## TSHN08_PT_UNK_R22_UB8B_B3
ID | Type Name : String | Category : String | Family : String | Level : String | On the standard 3D View : Boolean | Comments : String | Description : String | Volume : Double | Area : Double | Length : Double | Width : Double | Name : String | UniqueId : String | VersionGuid : String | Design Option : String | Sequence Number : Integer | Workset : Integer | Workset : String | Issued : Boolean | Numbering : Integer | Revision Date : String | Revision Description : String | Revision Number : String | Revision Sequence : Integer | Family Name : String | Swatch Height : Double | Swatch Width : Double | Values Displayed : Integer | Size : Double | Font : String | Show Title : Boolean | Underline : Boolean | Italic : Boolean | Bold : Boolean | Background : Integer | Color : Integer | Organization Name : String | Organization Description : String | Building Name : String | Client Name : String | Project Address : String | Project Name : String | MC Version Saved : String | [Type] Category : String | [Type] Design Option : String | [Type] Workset : Integer | Family and Type : ElementId | Family : ElementId | Type : ElementId | Type Id : ElementId | Lat : Double | Lon : Double | Elev : Double | E/W : Double | N/S : Double | Angle to True North : Double | Sun path size (%) : Integer | Outdoor Air Method : Integer | Air Changes per Hour : Double | Outdoor Air per Area : Double | Outdoor Air per Person : Double | Plenum Lighting Contribution : Double | Unoccupied Cooling Set Point : Double | Closing Time : String | Opening Time : String | Electrical Equipment Radiant : Double | Power Schedule : String | Lighting Schedule : String | Occupancy Schedule : String | Infiltration Airflow per area : Double | Carpeting : Integer | Sensible Heat Gain per person : Double | Specified Lighting Load per area : Double | Specified Power Load per area : Double | Latent Heat Gain per person : Double | Area per Person : Double | Width Measured At : Integer | Default Interior Angle : Double | Default Exterior Angle : Double | Export Type to IFC : Integer | Type IfcGUID : String | Roughness : Integer | Absorptance : Double | Wrapping at Inserts : Integer | Wrapping at Ends : Integer | Coarse Scale Fill Color : Integer | Coarse Scale Fill Pattern : String | Function : Integer | Adjust for Mullion Size : Boolean | Spacing : Double | Layout : Integer | Join Condition : Integer | Border 2 Type : String | Border 1 Type : String | Interior Type : String | Curtain Panel : String | Automatically Embed : Boolean | Thickness : Double | Offset : Double | Material : String | Default Thickness : Double | Grid Base Orientation : Integer | Structural Material : String | Display in Hidden Views : Integer | Foundation Thickness : Double | Spacing Axis 2 : Double | Spacing Axis 1 : Double | Plan View Symbols End 2 (Default) : Boolean | Plan View Symbols End 1 (Default) : Boolean | Non-Plan View Symbols (Default) : Integer | End Segment Pattern : String | End Segment Color : Integer | End Segment Weight : Integer | Center Segment : Integer | Symbol : String | Trim Stringers at Top : Integer | Text Size : Double | Text Font : String | Monolithic Material : String | Landing Carriage Height : Double | Landing Overlap : Double | Right Stringer : Integer | Left Stringer : Integer | Apply Nosing Profile : Integer | Riser to Tread Connection : Integer | Riser Thickness : Double | Middle Stringers : Integer | Extend Below Base : Double | End with Riser : Boolean | Begin with Riser : Boolean | Underside of Winder : Integer | Monolithic Stairs : Boolean | Break Symbol in Plan : Boolean | Riser Material : String | Riser Type : Integer | Tread Material : String | Nosing Length : Double | Nosing Profile : String | Stringer Material : String | Open Stringer Offset : Double | Stringer Carriage Height : Double | Tread Thickness : Double | Stringer Thickness : Double | Stringer Height : Double | Minimum Tread Depth : Double | Maximum Riser Height : Double | Ramp Material : String | Shape : Integer | Maximum Incline Length : Double | Ramp Max Slope (1/x) : Double | Use Top Rail : Boolean | Position : Integer | Type : String | Lateral Offset : Double | Height : Double | Rail Connections : Integer | Angled Joins : Integer | Tangent Joins : Integer | Landing Height Adjustment : Double | Use Landing Height Adjustment : Boolean | Baluster Offset : Double | Baluster Family : String | Rail Offset : Double | Rail Shape : Integer | Baluster Length : Double | Baluster Width : Double | Balusters Per Tread (Stair Railing Only) : Integer | Baluster Separation : Double | Baluster Spacing Type (Stair Railing Only) : Integer | Baluster Shape : Integer | Railing Thickness : Double | Railing Width : Double | Railing Height : Double | Default Setback : Double | Cuts Wall : Boolean | Cut by Inserts : Boolean | Subcategory of Walls : String | Profile : String | Space Outdoor Air Option : Integer | Coil Bypass : Double | Use Air Changes Per Hour : Boolean | Use Outside Air Per Area : Boolean | Use Outside Air Per Person : Boolean | Use Dehumidification Set Point : Boolean | Use Humidification Set Point : Boolean | Gross Area : Double | Gross Volume : Double | Phase : String | Phase Id : String | Outdoor Air Rate / Air Changes per Hour : Double | Dehumidification Set Point : Double | Humidification Set Point : Double | Cooling Air Temperature : Double | Heating Air Temperature : Double | Cooling Set Point : Double | Heating Set Point : Double | Service Type : Integer | Occupied Volume : Double | Occupied Area : Double | Export to IFC : Integer | IfcGUID : String | Roughness : Double | Share Neutral Conductor : Boolean | Share Ground Conductor : Boolean | Temperature Rating : String | Insulation : String | Max Size : String | Neutral Multiplier : Double | Neutral Included in Balanced Load : Boolean | Neutral Size : Integer | Conduit Type : String | Actual Voltage : Double | Minimum Voltage : Double | Maximum Voltage : Double | High-leg Phase : Integer | Line to Line Voltage : String | Line to Ground Voltage : String | Wires : Integer | Two Line Drop Symbol : Integer | Two Line Rise Symbol : Integer | Single Line Drop Symbol : Integer | Single Line Rise Symbol : Integer | Single Line Tee Up Symbol : Integer | Single Line Tee Down Symbol : Integer | Calculations : Integer | Flow Conversion Method : Integer | System Classification : String | Fluid Type : String | Fluid Temperature : Double | Fluid Dynamic Viscosity : Double | Fluid Density : Double | Material Type : Integer | Shininess : Integer | Smoothness : Integer | Glow : Boolean | Transparency : Integer | Cost : Double | Start Extension : Double | Text Type : String | Show Arrowhead to Cut Mark : Boolean | Draw for Each Run : Boolean | End at Riser : Boolean | Start from Riser : Boolean | Distance to Cut Mark : Double | Arrowhead Type : String | Start Symbol Type : String | Line Shape at Landing Corner : Integer | Slanted : Boolean | Riser : Boolean | Riser Profile : String | Tread Profile : String | Riser To Tread Connection : Integer | Tread : Boolean | Monolithic Support : Integer | Same as Run : Boolean | Flip Section Profile : Boolean | Structural Depth On Landing : Double | Structural Depth On Run : Double | Total Depth : Double | Section Profile : String | Middle Support : Boolean | Left Lateral Offset : Double | Right Lateral Offset : Double | Cut Mark Type : String | Construction Method : Integer | Right Support : Integer | Left Support : Integer | Middle Support Number : Integer | Minimum Run Width : Double | Middle Support Type : String | Left Support Type : String | Right Support Type : String | Landing Type : String | Run Type : String | Structural Depth : Double | Underside Surface : Integer | Monolithic Thickness : Double | Vertical Gap Distance : Double | Horizontal Gap Distance : Double | Notch Thickness : Double | Notch Extension : Double | Connection Method : Integer | Type Mark : String | Type Comments : String | ADSK_Единица измерения : String | Bend Radius Multiplier : Double | Horizontal Bend : String | Vertical Outside Bend : String | Vertical Inside Bend : String | Union : String | Transition : String | Cross : String | Tee : String | Standard : String | Bend : String | Зачернено : Boolean | Имя вида : Boolean | Ссыл : Boolean | Тип стрелки : String | Номер и ссылка_3.5мм : Boolean | Номер и ссылка_2.5мм : Boolean | Метка 2.5мм : Boolean | Ссылка на лист : Boolean | Метка 3.5мм : Boolean | Номер_2.5мм : Boolean | Номер_3.5мм : Boolean | Номер ввида и Номер листа сзади : Boolean | Номер вида и Номер листа спереди : Boolean | Номер вида спереди : Boolean | Номер вида сзади : Boolean | Номер листа : Boolean | Ширина полки : Double | Номер вида : Boolean | Имя вида спереди : Boolean | Имя вида сзади : Boolean | Symbol at End 1 Default : Boolean | Symbol at End 2 Default : Boolean | Elevation Base : Integer | Line Pattern : String | Line Weight : Integer | Угол стрелки : Double | Длина полки : Double | Длина крыла стрелки : Double | Высота полки : Double | База спереди : Double | База сзади : Double | Положение текста : Double | Имя уровня : Boolean | Отметка нулевая : Boolean | Отметка : Boolean | Model : String | Material - АDSК_Условный_материал_Потолок : String | Section Shape : Integer | Abbreviation : String | ADSK_Наименование краткое : String | Show Hidden Lines : Integer | Phase Filter : String | Parts Visibility : Integer | Detail Level : Integer | Sun Path : Boolean | View Template : String | Discipline : Integer | View Scale : Integer | Scale Value 1: : Integer | ADSK_Назначение вида : String | ADSK_Штамп Раздел проекта : String | Color Scheme Location : Integer | Display Model : Integer | Far Clipping : Integer | Column Symbolic Offset : Double | Depth Clipping : Integer | Underlay Orientation : Integer | Orientation : Integer | [Type] New views are dependent on template : Boolean | [Type] View Template applied to new views : String | [Type] Elevation Tag : String | [Type] Callout Tag : String | [Type] Default Reference Label : String | [Type] Family Name : String | [Type] Type Name : String | Sheet Number : String | Family and Type : String | Type Id : String | [Type] Coarse Poche Material : String | Scope Box : String | Detail Number : String | Default Analysis Display Style : String | Locked Orientation : Boolean | Dependency : String | Camera Position : Integer | None : String | Section Box : Boolean | View Name : String | Far Clip Active : Boolean | Far Clip Offset : Double | Annotation Crop : Boolean | Crop Region Visible : Boolean | Crop View : Boolean | Projection Mode : Integer | Target Elevation : Double | Eye Elevation : Double | Keywords : String | Source : String | Sharing : Integer | Asset library id : String | Electrical Resistivity : Double | Reflectivity : Double | Porosity : Double | Permeability : Double | Transmits Light : Boolean | Emissivity : Double | Density : Double | Specific Heat : Double | Thermal Conductivity Z : Double | Thermal Conductivity Y : Double | Thermal Conductivity X : Double | Thermal Conductivity : Double | Property Set Name : String | Subclass : String | Class : Integer | Behavior : Integer | Unit weight : Double | External Material ID : String | Thermally Treated : Boolean | Thermal Expansion Coefficient 2 : Double | Thermal Expansion Coefficient 1 : Double | Shear Modulus 12 : Double | Poisson Ratio 23 : Double | Poisson Ratio 12 : Double | Young's Modulus 2 : Double | Young's Modulus 1 : Double | Grade : String | Species : String | Thermal expansion coefficient : Double | Bending : Double | Shear modulus : Double | Poisson ratio : Double | Shear perpendicular to grain : Double | Shear parallel to grain : Double | Compression perpendicular to grain : Double | Compression parallel to grain : Double | Young modulus : Double | Lightweight : Boolean | Resistance calculation strength : Double | Reduction factor for shear : Double | Minimum tensile strength : Double | Minimum yield stress : Double | Shear strength modification : Double | Shear reinforcement yield stress : Double | Bending reinforcement : Double | Concrete compression : Double | Thermal expansion coefficient Z : Double | Thermal expansion coefficient Y : Double | Thermal expansion coefficient X : Double | Shear modulus Z : Double | Shear modulus Y : Double | Shear modulus X : Double | Poisson ratio Z : Double | Poisson ratio Y : Double | Poisson ratio X : Double | Young modulus Z : Double | Young modulus Y : Double | Young modulus X : Double | Assembly Code : String | ADSK_Завод-изготовитель : String | Leader Arrowhead : String | ADSK_Версия Revit : String | ADSK_Версия семейства : String | ADSK_Марка : Boolean | ADSK_Наименование краткое : Boolean | ADSK_Позиция : Boolean | ВКЛ название : Boolean | Высота лого : Double | Экземпляр : Boolean | Типоразмер : Boolean | Наименование : Boolean | Наименование_краткое : Boolean | Линия : Boolean | Размер_Сверху : Boolean | Расход_Снизу : Boolean | Имя системы_Сверху : Boolean | Расход_Сверху : Boolean | Скорость_Снизу : Boolean | Размер_Снизу : Boolean | Имя типоразмера : Boolean | Описание_Снизу : Boolean | Описание_Сверху : Boolean | ADSK_Наименование : Boolean | Имя типа : Boolean | Комментарии : Boolean | Номер пространства : Boolean | Наименование пространства : Boolean | Проектная отопительная нагрузка : Boolean | Объем пространства : Boolean | Окружность для номера пространства : Boolean | Площадь пространства : Boolean | Воздухообмен и имя системы : Boolean | Толщина изоляции_Сверху : Boolean | Маркировка типоразмера : Boolean | Стрелка вверх : Boolean | Стрелка вниз : Boolean | Рамка вверх : Boolean | Вторая рамка вверх : Boolean | Текст : String | Сокращение : Boolean | Имя системы : Boolean | С полкой : Boolean | Отступ уголков границы метки : Double | Без полки : Boolean | Уклон проектный (i/0,0Х0) : Boolean | Засечка_Размер_1 : Double | Засечка_Угол : Double | Засечка_Размер_2 : Double | Знак_Слева : Boolean | Знак_Справа : Boolean | Уклон (i/0,00Х) : Boolean | Уклон (i/0,0ХХ) : Boolean | Комментарии к метке : String | Уклон проектный (i/0,00X) : Boolean | Диаметр : Boolean | Внешний диаметр_Толщина стенки : Boolean | Внешний диаметр : Boolean | Имя системы_Номер стояка_Диаметр : Boolean | Имя системы_Номер стояка_Внешний диаметр_Толщина стенки : Boolean | Ввод_Имя системы_Номер ввода_Диаметр : Boolean | Имя системы_Диаметр_Смещение в начале : Boolean | Позиция : Boolean | Имя системы_Внешний диаметр_Толщина стенки_Смещение в начале : Boolean | Имя системы_Диаметр : Boolean | Имя системы_Диаметр_Толщина стенки_Смещение в начале : Boolean | Имя системы_Внешний диаметр_Толщина стенки : Boolean | Имя системы_Диаметр_Толщина стенки : Boolean | Диаметр_Комментарии : Boolean | Диаметр_Толщина стенки : Boolean | Подъем_Имя системы_Номер стояка_Диаметр : Boolean | Опуск_Имя системы_Номер стояка_Диаметр : Boolean | Имя системы_Внешний диаметр_Толщина стенки_Отметка оси : Boolean | Имя системы_Диаметр_Толщина стенки_Отметка оси : Boolean | Выпуск_Имя системы_Номер выпуска_Диаметр : Boolean | Опуск_Имя системы_Диаметр : Boolean | Подъем_Имя системы_Диаметр : Boolean | Комментарии к типоразмеру_Диаметр : Boolean | Сокращение_Номер стояка_Диаметр : Boolean | Сокращение_Номер стояка_Внешний диаметр_Толщина стенки : Boolean | Ввод_Сокращение_Номер ввода_Диаметр : Boolean | Выпуск_Сокращение_Номер ввода_Диаметр : Boolean | Сокращение_Диаметр_Смещение в начале : Boolean | Сокращение_Внешний диаметр_Толщина стенки_Смещение в начале : Boolean | Сокращение_Диаметр : Boolean | Сокращение_Диаметр_Толщина стенки_Смещение в начале : Boolean | Сокращение_Внешний диаметр_Толщина стенки : Boolean | Сокращение_Диаметр_Толщина стенки : Boolean | Подъем_Сокращение_Номер стояка_Диаметр : Boolean | Опуск_Сокращение_Номер стояка_Диаметр : Boolean | Сокращение_Диаметр_Толщина стенки_Отметка оси : Boolean | Сокращение_Внешний диаметр_Толщина стенки_Отметка оси : Boolean | Диаметр : Double | Метка 5 мм : Boolean | Метка 3.5 мм : Boolean | Смещение_Горизонталь : Double | Смещение_Рамка сверху : Double | Смещение_Вертикаль : Double | Смещение_Рамка снизу : Double | ADSK_Материал обозначение : String | ADSK_Холодильная мощность : Boolean | ADSK_Тепловая мощность : Boolean | Настройка клапана : Boolean | Мощность и настройка : Boolean | Тепловая мощность : Boolean | Рамка : Boolean | [Family] Category : String | [Family] Design Option : String | [Family] Shared : Boolean | [Family] Keep text readable : Boolean | [Family] Rotate with component : Boolean | [Family] Workset : Integer | Resolution (dpi) : Double | Loaded from file : String | Height (pixels) : Integer | Width (pixels) : Integer | Damping ratio : Double | Import Units : Integer | Scale Factor : Double | Line Pattern : ElementId | URL : String | Тип трубопровода : Double | Нулевой уровень : Boolean | Не нулевой уровень : Boolean | Имя : Boolean | Keynote : String | [Type] Export Type to IFC : Integer | [Type] Type IfcGUID : String | [Type] Symbol at End 1 Default : Boolean | [Type] Symbol at End 2 Default : Boolean | [Type] Elevation Base : Integer | [Type] Symbol : String | [Type] Line Pattern : String | [Type] Color : Integer | [Type] Line Weight : Integer | Structural : Boolean | Building Story : Boolean | Story Above : String | Elevation : Double | Computation Height : Double | Subcategory : String | End Segments Length : Double | End Segment Pattern : ElementId | Center Segment Pattern : String | Center Segment Color : Integer | Center Segment Weight : Integer | Радиус : Double | Системное_Имя : Boolean | Параметр_Имя : Boolean | Range: Top Level : String | Rotation on Sheet : Integer | Sheet Name : String | Associated Level : String | Wall Join Display : Integer | Range: Base Level : String | [Type] Default Elevation : Double | [Type] Classification : Integer | [Type] URL : String | [Type] Assembly Description : String | [Type] Assembly Code : String | [Type] ADSK_Единица измерения : String | [Type] ADSK_Завод-изготовитель : String | [Type] ADSK_Количество : Double | [Type] ADSK_Марка : String | [Type] ADSK_Масса : Double | [Type] ADSK_Наименование : String | [Type] ADSK_Обозначение : String | [Type] ADSK_Группирование : String | [Type] ADSK_Комплект : String | [Type] ADSK_Диаметр условный : Double | [Type] Материал_Шкаф : String | [Type] Соединитель_Высота : Double | [Type] Толщина дверцы : Double | [Type] Вертикально/Горизонтально : Boolean | [Type] Левая дверца_Ширина : Double | [Type] РАЗДЕЛИТЕЛЬ : String | [Type] Разделитель/Без разделителя : Boolean | [Type] Толщина : Double | [Type] Две дверцы/Одна дверца : Boolean | [Type] КОРПУС : String | [Type] Евроручка/Замок : Boolean | [Type] Открывание справа : Boolean | [Type] ЛЕВАЯ ДВЕРЦА : String | [Type] Хранение ключа : Boolean | [Type] _Хранение ключа : Boolean | [Type] _Открывание справа : Boolean | [Type] ПРАВАЯ ДВЕРЦА : String | [Type] Проем : Boolean | [Type] _Проем : Boolean | [Type] Рамка сверху : Double | [Type] Рамка снизу : Double | [Type] Рамка слева : Double | [Type] Рамка справа : Double | [Type] _Рамка слева : Double | [Type] _Рамка справа : Double | [Type] Наклейки : Boolean | [Type] Огнетушитель : Boolean | [Type] _Огнетушитель : Boolean | [Type] Встраиваемый/Настенный : Boolean | [Type] По центру/Настраиваемый : Boolean | [Type] Ширина рамки : Double | [Type] ДОП. КОМПЛЕКТАЦИЯ : String | [Type] Комплектация_1 : String | [Type] Комплектация_2 : String | [Type] Комплектация_3 : String | [Type] Комплектация_4 : String | [Type] Комплектация_6 : String | [Type] Комплектация_7 : String | [Type] Комплектация_8 : String | [Type] Комплектация_9 : String | [Type] Комплектация_10 : String | [Type] Высота : Double | [Type] Глубина : Double | [Type] Ширина : Double | [Type] Соединитель_Высота2 : Double | [Type] Соединители центр : Boolean | [Type] Соединители_Y : Double | [Type] Смещение при размещении : Boolean | [Type] Смещение_Y : Double | [Type] Диафрагма_позиция : Integer | [Type] UNK_Обслуживание : Integer | [Type] UNK_Срок гарантии : Integer | [Type] UNK_Срок службы : Integer | System Name : String | Phase Demolished : String | Phase Created : String | Host Id : String | Offset from Host : Double | Host : String | Elevation from Level : Double | Mark : String | ADSK_Количество : Double | ADSK_Марка : String | ADSK_Масса : Double | ADSK_Наименование : String | ADSK_Позиция : String | ADSK_Группирование : String | ADSK_Размер_Ширина : Double | ADSK_Размер_Высота : Double | ADSK_Размер_Глубина : Double | Отступ УГО по оси У : Double | Отступ УГО по оси Х : Double | Видимость УГО : Boolean | s1 : Boolean | s2 : Boolean | Соединитель_Справа : Boolean | Диаметр1 : Double | _Ширина рамки : Double | divider_h : Double | c_a : Double | Разделитель_По центру_c : Boolean | A_c : Double | c_b : Double | c_h : Double | d1_y : Double | d1_a : Double | d1_b : Double | d1_x : Double | d2_a : Double | d2_b : Double | d2_x : Double | d2_y : Double | d_v : Boolean | d1_ab : Double | d1_bb : Double | Стекло_Диаметр : Double | place_c : Double | doors_height : Double | left_door_h : Double | left_door_h_bias : Double | left_door_h_bias2 : Double | left_door_h_bias3 : Double | divider_h_left : Double | doors_width : Double | frame_out_offset : Double | t : Double | p9 : Integer | p6 : Integer | p5 : Integer | p1 : Integer | p2 : Integer | p4 : Integer | p3 : Integer | p7 : Integer | p8 : Integer | p10 : Integer | Отверстие_Глубина : Double | Диаметр2 : Double | l : Double | УГО_Диапазон_Сверху : Double | УГО_Диапазон_Снизу : Double | c_C : Double | Диафрагма : String | UNK_Имя системы : String | ADSK_Номер устройства : String | ADSK_Позиция ведомость элементов : String | MR_Корпус : String | MR_Этаж : String | MR_Подземная часть : Boolean | MR_Секция : String | Material - _Замок : String | Material - _Стекло : String | Material - UNK_Н_Красный : String | Material - UNK_ШП_Красный : String | Material - UNK_ШП_Белый : String | [Type] A : Double | [Type] B : Double | [Type] H : Double | Moves With Nearby Elements : Boolean | ADSK_Комплект : String | Позиция_1 : String | Позиция_2 : Integer | ADSK_Примечание : String | w : Double | Angle : Double | W2 : Double | Диапазон сверху : Double | Диапазон снизу : Double | ADSK_Отверстие_Отметка от этажа : Double | ADSK_Отверстие_Отметка от нуля : Double | Material - UNK_Отверстия : String | [Type] Type Comments : String | Lower End Bottom Elevation : Double | Upper End Top Elevation : Double | System Abbreviation : String | Overall Size : String | Insulation Thickness : Double | Wall Thickness : Double | Lower End Invert Elevation : Double | Upper End Invert Elevation : Double | Lower End Obvert Elevation : Double | Upper End Obvert Elevation : Double | Lower End Bottom of Insulation Elevation : Double | Lower End Top of Insulation Elevation : Double | Upper End Bottom of Insulation Elevation : Double | Upper End Top of Insulation Elevation : Double | Lower End Top Elevation : Double | Upper End Bottom Elevation : Double | System Type : String | Velocity Pressure : Double | Segment Description : String | Connection Type : String | Pipe Segment : String | Outside Diameter : Double | Invert Elevation : Double | Additional Flow : Double | Diameter : Double | Flow : Double | Inside Diameter : Double | Reynolds Number : Double | Relative Roughness : Double | Flow State : Integer | Friction Factor : Double | Velocity : Double | Friction : Double | Pressure Drop : Double | Schedule/Type : String | Size : String | Middle Elevation : Double | Section : Integer | Vertical Justification : Integer | Horizontal Justification : Integer | End Middle Elevation : Double | Start Middle Elevation : Double | Reference Level : String | Slope : Double | [Type] Manufacturer : String | [Type] ADSK_Материал : String | [Type] ADSK_Материал наименование : String | [Type] Data : String | [Type] ADSK_Материал тип подсчета : Integer | [Type] IfcExportAs : String | Maximum Size : Double | Minimum Size : Double | Use Annotation Scale : Boolean | Loss Method : String | ADSK_Код изделия : String | D4 : Double | D5 : Double | D : Double | L1 : Double | D1 : Double | L : Double | DN : Double | DN1 : Double | A1 : Double | B1 : Double | s1 : Double | s2 : Double | s : Double | D2 : Double | D3 : Double | R : Double | Material - ДИНАРМ Красный : String | [Type] Classification Title : String | [Type] Classification Number : String | [Type] ADSK_Материал обозначение : String | [Type] Размер засечки : Double | [Type] ang1 : Double | ADSK_Материал : String | X : Double | Окрашенный : Boolean | Оцинкованный : Boolean | A : Double | C : Double | De : Double | B : Double | B' : Double | C_2 : Double | T : Double | r1 : Double | E : Double | r2 : Double | F : Double | Dc : Double | Material - Plastic - Black : String | Material - ДИНАРМ Оцинковка : String | [Family] Classification : Integer | [Family] Round Connector Dimension : Integer | [Family] Room Calculation Point : Boolean | [Family] Maintain Annotation Orientation : Boolean | [Family] Part Type : Integer | [Family] Host : Integer | [Family] Work Plane-Based : Boolean | [Family] Cut with Voids When Loaded : Boolean | [Family] Always vertical : Boolean | [Family] Can host rebar : Boolean | Assembly Description : String | Default Elevation : Double | ADSK_Обозначение : String | H : Double | UNK_Обслуживание : Integer | UNK_Срок гарантии : Integer | UNK_Срок службы : Integer | Manufacturer : String | Classification Title : String | Classification Number : String | ADSK_Материал наименование : String | Размер засечки : Double | Data : String | ang1 : Double | ADSK_Материал тип подсчета : Integer | IfcExportAs : String | Classification : Integer | ADSK_Диаметр условный : Double | Материал_Шкаф : String | Соединитель_Высота : Double | Толщина дверцы : Double | Вертикально/Горизонтально : Boolean | Левая дверца_Ширина : Double | РАЗДЕЛИТЕЛЬ : String | Разделитель/Без разделителя : Boolean | Толщина : Double | Две дверцы/Одна дверца : Boolean | КОРПУС : String | Евроручка/Замок : Boolean | Открывание справа : Boolean | ЛЕВАЯ ДВЕРЦА : String | Хранение ключа : Boolean | _Хранение ключа : Boolean | _Открывание справа : Boolean | ПРАВАЯ ДВЕРЦА : String | Проем : Boolean | _Проем : Boolean | Рамка сверху : Double | Рамка снизу : Double | Рамка слева : Double | Рамка справа : Double | _Рамка слева : Double | _Рамка справа : Double | Наклейки : Boolean | Огнетушитель : Boolean | _Огнетушитель : Boolean | Встраиваемый/Настенный : Boolean | По центру/Настраиваемый : Boolean | Ширина рамки : Double | ДОП. КОМПЛЕКТАЦИЯ : String | Комплектация_1 : String | Комплектация_2 : String | Комплектация_3 : String | Комплектация_4 : String | Комплектация_6 : String | Комплектация_7 : String | Комплектация_8 : String | Комплектация_9 : String | Комплектация_10 : String | Высота : Double | Глубина : Double | Ширина : Double | Соединитель_Высота2 : Double | Соединители центр : Boolean | Соединители_Y : Double | Смещение при размещении : Boolean | Смещение_Y : Double | Диафрагма_позиция : Integer | Material - _Пластмасса_Серый : String | Material - _Пластмасса_Красный : String | Material - UNK_Н_Белый : String | Муфта (конец 1) : Boolean | Муфта (конец 2) : Boolean | Муфта 1 : Boolean | Муфта 2 : Boolean | Тип : Integer | [Type] Two Line Drop Symbol : Integer | [Type] Two Line Rise Symbol : Integer | [Type] Single Line Drop Symbol : Integer | [Type] Single Line Rise Symbol : Integer | [Type] Single Line Tee Up Symbol : Integer | [Type] Single Line Tee Down Symbol : Integer | [Type] Calculations : Integer | [Type] Abbreviation : String | [Type] System Classification : String | [Type] Description : String | [Type] Material : String | Guide Grid : String | Current Revision Issued : Boolean | File Path : String | Approved By : String | Designed By : String | Appears In Sheet List : Boolean | Checked By : String | Drawn By : String | Scale : String | Sheet Issue Date : String | [Type] Окрашенный : Boolean | [Type] Оцинкованный : Boolean | [Type] Муфта (конец 1) : Boolean | [Type] Муфта (конец 2) : Boolean | IsCustom : Boolean | УголОкр : Double | Угол : Double | Rh : Double | d : Double | Материал_Корпус : String | SDR : Double | Material - AquaTherm red pipe : String | Lookup Table Name : String | Материал сердечника : String | Material - FUSIOLEN PP-R (RED) : String | Material - INDUSTRIAL BRASS : String | Orifice Size : Double | Temperature Rating : Double | K-Factor : Double | Orifice : Integer | Coverage : Integer | Response : Integer | COBie.Type.Finish : String | COBie.Type.Constituents : String | COBie.Component.WarrantyStartDate : String | COBie.Component.SerialNumber : String | COBie.Component.Description : String | COBie.Type.SustainabilityPerformance : String | COBie.Type.ModelNumber : String | COBie.Type.Grade : String | COBie.Type.Manufacturer : String | COBie.Type.WarrantyGuarantorParts : String | COBie.CreatedBy : String | COBie.Type.Category : String | COBie.Component.InstallationDate : String | COBie.Type.Colour : String | COBie.Type.AssetType : String | COBie.Type.Size : String | COBie.Component.AssetIdentifier : String | COBie.Type.Material : String | COBie.Type.NominalWidth : Double | COBie.Type.ExpectedLife : String | COBie.Type : Boolean | COBie.Component.Name : String | COBie.Type.WarrantyGuarantorLabor : String | COBie.Type.NominalLength : Double | COBie.Type.CodePerformance : String | COBie.Type.NominalHeight : Double | COBie.Type.WarrantyDurationParts : String | COBie.Type.DurationUnit : String | COBie.Type.Shape : String | COBie.Type.Features : String | COBie.Type.ReplacementCost : Double | COBie.Component.BarCode : String | COBie.Type.WarrantyDurationLabor : String | COBie.Type.WarrantyDurationUnit : String | COBie.Type.AccessibilityPerformance : String | COBie.Component.TagNumber : String | COBie.Type.ModelReference : String | COBie : Boolean | COBie.Type.WarrantyDescription : String | Part No : String | Style Id : Integer | Nominal Diameter 1 : Double | Outside Diameter 1 : Double | Takeout 1 : Double | Finish_ : String | Material_ : String | Response_ : String | Coverage_ : String | Manufacturer URL : String | SIN No : String | Technical Data Sheet No : String | Область орошения 1750 мм : Boolean | Material - Tyco - cccc00 : String | Material - Tyco - White : String | [Type] Тип трубопровода : Double | [Type] Orifice Size : Double | [Type] Temperature Rating : Double | [Type] K-Factor : Double | [Type] Orifice : Integer | [Type] Coverage : Integer | [Type] Response : Integer | [Type] Model : String | [Type] COBie.Type.Finish : String | [Type] COBie.Type.Constituents : String | [Type] COBie.Component.WarrantyStartDate : String | [Type] COBie.Component.SerialNumber : String | [Type] COBie.Component.Description : String | [Type] COBie.Type.SustainabilityPerformance : String | [Type] COBie.Type.ModelNumber : String | [Type] COBie.Type.Grade : String | [Type] COBie.Type.Manufacturer : String | [Type] COBie.Type.WarrantyGuarantorParts : String | [Type] COBie.CreatedBy : String | [Type] COBie.Type.Category : String | [Type] COBie.Component.InstallationDate : String | [Type] COBie.Type.Colour : String | [Type] COBie.Type.AssetType : String | [Type] COBie.Type.Size : String | [Type] COBie.Component.AssetIdentifier : String | [Type] COBie.Type.Material : String | [Type] COBie.Type.NominalWidth : Double | [Type] COBie.Type.ExpectedLife : String | [Type] COBie.Type : Boolean | [Type] COBie.Component.Name : String | [Type] COBie.Type.WarrantyGuarantorLabor : String | [Type] COBie.Type.NominalLength : Double | [Type] COBie.Type.CodePerformance : String | [Type] COBie.Type.NominalHeight : Double | [Type] COBie.Type.WarrantyDurationParts : String | [Type] COBie.Type.DurationUnit : String | [Type] COBie.Type.Shape : String | [Type] COBie.Type.Features : String | [Type] COBie.Type.ReplacementCost : Double | [Type] COBie.Component.BarCode : String | [Type] COBie.Type.WarrantyDurationLabor : String | [Type] COBie.Type.WarrantyDurationUnit : String | [Type] COBie.Type.AccessibilityPerformance : String | [Type] COBie.Component.TagNumber : String | [Type] COBie.Type.ModelReference : String | [Type] COBie : Boolean | [Type] COBie.Type.WarrantyDescription : String | [Type] Part No : String | [Type] Style Id : Integer | [Type] Nominal Diameter 1 : Double | [Type] Outside Diameter 1 : Double | [Type] Takeout 1 : Double | [Type] Finish_ : String | [Type] Material_ : String | [Type] Response_ : String | [Type] Coverage_ : String | [Type] Manufacturer URL : String | [Type] SIN No : String | [Type] Technical Data Sheet No : String | [Type] Область орошения 1750 мм : Boolean | Finish Cover Plate : String | Geometry Model Offset : Double | Outlet 1 X : Double | Outlet 1 Y : Double | Outlet 1 Z : Double | Material - Tyco - Chrome : String | [Type] Lookup Table Name : String | [Type] Материал сердечника : String | Takeoff Fixed Length : Double | Takeoff Length Projection : Double | Takeoff Length : Double | ADSK_Масса_Текст : String | Enter Diameter From : Double | Incorrect Size : Boolean | Socket ID : Double | Cup OD : Double | Base Diameter : Double | z2 : Double | From ID : Double | From OD : Double | R_2 : Double | Insert OD : Double | Confirm Size Available : Double | Threaded Insert OD : Double | Threaded Insert Length : Double | Wrench Hex Length : Double | NR : Double | ND : Double | AQU_Layin Length : Double | Equivalent Lengths of Fittings (FT) : Double | [Type] Материал_Корпус : String | [Type] SDR : Double | z : Double | Radius : Double | [Type] ADSK_Код изделия : String | [Type] Диаметр1 : Double | [Type] Комплектация_5 : String | [Type] Диаметр2 : Double | [Type] СОЕДИНИТЕЛЬ_1 : String | [Type] СОЕДИНИТЕЛЬ_2 : String | [Type] Положение соединителя_1 : String | [Type] Положение соединителя_2 : String | [Type] Соединитель_1 : String | [Type] Соединитель_2 : String | [Type] Положение_сверху : String | [Type] Положение_справа : String | [Type] Положение_слева : String | [Type] Положение_сзади : String | [Type] Соединитель1_Ширина_Слева : Double | [Type] Соединитель1_Глубина : Double | [Type] Соединитель1_Высота : Double | [Type] Соединитель2_Ширина_Справа : Double | [Type] Соединитель2_Глубина : Double | [Type] Соединитель2_Высота : Double | [Type] РАСПОЛОЖЕНИЕ СОЕДИНИТЕЛЕЙ : String | [Type] ADSK_Номер_Устройства : Double | [Type] Диафрагма_позиция : Double | [Type] Видимость_УГО_Кран_1 : Boolean | [Type] Видимость_УГО_Кран_2 : Boolean | с1 : Double | X1 : Double | Y1 : Double | Z1 : Double | Угол поворота_1 : Double | Угол поворота_2 : Double | Угол вращения_1 : Double | Угол вращения_2 : Double | X2 : Double | Y2 : Double | Z2 : Double | Привязка крана 1 : Double | Привязка крана 2 : Double | Комплектация_5 : String | СОЕДИНИТЕЛЬ_1 : String | СОЕДИНИТЕЛЬ_2 : String | Положение соединителя_1 : String | Положение соединителя_2 : String | Соединитель_1 : String | Соединитель_2 : String | Положение_сверху : String | Положение_справа : String | Положение_слева : String | Положение_сзади : String | Соединитель1_Ширина_Слева : Double | Соединитель1_Глубина : Double | Соединитель1_Высота : Double | Соединитель2_Ширина_Справа : Double | Соединитель2_Глубина : Double | Соединитель2_Высота : Double | РАСПОЛОЖЕНИЕ СОЕДИНИТЕЛЕЙ : String | ADSK_Номер_Устройства : Double | Диафрагма_позиция : Double | Видимость_УГО_Кран_1 : Boolean | Видимость_УГО_Кран_2 : Boolean | [Type] Муфта 1 : Boolean | [Type] Муфта 2 : Boolean | [Type] Тип : Integer | OffsetHeight : Double | OffsetWidth : Double | _Масса_кг : Double | R1 : Double | DN2 : Double | 1 : Boolean | 2 : Boolean | Таблица имен : String | Material - FOG_Сталь нержавеющая : String | Material - FOG_Предупреждение : String | Таблица имен_Тройник : String | Таблица имен_Крестовина заглушенная : String | Таблица имен_Тройник для распылителя : String | Отвод равнопроходный : String | Таблица имен_Равнопроходный : String | Таблица имен_Переходной : String | Таблица имен_Для распылителя : String | Направление распылителя : Double | Тип распылителя : String | Таблица имен_Распылитель : String | Колба_57 : String | Колба_68 : String | Колба_79 : String | Колба_93 : String | Колба_141 : String | Объект защиты_Группа 1_2 : String | Объект защиты_Группа 3 : String | Объект защиты_Группа 5_6 : String | Объект защиты_Завеса внутренняя : String | Объект защиты_Завеса наружная : String | Объект защиты_Завеса электромобиля : String | Объект защиты_Кабельные конструкции : String | Таблица имен_Защищаемая площадь : String | Принудительный пуск : Boolean | Material - FOG_Хром : String | Material - FOG_Стекло красное : String | Material - FOG_Стекло оранжевое : String | Material - FOG_Стекло голубое : String | Material - FOG_Стекло желтое : String | Material - FOG_Стекло зеленое : String | [Type] Diameter : Double | [Type] ADSK_Версия Revit : String | [Type] ADSK_Версия семейства : String | [Type] Направление распылителя : Double | [Type] Тип распылителя : String | [Type] Таблица имен_Распылитель : String | [Type] Колба_57 : String | [Type] Колба_68 : String | [Type] Колба_79 : String | [Type] Колба_93 : String | [Type] Колба_141 : String | [Type] Объект защиты_Группа 1_2 : String | [Type] Объект защиты_Группа 3 : String | [Type] Объект защиты_Группа 5_6 : String | [Type] Объект защиты_Завеса внутренняя : String | [Type] Объект защиты_Завеса наружная : String | [Type] Объект защиты_Завеса электромобиля : String | [Type] Объект защиты_Кабельные конструкции : String | [Type] Таблица имен_Защищаемая площадь : String | [Type] Принудительный пуск : Boolean | Муфта для распылителя : Boolean | Расстояние до коннектора : Double | Предупреждение : Boolean | Тепловой экран : String | Решетка защитная : Boolean | Цоколь декоративный : Boolean | Температура срабатывания : Double | Тип колбы : String | Модель распылителя : Boolean | УГО на плане : Boolean | Защищаемая площадь : Boolean | Диаметр защищаемой площади : Double | Длина факела : Double | Ширина факела : Double | Объект защиты : String | Высота установки : Double | Маркер высоты установки : Integer | Маркер объекта защиты : Integer | УГО на 3D виде : Boolean | Диаметр коннектора : Double | [Type] ADSK_Наименование краткое : String | Видимость : Boolean | [Type] Таблица имен_Тройник : String | [Type] Таблица имен_Крестовина заглушенная : String | [Type] Таблица имен_Тройник для распылителя : String | Диаметр трубы 1 : Double | Диаметр трубы 2 : Double | Диаметр трубы 3 : Double | Тройник : Boolean | Крестовина заглушенная : Boolean | Длина 1 : Double | Длина 2 : Double | Длина 3 : Double | Ошибка трассировки : Boolean | Тройник для распылителя : Boolean | [Type] Таблица имен : String | Диаметр трубы : Double | Раструб 1 : Boolean | Раструб 2 : Boolean | [Type] Отвод равнопроходный : String | [Type] Таблица имен_Равнопроходный : String | [Type] Таблица имен_Переходной : String | [Type] Таблица имен_Для распылителя : String | Нормальный : Boolean | Отраженный : Boolean | Длина : Double | [Type] _Позиция : Boolean | _Позиция : Boolean | [Type] Plan View Symbols End 2 (Default) : Boolean | [Type] Plan View Symbols End 1 (Default) : Boolean | [Type] Non-Plan View Symbols (Default) : Integer | [Type] End Segment Pattern : String | [Type] End Segment Color : Integer | [Type] End Segment Weight : Integer | [Type] Center Segment : Integer | d1 : Double | l1 : Double
1 |  | OST_Phases | [9 empty] | Существующие | f143b9f9-dfc2-4f1e-9575-3c8f1015da41-00000001 | 5dad065e-66bd-4e8e-8fa6-0b638750b76c | None | 1 | 13 | Параметры стадий
3 |  | OST_Phases | [9 empty] | Новая конструкция | f143b9f9-dfc2-4f1e-9575-3c8f1015da41-00000003 | 5dad065e-66bd-4e8e-8fa6-0b638750b76c | None | 2 | 13 | Параметры стадий
17 |  | OST_Revisions | [9 empty] | Seq. 1 - Изменение 1 | f143b9f9-dfc2-4f1e-9575-3c8f1015da41-00000011 | 5dad065e-66bd-4e8e-8fa6-0b638750b76c | None |  | 61 | Параметры изменений | FALSE | 0 | Дата 1 | Изменение 1 | 1 | 1
19 |  | OST_MassWallsAll | [10 empty] | f143b9f9-dfc2-4f1e-9575-3c8f1015da41-00000013 | 5dad065e-66bd-4e8e-8fa6-0b638750b76c | None |  | 4 | Сведения о проекте | [6 empty] | Mass Walls
20 |  | OST_MassWallsAll | [10 empty] | f143b9f9-dfc2-4f1e-9575-3c8f1015da41-00000014 | 5dad065e-66bd-4e8e-8fa6-0b638750b76c | None |  | 4 | Сведения о проекте | [6 empty] | Mass Walls
21 |  | OST_MassWallsAll | [10 empty] | f143b9f9-dfc2-4f1e-9575-3c8f1015da41-00000015 | 5dad065e-66bd-4e8e-8fa6-0b638750b76c | None |  | 4 | Сведения о проекте | [6 empty] | Mass Walls
22 |  | OST_MassWallsAll | [10 empty] | f143b9f9-dfc2-4f1e-9575-3c8f1015da41-00000016 | 5dad065e-66bd-4e8e-8fa6-0b638750b76c | None |  | 4 | Сведения о проекте | [6 empty] | Mass Walls
23 |  | OST_MassWallsAll | [10 empty] | f143b9f9-dfc2-4f1e-9575-3c8f1015da41-00000017 | 5dad065e-66bd-4e8e-8fa6-0b638750b76c | None |  | 4 | Сведения о проекте | [6 empty] | Mass Walls
24 |  | OST_MassWallsAll | [10 empty] | f143b9f9-dfc2-4f1e-9575-3c8f1015da41-00000018 | 5dad065e-66bd-4e8e-8fa6-0b638750b76c | None |  | 4 | Сведения о проекте | [6 empty] | Mass Walls
25 |  | OST_MassWallsAll | [10 empty] | f143b9f9-dfc2-4f1e-9575-3c8f1015da41-00000019 | 5dad065e-66bd-4e8e-8fa6-0b638750b76c | None |  | 4 | Сведения о проекте | [6 empty] | Mass Walls
26 |  | OST_MassWallsAll | [10 empty] | f143b9f9-dfc2-4f1e-9575-3c8f1015da41-0000001a | 5dad065e-66bd-4e8e-8fa6-0b638750b76c | None |  | 4 | Сведения о проекте | [6 empty] | Mass Walls
27 |  | OST_MassWallsAll | [10 empty] | f143b9f9-dfc2-4f1e-9575-3c8f1015da41-0000001b | 5dad065e-66bd-4e8e-8fa6-0b638750b76c | None |  | 4 | Сведения о проекте | [6 empty] | Mass Walls
28 |  | OST_MassRoof | [10 empty] | f143b9f9-dfc2-4f1e-9575-3c8f1015da41-0000001c | 5dad065e-66bd-4e8e-8fa6-0b638750b76c | None |  | 4 | Сведения о проекте | [6 empty] | Mass Roof
29 |  | OST_MassRoof | [10 empty] | f143b9f9-dfc2-4f1e-9575-3c8f1015da41-0000001d | 5dad065e-66bd-4e8e-8fa6-0b638750b76c | None |  | 4 | Сведения о проекте | [6 empty] | Mass Roof
30 |  | OST_MassRoof | [10 empty] | f143b9f9-dfc2-4f1e-9575-3c8f1015da41-0000001e | 5dad065e-66bd-4e8e-8fa6-0b638750b76c | None |  | 4 | Сведения о проекте | [6 empty] | Mass Roof
31 |  | OST_MassRoof | [10 empty] | f143b9f9-dfc2-4f1e-9575-3c8f1015da41-0000001f | 5dad065e-66bd-4e8e-8fa6-0b638750b76c | None |  | 4 | Сведения о проекте | [6 empty] | Mass Roof
32 |  | OST_MassRoof | [10 empty] | f143b9f9-dfc2-4f1e-9575-3c8f1015da41-00000020 | 5dad065e-66bd-4e8e-8fa6-0b638750b76c | None |  | 4 | Сведения о проекте | [6 empty] | Mass Roof
33 |  | OST_MassRoof | [10 empty] | f143b9f9-dfc2-4f1e-9575-3c8f1015da41-00000021 | 5dad065e-66bd-4e8e-8fa6-0b638750b76c | None |  | 4 | Сведения о проекте | [6 empty] | Mass Roof
34 |  | OST_MassRoof | [10 empty] | f143b9f9-dfc2-4f1e-9575-3c8f1015da41-00000022 | 5dad065e-66bd-4e8e-8fa6-0b638750b76c | None |  | 4 | Сведения о проекте | [6 empty] | Mass Roof
35 |  | OST_MassFloorsAll | [10 empty] | f143b9f9-dfc2-4f1e-9575-3c8f1015da41-00000023 | 5dad065e-66bd-4e8e-8fa6-0b638750b76c | None |  | 4 | Сведения о проекте
36 |  | OST_MassFloorsAll | [10 empty] | f143b9f9-dfc2-4f1e-9575-3c8f1015da41-00000024 | 5dad065e-66bd-4e8e-8fa6-0b638750b76c | None |  | 4 | Сведения о проекте
37 |  | OST_MassFloorsAll | [10 empty] | f143b9f9-dfc2-4f1e-9575-3c8f1015da41-00000025 | 5dad065e-66bd-4e8e-8fa6-0b638750b76c | None |  | 4 | Сведения о проекте
38 |  | OST_MassFloorsAll | [10 empty] | f143b9f9-dfc2-4f1e-9575-3c8f1015da41-00000026 | 5dad065e-66bd-4e8e-8fa6-0b638750b76c | None |  | 4 | Сведения о проекте
39 |  | OST_MassFloorsAll | [10 empty] | f143b9f9-dfc2-4f1e-9575-3c8f1015da41-00000027 | 5dad065e-66bd-4e8e-8fa6-0b638750b76c | None |  | 4 | Сведения о проекте
40 |  | OST_MassFloorsAll | [10 empty] | f143b9f9-dfc2-4f1e-9575-3c8f1015da41-00000028 | 5dad065e-66bd-4e8e-8fa6-0b638750b76c | None |  | 4 | Сведения о проекте
41 |  | OST_MassFloorsAll | [10 empty] | f143b9f9-dfc2-4f1e-9575-3c8f1015da41-00000029 | 5dad065e-66bd-4e8e-8fa6-0b638750b76c | None |  | 4 | Сведения о проекте
42 |  | OST_MassShade | [10 empty] | f143b9f9-dfc2-4f1e-9575-3c8f1015da41-0000002a | 5dad065e-66bd-4e8e-8fa6-0b638750b76c | None |  | 4 | Сведения о проекте
43 |  | OST_MassGlazingAll | [10 empty] | f143b9f9-dfc2-4f1e-9575-3c8f1015da41-0000002b | 5dad065e-66bd-4e8e-8fa6-0b638750b76c | None |  | 4 | Сведения о проекте
44 |  | OST_MassGlazingAll | [10 empty] | f143b9f9-dfc2-4f1e-9575-3c8f1015da41-0000002c | 5dad065e-66bd-4e8e-8fa6-0b638750b76c | None |  | 4 | Сведения о проекте
45 |  | OST_MassGlazingAll | [10 empty] | f143b9f9-dfc2-4f1e-9575-3c8f1015da41-0000002d | 5dad065e-66bd-4e8e-8fa6-0b638750b76c | None |  | 4 | Сведения о проекте
46 |  | OST_MassGlazingAll | [10 empty] | f143b9f9-dfc2-4f1e-9575-3c8f1015da41-0000002e | 5dad065e-66bd-4e8e-8fa6-0b638750b76c | None |  | 4 | Сведения о проекте
47 |  | OST_MassGlazingAll | [10 empty] | f143b9f9-dfc2-4f1e-9575-3c8f1015da41-0000002f | 5dad065e-66bd-4e8e-8fa6-0b638750b76c | None |  | 4 | Сведения о проекте
48 |  | OST_MassGlazingAll | [10 empty] | f143b9f9-dfc2-4f1e-9575-3c8f1015da41-00000030 | 5dad065e-66bd-4e8e-8fa6-0b638750b76c | None |  | 4 | Сведения о проекте
49 |  | OST_MassGlazingAll | [10 empty] | f143b9f9-dfc2-4f1e-9575-3c8f1015da41-00000031 | 5dad065e-66bd-4e8e-8fa6-0b638750b76c | None |  | 4 | Сведения о проекте
50 |  | OST_MassGlazingAll | [10 empty] | f143b9f9-dfc2-4f1e-9575-3c8f1015da41-00000032 | 5dad065e-66bd-4e8e-8fa6-0b638750b76c | None |  | 4 | Сведения о проекте
51 |  | OST_MassGlazingAll | [10 empty] | f143b9f9-dfc2-4f1e-9575-3c8f1015da41-00000033 | 5dad065e-66bd-4e8e-8fa6-0b638750b76c | None |  | 4 | Сведения о проекте
52 |  | OST_MassGlazingAll | [10 empty] | f143b9f9-dfc2-4f1e-9575-3c8f1015da41-00000034 | 5dad065e-66bd-4e8e-8fa6-0b638750b76c | None |  | 4 | Сведения о проекте
53 |  | OST_MassGlazingAll | [10 empty] | f143b9f9-dfc2-4f1e-9575-3c8f1015da41-00000035 | 5dad065e-66bd-4e8e-8fa6-0b638750b76c | None |  | 4 | Сведения о проекте
54 |  | OST_MassOpening | [10 empty] | f143b9f9-dfc2-4f1e-9575-3c8f1015da41-00000036 | 5dad065e-66bd-4e8e-8fa6-0b638750b76c | None |  | 4 | Сведения о проекте
1488 | Пометочное облако 1 | OST_RevisionClouds | [9 empty] | Пометочное облако 1 | f143b9f9-dfc2-4f1e-9575-3c8f1015da41-000005d0 | 5dad065e-66bd-4e8e-8fa6-0b638750b76c | None |  | 61 | Параметры изменений | [6 empty] | Revision Clouds
1490 | 1 | OST_ColorFillLegends | [9 empty] | 1 | f143b9f9-dfc2-4f1e-9575-3c8f1015da41-000005d2 | 5dad065e-66bd-4e8e-8fa6-0b638750b76c | None |  | 27 | Схема цветового обозначения | [6 empty] | Color Fill Legend | 9.525 | 9.525 | 1 | 2.5 | Arial | TRUE | FALSE | FALSE | FALSE | 0 | 0
1506 |  | OST_ProjectInformation | [10 empty] | f143b9f9-dfc2-4f1e-9575-3c8f1015da41-000005e2 | 67c1ea06-1577-4a31-a132-3124d6d31a30 | None |  | 4 | Сведения о проекте | [18 empty] | Название организации | Описание организации | Наименование здания | Заказчик | Адрес проекта | Наименование проекта | 2022.0 UR-2
1508 |  | OST_IOS_GeoSite | [10 empty] | f143b9f9-dfc2-4f1e-9575-3c8f1015da41-000005e4 | af222ca8-4bd8-4ed1-969a-180ba2325bbc | None |  | 4 | Сведения о проекте
1509 |  | OST_IOS_GeoLocations | [9 empty] | MR_Тушино | f143b9f9-dfc2-4f1e-9575-3c8f1015da41-000005e5 | af222ca8-4bd8-4ed1-969a-180ba2325bbc | None |  | 4 | Сведения о проекте | [25 empty] | OST_IOS_GeoSite | None | 4 | 1508 | 1508 | 1508 | 1508
1510 |  | OST_SharedBasePoint |  |  | TRUE | [7 empty] | f143b9f9-dfc2-4f1e-9575-3c8f1015da41-000005e6 | af222ca8-4bd8-4ed1-969a-180ba2325bbc | None |  | 4 | Сведения о проекте | [32 empty] | 0 | 0 | 0 | 0 | 0
1511 |  | OST_IOS_GeoSite | [10 empty] | f143b9f9-dfc2-4f1e-9575-3c8f1015da41-000005e7 | 5dad065e-66bd-4e8e-8fa6-0b638750b76c | None |  | 4 | Сведения о проекте
1512 |  | OST_IOS_GeoLocations | [9 empty] | Проект | f143b9f9-dfc2-4f1e-9575-3c8f1015da41-000005e8 | af222ca8-4bd8-4ed1-969a-180ba2325bbc | None |  | 4 | Сведения о проекте | [25 empty] | OST_IOS_GeoSite | None | 4 | 1511 | 1511 | 1511 | 1511
1513 |  | OST_ProjectBasePoint |  |  | TRUE | [7 empty] | f143b9f9-dfc2-4f1e-9575-3c8f1015da41-000005e9 | af222ca8-4bd8-4ed1-969a-180ba2325bbc | None |  | 4 | Сведения о проекте | [34 empty] | 143200 | -3734059.8009 | 18087851.4051 | 7
1514 |  | OST_SunStudy | [9 empty] | Один день Расчет инсоляции - | f143b9f9-dfc2-4f1e-9575-3c8f1015da41-000005ea | 5dad065e-66bd-4e8e-8fa6-0b638750b76c | None |  | 68 | Параметры солнца | [38 empty] | 150
1515 |  | OST_SunStudy | [9 empty] | Несколько дней Расчет инсоляции - | f143b9f9-dfc2-4f1e-9575-3c8f1015da41-000005eb | 5dad065e-66bd-4e8e-8fa6-0b638750b76c | None |  | 68 | Параметры солнца | [38 empty] | 150
1559 |  | OST_CoordinateSystem | [10 empty] | f143b9f9-dfc2-4f1e-9575-3c8f1015da41-00000617 | 5dad065e-66bd-4e8e-8fa6-0b638750b76c | None |  | 4 | Сведения о проекте
1562 |  | OST_HVAC_Load_Schedules | [9 empty] | Откл. - 24 часа | f143b9f9-dfc2-4f1e-9575-3c8f1015da41-0000061a | 5dad065e-66bd-4e8e-8fa6-0b638750b76c | None |  |  | Параметры типа здания
1563 |  | OST_HVAC_Load_Schedules | [9 empty] | Вкл. - 24 часа | f143b9f9-dfc2-4f1e-9575-3c8f1015da41-0000061b | 5dad065e-66bd-4e8e-8fa6-0b638750b76c | None |  |  | Параметры типа здания
1564 |  | OST_HVAC_Load_Schedules | [9 empty] | Вкл. - с 06:00 до 22:00 | f143b9f9-dfc2-4f1e-9575-3c8f1015da41-0000061c | 5dad065e-66bd-4e8e-8fa6-0b638750b76c | None |  |  | Параметры типа здания
1565 |  | OST_HVAC_Load_Schedules | [9 empty] | Вкл. - с 08:00 до 18:00 | f143b9f9-dfc2-4f1e-9575-3c8f1015da41-0000061d | 5dad065e-66bd-4e8e-8fa6-0b638750b76c | None |  |  | Параметры типа здания
1566 |  | OST_HVAC_Load_Schedules | [9 empty] | Вкл. - с 08:00 до 18:00 (50%) | f143b9f9-dfc2-4f1e-9575-3c8f1015da41-0000061e | 5dad065e-66bd-4e8e-8fa6-0b638750b76c | None |  |  | Параметры типа здания
1567 |  | OST_HVAC_Load_Schedules | [9 empty] | Вкл. - с 09:00 до 21:00 | f143b9f9-dfc2-4f1e-9575-3c8f1015da41-0000061f | 5dad065e-66bd-4e8e-8fa6-0b638750b76c | None |  |  | Параметры типа здания
1568 |  | OST_HVAC_Load_Schedules | [9 empty] | Вкл. - с 10:00 до 12:00 | f143b9f9-dfc2-4f1e-9575-3c8f1015da41-00000620 | 5dad065e-66bd-4e8e-8fa6-0b638750b76c | None |  |  | Параметры типа здания
1569 |  | OST_HVAC_Load_Schedules | [9 empty] | Вкл. - с 14:00 до 24:00 | f143b9f9-dfc2-4f1e-9575-3c8f1015da41-00000621 | 5dad065e-66bd-4e8e-8fa6-0b638750b76c | None |  |  | Параметры типа здания
1570 |  | OST_HVAC_Load_Schedules | [9 empty] | Вкл. - с 16:00 до 04:00 | f143b9f9-dfc2-4f1e-9575-3c8f1015da41-00000622 | 5dad065e-66bd-4e8e-8fa6-0b638750b76c | None |  |  | Параметры типа здания
1571 |  | OST_HVAC_Load_Schedules | [9 empty] | Вкл. - с 21:00 до 09:00 | f143b9f9-dfc2-4f1e-9575-3c8f1015da41-00000623 | 5dad065e-66bd-4e8e-8fa6-0b638750b76c | None |  |  | Параметры типа здания
1572 |  | OST_HVAC_Load_Schedules | [9 empty] | Типовая занятость в коммерческих организациях - с 07:00 до 18:00 | f143b9f9-dfc2-4f1e-9575-3c8f1015da41-00000624 | 5dad065e-66bd-4e8e-8fa6-0b638750b76c | None |  |  | Параметры типа здания
1573 |  | OST_HVAC_Load_Schedules | [9 empty] | Занятость крупных сборочных предприятий - с 08:00 до 22:00 | f143b9f9-dfc2-4f1e-9575-3c8f1015da41-00000625 | 5dad065e-66bd-4e8e-8fa6-0b638750b76c | None |  |  | Параметры типа здания
1574 |  | OST_HVAC_Load_Schedules | [9 empty] | Занятость организаций здравоохранения - с 08:00 до 21:00 | f143b9f9-dfc2-4f1e-9575-3c8f1015da41-00000626 | 5dad065e-66bd-4e8e-8fa6-0b638750b76c | None |  |  | Параметры типа здания
1575 |  | OST_HVAC_Load_Schedules | [9 empty] | Занятость гостиниц - круглосуточно | f143b9f9-dfc2-4f1e-9575-3c8f1015da41-00000627 | 5dad065e-66bd-4e8e-8fa6-0b638750b76c | None |  |  | Параметры типа здания
1576 |  | OST_HVAC_Load_Schedules | [9 empty] | Типовая занятость в офисах - с 08:00 до 17:00 | f143b9f9-dfc2-4f1e-9575-3c8f1015da41-00000628 | 5dad065e-66bd-4e8e-8fa6-0b638750b76c | None |  |  | Параметры типа здания
1577 |  | OST_HVAC_Load_Schedules | [9 empty] | Занятость жилых помещений - круглосуточно | f143b9f9-dfc2-4f1e-9575-3c8f1015da41-00000629 | 5dad065e-66bd-4e8e-8fa6-0b638750b76c | None |  |  | Параметры типа здания
1578 |  | OST_HVAC_Load_Schedules | [9 empty] | Занятость ресторанов - обед и ужин | f143b9f9-dfc2-4f1e-9575-3c8f1015da41-0000062a | 5dad065e-66bd-4e8e-8fa6-0b638750b76c | None |  |  | Параметры типа здания
1579 |  | OST_HVAC_Load_Schedules | [9 empty] | Занятость в розничной торговле - с 07:00 до 20:00 | f143b9f9-dfc2-4f1e-9575-3c8f1015da41-0000062b | 5dad065e-66bd-4e8e-8fa6-0b638750b76c | None |  |  | Параметры типа здания
1580 |  | OST_HVAC_Load_Schedules | [9 empty] | Занятость школ - с 08:00 до 21:00 | f143b9f9-dfc2-4f1e-9575-3c8f1015da41-0000062c | 5dad065e-66bd-4e8e-8fa6-0b638750b76c | None |  |  | Параметры типа здания
1581 |  | OST_HVAC_Load_Schedules | [9 empty] | Занятость складских помещений - с 07:00 до 16:00 | f143b9f9-dfc2-4f1e-9575-3c8f1015da41-0000062d | 5dad065e-66bd-4e8e-8fa6-0b638750b76c | None |  |  | Параметры типа здания
1582 |  | OST_HVAC_Load_Schedules | [9 empty] | Освещение офисов - с 06:00 до 23:00 | f143b9f9-dfc2-4f1e-9575-3c8f1015da41-0000062e | 5dad065e-66bd-4e8e-8fa6-0b638750b76c | None |  |  | Параметры типа здания
1583 |  | OST_HVAC_Load_Schedules | [9 empty] | Освещение жилых помещений - весь день | f143b9f9-dfc2-4f1e-9575-3c8f1015da41-0000062f | 5dad065e-66bd-4e8e-8fa6-0b638750b76c | None |  |  | Параметры типа здания
1584 |  | OST_HVAC_Load_Schedules | [9 empty] | Освещение в розничных магазинах - с 07:00 до 20:00 | f143b9f9-dfc2-4f1e-9575-3c8f1015da41-00000630 | 5dad065e-66bd-4e8e-8fa6-0b638750b76c | None |  |  | Параметры типа здания
1585 |  | OST_HVAC_Load_Schedules | [9 empty] | Освещение в школах - с 07:00 до 21:00 | f143b9f9-dfc2-4f1e-9575-3c8f1015da41-00000631 | 5dad065e-66bd-4e8e-8fa6-0b638750b76c | None |  |  | Параметры типа здания
1586 |  | OST_HVAC_Load_Schedules | [9 empty] | Освещение складских помещений - с 07:00 до 16:00 | f143b9f9-dfc2-4f1e-9575-3c8f1015da41-00000632 | 5dad065e-66bd-4e8e-8fa6-0b638750b76c | None |  |  | Параметры типа здания
1587 |  | OST_HVAC_Load_Building_Types | [10 empty] | f143b9f9-dfc2-4f1e-9575-3c8f1015da41-00000633 | 5dad065e-66bd-4e8e-8fa6-0b638750b76c | None |  |  | Параметры типа здания | [39 empty] | 0 | 0 | 0.3048 | 8.4951 | 20 | 27.7778 | 18:00 | 08:00 | 50 | Освещение в розничных магазинах - с 07:00 до 20:00 | Освещение в розничных магазинах - с 07:00 до 20:00 | Занятость складских помещений - с 07:00 до 16:00 | 0.19304 | 0 | 73.2678 | 9.6875 | 16.1459 | 58.6142 | 6.6667
1588 |  | OST_HVAC_Load_Building_Types | [10 empty] | f143b9f9-dfc2-4f1e-9575-3c8f1015da41-00000634 | 5dad065e-66bd-4e8e-8fa6-0b638750b76c | None |  |  | Параметры типа здания | [39 empty] | 0 | 0 | 0.3048 | 8.4951 | 20 | 27.7778 | 23:00 | 09:00 | 50 | Освещение в розничных магазинах - с 07:00 до 20:00 | Освещение в розничных магазинах - с 07:00 до 20:00 | Занятость крупных сборочных предприятий - с 08:00 до 22:00 | 0.19304 | 1 | 73.2678 | 12.9167 | 15.0695 | 58.6142 | 4
1589 |  | OST_HVAC_Load_Building_Types | [10 empty] | f143b9f9-dfc2-4f1e-9575-3c8f1015da41-00000635 | 5dad065e-66bd-4e8e-8fa6-0b638750b76c | None |  |  | Параметры типа здания | [39 empty] | 0 | 0 | 0.3048 | 8.4951 | 20 | 27.7778 | 18:00 | 09:00 | 50 | Освещение офисов - с 06:00 до 23:00 | Освещение офисов - с 06:00 до 23:00 | Занятость крупных сборочных предприятий - с 08:00 до 22:00 | 0.19304 | 1 | 73.2678 | 12.9167 | 15.0695 | 58.6142 | 28.5714
1590 |  | OST_HVAC_Load_Building_Types | [10 empty] | f143b9f9-dfc2-4f1e-9575-3c8f1015da41-00000636 | 5dad065e-66bd-4e8e-8fa6-0b638750b76c | None |  |  | Параметры типа здания | [39 empty] | 0 | 0 | 0.9144 | 12.7426 | 20 | 27.7778 | 00:00 | 10:00 | 50 | Освещение в розничных магазинах - с 07:00 до 20:00 | Освещение в розничных магазинах - с 07:00 до 20:00 | Занятость ресторанов - обед и ужин | 0.19304 | 0 | 80.5945 | 13.9931 | 16.1459 | 80.5945 | 2.8571
1591 |  | OST_HVAC_Load_Building_Types | [10 empty] | f143b9f9-dfc2-4f1e-9575-3c8f1015da41-00000637 | 5dad065e-66bd-4e8e-8fa6-0b638750b76c | None |  |  | Параметры типа здания | [39 empty] | 0 | 0 | 0.9144 | 12.7426 | 20 | 27.7778 | 00:00 | 07:00 | 50 | Освещение в розничных магазинах - с 07:00 до 20:00 | Освещение в розничных магазинах - с 07:00 до 20:00 | Занятость ресторанов - обед и ужин | 0.19304 | 0 | 80.5945 | 15.0695 | 19.375 | 80.5945 | 2
1592 |  | OST_HVAC_Load_Building_Types | [10 empty] | f143b9f9-dfc2-4f1e-9575-3c8f1015da41-00000638 | 5dad065e-66bd-4e8e-8fa6-0b638750b76c | None |  |  | Параметры типа здания | [39 empty] | 0 | 0 | 0.3048 | 8.4951 | 20 | 27.7778 | 00:00 | 07:00 | 50 | Освещение в розничных магазинах - с 07:00 до 20:00 | Освещение в розничных магазинах - с 07:00 до 20:00 | Занятость ресторанов - обед и ужин | 0.19304 | 1 | 80.5945 | 17.2223 | 20.4514 | 80.5945 | 2.8571
1593 |  | OST_HVAC_Load_Building_Types | [10 empty] | f143b9f9-dfc2-4f1e-9575-3c8f1015da41-00000639 | 5dad065e-66bd-4e8e-8fa6-0b638750b76c | None |  |  | Параметры типа здания | [39 empty] | 0 | 0 | 0.3048 | 8.4951 | 20 | 27.7778 | 00:00 | 01:00 | 50 | Освещение офисов - с 06:00 до 23:00 | Освещение офисов - с 06:00 до 23:00 | Занятость жилых помещений - круглосуточно | 0.19304 | 1 | 73.2678 | 10.7639 | 16.1459 | 58.6142 | 10
1594 |  | OST_HVAC_Load_Building_Types | [10 empty] | f143b9f9-dfc2-4f1e-9575-3c8f1015da41-0000063a | 5dad065e-66bd-4e8e-8fa6-0b638750b76c | None |  |  | Параметры типа здания | [39 empty] | 0 | 0 | 0.3048 | 33.9802 | 20 | 27.7778 | 21:00 | 08:00 | 50 | Освещение в розничных магазинах - с 07:00 до 20:00 | Освещение в розничных магазинах - с 07:00 до 20:00 | Занятость в розничной торговле - с 07:00 до 20:00 | 0.19304 | 1 | 109.9017 | 10.7639 | 15.0695 | 183.1694 | 10
1595 |  | OST_HVAC_Load_Building_Types | [10 empty] | f143b9f9-dfc2-4f1e-9575-3c8f1015da41-0000063b | 5dad065e-66bd-4e8e-8fa6-0b638750b76c | None |  |  | Параметры типа здания | [39 empty] | 0 | 0 | 0.3048 | 8.4951 | 20 | 27.7778 | 22:00 | 08:00 | 50 | Освещение офисов - с 06:00 до 23:00 | Освещение офисов - с 06:00 до 23:00 | Занятость организаций здравоохранения - с 08:00 до 21:00 | 0.19304 | 0 | 73.2678 | 10.7639 | 13.9931 | 58.6142 | 6.6667
1596 |  | OST_HVAC_Load_Building_Types | [10 empty] | f143b9f9-dfc2-4f1e-9575-3c8f1015da41-0000063c | 5dad065e-66bd-4e8e-8fa6-0b638750b76c | None |  |  | Параметры типа здания | [39 empty] | 0 | 0 | 0.3048 | 33.9802 | 20 | 27.7778 | 21:00 | 08:00 | 50 | Освещение в розничных магазинах - с 07:00 до 20:00 | Освещение в розничных магазинах - с 07:00 до 20:00 | Занятость школ - с 08:00 до 21:00 | 0.19304 | 0 | 73.2678 | 11.8403 | 18.2986 | 58.6142 | 2.9851
1597 |  | OST_HVAC_Load_Building_Types | [10 empty] | f143b9f9-dfc2-4f1e-9575-3c8f1015da41-0000063d | 5dad065e-66bd-4e8e-8fa6-0b638750b76c | None |  |  | Параметры типа здания | [39 empty] | 0 | 2 | 0 | 0 | 20 | 27.7778 | 00:00 | 01:00 | 50 | Освещение офисов - с 06:00 до 23:00 | Освещение офисов - с 06:00 до 23:00 | Занятость организаций здравоохранения - с 08:00 до 21:00 | 0.19304 | 0 | 73.2678 | 12.9167 | 17.2223 | 58.6142 | 10
1598 |  | OST_HVAC_Load_Building_Types | [10 empty] | f143b9f9-dfc2-4f1e-9575-3c8f1015da41-0000063e | 5dad065e-66bd-4e8e-8fa6-0b638750b76c | None |  |  | Параметры типа здания | [39 empty] | 0 | 0 | 0.3048 | 8.4951 | 20 | 27.7778 | 00:00 | 01:00 | 50 | Освещение офисов - с 06:00 до 23:00 | Освещение офисов - с 06:00 до 23:00 | Занятость гостиниц - круглосуточно | 0.19304 | 1 | 73.2678 | 10.7639 | 18.2986 | 58.6142 | 40
1599 |  | OST_HVAC_Load_Building_Types | [10 empty] | f143b9f9-dfc2-4f1e-9575-3c8f1015da41-0000063f | 5dad065e-66bd-4e8e-8fa6-0b638750b76c | None |  |  | Параметры типа здания | [39 empty] | 0 | 0 | 0.6096 | 8.4951 | 20 | 27.7778 | 21:00 | 09:00 | 50 | Освещение офисов - с 06:00 до 23:00 | Освещение офисов - с 06:00 до 23:00 | Типовая занятость в офисах - с 08:00 до 17:00 | 0.19304 | 1 | 73.2678 | 13.9931 | 16.1459 | 58.6142 | 10
1600 |  | OST_HVAC_Load_Building_Types | [10 empty] | f143b9f9-dfc2-4f1e-9575-3c8f1015da41-00000640 | 5dad065e-66bd-4e8e-8fa6-0b638750b76c | None |  |  | Параметры типа здания | [39 empty] | 0 | 0 | 0.3048 | 8.4951 | 20 | 27.7778 | 18:00 | 08:00 | 50 | Освещение офисов - с 06:00 до 23:00 | Освещение офисов - с 06:00 до 23:00 | Занятость складских помещений - с 07:00 до 16:00 | 0.19304 | 0 | 109.9017 | 13.9931 | 23.6806 | 183.1694 | 40
1601 |  | OST_HVAC_Load_Building_Types | [10 empty] | f143b9f9-dfc2-4f1e-9575-3c8f1015da41-00000641 | 5dad065e-66bd-4e8e-8fa6-0b638750b76c | None |  |  | Параметры типа здания | [39 empty] | 0 | 0 | 0.3048 | 8.4951 | 20 | 27.7778 | 00:00 | 01:00 | 50 | Освещение офисов - с 06:00 до 23:00 | Освещение офисов - с 06:00 до 23:00 | Занятость гостиниц - круглосуточно | 0.19304 | 1 | 73.2678 | 10.7639 | 21.5278 | 58.6142 | 40
1602 |  | OST_HVAC_Load_Building_Types | [10 empty] | f143b9f9-dfc2-4f1e-9575-3c8f1015da41-00000642 | 5dad065e-66bd-4e8e-8fa6-0b638750b76c | None |  |  | Параметры типа здания | [39 empty] | 0 | 0 | 0.3048 | 12.7426 | 20 | 27.7778 | 00:00 | 10:00 | 50 | Освещение в розничных магазинах - с 07:00 до 20:00 | Освещение в розничных магазинах - с 07:00 до 20:00 | Занятость крупных сборочных предприятий - с 08:00 до 22:00 | 0.19304 | 1 | 73.2678 | 12.9167 | 17.2223 | 58.6142 | 1.3333
1603 |  | OST_HVAC_Load_Building_Types | [10 empty] | f143b9f9-dfc2-4f1e-9575-3c8f1015da41-00000643 | 5dad065e-66bd-4e8e-8fa6-0b638750b76c | None |  |  | Параметры типа здания | [39 empty] | 0 | 0 | 0.3048 | 8.4951 | 20 | 27.7778 | 00:00 | 01:00 | 50 | Освещение офисов - с 06:00 до 23:00 | Освещение офисов - с 06:00 до 23:00 | Занятость жилых помещений - круглосуточно | 0.19304 | 1 | 73.2678 | 7.5347 | 10.7639 | 58.6142 | 40
1604 |  | OST_HVAC_Load_Building_Types | [10 empty] | f143b9f9-dfc2-4f1e-9575-3c8f1015da41-00000644 | 5dad065e-66bd-4e8e-8fa6-0b638750b76c | None |  |  | Параметры типа здания | [39 empty] | 0 | 0 | 0.3048 | 12.7426 | 20 | 27.7778 | 00:00 | 01:00 | 50 | Освещение в розничных магазинах - с 07:00 до 20:00 | Освещение в розничных магазинах - с 07:00 до 20:00 | Занятость в розничной торговле - с 07:00 до 20:00 | 0.19304 | 1 | 73.2678 | 11.8403 | 17.2223 | 58.6142 | 2.9851
1605 |  | OST_HVAC_Load_Building_Types | [10 empty] | f143b9f9-dfc2-4f1e-9575-3c8f1015da41-00000645 | 5dad065e-66bd-4e8e-8fa6-0b638750b76c | None |  |  | Параметры типа здания | [39 empty] | 0 | 0 | 0.3048 | 8.4951 | 20 | 27.7778 | 18:00 | 07:00 | 30 | Освещение офисов - с 06:00 до 23:00 | Освещение офисов - с 06:00 до 23:00 | Типовая занятость в офисах - с 08:00 до 17:00 | 0.19304 | 1 | 73.2678 | 10.7639 | 13.9931 | 58.6142 | 28.5714
1606 |  | OST_HVAC_Load_Building_Types | [10 empty] | f143b9f9-dfc2-4f1e-9575-3c8f1015da41-00000646 | 5dad065e-66bd-4e8e-8fa6-0b638750b76c | None |  |  | Параметры типа здания | [39 empty] | 0 | 0 | 0 | 0 | 20 | 27.7778 | 18:00 | 07:00 | 50 | Освещение складских помещений - с 07:00 до 16:00 | Освещение складских помещений - с 07:00 до 16:00 | Занятость складских помещений - с 07:00 до 16:00 | 0.19304 | 0 | 73.2678 | 3.2292 | 3.2292 | 58.6142 | 40
1607 |  | OST_HVAC_Load_Building_Types | [10 empty] | f143b9f9-dfc2-4f1e-9575-3c8f1015da41-00000647 | 5dad065e-66bd-4e8e-8fa6-0b638750b76c | None |  |  | Параметры типа здания | [39 empty] | 0 | 0 | 0.3048 | 8.4951 | 20 | 27.7778 | 00:00 | 01:00 | 50 | Освещение офисов - с 06:00 до 23:00 | Освещение офисов - с 06:00 до 23:00 | Занятость ресторанов - обед и ужин | 0.19304 | 0 | 73.2678 | 10.7639 | 12.9167 | 58.6142 | 10
1608 |  | OST_HVAC_Load_Building_Types | [10 empty] | f143b9f9-dfc2-4f1e-9575-3c8f1015da41-00000648 | 5dad065e-66bd-4e8e-8fa6-0b638750b76c | None |  |  | Параметры типа здания | [39 empty] | 0 | 0 | 0.3048 | 33.9802 | 20 | 27.7778 | 23:00 | 09:00 | 50 | Освещение в розничных магазинах - с 07:00 до 20:00 | Освещение в розничных магазинах - с 07:00 до 20:00 | Занятость крупных сборочных предприятий - с 08:00 до 22:00 | 0.19304 | 1 | 73.2678 | 17.2223 | 16.1459 | 58.6142 | 1.3333
1609 |  | OST_HVAC_Load_Building_Types | [10 empty] | f143b9f9-dfc2-4f1e-9575-3c8f1015da41-00000649 | 5dad065e-66bd-4e8e-8fa6-0b638750b76c | None |  |  | Параметры типа здания | [39 empty] | 0 | 0 | 0.3048 | 8.4951 | 20 | 27.7778 | 00:00 | 01:00 | 30 | Освещение офисов - с 06:00 до 23:00 | Освещение офисов - с 06:00 до 23:00 | Типовая занятость в офисах - с 08:00 до 17:00 | 0.19304 | 1 | 73.2678 | 10.7639 | 13.9931 | 58.6142 | 6.6667
1610 |  | OST_HVAC_Load_Building_Types | [10 empty] | f143b9f9-dfc2-4f1e-9575-3c8f1015da41-0000064a | 5dad065e-66bd-4e8e-8fa6-0b638750b76c | None |  |  | Параметры типа здания | [39 empty] | 0 | 0 | 0.3048 | 8.4951 | 20 | 27.7778 | 18:00 | 07:00 | 50 | Освещение офисов - с 06:00 до 23:00 | Освещение офисов - с 06:00 до 23:00 | Типовая занятость в офисах - с 08:00 до 17:00 | 0.19304 | 0 | 73.2678 | 11.8403 | 17.2223 | 58.6142 | 28.5714
1611 |  | OST_HVAC_Load_Building_Types | [10 empty] | f143b9f9-dfc2-4f1e-9575-3c8f1015da41-0000064b | 5dad065e-66bd-4e8e-8fa6-0b638750b76c | None |  |  | Параметры типа здания | [39 empty] | 0 | 0 | 0.3048 | 8.4951 | 20 | 27.7778 | 18:00 | 09:00 | 50 | Освещение в розничных магазинах - с 07:00 до 20:00 | Освещение в розничных магазинах - с 07:00 до 20:00 | Занятость крупных сборочных предприятий - с 08:00 до 22:00 | 0.19304 | 0 | 73.2678 | 13.9931 | 23.6806 | 58.6142 | 1.3333
1612 |  | OST_HVAC_Load_Building_Types | [10 empty] | f143b9f9-dfc2-4f1e-9575-3c8f1015da41-0000064c | 5dad065e-66bd-4e8e-8fa6-0b638750b76c | None |  |  | Параметры типа здания | [39 empty] | 0 | 0 | 0.6096 | 12.7426 | 20 | 27.7778 | 22:00 | 10:00 | 50 | Освещение в розничных магазинах - с 07:00 до 20:00 | Освещение в розничных магазинах - с 07:00 до 20:00 | Занятость в розничной торговле - с 07:00 до 20:00 | 0.19304 | 0 | 73.2678 | 16.1459 | 20.4514 | 58.6142 | 10
1613 |  | OST_HVAC_Load_Building_Types | [10 empty] | f143b9f9-dfc2-4f1e-9575-3c8f1015da41-0000064d | 5dad065e-66bd-4e8e-8fa6-0b638750b76c | None |  |  | Параметры типа здания | [39 empty] | 0 | 0 | 0.6096 | 16.9901 | 20 | 27.7778 | 22:00 | 07:00 | 50 | Освещение в школах - с 07:00 до 21:00 | Освещение в школах - с 07:00 до 21:00 | Занятость школ - с 08:00 до 21:00 | 0.19304 | 0 | 73.2678 | 12.9167 | 16.1459 | 58.6142 | 4
1614 |  | OST_HVAC_Load_Building_Types | [10 empty] | f143b9f9-dfc2-4f1e-9575-3c8f1015da41-0000064e | 5dad065e-66bd-4e8e-8fa6-0b638750b76c | None |  |  | Параметры типа здания | [39 empty] | 0 | 0 | 0.3048 | 8.4951 | 20 | 27.7778 | 00:00 | 01:00 | 50 | Освещение жилых помещений - весь день | Освещение жилых помещений - весь день | Занятость жилых помещений - круглосуточно | 0.19304 | 1 | 73.2678 | 10.7639 | 10.7639 | 58.6142 | 105.8201
1615 |  | OST_HVAC_Load_Building_Types | [10 empty] | f143b9f9-dfc2-4f1e-9575-3c8f1015da41-0000064f | 5dad065e-66bd-4e8e-8fa6-0b638750b76c | None |  |  | Параметры типа здания | [39 empty] | 0 | 0 | 1.524 | 0 | 20 | 27.7778 | 22:00 | 10:00 | 50 | Освещение в розничных магазинах - с 07:00 до 20:00 | Освещение в розничных магазинах - с 07:00 до 20:00 | Занятость крупных сборочных предприятий - с 08:00 до 22:00 | 0.19304 | 0 | 73.2678 | 11.8403 | 16.1459 | 58.6142 | 1.3333
1616 |  | OST_HVAC_Load_Building_Types | [10 empty] | f143b9f9-dfc2-4f1e-9575-3c8f1015da41-00000650 | 5dad065e-66bd-4e8e-8fa6-0b638750b76c | None |  |  | Параметры типа здания | [39 empty] | 0 | 0 | 0.3048 | 8.4951 | 20 | 27.7778 | 22:00 | 08:00 | 50 | Освещение офисов - с 06:00 до 23:00 | Освещение офисов - с 06:00 до 23:00 | Типовая занятость в офисах - с 08:00 до 17:00 | 0.19304 | 1 | 73.2678 | 11.8403 | 15.0695 | 58.6142 | 2.9851
1617 |  | OST_HVAC_Load_Building_Types | [10 empty] | f143b9f9-dfc2-4f1e-9575-3c8f1015da41-00000651 | 5dad065e-66bd-4e8e-8fa6-0b638750b76c | None |  |  | Параметры типа здания | [39 empty] | 0 | 0 | 0.3048 | 12.7426 | 20 | 27.7778 | 00:00 | 01:00 | 50 | Освещение в розничных магазинах - с 07:00 до 20:00 | Освещение в розничных магазинах - с 07:00 до 20:00 | Занятость крупных сборочных предприятий - с 08:00 до 22:00 | 0.19304 | 0 | 73.2678 | 10.7639 | 12.9167 | 58.6142 | 2
1618 |  | OST_HVAC_Load_Building_Types | [10 empty] | f143b9f9-dfc2-4f1e-9575-3c8f1015da41-00000652 | 5dad065e-66bd-4e8e-8fa6-0b638750b76c | None |  |  | Параметры типа здания | [39 empty] | 0 | 0 | 0.3048 | 0 | 20 | 27.7778 | 18:00 | 08:00 | 50 | Освещение складских помещений - с 07:00 до 16:00 | Освещение складских помещений - с 07:00 до 16:00 | Занятость складских помещений - с 07:00 до 16:00 | 0.19304 | 0 | 73.2678 | 8.6111 | 12.9167 | 58.6142 | 20
1619 |  | OST_HVAC_Load_Building_Types | [10 empty] | f143b9f9-dfc2-4f1e-9575-3c8f1015da41-00000653 | 5dad065e-66bd-4e8e-8fa6-0b638750b76c | None |  |  | Параметры типа здания | [39 empty] | 0 | 0 | 0.6096 | 16.9901 | 20 | 27.7778 | 18:00 | 08:00 | 50 | Освещение офисов - с 06:00 до 23:00 | Освещение офисов - с 06:00 до 23:00 | Занятость складских помещений - с 07:00 до 16:00 | 0.19304 | 0 | 80.5945 | 15.0695 | 18.2986 | 139.2088 | 10
1620 |  | OST_HVAC_Load_Space_Types | [9 empty] | Расходный склад | f143b9f9-dfc2-4f1e-9575-3c8f1015da41-00000654 | 5dad065e-66bd-4e8e-8fa6-0b638750b76c | None |  |  | Параметры назначения пространства | [39 empty] | 0 | 0 | 0.6096 | 0 | 20 |  |  |  | 50 | Освещение складских помещений - с 07:00 до 16:00 | Освещение складских помещений - с 07:00 до 16:00 | Занятость складских помещений - с 07:00 до 16:00 | 0.19304 | 0 | 73.2678 | 8.6111 | 3.2292 | 58.6142 | 33.3333
1621 |  | OST_HVAC_Load_Space_Types | [9 empty] | Расходный склад - Больница/поликлиника | f143b9f9-dfc2-4f1e-9575-3c8f1015da41-00000655 | 5dad065e-66bd-4e8e-8fa6-0b638750b76c | None |  |  | Параметры назначения пространства | [39 empty] | 0 | 0 | 0.9144 | 8.4951 | 20 |  |  |  | 50 | Освещение офисов - с 06:00 до 23:00 | Освещение офисов - с 06:00 до 23:00 | Занятость организаций здравоохранения - с 08:00 до 21:00 | 0.19304 | 0 | 73.2678 | 9.6875 | 3.2292 | 58.6142 | 33.3333
1622 |  | OST_HVAC_Load_Space_Types | [9 empty] | Самолет/Поезд/Автобус - Багажный отсек | f143b9f9-dfc2-4f1e-9575-3c8f1015da41-00000656 | 5dad065e-66bd-4e8e-8fa6-0b638750b76c | None |  |  | Параметры назначения пространства | [39 empty] | 0 | 0 | 0.3048 | 12.7426 | 20 |  |  |  | 50 | Освещение в розничных магазинах - с 07:00 до 20:00 | Освещение в розничных магазинах - с 07:00 до 20:00 | Занятость организаций здравоохранения - с 08:00 до 21:00 | 0.19304 | 0 | 73.2678 | 10.7639 | 10.7639 | 58.6142 | 1
1623 |  | OST_HVAC_Load_Space_Types | [9 empty] | Аэропорт - Вестибюль | f143b9f9-dfc2-4f1e-9575-3c8f1015da41-00000657 | 5dad065e-66bd-4e8e-8fa6-0b638750b76c | None |  |  | Параметры назначения пространства | [39 empty] | 0 | 0 | 0.3048 | 12.7426 | 20 |  |  |  | 50 | Освещение в розничных магазинах - с 07:00 до 20:00 | Освещение в розничных магазинах - с 07:00 до 20:00 | Занятость крупных сборочных предприятий - с 08:00 до 22:00 | 0.19304 | 1 | 73.2678 | 6.4583 | 10.7639 | 58.6142 | 1
1624 |  | OST_HVAC_Load_Space_Types | [9 empty] | Атриум - Каждый дополнительный этаж | f143b9f9-dfc2-4f1e-9575-3c8f1015da41-00000658 | 5dad065e-66bd-4e8e-8fa6-0b638750b76c | None |  |  | Параметры назначения пространства | [39 empty] | 0 | 0 | 0.3048 | 8.4951 | 20 |  |  |  | 50 | Освещение офисов - с 06:00 до 23:00 | Освещение офисов - с 06:00 до 23:00 | Типовая занятость в офисах - с 08:00 до 17:00 | 0.19304 | 0 | 73.2678 | 2.1528 | 5.8125 | 58.6142 | 3.0303
1625 |  | OST_HVAC_Load_Space_Types | [9 empty] | Атриум - Три первых этажа | f143b9f9-dfc2-4f1e-9575-3c8f1015da41-00000659 | 5dad065e-66bd-4e8e-8fa6-0b638750b76c | None |  |  | Параметры назначения пространства | [39 empty] | 0 | 0 | 0.3048 | 8.4951 | 20 |  |  |  | 50 | Освещение офисов - с 06:00 до 23:00 | Освещение офисов - с 06:00 до 23:00 | Типовая занятость в офисах - с 08:00 до 17:00 | 0.19304 | 0 | 73.2678 | 6.4583 | 5.8125 | 58.6142 | 3.0303
1626 |  | OST_HVAC_Load_Space_Types | [9 empty] | Зал - Исправительное учреждение | f143b9f9-dfc2-4f1e-9575-3c8f1015da41-0000065a | 5dad065e-66bd-4e8e-8fa6-0b638750b76c | None |  |  | Параметры назначения пространства | [39 empty] | 0 | 0 | 0.3048 | 8.4951 | 20 |  |  |  | 50 | Освещение офисов - с 06:00 до 23:00 | Освещение офисов - с 06:00 до 23:00 | Занятость организаций здравоохранения - с 08:00 до 21:00 | 0.19304 | 0 | 65.941 | 7.5347 | 5.8125 | 30.7725 | 0.66667
1627 |  | OST_HVAC_Load_Space_Types | [9 empty] | Места для зрителей - Физкультурный центр | f143b9f9-dfc2-4f1e-9575-3c8f1015da41-0000065b | 5dad065e-66bd-4e8e-8fa6-0b638750b76c | None |  |  | Параметры назначения пространства | [39 empty] | 0 | 0 | 0.3048 | 8.4951 | 20 |  |  |  | 50 | Освещение в розничных магазинах - с 07:00 до 20:00 | Освещение в розничных магазинах - с 07:00 до 20:00 | Занятость в розничной торговле - с 07:00 до 20:00 | 0.19304 | 0 | 65.941 | 3.2292 | 5.8125 | 30.7725 | 0.66667
1628 |  | OST_HVAC_Load_Space_Types | [9 empty] | Места для зрителей - Спортивный зал | f143b9f9-dfc2-4f1e-9575-3c8f1015da41-0000065c | 5dad065e-66bd-4e8e-8fa6-0b638750b76c | None |  |  | Параметры назначения пространства | [39 empty] | 0 | 0 | 0.3048 | 8.4951 | 20 |  |  |  | 50 | Освещение в розничных магазинах - с 07:00 до 20:00 | Освещение в розничных магазинах - с 07:00 до 20:00 | Типовая занятость в коммерческих организациях - с 07:00 до 18:00 | 0.19304 | 0 | 65.941 | 4.3056 | 5.8125 | 30.7725 | 0.66667
1629 |  | OST_HVAC_Load_Space_Types | [9 empty] | Зал - Стадион | f143b9f9-dfc2-4f1e-9575-3c8f1015da41-0000065d | 5dad065e-66bd-4e8e-8fa6-0b638750b76c | None |  |  | Параметры назначения пространства | [39 empty] | 0 | 0 | 0.3048 | 8.4951 | 20 |  |  |  | 50 | Освещение в розничных магазинах - с 07:00 до 20:00 | Освещение в розничных магазинах - с 07:00 до 20:00 | Занятость в розничной торговле - с 07:00 до 20:00 | 0.19304 | 0 | 65.941 | 4.3056 | 10.7639 | 30.7725 | 0.66667
1630 |  | OST_HVAC_Load_Space_Types | [9 empty] | Зал - Конгресс-центр | f143b9f9-dfc2-4f1e-9575-3c8f1015da41-0000065e | 5dad065e-66bd-4e8e-8fa6-0b638750b76c | None |  |  | Параметры назначения пространства | [39 empty] | 0 | 0 | 0.3048 | 8.4951 | 20 |  |  |  | 50 | Освещение офисов - с 06:00 до 23:00 | Освещение офисов - с 06:00 до 23:00 | Занятость крупных сборочных предприятий - с 08:00 до 22:00 | 0.19304 | 0 | 65.941 | 7.5347 | 10.7639 | 30.7725 | 0.66667
1631 |  | OST_HVAC_Load_Space_Types | [9 empty] | Зал - Кинотеатр | f143b9f9-dfc2-4f1e-9575-3c8f1015da41-0000065f | 5dad065e-66bd-4e8e-8fa6-0b638750b76c | None |  |  | Параметры назначения пространства | [39 empty] | 0 | 0 | 0.3048 | 8.4951 | 20 |  |  |  | 50 | Освещение в розничных магазинах - с 07:00 до 20:00 | Освещение в розничных магазинах - с 07:00 до 20:00 | Занятость крупных сборочных предприятий - с 08:00 до 22:00 | 0.19304 | 1 | 65.941 | 12.9167 | 5.8125 | 30.7725 | 0.66667
1632 |  | OST_HVAC_Load_Space_Types | [9 empty] | Зал - Театр | f143b9f9-dfc2-4f1e-9575-3c8f1015da41-00000660 | 5dad065e-66bd-4e8e-8fa6-0b638750b76c | None |  |  | Параметры назначения пространства | [39 empty] | 0 | 0 | 0.3048 | 8.4951 | 20 |  |  |  | 50 | Освещение в розничных магазинах - с 07:00 до 20:00 | Освещение в розничных магазинах - с 07:00 до 20:00 | Занятость крупных сборочных предприятий - с 08:00 до 22:00 | 0.19304 | 1 | 65.941 | 27.9862 | 5.8125 | 30.7725 | 0.66667
1633 |  | OST_HVAC_Load_Space_Types | [9 empty] | Зал - Культовое здание | f143b9f9-dfc2-4f1e-9575-3c8f1015da41-00000661 | 5dad065e-66bd-4e8e-8fa6-0b638750b76c | None |  |  | Параметры назначения пространства | [39 empty] | 0 | 0 | 0.3048 | 8.4951 | 20 |  |  |  | 50 | Освещение в розничных магазинах - с 07:00 до 20:00 | Освещение в розничных магазинах - с 07:00 до 20:00 | Занятость крупных сборочных предприятий - с 08:00 до 22:00 | 0.19304 | 1 | 65.941 | 18.2986 | 5.8125 | 30.7725 | 0.83333
1634 |  | OST_HVAC_Load_Space_Types | [9 empty] | Зал - Милиция/Пожарные | f143b9f9-dfc2-4f1e-9575-3c8f1015da41-00000662 | 5dad065e-66bd-4e8e-8fa6-0b638750b76c | None |  |  | Параметры назначения пространства | [39 empty] | 0 | 0 | 0.3048 | 8.4951 | 20 |  |  |  | 50 | Освещение офисов - с 06:00 до 23:00 | Освещение офисов - с 06:00 до 23:00 | Занятость организаций здравоохранения - с 08:00 до 21:00 | 0.19304 | 1 | 65.941 | 10.0104 | 10.7639 | 30.7725 | 2
1635 |  | OST_HVAC_Load_Space_Types | [9 empty] | Зал - Здание суда | f143b9f9-dfc2-4f1e-9575-3c8f1015da41-00000663 | 5dad065e-66bd-4e8e-8fa6-0b638750b76c | None |  |  | Параметры назначения пространства | [39 empty] | 0 | 0 | 0.3048 | 8.4951 | 20 |  |  |  | 50 | Освещение офисов - с 06:00 до 23:00 | Освещение офисов - с 06:00 до 23:00 | Типовая занятость в офисах - с 08:00 до 17:00 | 0.19304 | 1 | 65.941 | 10.0104 | 10.7639 | 30.7725 | 1.4286
1636 |  | OST_HVAC_Load_Space_Types | [9 empty] | Зал - Аудитория | f143b9f9-dfc2-4f1e-9575-3c8f1015da41-00000664 | 5dad065e-66bd-4e8e-8fa6-0b638750b76c | None |  |  | Параметры назначения пространства | [39 empty] | 0 | 0 | 0.3048 | 8.4951 | 20 |  |  |  | 50 | Освещение в розничных магазинах - с 07:00 до 20:00 | Освещение в розничных магазинах - с 07:00 до 20:00 | Занятость в розничной торговле - с 07:00 до 20:00 | 0.19304 | 0 | 65.941 | 10.0104 | 10.7639 | 30.7725 | 0.66667
1637 |  | OST_HVAC_Load_Space_Types | [9 empty] | Банк - Помещения для клиентов | f143b9f9-dfc2-4f1e-9575-3c8f1015da41-00000665 | 5dad065e-66bd-4e8e-8fa6-0b638750b76c | None |  |  | Параметры назначения пространства | [39 empty] | 0 | 0 | 0.3048 | 12.7426 | 20 |  |  |  | 50 | Освещение офисов - с 06:00 до 23:00 | Освещение офисов - с 06:00 до 23:00 | Типовая занятость в офисах - с 08:00 до 17:00 | 0.19304 | 1 | 65.941 | 16.0382 | 16.1459 | 30.7725 | 3.3333
1638 |  | OST_HVAC_Load_Space_Types | [9 empty] | Банк - Помещения для персонала | f143b9f9-dfc2-4f1e-9575-3c8f1015da41-00000666 | 5dad065e-66bd-4e8e-8fa6-0b638750b76c | None |  |  | Параметры назначения пространства | [39 empty] | 0 | 0 | 0.3048 | 8.4951 | 20 |  |  |  | 30 | Освещение офисов - с 06:00 до 23:00 | Освещение офисов - с 06:00 до 23:00 | Типовая занятость в офисах - с 08:00 до 17:00 | 0.19304 | 1 | 73.2678 | 16.1459 | 16.1459 | 58.6142 | 20
1639 |  | OST_HVAC_Load_Space_Types | [9 empty] | Парикмахерская или косметический кабинет | f143b9f9-dfc2-4f1e-9575-3c8f1015da41-00000667 | 5dad065e-66bd-4e8e-8fa6-0b638750b76c | None |  |  | Параметры назначения пространства | [39 empty] | 0 | 0 | 0.3048 | 12.7426 | 20 |  |  |  | 50 | Освещение в розничных магазинах - с 07:00 до 20:00 | Освещение в розничных магазинах - с 07:00 до 20:00 | Занятость в розничной торговле - с 07:00 до 20:00 | 0.19304 | 0 | 73.2678 | 10.7639 | 21.5278 | 58.6142 | 4
1640 |  | OST_HVAC_Load_Space_Types | [9 empty] | Каталог - Библиотека | f143b9f9-dfc2-4f1e-9575-3c8f1015da41-00000668 | 5dad065e-66bd-4e8e-8fa6-0b638750b76c | None |  |  | Параметры назначения пространства | [39 empty] | 0 | 0 | 0.6096 | 8.4951 | 20 |  |  |  | 50 | Освещение в розничных магазинах - с 07:00 до 20:00 | Освещение в розничных магазинах - с 07:00 до 20:00 | Занятость в розничной торговле - с 07:00 до 20:00 | 0.19304 | 1 | 73.2678 | 11.8403 | 16.1459 | 58.6142 | 10
1641 |  | OST_HVAC_Load_Space_Types | [9 empty] | Учебные и лекционные помещения - Исправительное учреждение | f143b9f9-dfc2-4f1e-9575-3c8f1015da41-00000669 | 5dad065e-66bd-4e8e-8fa6-0b638750b76c | None |  |  | Параметры назначения пространства | [39 empty] | 0 | 0 | 0.3048 | 12.7426 | 20 |  |  |  | 50 | Освещение офисов - с 06:00 до 23:00 | Освещение офисов - с 06:00 до 23:00 | Занятость организаций здравоохранения - с 08:00 до 21:00 | 0.19304 | 0 | 73.2678 | 13.9931 | 5.8125 | 58.6142 | 1.5385
1642 |  | OST_HVAC_Load_Space_Types | [9 empty] | Учебные и лекционные помещения | f143b9f9-dfc2-4f1e-9575-3c8f1015da41-0000066a | 5dad065e-66bd-4e8e-8fa6-0b638750b76c | None |  |  | Параметры назначения пространства | [39 empty] | 0 | 0 | 0.3048 | 12.7426 | 20 |  |  |  | 50 | Освещение в школах - с 07:00 до 21:00 | Освещение в школах - с 07:00 до 21:00 | Занятость школ - с 08:00 до 21:00 | 0.19304 | 0 | 73.2678 | 15.0695 | 10.7639 | 58.6142 | 1.5385
1643 |  | OST_HVAC_Load_Space_Types | [9 empty] | Камеры - Исправительное учреждение | f143b9f9-dfc2-4f1e-9575-3c8f1015da41-0000066b | 5dad065e-66bd-4e8e-8fa6-0b638750b76c | None |  |  | Параметры назначения пространства | [39 empty] | 0 | 0 | 0.6096 | 8.4951 | 20 |  |  |  | 50 | Освещение офисов - с 06:00 до 23:00 | Освещение офисов - с 06:00 до 23:00 | Занятость организаций здравоохранения - с 08:00 до 21:00 | 0.19304 | 0 | 73.2678 | 10.0104 | 10.7639 | 58.6142 | 4
1644 |  | OST_HVAC_Load_Space_Types | [9 empty] | Камеры - Здание суда | f143b9f9-dfc2-4f1e-9575-3c8f1015da41-0000066c | 5dad065e-66bd-4e8e-8fa6-0b638750b76c | None |  |  | Параметры назначения пространства | [39 empty] | 0 | 0 | 0.6096 | 8.4951 | 20 |  |  |  | 50 | Освещение офисов - с 06:00 до 23:00 | Освещение офисов - с 06:00 до 23:00 | Занятость организаций здравоохранения - с 08:00 до 21:00 | 0.19304 | 0 | 73.2678 | 9.6875 | 16.1459 | 58.6142 | 4
1645 |  | OST_HVAC_Load_Space_Types | [9 empty] | Помещения для конференций/многоцелевые | f143b9f9-dfc2-4f1e-9575-3c8f1015da41-0000066d | 5dad065e-66bd-4e8e-8fa6-0b638750b76c | None |  |  | Параметры назначения пространства | [39 empty] | 0 | 0 | 0.3048 | 8.4951 | 20 |  |  |  | 50 | Освещение офисов - с 06:00 до 23:00 | Освещение офисов - с 06:00 до 23:00 | Типовая занятость в офисах - с 08:00 до 17:00 | 0.19304 | 1 | 73.2678 | 13.9931 | 10.7639 | 58.6142 | 2
1646 |  | OST_HVAC_Load_Space_Types | [9 empty] | Коридор/Переход | f143b9f9-dfc2-4f1e-9575-3c8f1015da41-0000066e | 5dad065e-66bd-4e8e-8fa6-0b638750b76c | None |  |  | Параметры назначения пространства | [39 empty] | 0 | 0 | 0.3048 | 0 | 20 |  |  |  | 50 | Освещение офисов - с 06:00 до 23:00 | Освещение офисов - с 06:00 до 23:00 | Типовая занятость в офисах - с 08:00 до 17:00 | 0.19304 | 1 | 73.2678 | 5.382 | 3.2292 | 58.6142 | 10
1647 |  | OST_HVAC_Load_Space_Types | [9 empty] | Коридор/Переход - Производственное оборудование | f143b9f9-dfc2-4f1e-9575-3c8f1015da41-0000066f | 5dad065e-66bd-4e8e-8fa6-0b638750b76c | None |  |  | Параметры назначения пространства | [39 empty] | 0 | 0 | 0.3048 | 0 | 20 |  |  |  | 50 | Освещение офисов - с 06:00 до 23:00 | Освещение офисов - с 06:00 до 23:00 | Занятость складских помещений - с 07:00 до 16:00 | 0.19304 | 0 | 73.2678 | 5.382 | 3.2292 | 58.6142 | 10
1648 |  | OST_HVAC_Load_Space_Types | [9 empty] | Коридоры и места ожидания приема - Больница/Поликлиника | f143b9f9-dfc2-4f1e-9575-3c8f1015da41-00000670 | 5dad065e-66bd-4e8e-8fa6-0b638750b76c | None |  |  | Параметры назначения пространства | [39 empty] | 0 | 0 | 0.3048 | 12.7426 | 20 |  |  |  | 50 | Освещение офисов - с 06:00 до 23:00 | Освещение офисов - с 06:00 до 23:00 | Занятость организаций здравоохранения - с 08:00 до 21:00 | 0.19304 | 0 | 73.2678 | 10.7639 | 3.2292 | 58.6142 | 10
1649 |  | OST_HVAC_Load_Space_Types | [9 empty] | Корты - Стадион | f143b9f9-dfc2-4f1e-9575-3c8f1015da41-00000671 | 5dad065e-66bd-4e8e-8fa6-0b638750b76c | None |  |  | Параметры назначения пространства | [39 empty] | 0 | 0 | 1.524 | 0 | 20 |  |  |  | 50 | Освещение в розничных магазинах - с 07:00 до 20:00 | Освещение в розничных магазинах - с 07:00 до 20:00 | Занятость крупных сборочных предприятий - с 08:00 до 22:00 | 0.19304 | 0 | 73.2678 | 24.757 | 10.7639 | 58.6142 | 3.3333
1650 |  | OST_HVAC_Load_Space_Types | [9 empty] | Зал суда - Здание суда | f143b9f9-dfc2-4f1e-9575-3c8f1015da41-00000672 | 5dad065e-66bd-4e8e-8fa6-0b638750b76c | None |  |  | Параметры назначения пространства | [39 empty] | 0 | 0 | 0.3048 | 8.4951 | 20 |  |  |  | 50 | Освещение офисов - с 06:00 до 23:00 | Освещение офисов - с 06:00 до 23:00 | Типовая занятость в офисах - с 08:00 до 17:00 | 0.19304 | 1 | 73.2678 | 20.4514 | 16.1459 | 58.6142 | 1.4286
1651 |  | OST_HVAC_Load_Space_Types | [9 empty] | Торговый зал универмага - Магазин | f143b9f9-dfc2-4f1e-9575-3c8f1015da41-00000673 | 5dad065e-66bd-4e8e-8fa6-0b638750b76c | None |  |  | Параметры назначения пространства | [39 empty] | 0 | 0 | 0.6096 | 12.7426 | 20 |  |  |  | 50 | Освещение в розничных магазинах - с 07:00 до 20:00 | Освещение в розничных магазинах - с 07:00 до 20:00 | Занятость в розничной торговле - с 07:00 до 20:00 | 0.19304 | 0 | 73.2678 | 23.0348 | 10.7639 | 58.6142 | 6.6667
1652 |  | OST_HVAC_Load_Space_Types | [9 empty] | Помещения - Производственное оборудование | f143b9f9-dfc2-4f1e-9575-3c8f1015da41-00000674 | 5dad065e-66bd-4e8e-8fa6-0b638750b76c | None |  |  | Параметры назначения пространства | [39 empty] | 0 | 0 | 0.3048 | 8.4951 | 20 |  |  |  | 50 | Освещение офисов - с 06:00 до 23:00 | Освещение офисов - с 06:00 до 23:00 | Занятость складских помещений - с 07:00 до 16:00 | 0.19304 | 0 | 73.2678 | 22.6042 | 10.7639 | 58.6142 | 10
1653 |  | OST_HVAC_Load_Space_Types | [9 empty] | Обеденная зона | f143b9f9-dfc2-4f1e-9575-3c8f1015da41-00000675 | 5dad065e-66bd-4e8e-8fa6-0b638750b76c | None |  |  | Параметры назначения пространства | [39 empty] | 0 | 0 | 0.9144 | 12.7426 | 20 |  |  |  | 50 | Освещение в розничных магазинах - с 07:00 до 20:00 | Освещение в розничных магазинах - с 07:00 до 20:00 | Занятость ресторанов - обед и ужин | 0.19304 | 1 | 80.5945 | 9.6875 | 5.8125 | 80.5945 | 1.4286
1654 |  | OST_HVAC_Load_Space_Types | [9 empty] | Обеденная зона - Гостиница | f143b9f9-dfc2-4f1e-9575-3c8f1015da41-00000676 | 5dad065e-66bd-4e8e-8fa6-0b638750b76c | None |  |  | Параметры назначения пространства | [39 empty] | 0 | 0 | 0.9144 | 12.7426 | 20 |  |  |  | 50 | Освещение офисов - с 06:00 до 23:00 | Освещение офисов - с 06:00 до 23:00 | Занятость ресторанов - обед и ужин | 0.19304 | 1 | 80.5945 | 13.9931 | 5.8125 | 80.5945 | 1.4286
1655 |  | OST_HVAC_Load_Space_Types | [9 empty] | Обеденная зона - Квартира | f143b9f9-dfc2-4f1e-9575-3c8f1015da41-00000677 | 5dad065e-66bd-4e8e-8fa6-0b638750b76c | None |  |  | Параметры назначения пространства | [39 empty] | 0 | 0 | 0.3048 | 8.4951 | 20 |  |  |  | 50 | Освещение в розничных магазинах - с 07:00 до 20:00 | Освещение в розничных магазинах - с 07:00 до 20:00 | Занятость ресторанов - обед и ужин | 0.19304 | 1 | 80.5945 | 22.6042 | 5.8125 | 80.5945 | 1.4286
1656 |  | OST_HVAC_Load_Space_Types | [9 empty] | Обеденная зона - Бар или ресторан | f143b9f9-dfc2-4f1e-9575-3c8f1015da41-00000678 | 5dad065e-66bd-4e8e-8fa6-0b638750b76c | None |  |  | Параметры назначения пространства | [39 empty] | 0 | 0 | 0.9144 | 12.7426 | 20 |  |  |  | 50 | Освещение в розничных магазинах - с 07:00 до 20:00 | Освещение в розничных магазинах - с 07:00 до 20:00 | Занятость ресторанов - обед и ужин | 0.19304 | 0 | 80.5945 | 15.0695 | 5.8125 | 80.5945 | 1.4286
1657 |  | OST_HVAC_Load_Space_Types | [9 empty] | Обеденная зона - Мотель | f143b9f9-dfc2-4f1e-9575-3c8f1015da41-00000679 | 5dad065e-66bd-4e8e-8fa6-0b638750b76c | None |  |  | Параметры назначения пространства | [39 empty] | 0 | 0 | 0.9144 | 12.7426 | 20 |  |  |  | 50 | Освещение офисов - с 06:00 до 23:00 | Освещение офисов - с 06:00 до 23:00 | Занятость гостиниц - круглосуточно | 0.19304 | 0 | 80.5945 | 12.9167 | 5.8125 | 80.5945 | 1.4286
1658 |  | OST_HVAC_Load_Space_Types | [9 empty] | Обеденная зона - Транспорт | f143b9f9-dfc2-4f1e-9575-3c8f1015da41-0000067a | 5dad065e-66bd-4e8e-8fa6-0b638750b76c | None |  |  | Параметры назначения пространства | [39 empty] | 0 | 0 | 0.9144 | 12.7426 | 20 |  |  |  | 50 | Освещение в розничных магазинах - с 07:00 до 20:00 | Освещение в розничных магазинах - с 07:00 до 20:00 | Занятость организаций здравоохранения - с 08:00 до 21:00 | 0.19304 | 0 | 80.5945 | 10.0104 | 5.8125 | 80.5945 | 1
1659 |  | OST_HVAC_Load_Space_Types | [9 empty] | Обеденная зона - Исправительное учреждение | f143b9f9-dfc2-4f1e-9575-3c8f1015da41-0000067b | 5dad065e-66bd-4e8e-8fa6-0b638750b76c | None |  |  | Параметры назначения пространства | [39 empty] | 0 | 0 | 0.9144 | 12.7426 | 20 |  |  |  | 50 | Освещение офисов - с 06:00 до 23:00 | Освещение офисов - с 06:00 до 23:00 | Занятость организаций здравоохранения - с 08:00 до 21:00 | 0.19304 | 0 | 80.5945 | 13.9931 | 5.8125 | 80.5945 | 1
1660 |  | OST_HVAC_Load_Space_Types | [9 empty] | Обеденная зона - Организации | f143b9f9-dfc2-4f1e-9575-3c8f1015da41-0000067c | 5dad065e-66bd-4e8e-8fa6-0b638750b76c | None |  |  | Параметры назначения пространства | [39 empty] | 0 | 0 | 0.9144 | 12.7426 | 20 |  |  |  | 50 | Освещение в розничных магазинах - с 07:00 до 20:00 | Освещение в розничных магазинах - с 07:00 до 20:00 | Занятость ресторанов - обед и ужин | 0.19304 | 0 | 80.5945 | 10.0104 | 5.8125 | 80.5945 | 1
1661 |  | OST_HVAC_Load_Space_Types | [9 empty] | Спальня в общежитии | f143b9f9-dfc2-4f1e-9575-3c8f1015da41-0000067d | 5dad065e-66bd-4e8e-8fa6-0b638750b76c | None |  |  | Параметры назначения пространства | [39 empty] | 0 | 0 | 0.3048 | 8.4951 | 20 |  |  |  | 50 | Освещение офисов - с 06:00 до 23:00 | Освещение офисов - с 06:00 до 23:00 | Занятость жилых помещений - круглосуточно | 0.19304 | 1 | 73.2678 | 11.9479 | 5.8125 | 45.426 | 10
1662 |  | OST_HVAC_Load_Space_Types | [9 empty] | Учебный зал в общежитии | f143b9f9-dfc2-4f1e-9575-3c8f1015da41-0000067e | 5dad065e-66bd-4e8e-8fa6-0b638750b76c | None |  |  | Параметры назначения пространства | [39 empty] | 0 | 0 | 0.3048 | 12.7426 | 20 |  |  |  | 50 | Освещение офисов - с 06:00 до 23:00 | Освещение офисов - с 06:00 до 23:00 | Занятость организаций здравоохранения - с 08:00 до 21:00 | 0.19304 | 1 | 73.2678 | 11.9479 | 5.8125 | 45.426 | 10
1663 |  | OST_HVAC_Load_Space_Types | [9 empty] | Раздевалка/Гардероб/Примерочная - Спортивный зал | f143b9f9-dfc2-4f1e-9575-3c8f1015da41-0000067f | 5dad065e-66bd-4e8e-8fa6-0b638750b76c | None |  |  | Параметры назначения пространства | [39 empty] | 0 | 0 | 0.3048 | 8.4951 | 20 |  |  |  | 50 | Освещение в розничных магазинах - с 07:00 до 20:00 | Освещение в розничных магазинах - с 07:00 до 20:00 | Занятость в розничной торговле - с 07:00 до 20:00 | 0.19304 | 0 | 73.2678 | 6.4583 | 5.8125 | 58.6142 | 5
1664 |  | OST_HVAC_Load_Space_Types | [9 empty] | Раздевалка/Гардероб/Примерочная - Здание суда | f143b9f9-dfc2-4f1e-9575-3c8f1015da41-00000680 | 5dad065e-66bd-4e8e-8fa6-0b638750b76c | None |  |  | Параметры назначения пространства | [39 empty] | 0 | 0 | 0.3048 | 8.4951 | 20 |  |  |  | 50 | Освещение офисов - с 06:00 до 23:00 | Освещение офисов - с 06:00 до 23:00 | Типовая занятость в офисах - с 08:00 до 17:00 | 0.19304 | 0 | 73.2678 | 6.0278 | 5.8125 | 58.6142 | 5
1665 |  | OST_HVAC_Load_Space_Types | [9 empty] | Раздевалка/Гардероб/Примерочная - Театр | f143b9f9-dfc2-4f1e-9575-3c8f1015da41-00000681 | 5dad065e-66bd-4e8e-8fa6-0b638750b76c | None |  |  | Параметры назначения пространства | [39 empty] | 0 | 0 | 0.3048 | 8.4951 | 20 |  |  |  | 50 | Освещение в розничных магазинах - с 07:00 до 20:00 | Освещение в розничных магазинах - с 07:00 до 20:00 | Занятость крупных сборочных предприятий - с 08:00 до 22:00 | 0.19304 | 0 | 73.2678 | 6.0278 | 5.8125 | 58.6142 | 5
1666 |  | OST_HVAC_Load_Space_Types | [9 empty] | Раздевалка/Гардероб/Примерочная - Аудитория | f143b9f9-dfc2-4f1e-9575-3c8f1015da41-00000682 | 5dad065e-66bd-4e8e-8fa6-0b638750b76c | None |  |  | Параметры назначения пространства | [39 empty] | 0 | 0 | 0.3048 | 8.4951 | 20 |  |  |  | 50 | Освещение в розничных магазинах - с 07:00 до 20:00 | Освещение в розничных магазинах - с 07:00 до 20:00 | Занятость в розничной торговле - с 07:00 до 20:00 | 0.19304 | 0 | 73.2678 | 6.0278 | 5.8125 | 58.6142 | 5
1667 |  | OST_HVAC_Load_Space_Types | [9 empty] | Раздевалка/Гардероб/Примерочная - Физкультурный центр | f143b9f9-dfc2-4f1e-9575-3c8f1015da41-00000683 | 5dad065e-66bd-4e8e-8fa6-0b638750b76c | None |  |  | Параметры назначения пространства | [39 empty] | 0 | 0 | 0.3048 | 8.4951 | 20 |  |  |  | 50 | Освещение в розничных магазинах - с 07:00 до 20:00 | Освещение в розничных магазинах - с 07:00 до 20:00 | Занятость в розничной торговле - с 07:00 до 20:00 | 0.19304 | 0 | 73.2678 | 6.0278 | 5.8125 | 58.6142 | 5
1668 |  | OST_HVAC_Load_Space_Types | [9 empty] | Электрические/механические помещения | f143b9f9-dfc2-4f1e-9575-3c8f1015da41-00000684 | 5dad065e-66bd-4e8e-8fa6-0b638750b76c | None |  |  | Параметры назначения пространства | [39 empty] | 0 | 0 | 0.3048 | 0 | 20 |  |  |  | 50 | Освещение офисов - с 06:00 до 23:00 | Освещение офисов - с 06:00 до 23:00 | Занятость ресторанов - обед и ужин | 0.19304 | 0 | 73.2678 | 16.1459 | 3.2292 | 58.6142 | 33.3333
1669 |  | OST_HVAC_Load_Space_Types | [9 empty] | Лифтовый вестибюль | f143b9f9-dfc2-4f1e-9575-3c8f1015da41-00000685 | 5dad065e-66bd-4e8e-8fa6-0b638750b76c | None |  |  | Параметры назначения пространства | [39 empty] | 0 | 0 | 0.3048 | 8.4951 | 20 |  |  |  | 50 | Освещение офисов - с 06:00 до 23:00 | Освещение офисов - с 06:00 до 23:00 | Типовая занятость в офисах - с 08:00 до 17:00 | 0.19304 | 1 | 73.2678 | 13.9931 | 2.1528 | 58.6142 | 10
1670 |  | OST_HVAC_Load_Space_Types | [9 empty] | Неотложная помощь - Больница/Поликлиника | f143b9f9-dfc2-4f1e-9575-3c8f1015da41-00000686 | 5dad065e-66bd-4e8e-8fa6-0b638750b76c | None |  |  | Параметры назначения пространства | [39 empty] | 0 | 2 | 0 | 0 | 20 |  |  |  | 50 | Освещение офисов - с 06:00 до 23:00 | Освещение офисов - с 06:00 до 23:00 | Занятость организаций здравоохранения - с 08:00 до 21:00 | 0.19304 | 0 | 73.2678 | 29.0626 | 16.1459 | 58.6142 | 5
1671 |  | OST_HVAC_Load_Space_Types | [9 empty] | Аппаратная - Производственное оборудование | f143b9f9-dfc2-4f1e-9575-3c8f1015da41-00000687 | 5dad065e-66bd-4e8e-8fa6-0b638750b76c | None |  |  | Параметры назначения пространства | [39 empty] | 0 | 0 | 0.3048 | 8.4951 | 20 |  |  |  | 50 | Освещение офисов - с 06:00 до 23:00 | Освещение офисов - с 06:00 до 23:00 | Занятость складских помещений - с 07:00 до 16:00 | 0.19304 | 0 | 73.2678 | 12.9167 | 10.7639 | 58.6142 | 33.3333
1672 |  | OST_HVAC_Load_Space_Types | [9 empty] | Кабинет врача - Больница/Поликлиника | f143b9f9-dfc2-4f1e-9575-3c8f1015da41-00000688 | 5dad065e-66bd-4e8e-8fa6-0b638750b76c | None |  |  | Параметры назначения пространства | [39 empty] | 0 | 2 | 0 | 0 | 20 |  |  |  | 50 | Освещение офисов - с 06:00 до 23:00 | Освещение офисов - с 06:00 до 23:00 | Занятость организаций здравоохранения - с 08:00 до 21:00 | 0.19304 | 0 | 73.2678 | 16.1459 | 16.1459 | 58.6142 | 5
1673 |  | OST_HVAC_Load_Space_Types | [9 empty] | Тренажерный зал - Физкультурный центр | f143b9f9-dfc2-4f1e-9575-3c8f1015da41-00000689 | 5dad065e-66bd-4e8e-8fa6-0b638750b76c | None |  |  | Параметры назначения пространства | [39 empty] | 0 | 0 | 0.3048 | 33.9802 | 20 |  |  |  | 50 | Освещение в розничных магазинах - с 07:00 до 20:00 | Освещение в розничных магазинах - с 07:00 до 20:00 | Занятость в розничной торговле - с 07:00 до 20:00 | 0.19304 | 1 | 208.0805 | 10.0104 | 5.8125 | 319.4475 | 3.3333
1674 |  | OST_HVAC_Load_Space_Types | [9 empty] | Тренажерный зал - Спортивный зал | f143b9f9-dfc2-4f1e-9575-3c8f1015da41-0000068a | 5dad065e-66bd-4e8e-8fa6-0b638750b76c | None |  |  | Параметры назначения пространства | [39 empty] | 0 | 0 | 0.3048 | 33.9802 | 20 |  |  |  | 50 | Освещение в розничных магазинах - с 07:00 до 20:00 | Освещение в розничных магазинах - с 07:00 до 20:00 | Занятость в розничной торговле - с 07:00 до 20:00 | 0.19304 | 0 | 208.0805 | 9.6875 | 5.8125 | 319.4475 | 3.3333
1675 |  | OST_HVAC_Load_Space_Types | [9 empty] | Выставочное пространство - Конгресс-центр | f143b9f9-dfc2-4f1e-9575-3c8f1015da41-0000068b | 5dad065e-66bd-4e8e-8fa6-0b638750b76c | None |  |  | Параметры назначения пространства | [39 empty] | 0 | 0 | 0.3048 | 12.7426 | 20 |  |  |  | 50 | Освещение офисов - с 06:00 до 23:00 | Освещение офисов - с 06:00 до 23:00 | Занятость крупных сборочных предприятий - с 08:00 до 22:00 | 0.19304 | 1 | 73.2678 | 13.9931 | 16.1459 | 58.6142 | 2
1676 |  | OST_HVAC_Load_Space_Types | [9 empty] | Общественное помещение - Культовые здания | f143b9f9-dfc2-4f1e-9575-3c8f1015da41-0000068c | 5dad065e-66bd-4e8e-8fa6-0b638750b76c | None |  |  | Параметры назначения пространства | [39 empty] | 0 | 0 | 0.3048 | 8.4951 | 20 |  |  |  | 50 | Освещение в розничных магазинах - с 07:00 до 20:00 | Освещение в розничных магазинах - с 07:00 до 20:00 | Занятость крупных сборочных предприятий - с 08:00 до 22:00 | 0.19304 | 0 | 65.941 | 9.6875 | 5.8125 | 30.7725 | 0.83333
1677 |  | OST_HVAC_Load_Space_Types | [9 empty] | Мелкозернистый материал - Склад | f143b9f9-dfc2-4f1e-9575-3c8f1015da41-0000068d | 5dad065e-66bd-4e8e-8fa6-0b638750b76c | None |  |  | Параметры назначения пространства | [39 empty] | 0 | 0 | 0.3048 | 0 | 20 |  |  |  | 50 | Освещение складских помещений - с 07:00 до 16:00 | Освещение складских помещений - с 07:00 до 16:00 | Занятость складских помещений - с 07:00 до 16:00 | 0.19304 | 0 | 73.2678 | 15.0695 | 3.2292 | 58.6142 | 10
1678 |  | OST_HVAC_Load_Space_Types | [9 empty] | Мелкая розница - Магазин | f143b9f9-dfc2-4f1e-9575-3c8f1015da41-0000068e | 5dad065e-66bd-4e8e-8fa6-0b638750b76c | None |  |  | Параметры назначения пространства | [39 empty] | 0 | 0 | 0.6096 | 12.7426 | 20 |  |  |  | 50 | Освещение в розничных магазинах - с 07:00 до 20:00 | Освещение в розничных магазинах - с 07:00 до 20:00 | Занятость в розничной торговле - с 07:00 до 20:00 | 0.19304 | 1 | 73.2678 | 23.0348 | 10.7639 | 58.6142 | 6.6667
1679 |  | OST_HVAC_Load_Space_Types | [9 empty] | Машинное отделение пожарного депо - Милиция/Пожарные | f143b9f9-dfc2-4f1e-9575-3c8f1015da41-0000068f | 5dad065e-66bd-4e8e-8fa6-0b638750b76c | None |  |  | Параметры назначения пространства | [39 empty] | 0 | 0 | 0.3048 | 8.4951 | 20 |  |  |  | 50 | Освещение офисов - с 06:00 до 23:00 | Освещение офисов - с 06:00 до 23:00 | Занятость организаций здравоохранения - с 08:00 до 21:00 | 0.19304 | 0 | 73.2678 | 8.6111 | 16.1459 | 58.6142 | 10
1680 |  | OST_HVAC_Load_Space_Types | [9 empty] | Приготовление пищи | f143b9f9-dfc2-4f1e-9575-3c8f1015da41-00000690 | 5dad065e-66bd-4e8e-8fa6-0b638750b76c | None |  |  | Параметры назначения пространства | [39 empty] | 0 | 0 | 0.9144 | 12.7426 | 20 |  |  |  | 50 | Освещение офисов - с 06:00 до 23:00 | Освещение офисов - с 06:00 до 23:00 | Занятость ресторанов - обед и ужин | 0.19304 | 0 | 73.2678 | 12.9167 | 16.1459 | 58.6142 | 5
1681 |  | OST_HVAC_Load_Space_Types | [9 empty] | Техобслуживание/Ремонт - Автопредприятие | f143b9f9-dfc2-4f1e-9575-3c8f1015da41-00000691 | 5dad065e-66bd-4e8e-8fa6-0b638750b76c | None |  |  | Параметры назначения пространства | [39 empty] | 0 | 0 | 0.3048 | 8.4951 | 20 |  |  |  | 50 | Освещение офисов - с 06:00 до 23:00 | Освещение офисов - с 06:00 до 23:00 | Занятость складских помещений - с 07:00 до 16:00 | 0.19304 | 0 | 73.2678 | 7.5347 | 10.7639 | 58.6142 | 10
1682 |  | OST_HVAC_Load_Space_Types | [9 empty] | Высокая платформа - Производственное оборудование | f143b9f9-dfc2-4f1e-9575-3c8f1015da41-00000692 | 5dad065e-66bd-4e8e-8fa6-0b638750b76c | None |  |  | Параметры назначения пространства | [39 empty] | 0 | 0 | 0.3048 | 9.3446 | 20 |  |  |  | 50 | Освещение офисов - с 06:00 до 23:00 | Освещение офисов - с 06:00 до 23:00 | Занятость складских помещений - с 07:00 до 16:00 | 0.19304 | 0 | 73.2678 | 18.2986 | 10.7639 | 58.6142 | 10
1683 |  | OST_HVAC_Load_Space_Types | [9 empty] | Низкая платформа - Производственное оборудование | f143b9f9-dfc2-4f1e-9575-3c8f1015da41-00000693 | 5dad065e-66bd-4e8e-8fa6-0b638750b76c | None |  |  | Параметры назначения пространства | [39 empty] | 0 | 0 | 0.3048 | 8.4951 | 20 |  |  |  | 50 | Освещение офисов - с 06:00 до 23:00 | Освещение офисов - с 06:00 до 23:00 | Занятость складских помещений - с 07:00 до 16:00 | 0.19304 | 0 | 73.2678 | 12.9167 | 10.7639 | 58.6142 | 10
1684 |  | OST_HVAC_Load_Space_Types | [9 empty] | Экспозиция - Музей | f143b9f9-dfc2-4f1e-9575-3c8f1015da41-00000694 | 5dad065e-66bd-4e8e-8fa6-0b638750b76c | None |  |  | Параметры назначения пространства | [39 empty] | 0 | 0 | 0.3048 | 12.7426 | 20 |  |  |  | 50 | Освещение в розничных магазинах - с 07:00 до 20:00 | Освещение в розничных магазинах - с 07:00 до 20:00 | Занятость в розничной торговле - с 07:00 до 20:00 | 0.19304 | 1 | 73.2678 | 10.7639 | 16.1459 | 58.6142 | 2.5
1685 |  | OST_HVAC_Load_Space_Types | [9 empty] | Больница - Палата новорожденных - Больница/Поликлиника | f143b9f9-dfc2-4f1e-9575-3c8f1015da41-00000695 | 5dad065e-66bd-4e8e-8fa6-0b638750b76c | None |  |  | Параметры назначения пространства | [39 empty] | 0 | 2 | 0 | 0 | 20 |  |  |  | 50 | Освещение офисов - с 06:00 до 23:00 | Освещение офисов - с 06:00 до 23:00 | Занятость организаций здравоохранения - с 08:00 до 21:00 | 0.19304 | 0 | 73.2678 | 6.4583 | 16.1459 | 58.6142 | 10
1686 |  | OST_HVAC_Load_Space_Types | [9 empty] | Отдел снабжения медицинских учреждений - Больница/Поликлиника | f143b9f9-dfc2-4f1e-9575-3c8f1015da41-00000696 | 5dad065e-66bd-4e8e-8fa6-0b638750b76c | None |  |  | Параметры назначения пространства | [39 empty] | 0 | 2 | 0 | 0 | 20 |  |  |  | 50 | Освещение офисов - с 06:00 до 23:00 | Освещение офисов - с 06:00 до 23:00 | Занятость организаций здравоохранения - с 08:00 до 21:00 | 0.19304 | 0 | 73.2678 | 15.0695 | 3.2292 | 58.6142 | 33.3333
1687 |  | OST_HVAC_Load_Space_Types | [9 empty] | Рентгенкабинет - Больница/Поликлиника | f143b9f9-dfc2-4f1e-9575-3c8f1015da41-00000697 | 5dad065e-66bd-4e8e-8fa6-0b638750b76c | None |  |  | Параметры назначения пространства | [39 empty] | 0 | 3 | 0 | 0 | 20 |  |  |  | 50 | Освещение офисов - с 06:00 до 23:00 | Освещение офисов - с 06:00 до 23:00 | Занятость организаций здравоохранения - с 08:00 до 21:00 | 0.19304 | 0 | 73.2678 | 4.3056 | 16.1459 | 58.6142 | 5
1688 |  | OST_HVAC_Load_Space_Types | [9 empty] | Гостиница/Конференц-зал - Конференции/Собрания | f143b9f9-dfc2-4f1e-9575-3c8f1015da41-00000698 | 5dad065e-66bd-4e8e-8fa6-0b638750b76c | None |  |  | Параметры назначения пространства | [39 empty] | 0 | 0 | 0.3048 | 8.4951 | 20 |  |  |  | 50 | Освещение офисов - с 06:00 до 23:00 | Освещение офисов - с 06:00 до 23:00 | Занятость гостиниц - круглосуточно | 0.19304 | 1 | 65.941 | 13.9931 | 10.7639 | 30.7725 | 2
1689 |  | OST_HVAC_Load_Space_Types | [9 empty] | Склад длительного хранения | f143b9f9-dfc2-4f1e-9575-3c8f1015da41-00000699 | 5dad065e-66bd-4e8e-8fa6-0b638750b76c | None |  |  | Параметры назначения пространства | [39 empty] | 0 | 0 | 0.6096 | 0 | 20 |  |  |  | 50 | Освещение складских помещений - с 07:00 до 16:00 | Освещение складских помещений - с 07:00 до 16:00 | Занятость складских помещений - с 07:00 до 16:00 | 0.19304 | 0 | 73.2678 | 3.2292 | 3.2292 | 58.6142 | 33.3333
1690 |  | OST_HVAC_Load_Space_Types | [9 empty] | Совещательные комнаты - Здание суда | f143b9f9-dfc2-4f1e-9575-3c8f1015da41-0000069a | 5dad065e-66bd-4e8e-8fa6-0b638750b76c | None |  |  | Параметры назначения пространства | [39 empty] | 0 | 0 | 0.3048 | 8.4951 | 20 |  |  |  | 50 | Освещение офисов - с 06:00 до 23:00 | Освещение офисов - с 06:00 до 23:00 | Типовая занятость в офисах - с 08:00 до 17:00 | 0.19304 | 1 | 73.2678 | 13.9931 | 10.7639 | 58.6142 | 2
1691 |  | OST_HVAC_Load_Space_Types | [9 empty] | Лаборатория - Офис | f143b9f9-dfc2-4f1e-9575-3c8f1015da41-0000069b | 5dad065e-66bd-4e8e-8fa6-0b638750b76c | None |  |  | Параметры назначения пространства | [39 empty] | 0 | 0 | 0.9144 | 16.9901 | 20 |  |  |  | 50 | Освещение офисов - с 06:00 до 23:00 | Освещение офисов - с 06:00 до 23:00 | Типовая занятость в офисах - с 08:00 до 17:00 | 0.19304 | 0 | 73.2678 | 15.0695 | 16.1459 | 58.6142 | 20
1692 |  | OST_HVAC_Load_Space_Types | [9 empty] | Прачечная - Помещение для глажки и сортировки | f143b9f9-dfc2-4f1e-9575-3c8f1015da41-0000069c | 5dad065e-66bd-4e8e-8fa6-0b638750b76c | None |  |  | Параметры назначения пространства | [39 empty] | 0 | 0 | 0.6096 | 8.4951 | 20 |  |  |  | 50 | Освещение офисов - с 06:00 до 23:00 | Освещение офисов - с 06:00 до 23:00 | Занятость складских помещений - с 07:00 до 16:00 | 0.19304 | 0 | 80.5945 | 6.0278 | 32.2917 | 139.2088 | 5
1693 |  | OST_HVAC_Load_Space_Types | [9 empty] | Прачечная - Помещение для стирки - Больница/Поликлиника | f143b9f9-dfc2-4f1e-9575-3c8f1015da41-0000069d | 5dad065e-66bd-4e8e-8fa6-0b638750b76c | None |  |  | Параметры назначения пространства | [39 empty] | 0 | 0 | 0.6096 | 8.4951 | 20 |  |  |  | 50 | Освещение офисов - с 06:00 до 23:00 | Освещение офисов - с 06:00 до 23:00 | Занятость складских помещений - с 07:00 до 16:00 | 0.19304 | 0 | 80.5945 | 6.4583 | 3.2292 | 139.2088 | 10
1694 |  | OST_HVAC_Load_Space_Types | [9 empty] | Библиотека - Лингафонный и проекционный зал - Лингафонный и проекционный зал библиотеки | f143b9f9-dfc2-4f1e-9575-3c8f1015da41-0000069e | 5dad065e-66bd-4e8e-8fa6-0b638750b76c | None |  |  | Параметры назначения пространства | [39 empty] | 0 | 0 | 0.6096 | 8.4951 | 20 |  |  |  | 50 | Освещение в розничных магазинах - с 07:00 до 20:00 | Освещение в розничных магазинах - с 07:00 до 20:00 | Занятость в розничной торговле - с 07:00 до 20:00 | 0.19304 | 1 | 73.2678 | 13.9931 | 16.1459 | 58.6142 | 4
1695 |  | OST_HVAC_Load_Space_Types | [9 empty] | Жилые помещения - Общежитие | f143b9f9-dfc2-4f1e-9575-3c8f1015da41-0000069f | 5dad065e-66bd-4e8e-8fa6-0b638750b76c | None |  |  | Параметры назначения пространства | [39 empty] | 0 | 0 | 0.3048 | 8.4951 | 20 |  |  |  | 50 | Освещение жилых помещений - весь день | Освещение жилых помещений - весь день | Занятость гостиниц - круглосуточно | 0.19304 | 1 | 73.2678 | 11.8403 | 5.8125 | 45.426 | 10
1696 |  | OST_HVAC_Load_Space_Types | [9 empty] | Жилые помещения - Мотель | f143b9f9-dfc2-4f1e-9575-3c8f1015da41-000006a0 | 5dad065e-66bd-4e8e-8fa6-0b638750b76c | None |  |  | Параметры назначения пространства | [39 empty] | 0 | 0 | 0.3048 | 8.4951 | 20 |  |  |  | 50 | Освещение офисов - с 06:00 до 23:00 | Освещение офисов - с 06:00 до 23:00 | Занятость гостиниц - круглосуточно | 0.19304 | 1 | 73.2678 | 11.9479 | 5.8125 | 45.426 | 10
1697 |  | OST_HVAC_Load_Space_Types | [9 empty] | Жилые помещения - Гостиница | f143b9f9-dfc2-4f1e-9575-3c8f1015da41-000006a1 | 5dad065e-66bd-4e8e-8fa6-0b638750b76c | None |  |  | Параметры назначения пространства | [39 empty] | 0 | 0 | 0.3048 | 8.4951 | 20 |  |  |  | 50 | Освещение офисов - с 06:00 до 23:00 | Освещение офисов - с 06:00 до 23:00 | Занятость гостиниц - круглосуточно | 0.19304 | 1 | 73.2678 | 11.8403 | 5.8125 | 45.426 | 10
1698 |  | OST_HVAC_Load_Space_Types | [9 empty] | Вестибюль | f143b9f9-dfc2-4f1e-9575-3c8f1015da41-000006a2 | 5dad065e-66bd-4e8e-8fa6-0b638750b76c | None |  |  | Параметры назначения пространства | [39 empty] | 0 | 0 | 0.3048 | 8.4951 | 20 |  |  |  | 50 | Освещение офисов - с 06:00 до 23:00 | Освещение офисов - с 06:00 до 23:00 | Типовая занятость в офисах - с 08:00 до 17:00 | 0.19304 | 1 | 73.2678 | 13.9931 | 5.8125 | 58.6142 | 0.66667
1699 |  | OST_HVAC_Load_Space_Types | [9 empty] | Вестибюль - Культовые здания | f143b9f9-dfc2-4f1e-9575-3c8f1015da41-000006a3 | 5dad065e-66bd-4e8e-8fa6-0b638750b76c | None |  |  | Параметры назначения пространства | [39 empty] | 0 | 0 | 0.3048 | 8.4951 | 20 |  |  |  | 50 | Освещение в розничных магазинах - с 07:00 до 20:00 | Освещение в розничных магазинах - с 07:00 до 20:00 | Занятость крупных сборочных предприятий - с 08:00 до 22:00 | 0.19304 | 1 | 73.2678 | 13.9931 | 5.8125 | 58.6142 | 0.66667
1700 |  | OST_HVAC_Load_Space_Types | [9 empty] | Вестибюль - Кинотеатр | f143b9f9-dfc2-4f1e-9575-3c8f1015da41-000006a4 | 5dad065e-66bd-4e8e-8fa6-0b638750b76c | None |  |  | Параметры назначения пространства | [39 empty] | 0 | 0 | 0.3048 | 8.4951 | 20 |  |  |  | 50 | Освещение в розничных магазинах - с 07:00 до 20:00 | Освещение в розничных магазинах - с 07:00 до 20:00 | Занятость крупных сборочных предприятий - с 08:00 до 22:00 | 0.19304 | 1 | 73.2678 | 11.8403 | 5.8125 | 58.6142 | 0.66667
1701 |  | OST_HVAC_Load_Space_Types | [9 empty] | Вестибюль - Аудитория | f143b9f9-dfc2-4f1e-9575-3c8f1015da41-000006a5 | 5dad065e-66bd-4e8e-8fa6-0b638750b76c | None |  |  | Параметры назначения пространства | [39 empty] | 0 | 0 | 0.3048 | 8.4951 | 20 |  |  |  | 50 | Освещение в розничных магазинах - с 07:00 до 20:00 | Освещение в розничных магазинах - с 07:00 до 20:00 | Занятость в розничной торговле - с 07:00 до 20:00 | 0.19304 | 1 | 73.2678 | 13.9931 | 5.8125 | 58.6142 | 0.66667
1702 |  | OST_HVAC_Load_Space_Types | [9 empty] | Вестибюль - Театр | f143b9f9-dfc2-4f1e-9575-3c8f1015da41-000006a6 | 5dad065e-66bd-4e8e-8fa6-0b638750b76c | None |  |  | Параметры назначения пространства | [39 empty] | 0 | 0 | 0.3048 | 8.4951 | 20 |  |  |  | 50 | Освещение в розничных магазинах - с 07:00 до 20:00 | Освещение в розничных магазинах - с 07:00 до 20:00 | Занятость крупных сборочных предприятий - с 08:00 до 22:00 | 0.19304 | 1 | 73.2678 | 35.5209 | 5.8125 | 58.6142 | 0.66667
1703 |  | OST_HVAC_Load_Space_Types | [9 empty] | Вестибюль - Почта | f143b9f9-dfc2-4f1e-9575-3c8f1015da41-000006a7 | 5dad065e-66bd-4e8e-8fa6-0b638750b76c | None |  |  | Параметры назначения пространства | [39 empty] | 0 | 0 | 0.3048 | 8.4951 | 20 |  |  |  | 50 | Освещение офисов - с 06:00 до 23:00 | Освещение офисов - с 06:00 до 23:00 | Типовая занятость в офисах - с 08:00 до 17:00 | 0.19304 | 0 | 73.2678 | 13.9931 | 5.8125 | 58.6142 | 0.66667
1704 |  | OST_HVAC_Load_Space_Types | [9 empty] | Вестибюль - Гостиница | f143b9f9-dfc2-4f1e-9575-3c8f1015da41-000006a8 | 5dad065e-66bd-4e8e-8fa6-0b638750b76c | None |  |  | Параметры назначения пространства | [39 empty] | 0 | 0 | 0.3048 | 12.7426 | 20 |  |  |  | 50 | Освещение офисов - с 06:00 до 23:00 | Освещение офисов - с 06:00 до 23:00 | Занятость гостиниц - круглосуточно | 0.19304 | 1 | 73.2678 | 11.8403 | 5.8125 | 58.6142 | 3.3333
1705 |  | OST_HVAC_Load_Space_Types | [9 empty] | Зона отдыха | f143b9f9-dfc2-4f1e-9575-3c8f1015da41-000006a9 | 5dad065e-66bd-4e8e-8fa6-0b638750b76c | None |  |  | Параметры назначения пространства | [39 empty] | 0 | 0 | 0.3048 | 8.4951 | 20 |  |  |  | 50 | Освещение офисов - с 06:00 до 23:00 | Освещение офисов - с 06:00 до 23:00 | Типовая занятость в офисах - с 08:00 до 17:00 | 0.19304 | 1 | 73.2678 | 13.0243 | 5.8125 | 58.6142 | 4
1706 |  | OST_HVAC_Load_Space_Types | [9 empty] | Галерея магазинов - Магазин | f143b9f9-dfc2-4f1e-9575-3c8f1015da41-000006aa | 5dad065e-66bd-4e8e-8fa6-0b638750b76c | None |  |  | Параметры назначения пространства | [39 empty] | 0 | 0 | 0.6096 | 12.7426 | 20 |  |  |  | 50 | Освещение в розничных магазинах - с 07:00 до 20:00 | Освещение в розничных магазинах - с 07:00 до 20:00 | Занятость в розничной торговле - с 07:00 до 20:00 | 0.19304 | 0 | 73.2678 | 18.2986 | 10.7639 | 58.6142 | 2.5
1707 |  | OST_HVAC_Load_Space_Types | [9 empty] | Товары массового спроса - Магазин | f143b9f9-dfc2-4f1e-9575-3c8f1015da41-000006ab | 5dad065e-66bd-4e8e-8fa6-0b638750b76c | None |  |  | Параметры назначения пространства | [39 empty] | 0 | 0 | 0.6096 | 12.7426 | 20 |  |  |  | 50 | Освещение складских помещений - с 07:00 до 16:00 | Освещение складских помещений - с 07:00 до 16:00 | Занятость складских помещений - с 07:00 до 16:00 | 0.19304 | 0 | 73.2678 | 11.9479 | 1.0764 | 58.6142 | 6.6667
1708 |  | OST_HVAC_Load_Space_Types | [9 empty] | Громоздкий материал - Склад | f143b9f9-dfc2-4f1e-9575-3c8f1015da41-000006ac | 5dad065e-66bd-4e8e-8fa6-0b638750b76c | None |  |  | Параметры назначения пространства | [39 empty] | 0 | 0 | 0.3048 | 0 | 20 |  |  |  | 50 | Освещение складских помещений - с 07:00 до 16:00 | Освещение складских помещений - с 07:00 до 16:00 | Занятость складских помещений - с 07:00 до 16:00 | 0.19304 | 0 | 73.2678 | 9.6875 | 3.2292 | 58.6142 | 10
1709 |  | OST_HVAC_Load_Space_Types | [9 empty] | Зал с товарами - Магазин | f143b9f9-dfc2-4f1e-9575-3c8f1015da41-000006ad | 5dad065e-66bd-4e8e-8fa6-0b638750b76c | None |  |  | Параметры назначения пространства | [39 empty] | 0 | 0 | 0.6096 | 12.7426 | 20 |  |  |  | 50 | Освещение в розничных магазинах - с 07:00 до 20:00 | Освещение в розничных магазинах - с 07:00 до 20:00 | Занятость в розничной торговле - с 07:00 до 20:00 | 0.19304 | 0 | 73.2678 | 23.0348 | 10.7639 | 58.6142 | 6.6667
1710 |  | OST_HVAC_Load_Space_Types | [9 empty] | Хранилище - Музеи и галереи | f143b9f9-dfc2-4f1e-9575-3c8f1015da41-000006ae | 5dad065e-66bd-4e8e-8fa6-0b638750b76c | None |  |  | Параметры назначения пространства | [39 empty] | 0 | 0 | 0.6096 | 0 | 20 |  |  |  | 50 | Освещение в розничных магазинах - с 07:00 до 20:00 | Освещение в розничных магазинах - с 07:00 до 20:00 | Занятость в розничной торговле - с 07:00 до 20:00 | 0.19304 | 0 | 73.2678 | 9.0417 | 2.1528 | 58.6142 | 20
1711 |  | OST_HVAC_Load_Space_Types | [9 empty] | Комната медсестер - Больница/Поликлиника | f143b9f9-dfc2-4f1e-9575-3c8f1015da41-000006af | 5dad065e-66bd-4e8e-8fa6-0b638750b76c | None |  |  | Параметры назначения пространства | [39 empty] | 0 | 2 | 0 | 0 | 20 |  |  |  | 30 | Освещение офисов - с 06:00 до 23:00 | Освещение офисов - с 06:00 до 23:00 | Занятость организаций здравоохранения - с 08:00 до 21:00 | 0.19304 | 1 | 73.2678 | 10.7639 | 16.1459 | 58.6142 | 10
1712 |  | OST_HVAC_Load_Space_Types | [9 empty] | Офис - Закрытая планировка | f143b9f9-dfc2-4f1e-9575-3c8f1015da41-000006b0 | 5dad065e-66bd-4e8e-8fa6-0b638750b76c | None |  |  | Параметры назначения пространства | [39 empty] | 0 | 0 | 0.3048 | 8.4951 | 20 |  |  |  | 30 | Освещение офисов - с 06:00 до 23:00 | Освещение офисов - с 06:00 до 23:00 | Типовая занятость в офисах - с 08:00 до 17:00 | 0.19304 | 1 | 73.2678 | 11.8403 | 16.1459 | 58.6142 | 20
1713 |  | OST_HVAC_Load_Space_Types | [9 empty] | Офис - Открытая планировка | f143b9f9-dfc2-4f1e-9575-3c8f1015da41-000006b1 | 5dad065e-66bd-4e8e-8fa6-0b638750b76c | None |  |  | Параметры назначения пространства | [39 empty] | 0 | 0 | 0.3048 | 8.4951 | 20 |  |  |  | 30 | Освещение офисов - с 06:00 до 23:00 | Освещение офисов - с 06:00 до 23:00 | Типовая занятость в офисах - с 08:00 до 17:00 | 0.19304 | 1 | 73.2678 | 11.8403 | 16.1459 | 58.6142 | 20
1714 |  | OST_HVAC_Load_Space_Types | [9 empty] | Офисные помещения - Склад длительного хранения | f143b9f9-dfc2-4f1e-9575-3c8f1015da41-000006b2 | 5dad065e-66bd-4e8e-8fa6-0b638750b76c | None |  |  | Параметры назначения пространства | [39 empty] | 0 | 0 | 0.6096 | 0 | 20 |  |  |  | 30 | Освещение складских помещений - с 07:00 до 16:00 | Освещение складских помещений - с 07:00 до 16:00 | Типовая занятость в офисах - с 08:00 до 17:00 | 0.19304 | 0 | 73.2678 | 3.0139 | 2.1528 | 58.6142 | 33.3333
1715 |  | OST_HVAC_Load_Space_Types | [9 empty] | Операционная - Больница/Поликлиника | f143b9f9-dfc2-4f1e-9575-3c8f1015da41-000006b3 | 5dad065e-66bd-4e8e-8fa6-0b638750b76c | None |  |  | Параметры назначения пространства | [39 empty] | 0 | 4 | 0 | 0 | 20 |  |  |  | 50 | Освещение офисов - с 06:00 до 23:00 | Освещение офисов - с 06:00 до 23:00 | Занятость организаций здравоохранения - с 08:00 до 21:00 | 0.19304 | 0 | 73.2678 | 23.6806 | 16.1459 | 58.6142 | 5
1716 |  | OST_HVAC_Load_Space_Types | [9 empty] | Игровая площадка с телеоборудованием - Стадион | f143b9f9-dfc2-4f1e-9575-3c8f1015da41-000006b4 | 5dad065e-66bd-4e8e-8fa6-0b638750b76c | None |  |  | Параметры назначения пространства | [39 empty] | 0 | 0 | 1.524 | 0 | 20 |  |  |  | 50 | Освещение в розничных магазинах - с 07:00 до 20:00 | Освещение в розничных магазинах - с 07:00 до 20:00 | Занятость в розничной торговле - с 07:00 до 20:00 | 0.19304 | 0 | 73.2678 | 15.0695 | 10.7639 | 58.6142 | 0.66667
1717 |  | OST_HVAC_Load_Space_Types | [9 empty] | Парковочная зона - Только для персонала - Гараж для парковки | f143b9f9-dfc2-4f1e-9575-3c8f1015da41-000006b5 | 5dad065e-66bd-4e8e-8fa6-0b638750b76c | None |  |  | Параметры назначения пространства | [39 empty] | 0 | 0 | 0 | 0 | 20 |  |  |  | 50 | Освещение офисов - с 06:00 до 23:00 | Освещение офисов - с 06:00 до 23:00 | Типовая занятость в офисах - с 08:00 до 17:00 | 0.19304 | 0 | 73.2678 | 2.0451 | 3.2292 | 58.6142 | 20
1718 |  | OST_HVAC_Load_Space_Types | [9 empty] | Парковочная зона - Пешеходные дорожки - Гараж для парковки | f143b9f9-dfc2-4f1e-9575-3c8f1015da41-000006b6 | 5dad065e-66bd-4e8e-8fa6-0b638750b76c | None |  |  | Параметры назначения пространства | [39 empty] | 0 | 0 | 0 | 0 | 20 |  |  |  | 50 | Освещение офисов - с 06:00 до 23:00 | Освещение офисов - с 06:00 до 23:00 | Типовая занятость в офисах - с 08:00 до 17:00 | 0.19304 | 0 | 73.2678 | 2.1528 | 3.2292 | 58.6142 | 20
1719 |  | OST_HVAC_Load_Space_Types | [9 empty] | Палата - Больница/Поликлиника | f143b9f9-dfc2-4f1e-9575-3c8f1015da41-000006b7 | 5dad065e-66bd-4e8e-8fa6-0b638750b76c | None |  |  | Параметры назначения пространства | [39 empty] | 0 | 2 | 0 | 0 | 20 |  |  |  | 50 | Освещение офисов - с 06:00 до 23:00 | Освещение офисов - с 06:00 до 23:00 | Занятость организаций здравоохранения - с 08:00 до 21:00 | 0.19304 | 1 | 73.2678 | 7.5347 | 16.1459 | 58.6142 | 10
1720 |  | OST_HVAC_Load_Space_Types | [9 empty] | Зона персонального обслуживания - Магазин | f143b9f9-dfc2-4f1e-9575-3c8f1015da41-000006b8 | 5dad065e-66bd-4e8e-8fa6-0b638750b76c | None |  |  | Параметры назначения пространства | [39 empty] | 0 | 0 | 0.6096 | 12.7426 | 20 |  |  |  | 50 | Освещение в розничных магазинах - с 07:00 до 20:00 | Освещение в розничных магазинах - с 07:00 до 20:00 | Занятость в розничной торговле - с 07:00 до 20:00 | 0.19304 | 1 | 73.2678 | 23.0348 | 10.7639 | 58.6142 | 6.6667
1721 |  | OST_HVAC_Load_Space_Types | [9 empty] | Аптека - Больница/Поликлиника | f143b9f9-dfc2-4f1e-9575-3c8f1015da41-000006b9 | 5dad065e-66bd-4e8e-8fa6-0b638750b76c | None |  |  | Параметры назначения пространства | [39 empty] | 0 | 0 | 0.9144 | 8.4951 | 20 |  |  |  | 50 | Освещение офисов - с 06:00 до 23:00 | Освещение офисов - с 06:00 до 23:00 | Типовая занятость в офисах - с 08:00 до 17:00 | 0.19304 | 1 | 73.2678 | 12.9167 | 16.1459 | 58.6142 | 10
1722 |  | OST_HVAC_Load_Space_Types | [9 empty] | Кабинет физиотерапии - Больница/Поликлиника | f143b9f9-dfc2-4f1e-9575-3c8f1015da41-000006ba | 5dad065e-66bd-4e8e-8fa6-0b638750b76c | None |  |  | Параметры назначения пространства | [39 empty] | 0 | 2 | 0 | 0 | 20 |  |  |  | 50 | Освещение офисов - с 06:00 до 23:00 | Освещение офисов - с 06:00 до 23:00 | Типовая занятость в офисах - с 08:00 до 17:00 | 0.19304 | 0 | 73.2678 | 9.6875 | 16.1459 | 58.6142 | 5
1723 |  | OST_HVAC_Load_Space_Types | [9 empty] | Игровая зона Спортивный зал | f143b9f9-dfc2-4f1e-9575-3c8f1015da41-000006bb | 5dad065e-66bd-4e8e-8fa6-0b638750b76c | None |  |  | Параметры назначения пространства | [39 empty] | 0 | 0 | 1.524 | 0 | 20 |  |  |  | 50 | Освещение в розничных магазинах - с 07:00 до 20:00 | Освещение в розничных магазинах - с 07:00 до 20:00 | Занятость в розничной торговле - с 07:00 до 20:00 | 0.19304 | 0 | 208.0805 | 15.0695 | 5.8125 | 319.4475 | 3.3333
1724 |  | OST_HVAC_Load_Space_Types | [9 empty] | Камера | f143b9f9-dfc2-4f1e-9575-3c8f1015da41-000006bc | 5dad065e-66bd-4e8e-8fa6-0b638750b76c | None |  |  | Параметры назначения пространства | [39 empty] | 0 | 0 | 0 | 0 | 20 |  |  |  | 50 | Откл. - 24 часа | Откл. - 24 часа | Откл. - 24 часа | 5.08e-09 | 0 | 0 | 0 | 0 | 0 | 0
1725 |  | OST_HVAC_Load_Space_Types | [9 empty] | Экспертная лаборатория - Милиция/Пожарные | f143b9f9-dfc2-4f1e-9575-3c8f1015da41-000006bd | 5dad065e-66bd-4e8e-8fa6-0b638750b76c | None |  |  | Параметры назначения пространства | [39 empty] | 0 | 0 | 0.9144 | 16.9901 | 20 |  |  |  | 50 | Освещение офисов - с 06:00 до 23:00 | Освещение офисов - с 06:00 до 23:00 | Занятость организаций здравоохранения - с 08:00 до 21:00 | 0.19304 | 0 | 73.2678 | 14.9618 | 10.7639 | 58.6142 | 4
1726 |  | OST_HVAC_Load_Space_Types | [9 empty] | Зона отдыха - Больница/Поликлиника | f143b9f9-dfc2-4f1e-9575-3c8f1015da41-000006be | 5dad065e-66bd-4e8e-8fa6-0b638750b76c | None |  |  | Параметры назначения пространства | [39 empty] | 0 | 4 | 0 | 0 | 20 |  |  |  | 50 | Освещение офисов - с 06:00 до 23:00 | Освещение офисов - с 06:00 до 23:00 | Типовая занятость в офисах - с 08:00 до 17:00 | 0.19304 | 1 | 73.2678 | 9.0417 | 10.7639 | 58.6142 | 4
1727 |  | OST_HVAC_Load_Space_Types | [9 empty] | Читальный зал - Библиотека | f143b9f9-dfc2-4f1e-9575-3c8f1015da41-000006bf | 5dad065e-66bd-4e8e-8fa6-0b638750b76c | None |  |  | Параметры назначения пространства | [39 empty] | 0 | 0 | 0.6096 | 8.4951 | 20 |  |  |  | 50 | Освещение в розничных магазинах - с 07:00 до 20:00 | Освещение в розничных магазинах - с 07:00 до 20:00 | Занятость в розничной торговле - с 07:00 до 20:00 | 0.19304 | 1 | 73.2678 | 12.9167 | 16.1459 | 58.6142 | 10
1728 |  | OST_HVAC_Load_Space_Types | [9 empty] | Зона ожидания - Транспорт | f143b9f9-dfc2-4f1e-9575-3c8f1015da41-000006c0 | 5dad065e-66bd-4e8e-8fa6-0b638750b76c | None |  |  | Параметры назначения пространства | [39 empty] | 0 | 0 | 0.3048 | 12.7426 | 20 |  |  |  | 50 | Освещение в розничных магазинах - с 07:00 до 20:00 | Освещение в розничных магазинах - с 07:00 до 20:00 | Занятость организаций здравоохранения - с 08:00 до 21:00 | 0.19304 | 0 | 73.2678 | 11.8403 | 5.8125 | 58.6142 | 1
1729 |  | OST_HVAC_Load_Space_Types | [9 empty] | Зона ожидания - Мотель | f143b9f9-dfc2-4f1e-9575-3c8f1015da41-000006c1 | 5dad065e-66bd-4e8e-8fa6-0b638750b76c | None |  |  | Параметры назначения пространства | [39 empty] | 0 | 0 | 0.3048 | 12.7426 | 20 |  |  |  | 50 | Освещение офисов - с 06:00 до 23:00 | Освещение офисов - с 06:00 до 23:00 | Занятость гостиниц - круглосуточно | 0.19304 | 1 | 73.2678 | 11.8403 | 5.8125 | 58.6142 | 3.3333
1730 |  | OST_HVAC_Load_Space_Types | [9 empty] | Зона ожидания - Гостиница | f143b9f9-dfc2-4f1e-9575-3c8f1015da41-000006c2 | 5dad065e-66bd-4e8e-8fa6-0b638750b76c | None |  |  | Параметры назначения пространства | [39 empty] | 0 | 0 | 0.3048 | 12.7426 | 20 |  |  |  | 50 | Освещение офисов - с 06:00 до 23:00 | Освещение офисов - с 06:00 до 23:00 | Занятость гостиниц - круглосуточно | 0.19304 | 1 | 73.2678 | 11.8403 | 5.8125 | 58.6142 | 3.3333
1731 |  | OST_HVAC_Load_Space_Types | [9 empty] | Восстановительное отделение - Больница/Поликлиника | f143b9f9-dfc2-4f1e-9575-3c8f1015da41-000006c3 | 5dad065e-66bd-4e8e-8fa6-0b638750b76c | None |  |  | Параметры назначения пространства | [39 empty] | 0 | 0 | 0 | 0 | 20 |  |  |  | 50 | Освещение офисов - с 06:00 до 23:00 | Освещение офисов - с 06:00 до 23:00 | Занятость организаций здравоохранения - с 08:00 до 21:00 | 0.19304 | 0 | 73.2678 | 8.6111 | 16.1459 | 58.6142 | 5
1732 |  | OST_HVAC_Load_Space_Types | [9 empty] | Реставрационные помещения - Музей | f143b9f9-dfc2-4f1e-9575-3c8f1015da41-000006c4 | 5dad065e-66bd-4e8e-8fa6-0b638750b76c | None |  |  | Параметры назначения пространства | [39 empty] | 0 | 0 | 0.6096 | 12.7426 | 20 |  |  |  | 50 | Освещение в розничных магазинах - с 07:00 до 20:00 | Освещение в розничных магазинах - с 07:00 до 20:00 | Занятость в розничной торговле - с 07:00 до 20:00 | 0.19304 | 0 | 73.2678 | 18.2986 | 16.1459 | 58.6142 | 2.5
1733 |  | OST_HVAC_Load_Space_Types | [9 empty] | Туалет | f143b9f9-dfc2-4f1e-9575-3c8f1015da41-000006c5 | 5dad065e-66bd-4e8e-8fa6-0b638750b76c | None |  |  | Параметры назначения пространства | [39 empty] | 0 | 2 | 0 | 0 | 20 |  |  |  | 50 | Освещение офисов - с 06:00 до 23:00 | Освещение офисов - с 06:00 до 23:00 | Типовая занятость в офисах - с 08:00 до 17:00 | 0.19304 | 0 | 73.2678 | 9.6875 | 3.2292 | 58.6142 | 10
1734 |  | OST_HVAC_Load_Space_Types | [9 empty] | Ринг - Стадион | f143b9f9-dfc2-4f1e-9575-3c8f1015da41-000006c6 | 5dad065e-66bd-4e8e-8fa6-0b638750b76c | None |  |  | Параметры назначения пространства | [39 empty] | 0 | 0 | 1.524 | 0 | 20 |  |  |  | 50 | Освещение в розничных магазинах - с 07:00 до 20:00 | Освещение в розничных магазинах - с 07:00 до 20:00 | Занятость в розничной торговле - с 07:00 до 20:00 | 0.19304 | 0 | 73.2678 | 29.0626 | 10.7639 | 58.6142 | 1.4286
1735 |  | OST_HVAC_Load_Space_Types | [9 empty] | Помещения для отдыха - Милиция/Пожарные | f143b9f9-dfc2-4f1e-9575-3c8f1015da41-000006c7 | 5dad065e-66bd-4e8e-8fa6-0b638750b76c | None |  |  | Параметры назначения пространства | [39 empty] | 0 | 0 | 0.3048 | 8.4951 | 20 |  |  |  | 50 | Освещение офисов - с 06:00 до 23:00 | Освещение офисов - с 06:00 до 23:00 | Занятость организаций здравоохранения - с 08:00 до 21:00 | 0.19304 | 1 | 73.2678 | 3.2292 | 16.1459 | 30.7725 | 5
1736 |  | OST_HVAC_Load_Space_Types | [9 empty] | Сортировка - Почта | f143b9f9-dfc2-4f1e-9575-3c8f1015da41-000006c8 | 5dad065e-66bd-4e8e-8fa6-0b638750b76c | None |  |  | Параметры назначения пространства | [39 empty] | 0 | 0 | 0.3048 | 8.4951 | 20 |  |  |  | 50 | Освещение офисов - с 06:00 до 23:00 | Освещение офисов - с 06:00 до 23:00 | Типовая занятость в офисах - с 08:00 до 17:00 | 0.19304 | 0 | 73.2678 | 12.9167 | 10.7639 | 58.6142 | 20
1737 |  | OST_HVAC_Load_Space_Types | [9 empty] | Отдел деликатесов - Магазин | f143b9f9-dfc2-4f1e-9575-3c8f1015da41-000006c9 | 5dad065e-66bd-4e8e-8fa6-0b638750b76c | None |  |  | Параметры назначения пространства | [39 empty] | 0 | 0 | 0.6096 | 12.7426 | 20 |  |  |  | 50 | Освещение в розничных магазинах - с 07:00 до 20:00 | Освещение в розничных магазинах - с 07:00 до 20:00 | Занятость в розничной торговле - с 07:00 до 20:00 | 0.19304 | 0 | 73.2678 | 23.0348 | 10.7639 | 58.6142 | 6.6667
1738 |  | OST_HVAC_Load_Space_Types | [9 empty] | Книгохранилище - Библиотека | f143b9f9-dfc2-4f1e-9575-3c8f1015da41-000006ca | 5dad065e-66bd-4e8e-8fa6-0b638750b76c | None |  |  | Параметры назначения пространства | [39 empty] | 0 | 0 | 0.6096 | 8.4951 | 20 |  |  |  | 50 | Освещение в розничных магазинах - с 07:00 до 20:00 | Освещение в розничных магазинах - с 07:00 до 20:00 | Занятость в розничной торговле - с 07:00 до 20:00 | 0.19304 | 1 | 73.2678 | 18.2986 | 16.1459 | 58.6142 | 10
1739 |  | OST_HVAC_Load_Space_Types | [9 empty] | Лестницы - Склад длительного хранения | f143b9f9-dfc2-4f1e-9575-3c8f1015da41-000006cb | 5dad065e-66bd-4e8e-8fa6-0b638750b76c | None |  |  | Параметры назначения пространства | [39 empty] | 0 | 0 | 0 | 0 | 20 |  |  |  | 50 | Освещение офисов - с 06:00 до 23:00 | Освещение офисов - с 06:00 до 23:00 | Типовая занятость в офисах - с 08:00 до 17:00 | 0.19304 | 0 | 73.2678 | 6.0278 | 2.1528 | 58.6142 | 10
1740 |  | OST_HVAC_Load_Space_Types | [9 empty] | Лестница | f143b9f9-dfc2-4f1e-9575-3c8f1015da41-000006cc | 5dad065e-66bd-4e8e-8fa6-0b638750b76c | None |  |  | Параметры назначения пространства | [39 empty] | 0 | 0 | 0 | 0 | 20 |  |  |  | 50 | Освещение офисов - с 06:00 до 23:00 | Освещение офисов - с 06:00 до 23:00 | Типовая занятость в офисах - с 08:00 до 17:00 | 0.19304 | 0 | 73.2678 | 6.4583 | 3.2292 | 58.6142 | 10
1741 |  | OST_HVAC_Load_Space_Types | [9 empty] | Торговый зал супермаркета - Магазин | f143b9f9-dfc2-4f1e-9575-3c8f1015da41-000006cd | 5dad065e-66bd-4e8e-8fa6-0b638750b76c | None |  |  | Параметры назначения пространства | [39 empty] | 0 | 0 | 0.3048 | 12.7426 | 20 |  |  |  | 50 | Освещение в розничных магазинах - с 07:00 до 20:00 | Освещение в розничных магазинах - с 07:00 до 20:00 | Занятость в розничной торговле - с 07:00 до 20:00 | 0.19304 | 0 | 73.2678 | 22.6042 | 10.7639 | 58.6142 | 12.5
1742 |  | OST_HVAC_Load_Space_Types | [9 empty] | Терминал - Билетная касса - Транспорт | f143b9f9-dfc2-4f1e-9575-3c8f1015da41-000006ce | 5dad065e-66bd-4e8e-8fa6-0b638750b76c | None |  |  | Параметры назначения пространства | [39 empty] | 0 | 0 | 0.3048 | 12.7426 | 20 |  |  |  | 50 | Освещение в розничных магазинах - с 07:00 до 20:00 | Освещение в розничных магазинах - с 07:00 до 20:00 | Занятость организаций здравоохранения - с 08:00 до 21:00 | 0.19304 | 1 | 73.2678 | 16.1459 | 5.8125 | 58.6142 | 1
1743 |  | OST_HVAC_Load_Space_Types | [9 empty] | Мастерская - Мастерская | f143b9f9-dfc2-4f1e-9575-3c8f1015da41-000006cf | 5dad065e-66bd-4e8e-8fa6-0b638750b76c | None |  |  | Параметры назначения пространства | [39 empty] | 0 | 0 | 0.3048 | 8.4951 | 20 |  |  |  | 50 | Освещение складских помещений - с 07:00 до 16:00 | Освещение складских помещений - с 07:00 до 16:00 | Занятость складских помещений - с 07:00 до 16:00 | 0.19304 | 0 | 73.2678 | 20.4514 | 10.7639 | 58.6142 | 5
1744 |  | OST_HVAC_Load_Space_Types | [9 empty] | Церковь - Кафедра, помещение для хора - Культовые здания | f143b9f9-dfc2-4f1e-9575-3c8f1015da41-000006d0 | 5dad065e-66bd-4e8e-8fa6-0b638750b76c | None |  |  | Параметры назначения пространства | [39 empty] | 0 | 0 | 0.3048 | 8.4951 | 20 |  |  |  | 50 | Освещение в розничных магазинах - с 07:00 до 20:00 | Освещение в розничных магазинах - с 07:00 до 20:00 | Занятость крупных сборочных предприятий - с 08:00 до 22:00 | 0.19304 | 1 | 73.2678 | 25.8334 | 5.8125 | 58.6142 | 0.83333
1772 | Стена 1 | OST_Walls | [8 empty] | 200 | Стена 1 | f143b9f9-dfc2-4f1e-9575-3c8f1015da41-000006ec | 5dad065e-66bd-4e8e-8fa6-0b638750b76c | None |  | 14 | Типы стен | [6 empty] | Basic Wall | [51 empty] | 0 | 0 | 0 | 0 | 3nGxdvty9F7fLrF8yG5Toj | 1 | 0.1 | 0 | 0 | 0 | None | 1
1773 | Витраж 1 | OST_Walls | [9 empty] | Витраж 1 | f143b9f9-dfc2-4f1e-9575-3c8f1015da41-000006ed | 5dad065e-66bd-4e8e-8fa6-0b638750b76c | None |  | 35 | Типы витражей | [6 empty] | Curtain Wall | [54 empty] | 0 | 3nGxdvty9F7fLrF8yG5Toi | [6 empty] | 1 | FALSE | 0 | 0 | 0 | None | None | None | None | FALSE
1774 | Составная стена 1 | OST_StackedWalls | [9 empty] | Составная стена 1 | f143b9f9-dfc2-4f1e-9575-3c8f1015da41-000006ee | 5dad065e-66bd-4e8e-8fa6-0b638750b76c | None |  | 14 | Типы стен | [6 empty] | Stacked Wall
1777 | Стена | OST_CurtainWallPanels | [9 empty] | Стена | f143b9f9-dfc2-4f1e-9575-3c8f1015da41-000006f1 | 5dad065e-66bd-4e8e-8fa6-0b638750b76c | None |  | 172 | Семейство : Панели витража : Системная панель | [6 empty] | Системная панель | [54 empty] | 0 | 3nGxdvty9F7fLrF8yG5Tom | [16 empty] | 100 | 100 | None
1778 | Крыша 1 | OST_Roofs | [9 empty] | Крыша 1 | f143b9f9-dfc2-4f1e-9575-3c8f1015da41-000006f2 | 5dad065e-66bd-4e8e-8fa6-0b638750b76c | None |  | 15 | Типы крыш | [6 empty] | Basic Roof | [54 empty] | 0 | 3nGxdvty9F7fLrF8yG5Top | 1 | 0.1 |  |  | 0 | None | [13 empty] | 152.4
1781 | Наклонное остекление | OST_Roofs | [9 empty] | Наклонное остекление | f143b9f9-dfc2-4f1e-9575-3c8f1015da41-000006f5 | 5dad065e-66bd-4e8e-8fa6-0b638750b76c | None |  | 16 | Типы наклонных остеклений | [6 empty] | Sloped Glazing | [54 empty] | 0 | 3nGxdvty9F7fLrF8yG5Toq | [20 empty] | 0
1782 | Перекрытие 1 | OST_Floors | [9 empty] | Перекрытие 1 | f143b9f9-dfc2-4f1e-9575-3c8f1015da41-000006f6 | 5dad065e-66bd-4e8e-8fa6-0b638750b76c | None |  | 17 | Типы перекрытий | [6 empty] | Floor | [54 empty] | 0 | 3nGxdvty9F7fLrF8yG5Tot | 1 | 0.1 |  |  | 0 | None | [13 empty] | 300 |  | None | 0
1783 | Фундаментная плита 1 | OST_StructuralFoundation | [9 empty] | Фундаментная плита 1 | f143b9f9-dfc2-4f1e-9575-3c8f1015da41-000006f7 | 5dad065e-66bd-4e8e-8fa6-0b638750b76c | None |  | 84 | Типы фундаментных плит | [6 empty] | Foundation Slab | [54 empty] | 0 | 3nGxdvty9F7fLrF8yG5Tos | 1 | 0.1 |  |  | 0 | None | [13 empty] | 300 |  | None | 0 | 300
1784 | Основание 1 | OST_BuildingPad | [9 empty] | Основание 1 | f143b9f9-dfc2-4f1e-9575-3c8f1015da41-000006f8 | 5dad065e-66bd-4e8e-8fa6-0b638750b76c | None |  | 37 | Типы оснований | [6 empty] | Pad | [54 empty] | 0 | 3nGxdvty9F7fLrF8yG5Tov | 1 | 0.1 |  |  | 0 | None
1785 | Подшивная доска 1 | OST_RoofSoffit | [9 empty] | Подшивная доска 1 | f143b9f9-dfc2-4f1e-9575-3c8f1015da41-000006f9 | 5dad065e-66bd-4e8e-8fa6-0b638750b76c | None |  | 53 | Параметры подшивной доски | [6 empty] | Roof Soffit | [54 empty] | 0 | 3nGxdvty9F7fLrF8yG5Tou | 1 | 0.1 |  |  | 0 | None | [10 empty] | 300 | [7 empty] | 304.8 | 304.8
1788 | ADSK_Круг_8мм_Марка в конце | OST_Grids | [9 empty] | ADSK_Круг_8мм_Марка в конце | f143b9f9-dfc2-4f1e-9575-3c8f1015da41-000006fc | 5dad065e-66bd-4e8e-8fa6-0b638750b76c | None |  | 21 | Типы сеток | [6 empty] | Grid | [54 empty] | 0 | 3nGxdvty9F7fLrF8yG5Toz | [26 empty] | TRUE | FALSE | 3 | ADSK_Линия сетки | 0 | 1 | 0 | Круг_Ø8 мм
1797 | Лестницы 1 | OST_Stairs | [9 empty] | Лестницы 1 | f143b9f9-dfc2-4f1e-9575-3c8f1015da41-00000705 | 5dad065e-66bd-4e8e-8fa6-0b638750b76c | None |  | 19 | Типы лестниц | [6 empty] | Stair | [54 empty] | 0 | 3nGxdvty9F7fLrF8yG5Tr4 | [34 empty] | 0 | 2.5 | Arial | None | 301.4121 | 75 | 1 | 1 | 0 | 0 | 10 | 0 | 0 | TRUE | TRUE | 1 | FALSE | TRUE | None | 1 | None | 0 | None | None | 0 | 150 | 50 | 50 | 400 | 280 | 180
1801 | Пандус 1 | OST_Ramps | [9 empty] | Пандус 1 | f143b9f9-dfc2-4f1e-9575-3c8f1015da41-00000709 | 5dad065e-66bd-4e8e-8fa6-0b638750b76c | None |  | 30 | Типы пандусов | [6 empty] | Ramp | [54 empty] | 0 | 3nGxdvty9F7fLrF8yG5Tr8 | [16 empty] | 150 | [18 empty] | 2.5 | Arial | [28 empty] | None | 0 | 10000 | 39.3701
1805 | Ограждение 1 | OST_StairsRailing | [9 empty] | Ограждение 1 | f143b9f9-dfc2-4f1e-9575-3c8f1015da41-0000070d | 5dad065e-66bd-4e8e-8fa6-0b638750b76c | None |  | 33 | Типы ограждений | [6 empty] | Railing | [54 empty] | 0 | 3nGxdvty9F7fLrF8yG5TrC | [69 empty] | FALSE | 0 | None | 0 | 900 | 0 | 0 | 0 | 0 | FALSE | 0 | None | 0 | 0 | 50.8 | 50.8 | 1 | 140 | 0 | 0 | 76.2 | 50.8 | 900
1806 | Выступающий профиль | OST_Cornices | [9 empty] | Выступающий профиль | f143b9f9-dfc2-4f1e-9575-3c8f1015da41-0000070e | 5dad065e-66bd-4e8e-8fa6-0b638750b76c | None |  | 40 | Типы выступающих профилей | [6 empty] | Wall Sweep | [54 empty] | 0 | 3nGxdvty9F7fLrF8yG5TrF | [18 empty] | None | [73 empty] | 0 | TRUE | FALSE | None | None
1807 | Врезанный профиль | OST_Reveals | [9 empty] | Врезанный профиль | f143b9f9-dfc2-4f1e-9575-3c8f1015da41-0000070f | 5dad065e-66bd-4e8e-8fa6-0b638750b76c | None |  | 41 | Типы врезанных профилей | [6 empty] | Reveal | [148 empty] | 0 |  |  |  | None
1808 | Текст модели 1 | OST_GenericModel | [9 empty] | Текст модели 1 | f143b9f9-dfc2-4f1e-9575-3c8f1015da41-00000710 | 5dad065e-66bd-4e8e-8fa6-0b638750b76c | None |  | 42 | Типы текстов модели | [6 empty] | Model Text | [7 empty] | FALSE | FALSE | [45 empty] | 0 | 3nGxdvty9F7fLrF8yG5TrH | [35 empty] | 600 | Arial
1834 | Балочная система 1 | OST_StructuralFramingSystem | [9 empty] | Балочная система 1 | f143b9f9-dfc2-4f1e-9575-3c8f1015da41-0000072a | f143b9f9-dfc2-4f1e-9575-3c8f1015da41 | None |  | 0 | Рабочий набор 1 | [6 empty] | Structural Beam System | [54 empty] | 0 | 3nGxdvty9F7fLrF8yG5Trh
1835 | Витражная система | OST_CurtaSystem | [9 empty] | Витражная система | f143b9f9-dfc2-4f1e-9575-3c8f1015da41-0000072b | 5dad065e-66bd-4e8e-8fa6-0b638750b76c | None |  | 62 | Типы витражных систем | [6 empty] | Curtain System | [54 empty] | 0 | 3nGxdvty9F7fLrF8yG5Trg | [7 empty] | TRUE | 1500 | 2 | 1 | None | None | None | None
1839 | Лобовая доска | OST_Fascia | [9 empty] | Лобовая доска | f143b9f9-dfc2-4f1e-9575-3c8f1015da41-0000072f | 5dad065e-66bd-4e8e-8fa6-0b638750b76c | None |  | 48 | Параметры лобовой доски | [6 empty] | Fascia | [54 empty] | 0 | 3nGxdvty9F7fLrF8yG5Trk | [18 empty] | None | [77 empty] | None
1840 | Желоб | OST_Gutter | [9 empty] | Желоб | f143b9f9-dfc2-4f1e-9575-3c8f1015da41-00000730 | 5dad065e-66bd-4e8e-8fa6-0b638750b76c | None |  | 49 | Параметры водосточного желоба | [6 empty] | Gutter | [54 empty] | 0 | 3nGxdvty9F7fLrF8yG5Trn | [18 empty] | None | [77 empty] | None
1841 | Ребро плиты | OST_EdgeSlab | [9 empty] | Ребро плиты | f143b9f9-dfc2-4f1e-9575-3c8f1015da41-00000731 | 5dad065e-66bd-4e8e-8fa6-0b638750b76c | None |  | 50 | Параметры ребра плиты | [6 empty] | Slab Edge | [54 empty] | 0 | 3nGxdvty9F7fLrF8yG5Trm | [18 empty] | None | [77 empty] | None
1853 | Последовательность узлов | OST_DetailComponents | [9 empty] | Последовательность узлов | f143b9f9-dfc2-4f1e-9575-3c8f1015da41-0000073d | 5dad065e-66bd-4e8e-8fa6-0b638750b76c | None |  |  | Последовательность типоразмеров узлов | [6 empty] | Repeating Detail
1874 |  | OST_HVAC_Zones |  | None | [7 empty] | Default | f143b9f9-dfc2-4f1e-9575-3c8f1015da41-00000752 | f143b9f9-dfc2-4f1e-9575-3c8f1015da41 | None |  | 0 | Рабочий набор 1 | [41 empty] | 0 | 0 | [117 empty] | 0 | 0 | FALSE | FALSE | FALSE | FALSE | FALSE | 0 | 0 | None | None | 0 | 0.7 | 0 | 12.2222 | 32.2222 | 23.3333 | 21.1111 | -1 | 0 | 0 | 0 | 3nGxdvty9F7fLrF8yG5TqJ
1883 | Граница участка 1 | OST_SiteProperty | [9 empty] | Граница участка 1 | f143b9f9-dfc2-4f1e-9575-3c8f1015da41-0000075b | 5dad065e-66bd-4e8e-8fa6-0b638750b76c | None |  | 39 | Параметры площадки | [6 empty] | Property Lines | [54 empty] | 0 | 3nGxdvty9F7fLrF8yG5TqQ
1913 | Защитный слой арматуры 1 | OST_CoverType | [7 empty] | 25 |  | Защитный слой арматуры 1 | f143b9f9-dfc2-4f1e-9575-3c8f1015da41-00000779 | 5dad065e-66bd-4e8e-8fa6-0b638750b76c | None |  | 101 | Параметры защитного слоя арматуры... | [6 empty] | Rebar Cover Settings
1920 | Сталь, углеродистая | OST_PipeMaterials | [9 empty] | Сталь, углеродистая | f143b9f9-dfc2-4f1e-9575-3c8f1015da41-00000780 | 5dad065e-66bd-4e8e-8fa6-0b638750b76c | None |  | 95 | Типы материалов труб | [6 empty] | Pipe Material Types | [176 empty] | 0.04572
1921 | Резьбовое | OST_PipeConnections | [9 empty] | Резьбовое | f143b9f9-dfc2-4f1e-9575-3c8f1015da41-00000781 | 5dad065e-66bd-4e8e-8fa6-0b638750b76c | None |  | 94 | Типы соединения труб | [6 empty] | Pipe Connection Types
1922 | Фланцевое | OST_PipeConnections | [9 empty] | Фланцевое | f143b9f9-dfc2-4f1e-9575-3c8f1015da41-00000782 | 5dad065e-66bd-4e8e-8fa6-0b638750b76c | None |  | 94 | Типы соединения труб | [6 empty] | Pipe Connection Types
1923 | Сварное | OST_PipeConnections | [9 empty] | Сварное | f143b9f9-dfc2-4f1e-9575-3c8f1015da41-00000783 | 5dad065e-66bd-4e8e-8fa6-0b638750b76c | None |  | 94 | Типы соединения труб | [6 empty] | Pipe Connection Types
1926 | Нержавеющая сталь | OST_PipeMaterials | [9 empty] | Нержавеющая сталь | f143b9f9-dfc2-4f1e-9575-3c8f1015da41-00000786 | 5dad065e-66bd-4e8e-8fa6-0b638750b76c | None |  | 95 | Типы материалов труб | [6 empty] | Pipe Material Types | [176 empty] | 0.04572
1929 | Медь | OST_PipeMaterials | [9 empty] | Медь | f143b9f9-dfc2-4f1e-9575-3c8f1015da41-00000789 | 5dad065e-66bd-4e8e-8fa6-0b638750b76c | None |  | 95 | Типы материалов труб | [6 empty] | Pipe Material Types | [176 empty] | 0.00254
1930 | Паяное | OST_PipeConnections | [9 empty] | Паяное | f143b9f9-dfc2-4f1e-9575-3c8f1015da41-0000078a | 5dad065e-66bd-4e8e-8fa6-0b638750b76c | None |  | 94 | Типы соединения труб | [6 empty] | Pipe Connection Types
1931 | Паяное твердым припоем | OST_PipeConnections | [9 empty] | Паяное твердым припоем | f143b9f9-dfc2-4f1e-9575-3c8f1015da41-0000078b | 5dad065e-66bd-4e8e-8fa6-0b638750b76c | None |  | 94 | Типы соединения труб | [6 empty] | Pipe Connection Types
1936 | Поливинилхлорид, жесткий | OST_PipeMaterials | [9 empty] | Поливинилхлорид, жесткий | f143b9f9-dfc2-4f1e-9575-3c8f1015da41-00000790 | 5dad065e-66bd-4e8e-8fa6-0b638750b76c | None |  | 95 | Типы материалов труб | [6 empty] | Pipe Material Types | [176 empty] | 0.00254
1937 | Шарнирное | OST_PipeConnections | [9 empty] | Шарнирное | f143b9f9-dfc2-4f1e-9575-3c8f1015da41-00000791 | 5dad065e-66bd-4e8e-8fa6-0b638750b76c | None |  | 94 | Типы соединения труб | [6 empty] | Pipe Connection Types
1938 | Чугун, ковкий | OST_PipeMaterials | [9 empty] | Чугун, ковкий | f143b9f9-dfc2-4f1e-9575-3c8f1015da41-00000792 | 5dad065e-66bd-4e8e-8fa6-0b638750b76c | None |  | 95 | Типы материалов труб | [6 empty] | Pipe Material Types | [176 empty] | 0.25908
1939 | Раструбное соединение | OST_PipeConnections | [9 empty] | Раструбное соединение | f143b9f9-dfc2-4f1e-9575-3c8f1015da41-00000793 | 5dad065e-66bd-4e8e-8fa6-0b638750b76c | None |  | 94 | Типы соединения труб | [6 empty] | Pipe Connection Types
1940 | Механическое соединение | OST_PipeConnections | [9 empty] | Механическое соединение | f143b9f9-dfc2-4f1e-9575-3c8f1015da41-00000794 | 5dad065e-66bd-4e8e-8fa6-0b638750b76c | None |  | 94 | Типы соединения труб | [6 empty] | Pipe Connection Types
1945 | Медь | OST_WireMaterials | [9 empty] | Медь | f143b9f9-dfc2-4f1e-9575-3c8f1015da41-00000799 | 5dad065e-66bd-4e8e-8fa6-0b638750b76c | None |  | 98 | Типы материалов проводов | [6 empty] | Wire Material Types
1946 | Алюминий | OST_WireMaterials | [9 empty] | Алюминий | f143b9f9-dfc2-4f1e-9575-3c8f1015da41-0000079a | 5dad065e-66bd-4e8e-8fa6-0b638750b76c | None |  | 98 | Типы материалов проводов | [6 empty] | Wire Material Types
1947 | Сталь | OST_WireMaterials | [9 empty] | Сталь | f143b9f9-dfc2-4f1e-9575-3c8f1015da41-0000079b | 5dad065e-66bd-4e8e-8fa6-0b638750b76c | None |  | 98 | Типы материалов проводов | [6 empty] | Wire Material Types
1948 | Немагнитный | OST_WireMaterials | [9 empty] | Немагнитный | f143b9f9-dfc2-4f1e-9575-3c8f1015da41-0000079c | 5dad065e-66bd-4e8e-8fa6-0b638750b76c | None |  | 98 | Типы материалов проводов | [6 empty] | Wire Material Types
1949 | FEP | OST_WireInsulations | [9 empty] | FEP | f143b9f9-dfc2-4f1e-9575-3c8f1015da41-0000079d | 5dad065e-66bd-4e8e-8fa6-0b638750b76c | None |  | 99 | Типы изоляции проводов | [6 empty] | Wire Insulation Types
1950 | FEPB | OST_WireInsulations | [9 empty] | FEPB | f143b9f9-dfc2-4f1e-9575-3c8f1015da41-0000079e | 5dad065e-66bd-4e8e-8fa6-0b638750b76c | None |  | 99 | Типы изоляции проводов | [6 empty] | Wire Insulation Types
1951 | FEPW | OST_WireInsulations | [9 empty] | FEPW | f143b9f9-dfc2-4f1e-9575-3c8f1015da41-0000079f | 5dad065e-66bd-4e8e-8fa6-0b638750b76c | None |  | 99 | Типы изоляции проводов | [6 empty] | Wire Insulation Types
1952 | MI | OST_WireInsulations | [9 empty] | MI | f143b9f9-dfc2-4f1e-9575-3c8f1015da41-000007a0 | 5dad065e-66bd-4e8e-8fa6-0b638750b76c | None |  | 99 | Типы изоляции проводов | [6 empty] | Wire Insulation Types
1953 | RH | OST_WireInsulations | [9 empty] | RH | f143b9f9-dfc2-4f1e-9575-3c8f1015da41-000007a1 | 5dad065e-66bd-4e8e-8fa6-0b638750b76c | None |  | 99 | Типы изоляции проводов | [6 empty] | Wire Insulation Types
1954 | RHH | OST_WireInsulations | [9 empty] | RHH | f143b9f9-dfc2-4f1e-9575-3c8f1015da41-000007a2 | 5dad065e-66bd-4e8e-8fa6-0b638750b76c | None |  | 99 | Типы изоляции проводов | [6 empty] | Wire Insulation Types
1955 | RHW | OST_WireInsulations | [9 empty] | RHW | f143b9f9-dfc2-4f1e-9575-3c8f1015da41-000007a3 | 5dad065e-66bd-4e8e-8fa6-0b638750b76c | None |  | 99 | Типы изоляции проводов | [6 empty] | Wire Insulation Types
1956 | RHW-2 | OST_WireInsulations | [9 empty] | RHW-2 | f143b9f9-dfc2-4f1e-9575-3c8f1015da41-000007a4 | 5dad065e-66bd-4e8e-8fa6-0b638750b76c | None |  | 99 | Типы изоляции проводов | [6 empty] | Wire Insulation Types
1957 | SA | OST_WireInsulations | [9 empty] | SA | f143b9f9-dfc2-4f1e-9575-3c8f1015da41-000007a5 | 5dad065e-66bd-4e8e-8fa6-0b638750b76c | None |  | 99 | Типы изоляции проводов | [6 empty] | Wire Insulation Types
1958 | SIS | OST_WireInsulations | [9 empty] | SIS | f143b9f9-dfc2-4f1e-9575-3c8f1015da41-000007a6 | 5dad065e-66bd-4e8e-8fa6-0b638750b76c | None |  | 99 | Типы изоляции проводов | [6 empty] | Wire Insulation Types
1959 | TA | OST_WireInsulations | [9 empty] | TA | f143b9f9-dfc2-4f1e-9575-3c8f1015da41-000007a7 | 5dad065e-66bd-4e8e-8fa6-0b638750b76c | None |  | 99 | Типы изоляции проводов | [6 empty] | Wire Insulation Types
1960 | TBS | OST_WireInsulations | [9 empty] | TBS | f143b9f9-dfc2-4f1e-9575-3c8f1015da41-000007a8 | 5dad065e-66bd-4e8e-8fa6-0b638750b76c | None |  | 99 | Типы изоляции проводов | [6 empty] | Wire Insulation Types
1961 | THHN | OST_WireInsulations | [9 empty] | THHN | f143b9f9-dfc2-4f1e-9575-3c8f1015da41-000007a9 | 5dad065e-66bd-4e8e-8fa6-0b638750b76c | None |  | 99 | Типы изоляции проводов | [6 empty] | Wire Insulation Types
1962 | THHW | OST_WireInsulations | [9 empty] | THHW | f143b9f9-dfc2-4f1e-9575-3c8f1015da41-000007aa | 5dad065e-66bd-4e8e-8fa6-0b638750b76c | None |  | 99 | Типы изоляции проводов | [6 empty] | Wire Insulation Types
1963 | THW | OST_WireInsulations | [9 empty] | THW | f143b9f9-dfc2-4f1e-9575-3c8f1015da41-000007ab | 5dad065e-66bd-4e8e-8fa6-0b638750b76c | None |  | 99 | Типы изоляции проводов | [6 empty] | Wire Insulation Types
1964 | THW-2 | OST_WireInsulations | [9 empty] | THW-2 | f143b9f9-dfc2-4f1e-9575-3c8f1015da41-000007ac | 5dad065e-66bd-4e8e-8fa6-0b638750b76c | None |  | 99 | Типы изоляции проводов | [6 empty] | Wire Insulation Types
1965 | THWN | OST_WireInsulations | [9 empty] | THWN | f143b9f9-dfc2-4f1e-9575-3c8f1015da41-000007ad | 5dad065e-66bd-4e8e-8fa6-0b638750b76c | None |  | 99 | Типы изоляции проводов | [6 empty] | Wire Insulation Types
1966 | THWN-2 | OST_WireInsulations | [9 empty] | THWN-2 | f143b9f9-dfc2-4f1e-9575-3c8f1015da41-000007ae | 5dad065e-66bd-4e8e-8fa6-0b638750b76c | None |  | 99 | Типы изоляции проводов | [6 empty] | Wire Insulation Types
1967 | TW | OST_WireInsulations | [9 empty] | TW | f143b9f9-dfc2-4f1e-9575-3c8f1015da41-000007af | 5dad065e-66bd-4e8e-8fa6-0b638750b76c | None |  | 99 | Типы изоляции проводов | [6 empty] | Wire Insulation Types
1968 | UF | OST_WireInsulations | [9 empty] | UF | f143b9f9-dfc2-4f1e-9575-3c8f1015da41-000007b0 | 5dad065e-66bd-4e8e-8fa6-0b638750b76c | None |  | 99 | Типы изоляции проводов | [6 empty] | Wire Insulation Types
1969 | USE | OST_WireInsulations | [9 empty] | USE | f143b9f9-dfc2-4f1e-9575-3c8f1015da41-000007b1 | 5dad065e-66bd-4e8e-8fa6-0b638750b76c | None |  | 99 | Типы изоляции проводов | [6 empty] | Wire Insulation Types
1970 | USE-2 | OST_WireInsulations | [9 empty] | USE-2 | f143b9f9-dfc2-4f1e-9575-3c8f1015da41-000007b2 | 5dad065e-66bd-4e8e-8fa6-0b638750b76c | None |  | 99 | Типы изоляции проводов | [6 empty] | Wire Insulation Types
1971 | XHH | OST_WireInsulations | [9 empty] | XHH | f143b9f9-dfc2-4f1e-9575-3c8f1015da41-000007b3 | 5dad065e-66bd-4e8e-8fa6-0b638750b76c | None |  | 99 | Типы изоляции проводов | [6 empty] | Wire Insulation Types
1972 | XHHW | OST_WireInsulations | [9 empty] | XHHW | f143b9f9-dfc2-4f1e-9575-3c8f1015da41-000007b4 | 5dad065e-66bd-4e8e-8fa6-0b638750b76c | None |  | 99 | Типы изоляции проводов | [6 empty] | Wire Insulation Types
1973 | XHHW-2 | OST_WireInsulations | [9 empty] | XHHW-2 | f143b9f9-dfc2-4f1e-9575-3c8f1015da41-000007b5 | 5dad065e-66bd-4e8e-8fa6-0b638750b76c | None |  | 99 | Типы изоляции проводов | [6 empty] | Wire Insulation Types
1974 | ZW | OST_WireInsulations | [9 empty] | ZW | f143b9f9-dfc2-4f1e-9575-3c8f1015da41-000007b6 | 5dad065e-66bd-4e8e-8fa6-0b638750b76c | None |  | 99 | Типы изоляции проводов | [6 empty] | Wire Insulation Types
1975 | 60 | OST_WireTemperatureRatings | [9 empty] | 60 | f143b9f9-dfc2-4f1e-9575-3c8f1015da41-000007b7 | 5dad065e-66bd-4e8e-8fa6-0b638750b76c | None |  | 100 | Типы температурных номиналов для проводов | [6 empty] | Wire Temperature Rating Types
1976 | 75 | OST_WireTemperatureRatings | [9 empty] | 75 | f143b9f9-dfc2-4f1e-9575-3c8f1015da41-000007b8 | 5dad065e-66bd-4e8e-8fa6-0b638750b76c | None |  | 100 | Типы температурных номиналов для проводов | [6 empty] | Wire Temperature Rating Types
1977 | 90 | OST_WireTemperatureRatings | [9 empty] | 90 | f143b9f9-dfc2-4f1e-9575-3c8f1015da41-000007b9 | 5dad065e-66bd-4e8e-8fa6-0b638750b76c | None |  | 100 | Типы температурных номиналов для проводов | [6 empty] | Wire Temperature Rating Types
1978 | EMT | OST_ConduitStandards | [9 empty] | EMT | f143b9f9-dfc2-4f1e-9575-3c8f1015da41-000007ba | 5dad065e-66bd-4e8e-8fa6-0b638750b76c | None |  | 113 | Стандартные типы коробов | [6 empty] | Conduit Standard Types
1979 | IMC | OST_ConduitStandards | [9 empty] | IMC | f143b9f9-dfc2-4f1e-9575-3c8f1015da41-000007bb | 5dad065e-66bd-4e8e-8fa6-0b638750b76c | None |  | 113 | Стандартные типы коробов | [6 empty] | Conduit Standard Types
1980 | RMC | OST_ConduitStandards | [9 empty] | RMC | f143b9f9-dfc2-4f1e-9575-3c8f1015da41-000007bc | 5dad065e-66bd-4e8e-8fa6-0b638750b76c | None |  | 113 | Стандартные типы коробов | [6 empty] | Conduit Standard Types
1981 | RNC Сортамент40 | OST_ConduitStandards | [9 empty] | RNC Сортамент40 | f143b9f9-dfc2-4f1e-9575-3c8f1015da41-000007bd | 5dad065e-66bd-4e8e-8fa6-0b638750b76c | None |  | 113 | Стандартные типы коробов | [6 empty] | Conduit Standard Types
1982 | RNC Сортамент80 | OST_ConduitStandards | [9 empty] | RNC Сортамент80 | f143b9f9-dfc2-4f1e-9575-3c8f1015da41-000007be | 5dad065e-66bd-4e8e-8fa6-0b638750b76c | None |  | 113 | Стандартные типы коробов | [6 empty] | Conduit Standard Types
1987 | По умолчанию | OST_Wire | [9 empty] | По умолчанию | f143b9f9-dfc2-4f1e-9575-3c8f1015da41-000007c3 | 5dad065e-66bd-4e8e-8fa6-0b638750b76c | None |  | 70 | Типы проводов | [6 empty] | Wire Types | [54 empty] | 0 | 3nGxdvty9F7fLrF8yG5Ts2 | [18 empty] | Алюминий | [102 empty] | TRUE | TRUE | 60 | FEP | 2000 | 1 | TRUE | 0 | Сталь
1988 | По умолчанию | OST_ElectricalVoltage | [9 empty] | По умолчанию | f143b9f9-dfc2-4f1e-9575-3c8f1015da41-000007c4 | 5dad065e-66bd-4e8e-8fa6-0b638750b76c | None |  | 71 | Типы напряжений | [6 empty] | Voltage Types | [186 empty] | 0 | 0 | 0
1989 | По умолчанию | OST_ElecDistributionSys | [9 empty] | По умолчанию | f143b9f9-dfc2-4f1e-9575-3c8f1015da41-000007c5 | 5dad065e-66bd-4e8e-8fa6-0b638750b76c | None |  | 72 | Тип питающей сети | [6 empty] | Distribution System | [189 empty] | -1 | None | None | 2
1990 |  | OST_ElectricalDemandFactorDefinitions | [9 empty] | По умолчанию | f143b9f9-dfc2-4f1e-9575-3c8f1015da41-000007c6 | 5dad065e-66bd-4e8e-8fa6-0b638750b76c | None |  | 121 | Определения коэффициентов спроса электрических нагрузок
1991 |  | OST_ElectricalLoadClassifications | [9 empty] | Прочее | f143b9f9-dfc2-4f1e-9575-3c8f1015da41-000007c7 | 5dad065e-66bd-4e8e-8fa6-0b638750b76c | None |  | 120 | Классификации нагрузок в электросетях
1992 |  | OST_ParamElemElectricalLoadClassification | [9 empty] | Прочее подключено | f143b9f9-dfc2-4f1e-9575-3c8f1015da41-000007c8 | 5dad065e-66bd-4e8e-8fa6-0b638750b76c | None |  | 11 | Параметры проекта
1993 |  | OST_ParamElemElectricalLoadClassification | [9 empty] | Расчетная нагрузка Прочее | f143b9f9-dfc2-4f1e-9575-3c8f1015da41-000007c9 | 5dad065e-66bd-4e8e-8fa6-0b638750b76c | None |  | 11 | Параметры проекта
1994 |  | OST_ParamElemElectricalLoadClassification | [9 empty] | Прочее, подключенный, ток | f143b9f9-dfc2-4f1e-9575-3c8f1015da41-000007ca | 5dad065e-66bd-4e8e-8fa6-0b638750b76c | None |  | 11 | Параметры проекта
1995 |  | OST_ParamElemElectricalLoadClassification | [9 empty] | Прочее, расчетная нагрузка, ток | f143b9f9-dfc2-4f1e-9575-3c8f1015da41-000007cb | 5dad065e-66bd-4e8e-8fa6-0b638750b76c | None |  | 11 | Параметры проекта
1996 |  | OST_ParamElemElectricalLoadClassification | [9 empty] | Коэффициент спроса нагрузки Прочее | f143b9f9-dfc2-4f1e-9575-3c8f1015da41-000007cc | 5dad065e-66bd-4e8e-8fa6-0b638750b76c | None |  | 11 | Параметры проекта
1997 |  | OST_ParamElemElectricalLoadClassification | [9 empty] | Фактическая нагрузка Прочее | f143b9f9-dfc2-4f1e-9575-3c8f1015da41-000007cd | 5dad065e-66bd-4e8e-8fa6-0b638750b76c | None |  | 11 | Параметры проекта
1998 |  | OST_ElectricalLoadClassifications | [9 empty] | Мощность | f143b9f9-dfc2-4f1e-9575-3c8f1015da41-000007ce | 5dad065e-66bd-4e8e-8fa6-0b638750b76c | None |  | 120 | Классификации нагрузок в электросетях
1999 |  | OST_ParamElemElectricalLoadClassification | [9 empty] | Мощность подключено | f143b9f9-dfc2-4f1e-9575-3c8f1015da41-000007cf | 5dad065e-66bd-4e8e-8fa6-0b638750b76c | None |  | 11 | Параметры проекта
2000 |  | OST_ParamElemElectricalLoadClassification | [9 empty] | Расчетная нагрузка Мощность | f143b9f9-dfc2-4f1e-9575-3c8f1015da41-000007d0 | 5dad065e-66bd-4e8e-8fa6-0b638750b76c | None |  | 11 | Параметры проекта
2001 |  | OST_ParamElemElectricalLoadClassification | [9 empty] | Мощность, подключенный, ток | f143b9f9-dfc2-4f1e-9575-3c8f1015da41-000007d1 | 5dad065e-66bd-4e8e-8fa6-0b638750b76c | None |  | 11 | Параметры проекта
2002 |  | OST_ParamElemElectricalLoadClassification | [9 empty] | Мощность, расчетная нагрузка, ток | f143b9f9-dfc2-4f1e-9575-3c8f1015da41-000007d2 | 5dad065e-66bd-4e8e-8fa6-0b638750b76c | None |  | 11 | Параметры проекта
2003 |  | OST_ParamElemElectricalLoadClassification | [9 empty] | Коэффициент спроса нагрузки Мощность | f143b9f9-dfc2-4f1e-9575-3c8f1015da41-000007d3 | 5dad065e-66bd-4e8e-8fa6-0b638750b76c | None |  | 11 | Параметры проекта
2004 |  | OST_ParamElemElectricalLoadClassification | [9 empty] | Фактическая нагрузка Мощность | f143b9f9-dfc2-4f1e-9575-3c8f1015da41-000007d4 | 5dad065e-66bd-4e8e-8fa6-0b638750b76c | None |  | 11 | Параметры проекта
2005 |  | OST_ElectricalLoadClassifications | [9 empty] | Освещение | f143b9f9-dfc2-4f1e-9575-3c8f1015da41-000007d5 | 5dad065e-66bd-4e8e-8fa6-0b638750b76c | None |  | 120 | Классификации нагрузок в электросетях
2006 |  | OST_ParamElemElectricalLoadClassification | [9 empty] | Освещение подключено | f143b9f9-dfc2-4f1e-9575-3c8f1015da41-000007d6 | 5dad065e-66bd-4e8e-8fa6-0b638750b76c | None |  | 11 | Параметры проекта
2007 |  | OST_ParamElemElectricalLoadClassification | [9 empty] | Расчетная нагрузка Освещение | f143b9f9-dfc2-4f1e-9575-3c8f1015da41-000007d7 | 5dad065e-66bd-4e8e-8fa6-0b638750b76c | None |  | 11 | Параметры проекта
2008 |  | OST_ParamElemElectricalLoadClassification | [9 empty] | Освещение, подключенный, ток | f143b9f9-dfc2-4f1e-9575-3c8f1015da41-000007d8 | 5dad065e-66bd-4e8e-8fa6-0b638750b76c | None |  | 11 | Параметры проекта
2009 |  | OST_ParamElemElectricalLoadClassification | [9 empty] | Освещение, расчетная нагрузка, ток | f143b9f9-dfc2-4f1e-9575-3c8f1015da41-000007d9 | 5dad065e-66bd-4e8e-8fa6-0b638750b76c | None |  | 11 | Параметры проекта
2010 |  | OST_ParamElemElectricalLoadClassification | [9 empty] | Коэффициент спроса нагрузки Освещение | f143b9f9-dfc2-4f1e-9575-3c8f1015da41-000007da | 5dad065e-66bd-4e8e-8fa6-0b638750b76c | None |  | 11 | Параметры проекта
2011 |  | OST_ParamElemElectricalLoadClassification | [9 empty] | Фактическая нагрузка Освещение | f143b9f9-dfc2-4f1e-9575-3c8f1015da41-000007db | 5dad065e-66bd-4e8e-8fa6-0b638750b76c | None |  | 11 | Параметры проекта
2012 |  | OST_ElectricalLoadClassifications | [9 empty] | HVAC | f143b9f9-dfc2-4f1e-9575-3c8f1015da41-000007dc | 5dad065e-66bd-4e8e-8fa6-0b638750b76c | None |  | 120 | Классификации нагрузок в электросетях
2013 |  | OST_ParamElemElectricalLoadClassification | [9 empty] | HVAC подключено | f143b9f9-dfc2-4f1e-9575-3c8f1015da41-000007dd | 5dad065e-66bd-4e8e-8fa6-0b638750b76c | None |  | 11 | Параметры проекта
2014 |  | OST_ParamElemElectricalLoadClassification | [9 empty] | Расчетная нагрузка HVAC | f143b9f9-dfc2-4f1e-9575-3c8f1015da41-000007de | 5dad065e-66bd-4e8e-8fa6-0b638750b76c | None |  | 11 | Параметры проекта
2015 |  | OST_ParamElemElectricalLoadClassification | [9 empty] | HVAC, подключенный, ток | f143b9f9-dfc2-4f1e-9575-3c8f1015da41-000007df | 5dad065e-66bd-4e8e-8fa6-0b638750b76c | None |  | 11 | Параметры проекта
2016 |  | OST_ParamElemElectricalLoadClassification | [9 empty] | HVAC, расчетная нагрузка, ток | f143b9f9-dfc2-4f1e-9575-3c8f1015da41-000007e0 | 5dad065e-66bd-4e8e-8fa6-0b638750b76c | None |  | 11 | Параметры проекта
2017 |  | OST_ParamElemElectricalLoadClassification | [9 empty] | Коэффициент спроса нагрузки HVAC | f143b9f9-dfc2-4f1e-9575-3c8f1015da41-000007e1 | 5dad065e-66bd-4e8e-8fa6-0b638750b76c | None |  | 11 | Параметры проекта
2018 |  | OST_ParamElemElectricalLoadClassification | [9 empty] | Фактическая нагрузка HVAC | f143b9f9-dfc2-4f1e-9575-3c8f1015da41-000007e2 | 5dad065e-66bd-4e8e-8fa6-0b638750b76c | None |  | 11 | Параметры проекта
2019 |  | OST_ElectricalLoadClassifications | [9 empty] | Двигатель | f143b9f9-dfc2-4f1e-9575-3c8f1015da41-000007e3 | 5dad065e-66bd-4e8e-8fa6-0b638750b76c | None |  | 120 | Классификации нагрузок в электросетях
2020 |  | OST_ParamElemElectricalLoadClassification | [9 empty] | Двигатель подключено | f143b9f9-dfc2-4f1e-9575-3c8f1015da41-000007e4 | 5dad065e-66bd-4e8e-8fa6-0b638750b76c | None |  | 11 | Параметры проекта
2021 |  | OST_ParamElemElectricalLoadClassification | [9 empty] | Расчетная нагрузка Двигатель | f143b9f9-dfc2-4f1e-9575-3c8f1015da41-000007e5 | 5dad065e-66bd-4e8e-8fa6-0b638750b76c | None |  | 11 | Параметры проекта
2022 |  | OST_ParamElemElectricalLoadClassification | [9 empty] | Двигатель, подключенный, ток | f143b9f9-dfc2-4f1e-9575-3c8f1015da41-000007e6 | 5dad065e-66bd-4e8e-8fa6-0b638750b76c | None |  | 11 | Параметры проекта
2023 |  | OST_ParamElemElectricalLoadClassification | [9 empty] | Двигатель, расчетная нагрузка, ток | f143b9f9-dfc2-4f1e-9575-3c8f1015da41-000007e7 | 5dad065e-66bd-4e8e-8fa6-0b638750b76c | None |  | 11 | Параметры проекта
2024 |  | OST_ParamElemElectricalLoadClassification | [9 empty] | Коэффициент спроса нагрузки Двигатель | f143b9f9-dfc2-4f1e-9575-3c8f1015da41-000007e8 | 5dad065e-66bd-4e8e-8fa6-0b638750b76c | None |  | 11 | Параметры проекта
2025 |  | OST_ParamElemElectricalLoadClassification | [9 empty] | Фактическая нагрузка Двигатель | f143b9f9-dfc2-4f1e-9575-3c8f1015da41-000007e9 | 5dad065e-66bd-4e8e-8fa6-0b638750b76c | None |  | 11 | Параметры проекта
2026 |  | OST_ElectricalLoadClassifications | [9 empty] | Резервная | f143b9f9-dfc2-4f1e-9575-3c8f1015da41-000007ea | 5dad065e-66bd-4e8e-8fa6-0b638750b76c | None |  | 120 | Классификации нагрузок в электросетях
2027 |  | OST_ParamElemElectricalLoadClassification | [9 empty] | Резервная подключено | f143b9f9-dfc2-4f1e-9575-3c8f1015da41-000007eb | 5dad065e-66bd-4e8e-8fa6-0b638750b76c | None |  | 11 | Параметры проекта
2028 |  | OST_ParamElemElectricalLoadClassification | [9 empty] | Расчетная нагрузка Резервная | f143b9f9-dfc2-4f1e-9575-3c8f1015da41-000007ec | 5dad065e-66bd-4e8e-8fa6-0b638750b76c | None |  | 11 | Параметры проекта
2029 |  | OST_ParamElemElectricalLoadClassification | [9 empty] | Резервная, подключенный, ток | f143b9f9-dfc2-4f1e-9575-3c8f1015da41-000007ed | 5dad065e-66bd-4e8e-8fa6-0b638750b76c | None |  | 11 | Параметры проекта
2030 |  | OST_ParamElemElectricalLoadClassification | [9 empty] | Резервная, расчетная нагрузка, ток | f143b9f9-dfc2-4f1e-9575-3c8f1015da41-000007ee | 5dad065e-66bd-4e8e-8fa6-0b638750b76c | None |  | 11 | Параметры проекта
2031 |  | OST_ParamElemElectricalLoadClassification | [9 empty] | Коэффициент спроса нагрузки Резервная | f143b9f9-dfc2-4f1e-9575-3c8f1015da41-000007ef | 5dad065e-66bd-4e8e-8fa6-0b638750b76c | None |  | 11 | Параметры проекта
2032 |  | OST_ParamElemElectricalLoadClassification | [9 empty] | Фактическая нагрузка Резервная | f143b9f9-dfc2-4f1e-9575-3c8f1015da41-000007f0 | 5dad065e-66bd-4e8e-8fa6-0b638750b76c | None |  | 11 | Параметры проекта
2033 | Вода | OST_Fluids | [9 empty] | Вода | f143b9f9-dfc2-4f1e-9575-3c8f1015da41-000007f1 | 5dad065e-66bd-4e8e-8fa6-0b638750b76c | None |  | 97 | Типы жидкостей | [6 empty] | Fluid Types
2052 |  | OST_BranchPanelScheduleTemplates | [9 empty] | Распределительный щит | f143b9f9-dfc2-4f1e-9575-3c8f1015da41-00000804 | 5dad065e-66bd-4e8e-8fa6-0b638750b76c | None |  | 115 | Шаблоны принципиальной схемы щита/панели - Распределительный щит
2053 |  | OST_BranchPanelScheduleTemplates | [9 empty] | Распределительный щит 2 | f143b9f9-dfc2-4f1e-9575-3c8f1015da41-00000805 | 5dad065e-66bd-4e8e-8fa6-0b638750b76c | None |  | 115 | Шаблоны принципиальной схемы щита/панели - Распределительный щит
2054 |  | OST_BranchPanelScheduleTemplates | [9 empty] | Распределительный щит 1 | f143b9f9-dfc2-4f1e-9575-3c8f1015da41-00000806 | 5dad065e-66bd-4e8e-8fa6-0b638750b76c | None |  | 115 | Шаблоны принципиальной схемы щита/панели - Распределительный щит
2055 |  | OST_DataPanelScheduleTemplates | [9 empty] | Телекоммуникационный щит | f143b9f9-dfc2-4f1e-9575-3c8f1015da41-00000807 | 5dad065e-66bd-4e8e-8fa6-0b638750b76c | None |  | 117 | Шаблоны принципиальной схемы щита/панели - Телекоммуникационный щит
2056 |  | OST_SwitchboardScheduleTemplates | [9 empty] | Силовой щит | f143b9f9-dfc2-4f1e-9575-3c8f1015da41-00000808 | 5dad065e-66bd-4e8e-8fa6-0b638750b76c | None |  | 116 | Шаблоны принципиальной схемы щита/панели - Силовой щит
2063 | Горячее водоснабжение | OST_PipingSystem | [9 empty] | Горячее водоснабжение | f143b9f9-dfc2-4f1e-9575-3c8f1015da41-0000080f | 5dad065e-66bd-4e8e-8fa6-0b638750b76c | None |  | 127 | Типы систем трубопроводов | [6 empty] | Piping System | [74 empty] | None | [118 empty] | 11 | 1 | 13 | 1 | 1 | 15 | -1 | 1 | Domestic Hot Water | ADSK_Вода | 60 | 0.000466 | 983.2133
2065 | Водяная система пожаротушения | OST_PipingSystem | [9 empty] | Водяная система пожаротушения | f143b9f9-dfc2-4f1e-9575-3c8f1015da41-00000811 | 5dad065e-66bd-4e8e-8fa6-0b638750b76c | None |  | 127 | Типы систем трубопроводов | [6 empty] | Piping System | [74 empty] | None | [118 empty] | 11 | 1 | 13 | 1 | 1 | 15 | 0 |  | Fire Protection Wet
2066 | Газовая система пожаротушения | OST_PipingSystem | [9 empty] | Газовая система пожаротушения | f143b9f9-dfc2-4f1e-9575-3c8f1015da41-00000812 | 5dad065e-66bd-4e8e-8fa6-0b638750b76c | None |  | 127 | Типы систем трубопроводов | [6 empty] | Piping System | [74 empty] | None | [118 empty] | 11 | 1 | 13 | 1 | 1 | 15 | 0 |  | Fire Protection Dry
2067 | Дренчерная система пожаротушения | OST_PipingSystem | [9 empty] | Дренчерная система пожаротушения | f143b9f9-dfc2-4f1e-9575-3c8f1015da41-00000813 | 5dad065e-66bd-4e8e-8fa6-0b638750b76c | None |  | 127 | Типы систем трубопроводов | [6 empty] | Piping System | [74 empty] | None | [118 empty] | 11 | 1 | 13 | 1 | 1 | 15 | 0 |  | Fire Protection Pre-Action
2068 | Другие системы пожаротушения | OST_PipingSystem | [9 empty] | Другие системы пожаротушения | f143b9f9-dfc2-4f1e-9575-3c8f1015da41-00000814 | 5dad065e-66bd-4e8e-8fa6-0b638750b76c | None |  | 127 | Типы систем трубопроводов | [6 empty] | Piping System | [74 empty] | None | [118 empty] | 11 | 1 | 13 | 1 | 1 | 15 | 0 |  | Fire Protection Other
2069 | Вентиляционное отверстие | OST_PipingSystem | [9 empty] | Вентиляционное отверстие | f143b9f9-dfc2-4f1e-9575-3c8f1015da41-00000815 | 5dad065e-66bd-4e8e-8fa6-0b638750b76c | None |  | 127 | Типы систем трубопроводов | [6 empty] | Piping System | [74 empty] | None | [118 empty] | 11 | 1 | 13 | 1 | 1 | 15 | 0 |  | Vent
2082 |  | OST_Materials |  |  |  |  | Медь, матовая отделка |  |  |  |  | Медь | f143b9f9-dfc2-4f1e-9575-3c8f1015da41-00000822 | 5dad065e-66bd-4e8e-8fa6-0b638750b76c | None |  | 10 | Материалы | [17 empty] | 3035323 | [163 empty] | 0 | 3nGxdvty9F7fLrF8yG5T9Z | [30 empty] | 1 | 64 | 50 | FALSE | 0 | 0
2094 |  | OST_TopographyContours | [10 empty] | f143b9f9-dfc2-4f1e-9575-3c8f1015da41-0000082e | 5dad065e-66bd-4e8e-8fa6-0b638750b76c | None |  | 39 | Параметры площадки
2095 |  | OST_AreaSchemes | [9 empty] | Всего по зданию | f143b9f9-dfc2-4f1e-9575-3c8f1015da41-0000082f | 5dad065e-66bd-4e8e-8fa6-0b638750b76c | None |  | 2 | Расчеты площадей и объемов
2100 |  | OST_AreaSchemes | [9 empty] | Арендуемая | f143b9f9-dfc2-4f1e-9575-3c8f1015da41-00000834 | 5dad065e-66bd-4e8e-8fa6-0b638750b76c | None |  | 2 | Расчеты площадей и объемов
2117 | Одинарный зигзаг | OST_StairsCutMarks | [9 empty] | Одинарный зигзаг | f143b9f9-dfc2-4f1e-9575-3c8f1015da41-00000845 | 5dad065e-66bd-4e8e-8fa6-0b638750b76c | None |  | 135 | Типы марок вырезов | [6 empty] | Stair Cut Mark | [54 empty] | 0 | 3nGxdvty9F7fLrF8yG5T84
2122 | Стандартное | OST_StairsPaths | [9 empty] | Стандартное | f143b9f9-dfc2-4f1e-9575-3c8f1015da41-0000084a | 5dad065e-66bd-4e8e-8fa6-0b638750b76c | None |  | 136 | Типы траекторий лестниц | [6 empty] | Fixed Up Direction | [212 empty] | 0 | None | TRUE | TRUE | TRUE | TRUE | 3 | ADSK_Точка зачерненная_1 мм | None
2123 | Стандартное | OST_StairsPaths | [9 empty] | Стандартное | f143b9f9-dfc2-4f1e-9575-3c8f1015da41-0000084b | 5dad065e-66bd-4e8e-8fa6-0b638750b76c | None |  | 136 | Типы траекторий лестниц | [6 empty] | Automatic Up/Down Direction | [212 empty] | 0 | None | TRUE |  |  |  | 3 | ADSK_Точка зачерненная_1 мм | None | 0
2124 | Проступь: 50 мм, подступенок: 10 мм | OST_StairsRuns | [9 empty] | Проступь: 50 мм, подступенок: 10 мм | f143b9f9-dfc2-4f1e-9575-3c8f1015da41-0000084c | 5dad065e-66bd-4e8e-8fa6-0b638750b76c | None |  | 19 | Типы лестниц | [6 empty] | Non-Monolithic Run | [54 empty] | 0 | 3nGxdvty9F7fLrF8yG5T8D | [42 empty] | 0 |  | 10 | [7 empty] | None |  | None | 0 | None |  |  |  | 50 | [105 empty] | FALSE | TRUE | None | None | 0 | TRUE | 0
2125 | Немонолитная площадка | OST_StairsLandings | [9 empty] | Немонолитная площадка | f143b9f9-dfc2-4f1e-9575-3c8f1015da41-0000084d | 5dad065e-66bd-4e8e-8fa6-0b638750b76c | None |  | 19 | Типы лестниц | [6 empty] | Non-Monolithic Landing | [54 empty] | 0 | 3nGxdvty9F7fLrF8yG5T8C | [172 empty] | 0 | TRUE
2126 | Косоур - ширина: 50 мм | OST_StairsStringerCarriage | [8 empty] | 50 | Косоур - ширина: 50 мм | f143b9f9-dfc2-4f1e-9575-3c8f1015da41-0000084e | 5dad065e-66bd-4e8e-8fa6-0b638750b76c | None |  | 19 | Типы лестниц | [6 empty] | Stringer | [54 empty] | 0 | 3nGxdvty9F7fLrF8yG5T8F | [18 empty] | None | [155 empty] | FALSE | 301.4121 | 150 | 400 | None
2127 | Тетива - ширина: 50 мм | OST_StairsStringerCarriage | [8 empty] | 50 | Тетива - ширина: 50 мм | f143b9f9-dfc2-4f1e-9575-3c8f1015da41-0000084f | 5dad065e-66bd-4e8e-8fa6-0b638750b76c | None |  | 19 | Типы лестниц | [6 empty] | Carriage | [54 empty] | 0 | 3nGxdvty9F7fLrF8yG5T8E | [18 empty] | None | [156 empty] | 301.4121 | 150 | 400
2128 | Лестницы 1 | OST_Stairs | [9 empty] | Лестницы 1 | f143b9f9-dfc2-4f1e-9575-3c8f1015da41-00000850 | 5dad065e-66bd-4e8e-8fa6-0b638750b76c | None |  | 19 | Типы лестниц | [6 empty] | Assembled Stair | [54 empty] | 0 | 3nGxdvty9F7fLrF8yG5T8H | [63 empty] | 280 | 180 | [114 empty] | FALSE | 0 | 0 | Одинарный зигзаг | 0 | 1 | 1 | 0 | 1000 | None | Косоур - ширина: 50 мм | Косоур - ширина: 50 мм | Немонолитная площадка | Проступь: 50 мм, подступенок: 10 мм
2129 | Монолитный марш | OST_StairsRuns | [9 empty] | Монолитный марш | f143b9f9-dfc2-4f1e-9575-3c8f1015da41-00000851 | 5dad065e-66bd-4e8e-8fa6-0b638750b76c | None |  | 19 | Типы лестниц | [6 empty] | Monolithic Run | [54 empty] | 0 | 3nGxdvty9F7fLrF8yG5T8G | [37 empty] | None |  |  |  |  | 0 |  | 0 | [7 empty] | None |  | None | 0 | None |  |  |  | 0 | [105 empty] | FALSE | FALSE | None | None | 0 | FALSE | 1 | [20 empty] | 150 | 1
2130 | Толщина: 300 мм | OST_StairsLandings | [9 empty] | Толщина: 300 мм | f143b9f9-dfc2-4f1e-9575-3c8f1015da41-00000852 | 5dad065e-66bd-4e8e-8fa6-0b638750b76c | None |  | 19 | Типы лестниц | [6 empty] | Monolithic Landing | [54 empty] | 0 | 3nGxdvty9F7fLrF8yG5T8J | [37 empty] | None | [134 empty] | 1 | TRUE | [21 empty] | 300
2131 | Монолитная лестница | OST_Stairs | [9 empty] | Монолитная лестница | f143b9f9-dfc2-4f1e-9575-3c8f1015da41-00000853 | 5dad065e-66bd-4e8e-8fa6-0b638750b76c | None |  | 19 | Типы лестниц | [6 empty] | Cast-In-Place Stair | [54 empty] | 0 | 3nGxdvty9F7fLrF8yG5T8I | [6 empty] | 0 | [56 empty] | 280 | 180 | [114 empty] | FALSE | 0 | 0 | Одинарный зигзаг | 1 | 0 | 0 | 0 | 1000 | None | None | None | Толщина: 300 мм | Монолитный марш
2132 | Сборная лестница | OST_Stairs | [9 empty] | Сборная лестница | f143b9f9-dfc2-4f1e-9575-3c8f1015da41-00000854 | 5dad065e-66bd-4e8e-8fa6-0b638750b76c | None |  | 19 | Типы лестниц | [6 empty] | Precast Stair | [54 empty] | 0 | 3nGxdvty9F7fLrF8yG5T8L | [6 empty] | 0 | [56 empty] | 280 | 180 | [114 empty] | FALSE | 0 | 0 | Одинарный зигзаг | 2 | 0 | 0 | 0 | 1000 | None | None | None | Толщина: 300 мм | Монолитный марш |  |  |  | 10 | 10 | 100 | 100 | 1
2137 | По умолчанию | OST_DuctCurves | [9 empty] | По умолчанию | f143b9f9-dfc2-4f1e-9575-3c8f1015da41-00000859 | 5dad065e-66bd-4e8e-8fa6-0b638750b76c | None |  | 67 | Типы воздуховодов | [6 empty] | Oval Duct | [54 empty] | 0 | 3nGxdvty9F7fLrF8yG5T8O | [201 empty] | игнорировать
2140 | ADSK_Медь метрическая_ГОСТ Р 52318-2005 | OST_PipeCurves | [9 empty] | ADSK_Медь метрическая_ГОСТ Р 52318-2005 | f143b9f9-dfc2-4f1e-9575-3c8f1015da41-0000085c | 98ba583d-1833-4f04-8f28-f5730cba0448 | None |  | 74 | Типы трубопроводов | [6 empty] | Pipe Types | [54 empty] | 0 | 3nGxdvty9F7fLrF8yG5T8T | [201 empty] | Ду х Стенка | Труба медная бесшовная метрическая | м
2142 | Кабельный лоток в форме канала | OST_CableTray | [9 empty] | Кабельный лоток в форме канала | f143b9f9-dfc2-4f1e-9575-3c8f1015da41-0000085e | 5dad065e-66bd-4e8e-8fa6-0b638750b76c | None |  | 110 | Типы кабельных лотков | [6 empty] | Cable Tray with Fittings | [54 empty] | 0 | 3nGxdvty9F7fLrF8yG5T8V | [201 empty] | игнорировать |  |  | 1 | None | None | None | None | None | None | None
2144 | Кабельный лоток в форме канала | OST_CableTray | [9 empty] | Кабельный лоток в форме канала | f143b9f9-dfc2-4f1e-9575-3c8f1015da41-00000860 | 5dad065e-66bd-4e8e-8fa6-0b638750b76c | None |  | 110 | Типы кабельных лотков | [6 empty] | Cable Tray without Fittings | [54 empty] | 0 | 3nGxdvty9F7fLrF8yG5T8X | [201 empty] | игнорировать |  |  | 1 | None | None | None | None | None
2146 | Короб | OST_Conduit | [9 empty] | Короб | f143b9f9-dfc2-4f1e-9575-3c8f1015da41-00000862 | 5dad065e-66bd-4e8e-8fa6-0b638750b76c | None |  | 111 | Типы коробов | [6 empty] | Conduit with Fittings | [54 empty] | 0 | 3nGxdvty9F7fLrF8yG5T8Z | [201 empty] | игнорировать | [6 empty] | None | None | None | None | EMT | None
2147 | Короб | OST_Conduit | [9 empty] | Короб | f143b9f9-dfc2-4f1e-9575-3c8f1015da41-00000863 | 5dad065e-66bd-4e8e-8fa6-0b638750b76c | None |  | 111 | Типы коробов | [6 empty] | Conduit without Fittings | [54 empty] | 0 | 3nGxdvty9F7fLrF8yG5T8Y | [201 empty] | игнорировать | [6 empty] | None | None | None | None | EMT | None
2165 | По умолчанию | OST_MechanicalEquipmentSet | [9 empty] | По умолчанию | f143b9f9-dfc2-4f1e-9575-3c8f1015da41-00000875 | 5dad065e-66bd-4e8e-8fa6-0b638750b76c | None |  | 162 | Наборы оборудования | [6 empty] | Mechanical Equipment Sets
2169 |  | OST_PreviewLegendComponents | [10 empty] | f143b9f9-dfc2-4f1e-9575-3c8f1015da41-00000879 | f143b9f9-dfc2-4f1e-9575-3c8f1015da41 | None |  | 0 | Рабочий набор 1
2170 |  | OST_PreviewLegendComponents | [10 empty] | f143b9f9-dfc2-4f1e-9575-3c8f1015da41-0000087a | f143b9f9-dfc2-4f1e-9575-3c8f1015da41 | None |  | 0 | Рабочий набор 1
2171 |  | OST_PreviewLegendComponents | [10 empty] | f143b9f9-dfc2-4f1e-9575-3c8f1015da41-0000087b | f143b9f9-dfc2-4f1e-9575-3c8f1015da41 | None |  | 0 | Рабочий набор 1
2172 |  | OST_PreviewLegendComponents | [10 empty] | f143b9f9-dfc2-4f1e-9575-3c8f1015da41-0000087c | f143b9f9-dfc2-4f1e-9575-3c8f1015da41 | None |  | 0 | Рабочий набор 1
2173 |  | OST_PreviewLegendComponents | [10 empty] | f143b9f9-dfc2-4f1e-9575-3c8f1015da41-0000087d | f143b9f9-dfc2-4f1e-9575-3c8f1015da41 | None |  | 0 | Рабочий набор 1
2176 |  | OST_PreviewLegendComponents | [10 empty] | f143b9f9-dfc2-4f1e-9575-3c8f1015da41-00000880 | f143b9f9-dfc2-4f1e-9575-3c8f1015da41 | None |  | 0 | Рабочий набор 1
2177 |  | OST_PreviewLegendComponents | [10 empty] | f143b9f9-dfc2-4f1e-9575-3c8f1015da41-00000881 | f143b9f9-dfc2-4f1e-9575-3c8f1015da41 | None |  | 0 | Рабочий набор 1
2178 |  | OST_PreviewLegendComponents | [10 empty] | f143b9f9-dfc2-4f1e-9575-3c8f1015da41-00000882 | f143b9f9-dfc2-4f1e-9575-3c8f1015da41 | None |  | 0 | Рабочий набор 1
2183 |  | OST_PreviewLegendComponents | [10 empty] | f143b9f9-dfc2-4f1e-9575-3c8f1015da41-00000887 | b817714f-bed6-4b2b-8aaa-d53b93bdc59b | None |  | 0 | Рабочий набор 1
2186 |  | OST_PreviewLegendComponents | [10 empty] | f143b9f9-dfc2-4f1e-9575-3c8f1015da41-0000088a | 2c4082c2-7412-4259-a997-5889f4b23753 | None |  | 0 | Рабочий набор 1
2188 |  | OST_PreviewLegendComponents | [10 empty] | f143b9f9-dfc2-4f1e-9575-3c8f1015da41-0000088c | 0f5461ec-5329-44bd-875f-8d44ad2abf58 | None |  | 0 | Рабочий набор 1
2190 |  | OST_PreviewLegendComponents | [10 empty] | f143b9f9-dfc2-4f1e-9575-3c8f1015da41-0000088e | 0f5461ec-5329-44bd-875f-8d44ad2abf58 | None |  | 0 | Рабочий набор 1
2192 |  | OST_PreviewLegendComponents | [10 empty] | f143b9f9-dfc2-4f1e-9575-3c8f1015da41-00000890 | 0f5461ec-5329-44bd-875f-8d44ad2abf58 | None |  | 0 | Рабочий набор 1
2193 |  | OST_PreviewLegendComponents | [10 empty] | f143b9f9-dfc2-4f1e-9575-3c8f1015da41-00000891 | 0f5461ec-5329-44bd-875f-8d44ad2abf58 | None |  | 0 | Рабочий набор 1
2542 |  | OST_ElectricalLoadClassifications | [9 empty] | Силовые цепи | f143b9f9-dfc2-4f1e-9575-3c8f1015da41-000009ee | 5dad065e-66bd-4e8e-8fa6-0b638750b76c | None |  | 120 | Классификации нагрузок в электросетях
2543 |  | OST_ElectricalLoadClassifications | [9 empty] | ОВК | f143b9f9-dfc2-4f1e-9575-3c8f1015da41-000009ef | 5dad065e-66bd-4e8e-8fa6-0b638750b76c | None |  | 120 | Классификации нагрузок в электросетях
2544 |  | OST_ElectricalLoadClassifications | [9 empty] | Резервные | f143b9f9-dfc2-4f1e-9575-3c8f1015da41-000009f0 | 5dad065e-66bd-4e8e-8fa6-0b638750b76c | None |  | 120 | Классификации нагрузок в электросетях
2545 |  | OST_ParamElemElectricalLoadClassification | [9 empty] | Силовые цепи, расчетная нагрузка | f143b9f9-dfc2-4f1e-9575-3c8f1015da41-000009f1 | 5dad065e-66bd-4e8e-8fa6-0b638750b76c | None |  | 11 | Параметры проекта
2546 |  | OST_ParamElemElectricalLoadClassification | [9 empty] | Силовые цепи, подключено | f143b9f9-dfc2-4f1e-9575-3c8f1015da41-000009f2 | 5dad065e-66bd-4e8e-8fa6-0b638750b76c | None |  | 11 | Параметры проекта
2547 |  | OST_ParamElemElectricalLoadClassification | [9 empty] | Силовые цепи, расчетная нагрузка, ток | f143b9f9-dfc2-4f1e-9575-3c8f1015da41-000009f3 | 5dad065e-66bd-4e8e-8fa6-0b638750b76c | None |  | 11 | Параметры проекта
2548 |  | OST_ParamElemElectricalLoadClassification | [9 empty] | Силовые цепи, подключено, ток | f143b9f9-dfc2-4f1e-9575-3c8f1015da41-000009f4 | 5dad065e-66bd-4e8e-8fa6-0b638750b76c | None |  | 11 | Параметры проекта
2549 |  | OST_ParamElemElectricalLoadClassification | [9 empty] | Силовые цепи, коэффициент спроса нагрузки | f143b9f9-dfc2-4f1e-9575-3c8f1015da41-000009f5 | 5dad065e-66bd-4e8e-8fa6-0b638750b76c | None |  | 11 | Параметры проекта
2550 |  | OST_ParamElemElectricalLoadClassification | [9 empty] | ОВК, расчетная нагрузка | f143b9f9-dfc2-4f1e-9575-3c8f1015da41-000009f6 | 5dad065e-66bd-4e8e-8fa6-0b638750b76c | None |  | 11 | Параметры проекта
2551 |  | OST_ParamElemElectricalLoadClassification | [9 empty] | ОВК, подключено | f143b9f9-dfc2-4f1e-9575-3c8f1015da41-000009f7 | 5dad065e-66bd-4e8e-8fa6-0b638750b76c | None |  | 11 | Параметры проекта
2552 |  | OST_ParamElemElectricalLoadClassification | [9 empty] | ОВК, расчетная нагрузка, ток | f143b9f9-dfc2-4f1e-9575-3c8f1015da41-000009f8 | 5dad065e-66bd-4e8e-8fa6-0b638750b76c | None |  | 11 | Параметры проекта
2553 |  | OST_ParamElemElectricalLoadClassification | [9 empty] | ОВК, подключено, ток | f143b9f9-dfc2-4f1e-9575-3c8f1015da41-000009f9 | 5dad065e-66bd-4e8e-8fa6-0b638750b76c | None |  | 11 | Параметры проекта
2554 |  | OST_ParamElemElectricalLoadClassification | [9 empty] | ОВК, коэффициент спроса нагрузки | f143b9f9-dfc2-4f1e-9575-3c8f1015da41-000009fa | 5dad065e-66bd-4e8e-8fa6-0b638750b76c | None |  | 11 | Параметры проекта
2555 |  | OST_ParamElemElectricalLoadClassification | [9 empty] | Резервные, расчетная нагрузка | f143b9f9-dfc2-4f1e-9575-3c8f1015da41-000009fb | 5dad065e-66bd-4e8e-8fa6-0b638750b76c | None |  | 11 | Параметры проекта
2556 |  | OST_ParamElemElectricalLoadClassification | [9 empty] | Резервные, подключено | f143b9f9-dfc2-4f1e-9575-3c8f1015da41-000009fc | 5dad065e-66bd-4e8e-8fa6-0b638750b76c | None |  | 11 | Параметры проекта
2557 |  | OST_ParamElemElectricalLoadClassification | [9 empty] | Резервные, расчетная нагрузка, ток | f143b9f9-dfc2-4f1e-9575-3c8f1015da41-000009fd | 5dad065e-66bd-4e8e-8fa6-0b638750b76c | None |  | 11 | Параметры проекта
2558 |  | OST_ParamElemElectricalLoadClassification | [9 empty] | Резервные, подключено, ток | f143b9f9-dfc2-4f1e-9575-3c8f1015da41-000009fe | 5dad065e-66bd-4e8e-8fa6-0b638750b76c | None |  | 11 | Параметры проекта
2559 |  | OST_ParamElemElectricalLoadClassification | [9 empty] | Резервные, коэффициент спроса нагрузки | f143b9f9-dfc2-4f1e-9575-3c8f1015da41-000009ff | 5dad065e-66bd-4e8e-8fa6-0b638750b76c | None |  | 11 | Параметры проекта
2565 |  | OST_ParamElemElectricalLoadClassification | [9 empty] | Фактическая нагрузка Силовые цепи | f143b9f9-dfc2-4f1e-9575-3c8f1015da41-00000a05 | 5dad065e-66bd-4e8e-8fa6-0b638750b76c | None |  | 11 | Параметры проекта
2566 |  | OST_ParamElemElectricalLoadClassification | [9 empty] | Фактическая нагрузка ОВК | f143b9f9-dfc2-4f1e-9575-3c8f1015da41-00000a06 | 5dad065e-66bd-4e8e-8fa6-0b638750b76c | None |  | 11 | Параметры проекта
2567 |  | OST_ParamElemElectricalLoadClassification | [9 empty] | Фактическая нагрузка Резервные | f143b9f9-dfc2-4f1e-9575-3c8f1015da41-00000a07 | 5dad065e-66bd-4e8e-8fa6-0b638750b76c | None |  | 11 | Параметры проекта
14042 | Номер вида и Имя вида | OST_ElevationMarks | [9 empty] | Номер вида и Имя вида | 63e480f2-9591-4170-a837-a626ea24e540-000036da | 5dad065e-66bd-4e8e-8fa6-0b638750b76c | None |  | 180 | Семейство : Марки отметок : ADSK_Марка_ФасадУказательОкружность | [6 empty] | ADSK_Марка_ФасадУказательОкружность | [270 empty] | FALSE | TRUE | FALSE
14059 | Номер вида и Имя вида | OST_ElevationMarks | [9 empty] | Номер вида и Имя вида | 63e480f2-9591-4170-a837-a626ea24e540-000036eb | 5dad065e-66bd-4e8e-8fa6-0b638750b76c | None |  | 181 | Семейство : Марки отметок : ADSK_Марка_ФасадОкружность | [6 empty] | ADSK_Марка_ФасадОкружность | [273 empty] | Номер вида и Имя вида
14061 | Узел_Конец | OST_SectionHeads | [9 empty] | Узел_Конец | 63e480f2-9591-4170-a837-a626ea24e540-000036ed | 5dad065e-66bd-4e8e-8fa6-0b638750b76c | None |  | 182 | Семейство : Марки разрезов : ADSK_Марка_РазрезУзелКонец | [6 empty] | ADSK_Марка_РазрезУзелКонец
14063 | Номер вида_3.5 мм | OST_SectionHeads | [9 empty] | Номер вида_3.5 мм | 63e480f2-9591-4170-a837-a626ea24e540-000036ef | 5dad065e-66bd-4e8e-8fa6-0b638750b76c | None |  | 186 | Семейство : Марки разрезов : ADSK_Марка_РазрезУзелНачало | [6 empty] | ADSK_Марка_РазрезУзелНачало | [274 empty] | FALSE | FALSE | FALSE | FALSE | TRUE | FALSE | TRUE
14064 | Номер вида и Номер листа_3.5 мм | OST_SectionHeads | [9 empty] | Номер вида и Номер листа_3.5 мм | 63e480f2-9591-4170-a837-a626ea24e540-000036f0 | 5dad065e-66bd-4e8e-8fa6-0b638750b76c | None |  | 186 | Семейство : Марки разрезов : ADSK_Марка_РазрезУзелНачало | [6 empty] | ADSK_Марка_РазрезУзелНачало | [274 empty] | TRUE | FALSE | FALSE | TRUE | TRUE | FALSE | FALSE
14065 | Номер вида спереди_3.5 мм | OST_SectionHeads | [9 empty] | Номер вида спереди_3.5 мм | 63e480f2-9591-4170-a837-a626ea24e540-000036f1 | 5dad065e-66bd-4e8e-8fa6-0b638750b76c | None |  | 183 | Семейство : Марки разрезов : ADSK_Марка_Разрез | [6 empty] | ADSK_Марка_Разрез | [281 empty] | FALSE | FALSE | TRUE | FALSE
14067 | Номер вида сзади_3.5 мм | OST_SectionHeads | [9 empty] | Номер вида сзади_3.5 мм | 63e480f2-9591-4170-a837-a626ea24e540-000036f3 | 5dad065e-66bd-4e8e-8fa6-0b638750b76c | None |  | 183 | Семейство : Марки разрезов : ADSK_Марка_Разрез | [6 empty] | ADSK_Марка_Разрез | [281 empty] | FALSE | FALSE | FALSE | TRUE
14069 | Номер вида и Номер листа сзади_3.5 мм | OST_SectionHeads | [9 empty] | Номер вида и Номер листа сзади_3.5 мм | 63e480f2-9591-4170-a837-a626ea24e540-000036f5 | 5dad065e-66bd-4e8e-8fa6-0b638750b76c | None |  | 183 | Семейство : Марки разрезов : ADSK_Марка_Разрез | [6 empty] | ADSK_Марка_Разрез | [281 empty] | TRUE | FALSE | FALSE | FALSE
14071 | Номер вида и Номер листа спереди_3.5 мм | OST_SectionHeads | [9 empty] | Номер вида и Номер листа спереди_3.5 мм | 63e480f2-9591-4170-a837-a626ea24e540-000036f7 | 5dad065e-66bd-4e8e-8fa6-0b638750b76c | None |  | 183 | Семейство : Марки разрезов : ADSK_Марка_Разрез | [6 empty] | ADSK_Марка_Разрез | [281 empty] | FALSE | TRUE | FALSE | FALSE
14073 | Номер вида и Номер листа | OST_CalloutHeads | [9 empty] | Номер вида и Номер листа | 63e480f2-9591-4170-a837-a626ea24e540-000036f9 | 5dad065e-66bd-4e8e-8fa6-0b638750b76c | None |  | 184 | Семейство : Заголовки фрагментов : ADSK_Марка_Фрагмент | [6 empty] | ADSK_Марка_Фрагмент | [285 empty] | TRUE | 16 | FALSE
14075 | Номер вида | OST_CalloutHeads | [9 empty] | Номер вида | 63e480f2-9591-4170-a837-a626ea24e540-000036fb | 5dad065e-66bd-4e8e-8fa6-0b638750b76c | None |  | 184 | Семейство : Заголовки фрагментов : ADSK_Марка_Фрагмент | [6 empty] | ADSK_Марка_Фрагмент | [285 empty] | FALSE | 11 | TRUE
14077 | Имя вида сзади | OST_SectionHeads | [9 empty] | Имя вида сзади | 63e480f2-9591-4170-a837-a626ea24e540-000036fd | 5dad065e-66bd-4e8e-8fa6-0b638750b76c | None |  | 185 | Семейство : Марки разрезов : ADSK_Марка_РазрезВспомогательный | [6 empty] | ADSK_Марка_РазрезВспомогательный | [288 empty] | FALSE | TRUE
14078 | Имя вида спереди | OST_SectionHeads | [9 empty] | Имя вида спереди | 63e480f2-9591-4170-a837-a626ea24e540-000036fe | 5dad065e-66bd-4e8e-8fa6-0b638750b76c | None |  | 185 | Семейство : Марки разрезов : ADSK_Марка_РазрезВспомогательный | [6 empty] | ADSK_Марка_РазрезВспомогательный | [288 empty] | TRUE | FALSE
14101 |  | OST_Materials | [9 empty] | ADSK_Предупреждение | 63e480f2-9591-4170-a837-a626ea24e540-00003715 | 5dad065e-66bd-4e8e-8fa6-0b638750b76c | None |  | 10 | Материалы | [17 empty] | 2338280 | [163 empty] | 0 | 1Zv83obP51SAWtfYRg9D9L | [31 empty] | 64 | 50 | FALSE | 0 | 0
18396 | Оцинкованная | OST_PipeSchedules | [9 empty] | Оцинкованная | 63e480f2-9591-4170-a837-a626ea24e540-000047dc | 5dad065e-66bd-4e8e-8fa6-0b638750b76c | None |  | 96 | Типы спецификаций труб | [6 empty] | Pipe Schedule Types
18397 |  | OST_PipeSegments | [9 empty] | Сталь углеродистая - Оцинкованная | 63e480f2-9591-4170-a837-a626ea24e540-000047dd | 5dad065e-66bd-4e8e-8fa6-0b638750b76c | None |  | 131 | Сегменты труб
18398 | Неоцинкованная | OST_PipeSchedules | [9 empty] | Неоцинкованная | 63e480f2-9591-4170-a837-a626ea24e540-000047de | 5dad065e-66bd-4e8e-8fa6-0b638750b76c | None |  | 96 | Типы спецификаций труб | [6 empty] | Pipe Schedule Types
18399 |  | OST_PipeSegments | [9 empty] | Сталь углеродистая - Неоцинкованная | 63e480f2-9591-4170-a837-a626ea24e540-000047df | 5dad065e-66bd-4e8e-8fa6-0b638750b76c | None |  | 131 | Сегменты труб
18400 | Электросварная | OST_PipeSchedules | [9 empty] | Электросварная | 63e480f2-9591-4170-a837-a626ea24e540-000047e0 | 5dad065e-66bd-4e8e-8fa6-0b638750b76c | None |  | 96 | Типы спецификаций труб | [6 empty] | Pipe Schedule Types
18401 |  | OST_PipeSegments | [9 empty] | Сталь углеродистая - Электросварная | 63e480f2-9591-4170-a837-a626ea24e540-000047e1 | 5dad065e-66bd-4e8e-8fa6-0b638750b76c | None |  | 131 | Сегменты труб
18402 | Многослойный | OST_PipeSchedules | [9 empty] | Многослойный | 63e480f2-9591-4170-a837-a626ea24e540-000047e2 | 5dad065e-66bd-4e8e-8fa6-0b638750b76c | None |  | 96 | Типы спецификаций труб | [6 empty] | Pipe Schedule Types
18403 |  | OST_PipeSegments | [9 empty] | Полиэтилен (PE) - Многослойный | 63e480f2-9591-4170-a837-a626ea24e540-000047e3 | 5dad065e-66bd-4e8e-8fa6-0b638750b76c | None |  | 131 | Сегменты труб
18409 | 52318-2005 | OST_PipeSchedules | [9 empty] | 52318-2005 | 63e480f2-9591-4170-a837-a626ea24e540-000047e9 | 5dad065e-66bd-4e8e-8fa6-0b638750b76c | None |  | 96 | Типы спецификаций труб | [6 empty] | Pipe Schedule Types
18410 |  | OST_PipeSegments | [9 empty] | Медь - 52318-2005 | 63e480f2-9591-4170-a837-a626ea24e540-000047ea | 5dad065e-66bd-4e8e-8fa6-0b638750b76c | None |  | 131 | Сегменты труб
19406 | ADSK_Стрелка_Проектная_Вверх_Имя уровня | OST_Levels | [9 empty] | ADSK_Стрелка_Проектная_Вверх_Имя уровня | 63e480f2-9591-4170-a837-a626ea24e540-00004bce | af222ca8-4bd8-4ed1-969a-180ba2325bbc | None |  | 22 | Типы уровней | [6 empty] | Level | [10 empty] | 16711680 | [43 empty] | 0 | 1Zv83obP51SAWtfYRg9AwE | [33 empty] | Стрелка вверх_Отметка с именем уровня_2.5 | [200 empty] | TRUE | TRUE | 0 | ADSK_Линия сетки | 2
19470 | Стрелка вверх_Отметка с именем уровня_2.5 | OST_LevelHeads | [9 empty] | Стрелка вверх_Отметка с именем уровня_2.5 | 63e480f2-9591-4170-a837-a626ea24e540-00004c0e | b0380713-657f-4867-bdba-9cc75ccc5332 | None |  | 187 | Семейство : Головные части уровней : ADSK_Обозначение_ОтметкаУровня | [6 empty] | ADSK_Обозначение_ОтметкаУровня | [295 empty] | 45 | 16 | 3 | 6 | 5 | 5 | 8.5 | TRUE | FALSE | TRUE
20370 | ADSK_Штукатурка_Гладкая белая | OST_Ceilings | [9 empty] | ADSK_Штукатурка_Гладкая белая | 63e480f2-9591-4170-a837-a626ea24e540-00004f92 | 5dad065e-66bd-4e8e-8fa6-0b638750b76c | None |  | 18 | Типы потолков | [6 empty] | Basic Ceiling | [54 empty] | 0 | 1Zv83obP51SAWtfYRg9AhI | 1 | 0.1 | [16 empty] | ADSK_Штукатурка_Гладкая белая | [5 empty] | 304.8 | 304.8 | [223 empty] | Потолок
20371 |  | OST_PreviewLegendComponents | [10 empty] | 63e480f2-9591-4170-a837-a626ea24e540-00004f93 | 008e0838-5342-45f9-be6c-5864b8ebd89c | None |  | 0 | Рабочий набор 1
20372 | ADSK_Потолок_Условный_40 мм | OST_Ceilings |  |  |  |  | Условный потолок |  |  |  |  | ADSK_Потолок_Условный_40 мм | 63e480f2-9591-4170-a837-a626ea24e540-00004f94 | 5dad065e-66bd-4e8e-8fa6-0b638750b76c | None |  | 18 | Типы потолков | [6 empty] | Compound Ceiling | [54 empty] | 0 | 1Zv83obP51SAWtfYRg9AhK | 1 | 0.1 |  |  | 9887721 | None | [10 empty] | 40 | [7 empty] | 304.8 | 304.8 | [223 empty] | Потолок | Category=[-2000700]; Color=9887721; Comments=""; Cost=0.000000000000000; Description=""; Design Option=[-1]; Edited by=""; Export to IFC As=""; Export to IFC=0; Function=Substrate; Glow=0; IFC Predefined Type=""; IfcGUID=1Zv83obP51SAWtfYRg9AhM; Keynote=""; Manufacturer=""; Mark=""; Model=""; Name=АDSК_Условный_материал_Потолок; Shininess=64; Smoothness=50; Transparency=0; URL=""; Width=0.131234; Workset=10
20373 |  | OST_PreviewLegendComponents | [10 empty] | 63e480f2-9591-4170-a837-a626ea24e540-00004f95 | 008e0838-5342-45f9-be6c-5864b8ebd89c | None |  | 0 | Рабочий набор 1
20374 |  | OST_Materials | [9 empty] | АDSК_Условный_материал_Потолок | 63e480f2-9591-4170-a837-a626ea24e540-00004f96 | 5dad065e-66bd-4e8e-8fa6-0b638750b76c | None |  | 10 | Материалы | [17 empty] | 9887721 | [163 empty] | 0 | 1Zv83obP51SAWtfYRg9AhM | [31 empty] | 64 | 50 | FALSE | 0 | 0
20375 |  | OST_Materials | [9 empty] | ADSK_Штукатурка_Гладкая белая | 63e480f2-9591-4170-a837-a626ea24e540-00004f97 | 5dad065e-66bd-4e8e-8fa6-0b638750b76c | None |  | 10 | Материалы | [17 empty] | 14869218 | [163 empty] | 0 | 1Zv83obP51SAWtfYRg9AhN | [31 empty] | 64 | 50 | FALSE | 0 | 0
24098 | ADSK_У_Сплошная_Красный | OST_DetailComponents | [9 empty] | ADSK_У_Сплошная_Красный | 5d90d298-da3c-422d-b427-362be84d5424-00005e22 | 5dad065e-66bd-4e8e-8fa6-0b638750b76c | None |  | 36 | Типы цветовых областей | [6 empty] | Filled region | [54 empty] | 0 | 1TaDAOsZn2BRGdDYleJGe6 | [238 empty] | 1 | [12 empty] | 0
24102 | ADSK_У_Сплошная_Черный | OST_DetailComponents | [9 empty] | ADSK_У_Сплошная_Черный | 5d90d298-da3c-422d-b427-362be84d5424-00005e26 | 5dad065e-66bd-4e8e-8fa6-0b638750b76c | None |  | 36 | Типы цветовых областей | [6 empty] | Filled region | [54 empty] | 0 | 1TaDAOsZn2BRGdDYleJGe2 | [238 empty] | 1 | [12 empty] | 0
24106 | ADSK_У_Сплошная_Белый | OST_DetailComponents | [9 empty] | ADSK_У_Сплошная_Белый | 5d90d298-da3c-422d-b427-362be84d5424-00005e2a | 5dad065e-66bd-4e8e-8fa6-0b638750b76c | None |  | 36 | Типы цветовых областей | [6 empty] | Filled region | [54 empty] | 0 | 1TaDAOsZn2BRGdDYleJGeE | [238 empty] | 1 | [12 empty] | 0
24112 | ADSK_Вода | OST_Fluids | [9 empty] | ADSK_Вода | 5d90d298-da3c-422d-b427-362be84d5424-00005e30 | 5dad065e-66bd-4e8e-8fa6-0b638750b76c | None |  | 97 | Типы жидкостей | [6 empty] | Fluid Types
24113 | ADSK_Канализация_К1 | OST_PipingSystem | [9 empty] | ADSK_Канализация_К1 | 5d90d298-da3c-422d-b427-362be84d5424-00005e31 | 5dad065e-66bd-4e8e-8fa6-0b638750b76c | None |  | 127 | Типы систем трубопроводов | [6 empty] | Piping System | [74 empty] | None | [118 empty] | 10 | 10 | 10 | 10 | 10 | 10 | 4 |  | Sanitary | [56 empty] | Бытовые стоки | [49 empty] | К1
24115 | Холодное водоснабжение | OST_PipingSystem | [9 empty] | Холодное водоснабжение | 5d90d298-da3c-422d-b427-362be84d5424-00005e33 | 5dad065e-66bd-4e8e-8fa6-0b638750b76c | None |  | 127 | Типы систем трубопроводов | [6 empty] | Piping System | [74 empty] | None | [118 empty] | 10 | 10 | 10 | 10 | 10 | 10 | 4 | 1 | Domestic Cold Water | ADSK_Вода | 5 | 0.00152 | 1000 | [102 empty] | В1
24116 | ADSK_Теплоснабжение_Т2 | OST_PipingSystem | [9 empty] | ADSK_Теплоснабжение_Т2 | 5d90d298-da3c-422d-b427-362be84d5424-00005e34 | 5dad065e-66bd-4e8e-8fa6-0b638750b76c | None |  | 127 | Типы систем трубопроводов | [6 empty] | Piping System | [74 empty] | None | [118 empty] | 11 | 12 | 10 | 10 | 11 | 11 | -1 |  | Hydronic Return | ADSK_Вода | 70 | 0.000404 | 977.772 | [52 empty] | Вода в тепловую сеть | [49 empty] | Т2
24117 | ADSK_Отопление_Т11 | OST_PipingSystem | [9 empty] | ADSK_Отопление_Т11 | 5d90d298-da3c-422d-b427-362be84d5424-00005e35 | 5dad065e-66bd-4e8e-8fa6-0b638750b76c | None |  | 127 | Типы систем трубопроводов | [6 empty] | Piping System | [74 empty] | None | [118 empty] | 11 | 12 | 10 | 10 | 11 | 11 | -1 |  | Hydronic Supply | ADSK_Вода | 90 | 0.000315 | 965.323 | [52 empty] | Подающая линия | [49 empty] | Т11
24118 | Прочее | OST_PipingSystem | [9 empty] | Прочее | 5d90d298-da3c-422d-b427-362be84d5424-00005e36 | 5dad065e-66bd-4e8e-8fa6-0b638750b76c | None |  | 127 | Типы систем трубопроводов | [6 empty] | Piping System | [74 empty] | None | [118 empty] | 11 | 1 | 13 | 1 | 1 | 15 | 0 |  | Other
24123 | ADSK_Отопление_Т21 | OST_PipingSystem | [9 empty] | ADSK_Отопление_Т21 | 5d90d298-da3c-422d-b427-362be84d5424-00005e3b | 5dad065e-66bd-4e8e-8fa6-0b638750b76c | None |  | 127 | Типы систем трубопроводов | [6 empty] | Piping System | [74 empty] | None | [118 empty] | 11 | 12 | 10 | 10 | 11 | 11 | -1 |  | Hydronic Return | ADSK_Вода | 70 | 0.000404 | 977.772 | [52 empty] | Обратная линия | [49 empty] | Т21
24124 | ADSK_Холодоснабжение_Х1 | OST_PipingSystem | [9 empty] | ADSK_Холодоснабжение_Х1 | 5d90d298-da3c-422d-b427-362be84d5424-00005e3c | 5dad065e-66bd-4e8e-8fa6-0b638750b76c | None |  | 127 | Типы систем трубопроводов | [6 empty] | Piping System | [74 empty] | None | [118 empty] | 11 | 11 | 10 | 10 | 15 | 15 | -1 |  | Hydronic Supply | ADSK_Вода | 7 | 0.001436 | 1000 | [52 empty] | Охлажденная вода | [49 empty] | Х1
24125 | ADSK_Холодоснабжение_Х2 | OST_PipingSystem | [9 empty] | ADSK_Холодоснабжение_Х2 | 5d90d298-da3c-422d-b427-362be84d5424-00005e3d | 5dad065e-66bd-4e8e-8fa6-0b638750b76c | None |  | 127 | Типы систем трубопроводов | [6 empty] | Piping System | [74 empty] | None | [118 empty] | 11 | 11 | 10 | 10 | 15 | 15 | -1 |  | Hydronic Return | ADSK_Вода | 12 | 0.001242 | 999.6 | [52 empty] | Нагретая вода | [49 empty] | Х2
24128 | ADSK_Теплоснабжение_Т1 | OST_PipingSystem | [9 empty] | ADSK_Теплоснабжение_Т1 | 5d90d298-da3c-422d-b427-362be84d5424-00005e40 | 5dad065e-66bd-4e8e-8fa6-0b638750b76c | None |  | 127 | Типы систем трубопроводов | [6 empty] | Piping System | [74 empty] | None | [118 empty] | 11 | 12 | 10 | 10 | 11 | 11 | -1 |  | Hydronic Supply | ADSK_Вода | 115 | 0.000241 | 947 | [52 empty] | Вода из тепловой сети | [49 empty] | Т1
24129 | ADSK_Цилиндры некашированные | OST_PipeInsulations | [9 empty] | ADSK_Цилиндры некашированные | 5d90d298-da3c-422d-b427-362be84d5424-00005e41 | 5dad065e-66bd-4e8e-8fa6-0b638750b76c | None |  | 105 | Изоляция трубы | [6 empty] | Pipe Insulation | [54 empty] | 0 | 1TaDAOsZn2BRGdDYleJGfb | [201 empty] | Цилиндры | Цилиндры минераловатные некашированные | м³
24130 | ADSK_М_Приток | OST_DuctSystem | [9 empty] | ADSK_М_Приток | 5d90d298-da3c-422d-b427-362be84d5424-00005e42 | 5dad065e-66bd-4e8e-8fa6-0b638750b76c | None |  | 126 | Типы систем воздуховодов | [6 empty] | Duct System | [74 empty] | None | [126 empty] | Supply Air | [56 empty] | Принудительный приток механический | [49 empty] | П
24131 | ADSK_М_Рециркуляция | OST_DuctSystem | [9 empty] | ADSK_М_Рециркуляция | 5d90d298-da3c-422d-b427-362be84d5424-00005e43 | 5dad065e-66bd-4e8e-8fa6-0b638750b76c | None |  | 126 | Типы систем воздуховодов | [6 empty] | Duct System | [74 empty] | None | [126 empty] | Return Air | [56 empty] | Принудительная рециркуляция механическая | [49 empty] | Р
24132 | ADSK_М_Вытяжка | OST_DuctSystem | [9 empty] | ADSK_М_Вытяжка | 5d90d298-da3c-422d-b427-362be84d5424-00005e44 | 5dad065e-66bd-4e8e-8fa6-0b638750b76c | None |  | 126 | Типы систем воздуховодов | [6 empty] | Duct System | [74 empty] | None | [126 empty] | Exhaust Air | [56 empty] | Принудительная вытяжка механическая | [49 empty] | В
24133 | ADSK_М_Дымоудаление | OST_DuctSystem | [9 empty] | ADSK_М_Дымоудаление | 5d90d298-da3c-422d-b427-362be84d5424-00005e45 | 5dad065e-66bd-4e8e-8fa6-0b638750b76c | None |  | 126 | Типы систем воздуховодов | [6 empty] | Duct System | [74 empty] | None | [126 empty] | Exhaust Air | [56 empty] | Принудительное дымоудаление механическое | [49 empty] | ДВ
24134 | ADSK_М_Подпор | OST_DuctSystem | [9 empty] | ADSK_М_Подпор | 5d90d298-da3c-422d-b427-362be84d5424-00005e46 | 5dad065e-66bd-4e8e-8fa6-0b638750b76c | None |  | 126 | Типы систем воздуховодов | [6 empty] | Duct System | [74 empty] | None | [126 empty] | Supply Air | [56 empty] | Принудительный подпор механический | [49 empty] | ДП
24135 | ADSK_Трубки теплоизоляционные | OST_PipeInsulations | [9 empty] | ADSK_Трубки теплоизоляционные | 5d90d298-da3c-422d-b427-362be84d5424-00005e47 | 5dad065e-66bd-4e8e-8fa6-0b638750b76c | None |  | 105 | Изоляция трубы | [6 empty] | Pipe Insulation | [54 empty] | 0 | 1TaDAOsZn2BRGdDYleJGfZ | [201 empty] | Трубки | Трубки теплоизоляционные | м
24136 | ADSK_Огнезащита_EI30_5 мм | OST_DuctInsulations | [9 empty] | ADSK_Огнезащита_EI30_5 мм | 5d90d298-da3c-422d-b427-362be84d5424-00005e48 | 5dad065e-66bd-4e8e-8fa6-0b638750b76c | None |  | 106 | Изоляция воздуховода | [6 empty] | Duct Insulation | [54 empty] | 0 | 1TaDAOsZn2BRGdDYleJGfi | [201 empty] | Огнезащита | Комбинированное покрытие на основе базальтового рулонного материала, кашированного алюминиевой фольгой, и клеевого состава, EI30, b=5 мм | м² | [49 empty] | Покрытие огнезащитное EI30
24137 | ADSK_Огнезащита_EI60_10 мм | OST_DuctInsulations | [9 empty] | ADSK_Огнезащита_EI60_10 мм | 5d90d298-da3c-422d-b427-362be84d5424-00005e49 | 5dad065e-66bd-4e8e-8fa6-0b638750b76c | None |  | 106 | Изоляция воздуховода | [6 empty] | Duct Insulation | [54 empty] | 0 | 1TaDAOsZn2BRGdDYleJGfj | [201 empty] | Огнезащита | Комбинированное покрытие на основе базальтового рулонного материала, кашированного алюминиевой фольгой, и клеевого состава, EI60, b=10 мм | м² | [49 empty] | Покрытие огнезащитное EI60
24138 | ADSK_Огнезащита_EI90_13 мм | OST_DuctInsulations | [9 empty] | ADSK_Огнезащита_EI90_13 мм | 5d90d298-da3c-422d-b427-362be84d5424-00005e4a | 5dad065e-66bd-4e8e-8fa6-0b638750b76c | None |  | 106 | Изоляция воздуховода | [6 empty] | Duct Insulation | [54 empty] | 0 | 1TaDAOsZn2BRGdDYleJGfk | [201 empty] | Огнезащита | Комбинированное покрытие на основе базальтового рулонного материала, кашированного алюминиевой фольгой, и клеевого состава, EI90, b=13 мм | м² | [49 empty] | Покрытие огнезащитное EI90
24139 | ADSK_Огнезащита_EI150_16 мм | OST_DuctInsulations | [9 empty] | ADSK_Огнезащита_EI150_16 мм | 5d90d298-da3c-422d-b427-362be84d5424-00005e4b | 5dad065e-66bd-4e8e-8fa6-0b638750b76c | None |  | 106 | Изоляция воздуховода | [6 empty] | Duct Insulation | [54 empty] | 0 | 1TaDAOsZn2BRGdDYleJGfl | [201 empty] | Огнезащита | Комбинированное покрытие на основе базальтового рулонного материала, кашированного алюминиевой фольгой, и клеевого состава, EI150, b=16 мм | м² | [49 empty] | Покрытие огнезащитное EI150
24140 | ADSK_Теплоизоляция из вспененного каучука | OST_DuctInsulations | [9 empty] | ADSK_Теплоизоляция из вспененного каучука | 5d90d298-da3c-422d-b427-362be84d5424-00005e4c | 5dad065e-66bd-4e8e-8fa6-0b638750b76c | None |  | 106 | Изоляция воздуховода | [6 empty] | Duct Insulation | [54 empty] | 0 | 1TaDAOsZn2BRGdDYleJGfe | [201 empty] | Теплоизоляция | Гибкий материал из вспененного каучука, толщина | м² | [49 empty] | Теплоизоляция
24155 | ADSK_Подводка для воды_Сталь нержавеющая_Гайка-гайка | OST_FlexPipeCurves | [9 empty] | ADSK_Подводка для воды_Сталь нержавеющая_Гайка-гайка | 0f27deb4-0308-43c2-acc5-68f603151b58-00005e5b | 5dad065e-66bd-4e8e-8fa6-0b638750b76c | None |  | 75 | Типы гибких трубопроводов | [6 empty] | Flex Pipe Round | [54 empty] | 0 | 0F9zwq0mX3mgp5QFO35KK3 | [201 empty] | Подводка стальная | Подводка для воды из нержавеющей стали, гайка-гайка | шт.
24156 |  | OST_PreviewLegendComponents | [10 empty] | 0f27deb4-0308-43c2-acc5-68f603151b58-00005e5c | 27edaac0-1b7d-45d9-baab-167b61317a29 | None |  | 0 | Рабочий набор 1
24157 | По умолчанию | OST_FlexDuctCurves | [9 empty] | По умолчанию | 0f27deb4-0308-43c2-acc5-68f603151b58-00005e5d | 5dad065e-66bd-4e8e-8fa6-0b638750b76c | None |  | 69 | Типы гибких воздуховодов | [6 empty] | Flex Duct Rectangular | [54 empty] | 0 | 0F9zwq0mX3mgp5QFO35KK5 | [201 empty] | игнорировать
24158 | ADSK_Круглый | OST_FlexDuctCurves | [9 empty] | ADSK_Круглый | 0f27deb4-0308-43c2-acc5-68f603151b58-00005e5e | 5dad065e-66bd-4e8e-8fa6-0b638750b76c | None |  | 69 | Типы гибких воздуховодов | [6 empty] | Flex Duct Round | [54 empty] | 0 | 0F9zwq0mX3mgp5QFO35KK6 | [201 empty] | Круглые | Воздуховод гибкий гофрированный | м
24159 |  | OST_PreviewLegendComponents | [10 empty] | 0f27deb4-0308-43c2-acc5-68f603151b58-00005e5f | b817714f-bed6-4b2b-8aaa-d53b93bdc59b | None |  | 0 | Рабочий набор 1
24160 |  | OST_PreviewLegendComponents | [10 empty] | 0f27deb4-0308-43c2-acc5-68f603151b58-00005e60 | 27edaac0-1b7d-45d9-baab-167b61317a29 | None |  | 0 | Рабочий набор 1
24227 | Стрелка вверх_Отмктка без имени уровня_2.5_Нулевая | OST_LevelHeads | [9 empty] | Стрелка вверх_Отмктка без имени уровня_2.5_Нулевая | 0f27deb4-0308-43c2-acc5-68f603151b58-00005ea3 | b0380713-657f-4867-bdba-9cc75ccc5332 | None |  | 187 | Семейство : Головные части уровней : ADSK_Обозначение_ОтметкаУровня | [6 empty] | ADSK_Обозначение_ОтметкаУровня | [295 empty] | 45 | 12 | 3 | 5 | 5 | 5 | 6.5 | FALSE | TRUE | FALSE
24228 | Стрелка вверх_Отмктка без имени уровня_2.5 | OST_LevelHeads | [9 empty] | Стрелка вверх_Отмктка без имени уровня_2.5 | 0f27deb4-0308-43c2-acc5-68f603151b58-00005ea4 | b0380713-657f-4867-bdba-9cc75ccc5332 | None |  | 187 | Семейство : Головные части уровней : ADSK_Обозначение_ОтметкаУровня | [6 empty] | ADSK_Обозначение_ОтметкаУровня | [295 empty] | 45 | 12 | 3 | 5 | 5 | 5 | 6.5 | FALSE | FALSE | TRUE
24230 | ADSK_Стрелка_Проектная_Вверх_Нулевая | OST_Levels | [9 empty] | ADSK_Стрелка_Проектная_Вверх_Нулевая | 0f27deb4-0308-43c2-acc5-68f603151b58-00005ea6 | af222ca8-4bd8-4ed1-969a-180ba2325bbc | None |  | 22 | Типы уровней | [6 empty] | Level | [10 empty] | 16711680 | [43 empty] | 0 | 0F9zwq0mX3mgp5QFO35KN_ | [33 empty] | Стрелка вверх_Отмктка без имени уровня_2.5_Нулевая | [200 empty] | TRUE | TRUE | 0 | ADSK_Линия сетки | 2
24236 | ADSK_Стрелка_Проектная_Вверх | OST_Levels | [9 empty] | ADSK_Стрелка_Проектная_Вверх | 0f27deb4-0308-43c2-acc5-68f603151b58-00005eac | af222ca8-4bd8-4ed1-969a-180ba2325bbc | None |  | 22 | Типы уровней | [6 empty] | Level | [10 empty] | 16711680 | [43 empty] | 0 | 0F9zwq0mX3mgp5QFO35KNq | [33 empty] | Стрелка вверх_Отмктка без имени уровня_2.5 | [200 empty] | TRUE | TRUE | 0 | ADSK_Линия сетки | 2
24277 |  | OST_Views | [9 empty] | В_3D_По умолчанию | 1b89cf5f-2601-4913-b40f-6c1a96573909-00005ed5 | 98ba583d-1833-4f04-8f28-f5730cba0448 | None |  | 188 | Шаблон вида "В_3D_По умолчанию" | [6 empty] | 3D View | [310 empty] | 1 | Показать все | 1 | 3 | FALSE | None | 4095 | 100 | 100 | # По умолчанию | Координация
24278 |  | OST_SunStudy | [9 empty] | <В сеансе, освещение> | 1b89cf5f-2601-4913-b40f-6c1a96573909-00005ed6 | 5dad065e-66bd-4e8e-8fa6-0b638750b76c | None |  | 188 | Шаблон вида "В_3D_По умолчанию" | [38 empty] | 150
24281 |  | OST_Views | [9 empty] | В_Ф_По умолчанию | 1b89cf5f-2601-4913-b40f-6c1a96573909-00005ed9 | 98ba583d-1833-4f04-8f28-f5730cba0448 | None |  | 189 | Шаблон вида "В_Ф_По умолчанию" | [6 empty] | Elevation | [310 empty] | 1 | Показать все | 1 | 3 | FALSE | None | 4095 | 50 | 50 | # По умолчанию | Координация | 1 | 0 | 2
24282 |  | OST_SunStudy | [9 empty] | <В сеансе, освещение> | 1b89cf5f-2601-4913-b40f-6c1a96573909-00005eda | 5dad065e-66bd-4e8e-8fa6-0b638750b76c | None |  | 189 | Шаблон вида "В_Ф_По умолчанию" | [38 empty] | 150
24283 |  | OST_Views | [9 empty] | В_ПЭ_Координационный план | 1b89cf5f-2601-4913-b40f-6c1a96573909-00005edb | 98ba583d-1833-4f04-8f28-f5730cba0448 | None |  | 190 | Шаблон вида "В_ПЭ_Координационный план" | [317 empty] | 1 | Показать все | 2 | 3 | FALSE | None | 4095 | 100 | 100 | # По умолчанию | Координация | 1 | 0 |  | 304.8 | 0 | 0 | 0
24284 |  | OST_SunStudy | [9 empty] | <В сеансе, освещение> | 1b89cf5f-2601-4913-b40f-6c1a96573909-00005edc | 5dad065e-66bd-4e8e-8fa6-0b638750b76c | None |  | 190 | Шаблон вида "В_ПЭ_Координационный план" | [38 empty] | 150
24289 |  | OST_Views | [9 empty] | В_ПЭ_Пространства | 1b89cf5f-2601-4913-b40f-6c1a96573909-00005ee1 | 98ba583d-1833-4f04-8f28-f5730cba0448 | None |  | 191 | Шаблон вида "В_ПЭ_Пространства" | [317 empty] | 1 | Показать все | 1 | 1 | FALSE | None | 4 | 100 | 100 | Вспомогательные виды | Пространства | 1 | 0 |  |  | 0 | 0 | 0
24290 |  | OST_SunStudy | [9 empty] | <В сеансе, освещение> | 1b89cf5f-2601-4913-b40f-6c1a96573909-00005ee2 | 5dad065e-66bd-4e8e-8fa6-0b638750b76c | None |  | 191 | Шаблон вида "В_ПЭ_Пространства" | [38 empty] | 150
24291 |  | OST_Views | [9 empty] | В_3D_Отопление | 1b89cf5f-2601-4913-b40f-6c1a96573909-00005ee3 | 98ba583d-1833-4f04-8f28-f5730cba0448 | None |  | 192 | Шаблон вида "В_3D_Отопление" | [6 empty] | 3D View | [310 empty] | 1 | Показать все | 2 | 3 | FALSE | None | 4095 | 20 | 20 | Вспомогательные виды | Отопление
24292 |  | OST_SunStudy | [9 empty] | <В сеансе, освещение> | 1b89cf5f-2601-4913-b40f-6c1a96573909-00005ee4 | 5dad065e-66bd-4e8e-8fa6-0b638750b76c | None |  | 192 | Шаблон вида "В_3D_Отопление" | [38 empty] | 150
24311 |  | OST_Views | [9 empty] | О_3D_Отопление | 1b89cf5f-2601-4913-b40f-6c1a96573909-00005ef7 | 98ba583d-1833-4f04-8f28-f5730cba0448 | None |  | 193 | Шаблон вида "О_3D_Отопление" | [6 empty] | 3D View | [310 empty] | 1 | Показать все | 2 | 2 | FALSE | None | 4095 | 100 | 100 | Оформленные виды | Отопление
24312 |  | OST_SunStudy | [9 empty] | <В сеансе, освещение> | 1b89cf5f-2601-4913-b40f-6c1a96573909-00005ef8 | 5dad065e-66bd-4e8e-8fa6-0b638750b76c | None |  | 193 | Шаблон вида "О_3D_Отопление" | [38 empty] | 150
24313 |  | OST_Views | [9 empty] | В_3D_Теплоснабжение | 1b89cf5f-2601-4913-b40f-6c1a96573909-00005ef9 | 98ba583d-1833-4f04-8f28-f5730cba0448 | None |  | 194 | Шаблон вида "В_3D_Теплоснабжение" | [6 empty] | 3D View | [310 empty] | 1 | Показать все | 2 | 3 | FALSE | None | 4095 | 20 | 20 | Вспомогательные виды | Теплоснабжение
24314 |  | OST_SunStudy | [9 empty] | <В сеансе, освещение> | 1b89cf5f-2601-4913-b40f-6c1a96573909-00005efa | 5dad065e-66bd-4e8e-8fa6-0b638750b76c | None |  | 194 | Шаблон вида "В_3D_Теплоснабжение" | [38 empty] | 150
24315 |  | OST_Views | [9 empty] | О_3D_Теплоснабжение | 1b89cf5f-2601-4913-b40f-6c1a96573909-00005efb | 98ba583d-1833-4f04-8f28-f5730cba0448 | None |  | 195 | Шаблон вида "О_3D_Теплоснабжение" | [6 empty] | 3D View | [310 empty] | 1 | Показать все | 2 | 2 | FALSE | None | 4095 | 100 | 100 | Оформленные виды | Теплоснабжение
24316 |  | OST_SunStudy | [9 empty] | <В сеансе, освещение> | 1b89cf5f-2601-4913-b40f-6c1a96573909-00005efc | 5dad065e-66bd-4e8e-8fa6-0b638750b76c | None |  | 195 | Шаблон вида "О_3D_Теплоснабжение" | [38 empty] | 150
24317 |  | OST_Views | [9 empty] | В_3D_Холодоснабжение | 1b89cf5f-2601-4913-b40f-6c1a96573909-00005efd | 98ba583d-1833-4f04-8f28-f5730cba0448 | None |  | 196 | Шаблон вида "В_3D_Холодоснабжение" | [6 empty] | 3D View | [310 empty] | 1 | Показать все | 2 | 3 | FALSE | None | 4095 | 20 | 20 | Вспомогательные виды | Холодоснабжение
24318 |  | OST_SunStudy | [9 empty] | <В сеансе, освещение> | 1b89cf5f-2601-4913-b40f-6c1a96573909-00005efe | 5dad065e-66bd-4e8e-8fa6-0b638750b76c | None |  | 196 | Шаблон вида "В_3D_Холодоснабжение" | [38 empty] | 150
24319 |  | OST_Views | [9 empty] | О_3D_Холодоснабжение | 1b89cf5f-2601-4913-b40f-6c1a96573909-00005eff | 98ba583d-1833-4f04-8f28-f5730cba0448 | None |  | 197 | Шаблон вида "О_3D_Холодоснабжение" | [6 empty] | 3D View | [310 empty] | 1 | Показать все | 2 | 2 | FALSE | None | 4095 | 100 | 100 | Оформленные виды | Холодоснабжение
24320 |  | OST_SunStudy | [9 empty] | <В сеансе, освещение> | 1b89cf5f-2601-4913-b40f-6c1a96573909-00005f00 | 5dad065e-66bd-4e8e-8fa6-0b638750b76c | None |  | 197 | Шаблон вида "О_3D_Холодоснабжение" | [38 empty] | 150
24321 |  | OST_Views | [9 empty] | В_3D_Вентиляция | 1b89cf5f-2601-4913-b40f-6c1a96573909-00005f01 | 98ba583d-1833-4f04-8f28-f5730cba0448 | None |  | 198 | Шаблон вида "В_3D_Вентиляция" | [6 empty] | 3D View | [310 empty] | 1 | Показать все | 2 | 3 | FALSE | None | 4095 | 20 | 20 | Вспомогательные виды | Вентиляция
24322 |  | OST_SunStudy | [9 empty] | <В сеансе, освещение> | 1b89cf5f-2601-4913-b40f-6c1a96573909-00005f02 | 5dad065e-66bd-4e8e-8fa6-0b638750b76c | None |  | 198 | Шаблон вида "В_3D_Вентиляция" | [38 empty] | 150
24325 |  | OST_Views | [9 empty] | В_3D_Сводный | 1b89cf5f-2601-4913-b40f-6c1a96573909-00005f05 | 98ba583d-1833-4f04-8f28-f5730cba0448 | None |  | 199 | Шаблон вида "В_3D_Сводный" | [6 empty] | 3D View | [310 empty] | 1 | Показать все | 2 | 3 | FALSE | None | 4095 | 20 | 20 | Вспомогательные виды | #Сводный
24326 |  | OST_SunStudy | [9 empty] | <В сеансе, освещение> | 1b89cf5f-2601-4913-b40f-6c1a96573909-00005f06 | 5dad065e-66bd-4e8e-8fa6-0b638750b76c | None |  | 199 | Шаблон вида "В_3D_Сводный" | [38 empty] | 150
24335 |  | OST_Views | [9 empty] | В_Р_Отопление | 1b89cf5f-2601-4913-b40f-6c1a96573909-00005f0f | 98ba583d-1833-4f04-8f28-f5730cba0448 | None |  | 200 | Шаблон вида "В_Р_Отопление" | [6 empty] | Building Section | [310 empty] | 1 | Показать все | 1 | 3 | FALSE | None | 4095 | 50 | 50 | Вспомогательные виды | Отопление | 1 | 0 | 2
24336 |  | OST_SunStudy | [9 empty] | <В сеансе, освещение> | 1b89cf5f-2601-4913-b40f-6c1a96573909-00005f10 | 5dad065e-66bd-4e8e-8fa6-0b638750b76c | None |  | 200 | Шаблон вида "В_Р_Отопление" | [38 empty] | 150
24339 |  | OST_Views | [9 empty] | В_Р_Теплоснабжение | 1b89cf5f-2601-4913-b40f-6c1a96573909-00005f13 | 98ba583d-1833-4f04-8f28-f5730cba0448 | None |  | 201 | Шаблон вида "В_Р_Теплоснабжение" | [6 empty] | Building Section | [310 empty] | 1 | Показать все | 1 | 3 | FALSE | None | 4095 | 50 | 50 | Вспомогательные виды | Теплоснабжение | 1 | 0 | 2
24340 |  | OST_SunStudy | [9 empty] | <В сеансе, освещение> | 1b89cf5f-2601-4913-b40f-6c1a96573909-00005f14 | 5dad065e-66bd-4e8e-8fa6-0b638750b76c | None |  | 201 | Шаблон вида "В_Р_Теплоснабжение" | [38 empty] | 150
24345 |  | OST_Views | [9 empty] | В_Р_Холодоснабжение | 1b89cf5f-2601-4913-b40f-6c1a96573909-00005f19 | 98ba583d-1833-4f04-8f28-f5730cba0448 | None |  | 202 | Шаблон вида "В_Р_Холодоснабжение" | [6 empty] | Building Section | [310 empty] | 1 | Показать все | 1 | 3 | FALSE | None | 4095 | 50 | 50 | Вспомогательные виды | Холодоснабжение | 1 | 0 | 2
24346 |  | OST_SunStudy | [9 empty] | <В сеансе, освещение> | 1b89cf5f-2601-4913-b40f-6c1a96573909-00005f1a | 5dad065e-66bd-4e8e-8fa6-0b638750b76c | None |  | 202 | Шаблон вида "В_Р_Холодоснабжение" | [38 empty] | 150
24347 |  | OST_Views | [9 empty] | В_Р_Вентиляция | 1b89cf5f-2601-4913-b40f-6c1a96573909-00005f1b | 98ba583d-1833-4f04-8f28-f5730cba0448 | None |  | 203 | Шаблон вида "В_Р_Вентиляция" | [6 empty] | Building Section | [310 empty] | 1 | Показать все | 1 | 3 | FALSE | None | 4095 | 50 | 50 | Вспомогательные виды | Вентиляция | 1 | 0 | 2
24348 |  | OST_SunStudy | [9 empty] | <В сеансе, освещение> | 1b89cf5f-2601-4913-b40f-6c1a96573909-00005f1c | 5dad065e-66bd-4e8e-8fa6-0b638750b76c | None |  | 203 | Шаблон вида "В_Р_Вентиляция" | [38 empty] | 150
40110 |  | OST_PreviewLegendComponents | [10 empty] | f59aedf2-39c0-4078-be97-240a2293920a-00009cae | b817714f-bed6-4b2b-8aaa-d53b93bdc59b | None |  | 0 | Рабочий набор 1
67960 | ADSK_Кондиционирование_Х3 | OST_PipingSystem | [9 empty] | ADSK_Кондиционирование_Х3 | 816ea9e2-db4e-4a7f-af9a-91d156391be8-00010978 | 5dad065e-66bd-4e8e-8fa6-0b638750b76c | None |  | 127 | Типы систем трубопроводов | [6 empty] | Piping System | [74 empty] | None | [118 empty] | 11 | 11 | 10 | 10 | 15 | 15 | 4 |  | Hydronic Supply | ADSK_Фреон | 2 | 0 | 1160 | [52 empty] | Жидкостная линия фреона | [49 empty] | Х3
67961 | ADSK_Кондиционирование_Х4 | OST_PipingSystem | [9 empty] | ADSK_Кондиционирование_Х4 | 816ea9e2-db4e-4a7f-af9a-91d156391be8-00010979 | 5dad065e-66bd-4e8e-8fa6-0b638750b76c | None |  | 127 | Типы систем трубопроводов | [6 empty] | Piping System | [74 empty] | None | [118 empty] | 11 | 11 | 10 | 10 | 15 | 15 | 4 |  | Hydronic Return | ADSK_Фреон | 65 | 0 | 130 | [52 empty] | Линия горячего газа | [49 empty] | Х4
67962 | ADSK_Кондиционирование_Х5 | OST_PipingSystem | [9 empty] | ADSK_Кондиционирование_Х5 | 816ea9e2-db4e-4a7f-af9a-91d156391be8-0001097a | 5dad065e-66bd-4e8e-8fa6-0b638750b76c | None |  | 127 | Типы систем трубопроводов | [6 empty] | Piping System | [74 empty] | None | [118 empty] | 11 | 11 | 10 | 10 | 15 | 15 | 4 |  | Hydronic Return | ADSK_Фреон | 65 | 0 | 130 | [52 empty] | Линия холодного газа | [49 empty] | Х5
67963 | ADSK_Фреон | OST_Fluids | [9 empty] | ADSK_Фреон | 816ea9e2-db4e-4a7f-af9a-91d156391be8-0001097b | 5dad065e-66bd-4e8e-8fa6-0b638750b76c | None |  | 97 | Типы жидкостей | [6 empty] | Fluid Types
68082 | ADSK_Е_Приток | OST_DuctSystem | [9 empty] | ADSK_Е_Приток | 6568b289-727c-42de-9334-ee8379f2e7e9-000109f2 | 5dad065e-66bd-4e8e-8fa6-0b638750b76c | None |  | 126 | Типы систем воздуховодов | [6 empty] | Duct System | [74 empty] | None | [126 empty] | Supply Air | [56 empty] | Естественный приток | [49 empty] | ПЕ
68083 | ADSK_Е_Вытяжка | OST_DuctSystem | [9 empty] | ADSK_Е_Вытяжка | 6568b289-727c-42de-9334-ee8379f2e7e9-000109f3 | 5dad065e-66bd-4e8e-8fa6-0b638750b76c | None |  | 126 | Типы систем воздуховодов | [6 empty] | Duct System | [74 empty] | None | [126 empty] | Exhaust Air | [56 empty] | Естественная вытяжка | [49 empty] | ВЕ
68091 | ADSK_Е_Подпор | OST_DuctSystem | [9 empty] | ADSK_Е_Подпор | 6568b289-727c-42de-9334-ee8379f2e7e9-000109fb | 5dad065e-66bd-4e8e-8fa6-0b638750b76c | None |  | 126 | Типы систем воздуховодов | [6 empty] | Duct System | [74 empty] | None | [126 empty] | Supply Air | [56 empty] | Естественный подпор | [49 empty] | ДПЕ
68092 | ADSK_Е_Дымоудаление | OST_DuctSystem | [9 empty] | ADSK_Е_Дымоудаление | 6568b289-727c-42de-9334-ee8379f2e7e9-000109fc | 5dad065e-66bd-4e8e-8fa6-0b638750b76c | None |  | 126 | Типы систем воздуховодов | [6 empty] | Duct System | [74 empty] | None | [126 empty] | Exhaust Air | [56 empty] | Естественное дымоудаление | [49 empty] | ДВЕ
68219 |  | OST_Materials | [9 empty] | RGB_RAL 9016 | 6568b289-727c-42de-9334-ee8379f2e7e9-00010a7b | 5dad065e-66bd-4e8e-8fa6-0b638750b76c | None |  | 10 | Материалы | [17 empty] | 16120823 | [163 empty] | 0 | 1bQBA9Sdn2tfCqxeDvy_sI | [31 empty] | 64 | 50 | FALSE | 0 | 0
72744 | ADSK_Пластик прямоугольный | OST_DuctCurves | [9 empty] | ADSK_Пластик прямоугольный | 6568b289-727c-42de-9334-ee8379f2e7e9-00011c28 | 98ba583d-1833-4f04-8f28-f5730cba0448 | None |  | 67 | Типы воздуховодов | [6 empty] | Rectangular Duct | [54 empty] | 0 | 1bQBA9Sdn2tfCqxeDvy$l1 | [201 empty] | Пластик | Воздуховод пластиковый для плоских каналов | шт.
72745 |  | OST_PreviewLegendComponents | [10 empty] | 6568b289-727c-42de-9334-ee8379f2e7e9-00011c29 | 434bc102-7225-4abb-8f15-7a8747888953 | None |  | 0 | Рабочий набор 1
72935 | Модель | OST_Elev | Модель | [8 empty] | Фасад 1 | 865b128f-ffad-4656-9bc7-979686d8e67c-00011ce7 | 98ba583d-1833-4f04-8f28-f5730cba0448 | None |  | 234 | Фасад "Фасад 1" | [25 empty] | None | None | 63 | [106 empty] | Модель | [200 empty] | TRUE | В_Ф_По умолчанию | Круг_Номер вида и Имя вида | Фрагмент_Марка_Номер вида без номера листа | по | Elevation | Модель | - | Модель | Модель
72945 | Модель | OST_Elev | Модель | [8 empty] | Фасад 2 | 865b128f-ffad-4656-9bc7-979686d8e67c-00011cf1 | 98ba583d-1833-4f04-8f28-f5730cba0448 | None |  | 236 | Фасад "Фасад 2" | [25 empty] | None | None | 63 | [106 empty] | Модель | [200 empty] | TRUE | В_Ф_По умолчанию | Круг_Номер вида и Имя вида | Фрагмент_Марка_Номер вида без номера листа | по | Elevation | Модель | - | Модель | Модель
72955 | Модель | OST_Elev | Модель | [8 empty] | Фасад 3 | 865b128f-ffad-4656-9bc7-979686d8e67c-00011cfb | 98ba583d-1833-4f04-8f28-f5730cba0448 | None |  | 238 | Фасад "Фасад 3" | [25 empty] | None | None | 63 | [106 empty] | Модель | [200 empty] | TRUE | В_Ф_По умолчанию | Круг_Номер вида и Имя вида | Фрагмент_Марка_Номер вида без номера листа | по | Elevation | Модель | - | Модель | Модель
72965 | Модель | OST_Elev | Модель | [8 empty] | Фасад 4 | 865b128f-ffad-4656-9bc7-979686d8e67c-00011d05 | 98ba583d-1833-4f04-8f28-f5730cba0448 | None |  | 240 | Фасад "Фасад 4" | [25 empty] | None | None | 63 | [106 empty] | Модель | [200 empty] | TRUE | В_Ф_По умолчанию | Круг_Номер вида и Имя вида | Фрагмент_Марка_Номер вида без номера листа | по | Elevation | Модель | - | Модель | Модель
73203 |  | OST_SectionBox | [10 empty] | 865b128f-ffad-4656-9bc7-979686d8e67c-00011df3 | 2c4082c2-7412-4259-a997-5889f4b23753 | None |  | 244 | Вид "3D вид: Navisworks"
73204 | 3D вид | OST_Views | 3D вид | [8 empty] | Navisworks | 865b128f-ffad-4656-9bc7-979686d8e67c-00011df4 | 98ba583d-1833-4f04-8f28-f5730cba0448 | None |  | 244 | Вид "3D вид: Navisworks" | [6 empty] | 3D View | [18 empty] | None | None | 63 | [106 empty] | 3D вид | [34 empty] | Новая конструкция | [147 empty] | 1 | Показать все | 1 | 3 | FALSE | Э_3D_Navisworks | 4095 | 1 | 1 | # По умолчанию | Экспорт | [7 empty] | TRUE | None |  |  |  | 3D View | 3D вид | --- | 3D вид | 3D вид | None | None | - | None | FALSE | Independent | 0 | None | FALSE | Navisworks | FALSE | 304800 | FALSE | FALSE | FALSE | 0 | 3013.5905 | 7533.3003
73206 |  | OST_SunStudy | [9 empty] | <В сеансе, освещение> | 865b128f-ffad-4656-9bc7-979686d8e67c-00011df6 | 5dad065e-66bd-4e8e-8fa6-0b638750b76c | None |  | 244 | Вид "3D вид: Navisworks" | [38 empty] | 150
73207 |  | OST_SunStudy | [10 empty] | 865b128f-ffad-4656-9bc7-979686d8e67c-00011df7 | 5dad065e-66bd-4e8e-8fa6-0b638750b76c | None |  | 245 | Вид "3D вид: Navisworks"
73213 |  | OST_Views | [9 empty] | Э_3D_Navisworks | 865b128f-ffad-4656-9bc7-979686d8e67c-00011dfd | 98ba583d-1833-4f04-8f28-f5730cba0448 | None |  | 246 | Шаблон вида "Э_3D_Navisworks" | [6 empty] | 3D View | [310 empty] | 1 | Показать все | 1 | 3 | FALSE | None | 4095 | 1 | 1 | # По умолчанию | Экспорт
73214 |  | OST_SunStudy | [9 empty] | <В сеансе, освещение> | 865b128f-ffad-4656-9bc7-979686d8e67c-00011dfe | 5dad065e-66bd-4e8e-8fa6-0b638750b76c | None |  | 246 | Шаблон вида "Э_3D_Navisworks" | [38 empty] | 150
74629 |  | OST_Views | [9 empty] | В_3D_Кондиционирование | af0a184a-9656-442b-a3b1-9ef9dc53588f-00012385 | 98ba583d-1833-4f04-8f28-f5730cba0448 | None |  | 247 | Шаблон вида "В_3D_Кондиционирование" | [6 empty] | 3D View | [310 empty] | 1 | Показать все | 2 | 3 | FALSE | None | 4095 | 20 | 20 | Вспомогательные виды | Кондиционирование
74630 |  | OST_SunStudy | [9 empty] | <В сеансе, освещение> | af0a184a-9656-442b-a3b1-9ef9dc53588f-00012386 | 5dad065e-66bd-4e8e-8fa6-0b638750b76c | None |  | 247 | Шаблон вида "В_3D_Кондиционирование" | [38 empty] | 150
74633 |  | OST_Views | [9 empty] | В_Р_Кондиционирование | af0a184a-9656-442b-a3b1-9ef9dc53588f-00012389 | 98ba583d-1833-4f04-8f28-f5730cba0448 | None |  | 248 | Шаблон вида "В_Р_Кондиционирование" | [6 empty] | Building Section | [310 empty] | 1 | Показать все | 1 | 3 | FALSE | None | 4095 | 50 | 50 | Вспомогательные виды | Кондиционирование | 1 | 0 | 2
74634 |  | OST_SunStudy | [9 empty] | <В сеансе, освещение> | af0a184a-9656-442b-a3b1-9ef9dc53588f-0001238a | 5dad065e-66bd-4e8e-8fa6-0b638750b76c | None |  | 248 | Шаблон вида "В_Р_Кондиционирование" | [38 empty] | 150
74639 |  | OST_Views | [9 empty] | О_3D_Кондиционирование | af0a184a-9656-442b-a3b1-9ef9dc53588f-0001238f | 98ba583d-1833-4f04-8f28-f5730cba0448 | None |  | 249 | Шаблон вида "О_3D_Кондиционирование" | [6 empty] | 3D View | [310 empty] | 1 | Показать все | 2 | 2 | FALSE | None | 4095 | 100 | 100 | Оформленные виды | Кондиционирование
74640 |  | OST_SunStudy | [9 empty] | <В сеансе, освещение> | af0a184a-9656-442b-a3b1-9ef9dc53588f-00012390 | 5dad065e-66bd-4e8e-8fa6-0b638750b76c | None |  | 249 | Шаблон вида "О_3D_Кондиционирование" | [38 empty] | 150
74641 |  | OST_Views | [9 empty] | О_3D_Вентиляция | af0a184a-9656-442b-a3b1-9ef9dc53588f-00012391 | 98ba583d-1833-4f04-8f28-f5730cba0448 | None |  | 250 | Шаблон вида "О_3D_Вентиляция" | [6 empty] | 3D View | [310 empty] | 1 | Показать все | 1 | 3 | FALSE | None | 4095 | 100 | 100 | Оформленные виды | Вентиляция
74642 |  | OST_SunStudy | [9 empty] | <В сеансе, освещение> | af0a184a-9656-442b-a3b1-9ef9dc53588f-00012392 | 5dad065e-66bd-4e8e-8fa6-0b638750b76c | None |  | 250 | Шаблон вида "О_3D_Вентиляция" | [38 empty] | 150
74645 | ADSK_К_Подача | OST_DuctSystem | [9 empty] | ADSK_К_Подача | af0a184a-9656-442b-a3b1-9ef9dc53588f-00012395 | 5dad065e-66bd-4e8e-8fa6-0b638750b76c | None |  | 126 | Типы систем воздуховодов | [6 empty] | Duct System | [74 empty] | None | [126 empty] | Supply Air | [56 empty] | Подача холодного воздуха | [49 empty] | ПК
74837 |  | OST_Views | [9 empty] | В_Р_Сводный | 42240120-0f13-41b1-bb1a-0cee5ed002b2-00012455 | 98ba583d-1833-4f04-8f28-f5730cba0448 | None |  | 251 | Шаблон вида "В_Р_Сводный" | [6 empty] | Building Section | [310 empty] | 1 | Показать все | 1 | 3 | FALSE | None | 4095 | 50 | 50 | Вспомогательные виды | #Сводный | 1 | 0 | 2
74838 |  | OST_SunStudy | [9 empty] | <В сеансе, освещение> | 42240120-0f13-41b1-bb1a-0cee5ed002b2-00012456 | 5dad065e-66bd-4e8e-8fa6-0b638750b76c | None |  | 251 | Шаблон вида "В_Р_Сводный" | [38 empty] | 150
74849 |  | OST_Views | [9 empty] | О_Р_Вентиляция | e85bc20c-12ae-4b0e-aa14-64fdd9e950d2-00012461 | 98ba583d-1833-4f04-8f28-f5730cba0448 | None |  | 252 | Шаблон вида "О_Р_Вентиляция" | [6 empty] | Building Section | [310 empty] | 1 | Показать все | 1 | 3 | FALSE | None | 4 | 50 | 50 | Оформленные виды | Вентиляция | 1 | 0 | 2
74850 |  | OST_SunStudy | [9 empty] | <В сеансе, освещение> | e85bc20c-12ae-4b0e-aa14-64fdd9e950d2-00012462 | 5dad065e-66bd-4e8e-8fa6-0b638750b76c | None |  | 252 | Шаблон вида "О_Р_Вентиляция" | [38 empty] | 150
74851 |  | OST_Views | [9 empty] | О_Р_Кондиционирование | e85bc20c-12ae-4b0e-aa14-64fdd9e950d2-00012463 | 98ba583d-1833-4f04-8f28-f5730cba0448 | None |  | 253 | Шаблон вида "О_Р_Кондиционирование" | [6 empty] | Building Section | [310 empty] | 1 | Показать все | 1 | 3 | FALSE | None | 4 | 50 | 50 | Оформленные виды | Кондиционирование | 1 | 0 | 2
74852 |  | OST_SunStudy | [9 empty] | <В сеансе, освещение> | e85bc20c-12ae-4b0e-aa14-64fdd9e950d2-00012464 | 5dad065e-66bd-4e8e-8fa6-0b638750b76c | None |  | 253 | Шаблон вида "О_Р_Кондиционирование" | [38 empty] | 150
74853 |  | OST_Views | [9 empty] | О_Р_Отопление | e85bc20c-12ae-4b0e-aa14-64fdd9e950d2-00012465 | 98ba583d-1833-4f04-8f28-f5730cba0448 | None |  | 254 | Шаблон вида "О_Р_Отопление" | [6 empty] | Building Section | [310 empty] | 1 | Показать все | 1 | 3 | FALSE | None | 4 | 50 | 50 | Оформленные виды | Отопление | 1 | 0 | 2
74854 |  | OST_SunStudy | [9 empty] | <В сеансе, освещение> | e85bc20c-12ae-4b0e-aa14-64fdd9e950d2-00012466 | 5dad065e-66bd-4e8e-8fa6-0b638750b76c | None |  | 254 | Шаблон вида "О_Р_Отопление" | [38 empty] | 150
74857 |  | OST_Views | [9 empty] | О_Р_Теплоснабжение | e85bc20c-12ae-4b0e-aa14-64fdd9e950d2-00012469 | 98ba583d-1833-4f04-8f28-f5730cba0448 | None |  | 255 | Шаблон вида "О_Р_Теплоснабжение" | [6 empty] | Building Section | [310 empty] | 1 | Показать все | 1 | 3 | FALSE | None | 4 | 50 | 50 | Оформленные виды | Теплоснабжение | 1 | 0 | 2
74858 |  | OST_SunStudy | [9 empty] | <В сеансе, освещение> | e85bc20c-12ae-4b0e-aa14-64fdd9e950d2-0001246a | 5dad065e-66bd-4e8e-8fa6-0b638750b76c | None |  | 255 | Шаблон вида "О_Р_Теплоснабжение" | [38 empty] | 150
74859 |  | OST_Views | [9 empty] | О_Р_Холодоснабжение | e85bc20c-12ae-4b0e-aa14-64fdd9e950d2-0001246b | 98ba583d-1833-4f04-8f28-f5730cba0448 | None |  | 256 | Шаблон вида "О_Р_Холодоснабжение" | [6 empty] | Building Section | [310 empty] | 1 | Показать все | 1 | 3 | FALSE | None | 4 | 50 | 50 | Оформленные виды | Холодоснабжение | 1 | 0 | 2
74860 |  | OST_SunStudy | [9 empty] | <В сеансе, освещение> | e85bc20c-12ae-4b0e-aa14-64fdd9e950d2-0001246c | 5dad065e-66bd-4e8e-8fa6-0b638750b76c | None |  | 256 | Шаблон вида "О_Р_Холодоснабжение" | [38 empty] | 150
75159 |  | OST_Views | [9 empty] | Задание_В_3D_Отверстия | 199feaed-7136-4b5a-beb1-9e315f1a6d0a-00012597 | 98ba583d-1833-4f04-8f28-f5730cba0448 | None |  | 261 | Шаблон вида "Задание_В_3D_Отверстия" | [6 empty] | 3D View | [310 empty] | 1 | Показать все | 2 | 3 | FALSE | None | 4095 | 50 | 50 | Задания | #Отверстия
75160 |  | OST_SunStudy | [9 empty] | <В сеансе, освещение> | 199feaed-7136-4b5a-beb1-9e315f1a6d0a-00012598 | 5dad065e-66bd-4e8e-8fa6-0b638750b76c | None |  | 261 | Шаблон вида "Задание_В_3D_Отверстия" | [38 empty] | 150
75161 |  | OST_Views | [9 empty] | Задание_В_ПЭ_Отверстия | 199feaed-7136-4b5a-beb1-9e315f1a6d0a-00012599 | 98ba583d-1833-4f04-8f28-f5730cba0448 | None |  | 262 | Шаблон вида "Задание_В_ПЭ_Отверстия" | [317 empty] | 1 | Показать все | 2 | 3 | FALSE | None | 4095 | 100 | 100 | Задания | #Отверстия | 1 | 0 |  | 304.8 | 0 | 0 | 0
75162 |  | OST_SunStudy | [9 empty] | <В сеансе, освещение> | 199feaed-7136-4b5a-beb1-9e315f1a6d0a-0001259a | 5dad065e-66bd-4e8e-8fa6-0b638750b76c | None |  | 262 | Шаблон вида "Задание_В_ПЭ_Отверстия" | [38 empty] | 150
75165 |  | OST_Views | [9 empty] | Задание_Э_3D_Отверстия | 199feaed-7136-4b5a-beb1-9e315f1a6d0a-0001259d | 98ba583d-1833-4f04-8f28-f5730cba0448 | None |  | 263 | Шаблон вида "Задание_Э_3D_Отверстия" | [6 empty] | 3D View | [310 empty] | 1 | Показать все | 1 | 3 | FALSE | None | 4095 | 50 | 50 | Задания | Экспорт
75166 |  | OST_SunStudy | [9 empty] | <В сеансе, освещение> | 199feaed-7136-4b5a-beb1-9e315f1a6d0a-0001259e | 5dad065e-66bd-4e8e-8fa6-0b638750b76c | None |  | 263 | Шаблон вида "Задание_Э_3D_Отверстия" | [38 empty] | 150
75219 | [6 empty] | Медь, оксидированная отделка |  |  |  |  | Медь(1) | 07cf4f4d-eac9-4fd1-bd54-3d0fe7a9ee74-000125d3 | 5dad065e-66bd-4e8e-8fa6-0b638750b76c |  |  | 10 | Материалы | [363 empty] | :кровля:тепловой:твердый | Autodesk | 1 | C3EFAFE3-8AAA-4AF0-B9AF-5E013A3484A9 | 1 | 0 | 0.001 | 0 | FALSE | 0.4 | 8920 | 0.385 | 401 | 401 | 401 | 401 | Медь(1) | Металл | 3 | 0 | 87.4753
75221 | [6 empty] | Бескислородная медь |  |  |  |  | Медь(1) | 07cf4f4d-eac9-4fd1-bd54-3d0fe7a9ee74-000125d5 | 5dad065e-66bd-4e8e-8fa6-0b638750b76c |  |  | 10 | Материалы | [363 empty] | :C10100:несущие конструкции:металл | Autodesk | 1 | C3EFAFE3-8AAA-4AF0-B9AF-5E013A3484A9 | [6 empty] | 8940 | 0.383 | 386 | 386 | 386 | 386 | Медь(1) | Цветной | 3 | 0 | 87.6715 | 2:MATERIAL:MI_InventorSustainability:B5C15342-D95B-46BD-BB6F-85B6CDD3AABD:D3A96026-3297-45F7-8BFB-BB4FAFFD88BD:0 | FALSE | 1.67e-05 | 1.67e-05 | 46000 | 1.1319e-06 | 1.1319e-06 | 117500 | 117500 | Стандартная | Дугласовая пихта (запад) | 1.67e-05 | 87 | 46000 | 0.345 | 0.0024 | 0.0089 | 5.2 | 51.2 | 117500 | FALSE | 344.7379 | 1.66 | 380 | 330 | 1 | 413.6854 | 413.6854 | 27.579 | 1.67e-05 | 1.67e-05 | 1.67e-05 | 46000 | 46000 | 46000 | 0.345 | 0.345 | 0.345 | 117500 | 117500 | 117500
75230 | Кондиционирование | OST_PipeSchedules | [9 empty] | Кондиционирование | 07cf4f4d-eac9-4fd1-bd54-3d0fe7a9ee74-000125de | 5dad065e-66bd-4e8e-8fa6-0b638750b76c | None |  | 96 | Типы спецификаций труб | [6 empty] | Pipe Schedule Types
75231 |  | OST_PipeSegments | [9 empty] | Медь - Кондиционирование | 07cf4f4d-eac9-4fd1-bd54-3d0fe7a9ee74-000125df | 5dad065e-66bd-4e8e-8fa6-0b638750b76c | None |  | 131 | Сегменты труб
75268 | ADSK_Полиэтилен сшитый | OST_PipeCurves | [9 empty] | ADSK_Полиэтилен сшитый | 07cf4f4d-eac9-4fd1-bd54-3d0fe7a9ee74-00012604 | 98ba583d-1833-4f04-8f28-f5730cba0448 | None |  | 74 | Типы трубопроводов | [6 empty] | Pipe Types | [54 empty] | 0 | 07pqzDwibFqRrKFG$dgCXm | [201 empty] | Днар х Стенка | Труба из сшитого полиэтилена | м
75269 |  | OST_PreviewLegendComponents | [10 empty] | 07cf4f4d-eac9-4fd1-bd54-3d0fe7a9ee74-00012605 | 25712eb3-b8bb-4b45-a403-c7ac923e72ae | None |  | 0 | Рабочий набор 1
75330 | ADSK_Полипропилен PN10 | OST_PipeCurves | [9 empty] | ADSK_Полипропилен PN10 | 07cf4f4d-eac9-4fd1-bd54-3d0fe7a9ee74-00012642 | 98ba583d-1833-4f04-8f28-f5730cba0448 | None |  | 74 | Типы трубопроводов | [6 empty] | Pipe Types | [54 empty] | 0 | 07pqzDwibFqRrKFG$dgCWs | [201 empty] | Днар х Стенка | Труба полипропиленовая PN10 | м
75331 |  | OST_PreviewLegendComponents | [10 empty] | 07cf4f4d-eac9-4fd1-bd54-3d0fe7a9ee74-00012643 | 27edaac0-1b7d-45d9-baab-167b61317a29 | None |  | 0 | Рабочий набор 1
75418 | ADSK_Медь дюймовая_Кондиционирование | OST_PipeCurves | [9 empty] | ADSK_Медь дюймовая_Кондиционирование | 07cf4f4d-eac9-4fd1-bd54-3d0fe7a9ee74-0001269a | 98ba583d-1833-4f04-8f28-f5730cba0448 | None |  | 74 | Типы трубопроводов | [6 empty] | Pipe Types | [54 empty] | 0 | 07pqzDwibFqRrKFG$dgCZk | [201 empty] | Днар х Стенка | Труба медная дюймовая | м
75419 |  | OST_PreviewLegendComponents | [10 empty] | 07cf4f4d-eac9-4fd1-bd54-3d0fe7a9ee74-0001269b | 27edaac0-1b7d-45d9-baab-167b61317a29 | None |  | 0 | Рабочий набор 1
75456 | ADSK_Сталь водогазопроводная_Неоцинкованная_ГОСТ 3262-75 | OST_PipeCurves | [9 empty] | ADSK_Сталь водогазопроводная_Неоцинкованная_ГОСТ 3262-75 | 07cf4f4d-eac9-4fd1-bd54-3d0fe7a9ee74-000126c0 | 98ba583d-1833-4f04-8f28-f5730cba0448 | None |  | 74 | Типы трубопроводов | [6 empty] | Pipe Types | [54 empty] | 0 | 07pqzDwibFqRrKFG$dgCYq | [201 empty] | Ду х Стенка | Труба стальная водогазопроводная | м
75457 |  | OST_PreviewLegendComponents | [10 empty] | 07cf4f4d-eac9-4fd1-bd54-3d0fe7a9ee74-000126c1 | 2c4082c2-7412-4259-a997-5889f4b23753 | None |  | 0 | Рабочий набор 1
75494 | ADSK_Сталь водогазопроводная_Оцинкованная_ГОСТ 3262-75 | OST_PipeCurves | [9 empty] | ADSK_Сталь водогазопроводная_Оцинкованная_ГОСТ 3262-75 | 07cf4f4d-eac9-4fd1-bd54-3d0fe7a9ee74-000126e6 | 98ba583d-1833-4f04-8f28-f5730cba0448 | None |  | 74 | Типы трубопроводов | [6 empty] | Pipe Types | [54 empty] | 0 | 07pqzDwibFqRrKFG$dgCYI | [201 empty] | Ду х Стенка | Труба стальная водогазопроводная оцинкованная | м | [158 empty] | 04.05.07.04.01 | ГОСТ 3262-75
75495 |  | OST_PreviewLegendComponents | [10 empty] | 07cf4f4d-eac9-4fd1-bd54-3d0fe7a9ee74-000126e7 | 2c4082c2-7412-4259-a997-5889f4b23753 | None |  | 0 | Рабочий набор 1
75532 | ADSK_Сталь электросварная_Прямошовная_ГОСТ 10704-91 | OST_PipeCurves | [9 empty] | ADSK_Сталь электросварная_Прямошовная_ГОСТ 10704-91 | 07cf4f4d-eac9-4fd1-bd54-3d0fe7a9ee74-0001270c | 98ba583d-1833-4f04-8f28-f5730cba0448 | None |  | 74 | Типы трубопроводов | [6 empty] | Pipe Types | [54 empty] | 0 | 07pqzDwibFqRrKFG$dgCbu | [201 empty] | Днар х Стенка | Труба стальная электросварная прямошовная | м | [158 empty] | 04.05.07.05.01 | ГОСТ 10704-91
75533 |  | OST_PreviewLegendComponents | [10 empty] | 07cf4f4d-eac9-4fd1-bd54-3d0fe7a9ee74-0001270d | 2c4082c2-7412-4259-a997-5889f4b23753 | None |  | 0 | Рабочий набор 1
87792 |  | OST_Materials | [9 empty] | УГО_Белый | 07cf4f4d-eac9-4fd1-bd54-3d0fe7a9ee74-000156f0 | 5dad065e-66bd-4e8e-8fa6-0b638750b76c | None |  | 10 | Материалы | [17 empty] | 16777215 | [163 empty] | 0 | 07pqzDwibFqRrKFG$dgBY4 | [31 empty] | 64 | 50 | FALSE | 0 | 0
96663 |  | OST_Materials | [9 empty] | Полипропилен (PPR) | 07cf4f4d-eac9-4fd1-bd54-3d0fe7a9ee74-00017997 | 5dad065e-66bd-4e8e-8fa6-0b638750b76c | None |  | 10 | Материалы | [17 empty] | 15461355 | [163 empty] | 0 | 07pqzDwibFqRrKFG$dg9VZ | [31 empty] | 64 | 50 | FALSE | 0 | 0
106910 | ADSK_Полипропилен PN20 | OST_PipeCurves | [9 empty] | ADSK_Полипропилен PN20 | 07cf4f4d-eac9-4fd1-bd54-3d0fe7a9ee74-0001a19e | 98ba583d-1833-4f04-8f28-f5730cba0448 | None |  | 74 | Типы трубопроводов | [6 empty] | Pipe Types | [54 empty] | 0 | 07pqzDwibFqRrKFG$dg4$g | [201 empty] | Днар х Стенка | Труба полипропиленовая PN20 | м
106911 |  | OST_PreviewLegendComponents | [10 empty] | 07cf4f4d-eac9-4fd1-bd54-3d0fe7a9ee74-0001a19f | 27edaac0-1b7d-45d9-baab-167b61317a29 | None |  | 0 | Рабочий набор 1
121785 |  | OST_Materials | [9 empty] | Сталь черного сплава | 07cf4f4d-eac9-4fd1-bd54-3d0fe7a9ee74-0001dbb9 | 5dad065e-66bd-4e8e-8fa6-0b638750b76c | None |  | 10 | Материалы | [17 empty] | 13355979 | [163 empty] | 0 | 07pqzDwibFqRrKFG$dg3ND | [31 empty] | 64 | 50 | FALSE | 0 | 0
133468 |  | OST_Views | [9 empty] | Задание_Э_ПЭ_Электрика | 88e72d3d-37c6-41a6-9b79-860c2015e5a3-0002095c | 98ba583d-1833-4f04-8f28-f5730cba0448 | None |  | 270 | Шаблон вида "Задание_Э_ПЭ_Электрика" | [317 empty] | 1 | Показать все | 1 | 3 | FALSE | None | 4095 | 100 | 100 | Задания | Экспорт | 1 | 0 |  | 304.8 | 0 | 0 | 0
133469 |  | OST_SunStudy | [9 empty] | <В сеансе, освещение> | 88e72d3d-37c6-41a6-9b79-860c2015e5a3-0002095d | 5dad065e-66bd-4e8e-8fa6-0b638750b76c | None |  | 270 | Шаблон вида "Задание_Э_ПЭ_Электрика" | [38 empty] | 150
136737 | ADSK_Марка / электрика | OST_MultiCategoryTags | [9 empty] | ADSK_Марка / электрика | 35f5006e-8c27-4498-ad25-987555956b0a-00021621 | 5dad065e-66bd-4e8e-8fa6-0b638750b76c | None |  | 334 | Семейство : Марки по нескольким категориям : ADSK_M_Электрические характеристики | [6 empty] | ADSK_M_Электрические характеристики | [296 empty] | 45 | [123 empty] | None | 2021 | 1.0 | TRUE | FALSE | FALSE
136739 | ADSK_Наименование краткое / электрика | OST_MultiCategoryTags | [9 empty] | ADSK_Наименование краткое / электрика | 35f5006e-8c27-4498-ad25-987555956b0a-00021623 | 5dad065e-66bd-4e8e-8fa6-0b638750b76c | None |  | 334 | Семейство : Марки по нескольким категориям : ADSK_M_Электрические характеристики | [6 empty] | ADSK_M_Электрические характеристики | [296 empty] | 40 | [123 empty] | None | 2021 | 1.0 | FALSE | TRUE | FALSE
137676 |  | OST_Materials | [9 empty] | ADSK_Сталь оцинкованная | 5c893501-32b1-48e7-83af-de6ad3c9de3c-000219cc | 5dad065e-66bd-4e8e-8fa6-0b638750b76c | None |  | 10 | Материалы | [17 empty] | 14474460 | [163 empty] | 0 | 1SYJK1Ch58vuEltchJoyVm | [31 empty] | 64 | 50 | FALSE | 0 | 0
137803 |  | OST_Materials | [9 empty] | Труба медная | 5e3d16d2-4110-4bc3-a655-b20b45443e92-00021a4b | 5dad065e-66bd-4e8e-8fa6-0b638750b76c | None |  | 10 | Материалы | [17 empty] | 6322918 | [163 empty] | 0 | 1UFHRIGH1BmwPLiWj5HYJP | [31 empty] | 64 | 50 | FALSE | 0 | 0
144802 | ADSK_Логотип компании | OST_GenericAnnotation | [9 empty] | ADSK_Логотип компании | e93e553a-c336-4c88-ac35-76eef222b9d5-000235a2 | 5dad065e-66bd-4e8e-8fa6-0b638750b76c | None |  | 488 | Семейство : Типовые аннотации : ADSK_Логотип компании | [6 empty] | ADSK_Логотип компании | [420 empty] | None | 2021 | 1.0 |  |  |  | FALSE | 10
148250 | Текст с выноской | OST_GenericAnnotation | [9 empty] | Текст с выноской | e93e553a-c336-4c88-ac35-76eef222b9d5-0002431a | 5dad065e-66bd-4e8e-8fa6-0b638750b76c | None |  | 335 | Семейство : Типовые аннотации : ADSK_A_Текст с выноской | [6 empty] | ADSK_A_Текст с выноской | [420 empty] | None | 2021 | 1.0
148798 | ADSK_Позиция_5 | OST_DuctAccessoryTags | [9 empty] | ADSK_Позиция_5 | e93e553a-c336-4c88-ac35-76eef222b9d5-0002453e | 5dad065e-66bd-4e8e-8fa6-0b638750b76c | None |  | 336 | Семейство : Марки арматуры воздуховодов : ADSK_M_Арматура воздуховодов | [6 empty] | ADSK_M_Арматура воздуховодов | [296 empty] | 5 | [123 empty] | None | 2021 | 1.0 | [5 empty] | TRUE | FALSE | FALSE | FALSE | TRUE
148800 | ADSK_Марка_15 | OST_DuctAccessoryTags | [9 empty] | ADSK_Марка_15 | e93e553a-c336-4c88-ac35-76eef222b9d5-00024540 | 5dad065e-66bd-4e8e-8fa6-0b638750b76c | None |  | 336 | Семейство : Марки арматуры воздуховодов : ADSK_M_Арматура воздуховодов | [6 empty] | ADSK_M_Арматура воздуховодов | [296 empty] | 15 | [123 empty] | None | 2021 | 1.0 | [5 empty] | FALSE | TRUE | FALSE | FALSE | TRUE
148802 | ADSK_Наименование_85 | OST_DuctAccessoryTags | [9 empty] | ADSK_Наименование_85 | e93e553a-c336-4c88-ac35-76eef222b9d5-00024542 | 5dad065e-66bd-4e8e-8fa6-0b638750b76c | None |  | 336 | Семейство : Марки арматуры воздуховодов : ADSK_M_Арматура воздуховодов | [6 empty] | ADSK_M_Арматура воздуховодов | [296 empty] | 85 | [123 empty] | None | 2021 | 1.0 | [5 empty] | FALSE | FALSE | TRUE | FALSE | TRUE
148804 | ADSK_Наименование краткое_15 | OST_DuctAccessoryTags | [9 empty] | ADSK_Наименование краткое_15 | e93e553a-c336-4c88-ac35-76eef222b9d5-00024544 | 5dad065e-66bd-4e8e-8fa6-0b638750b76c | None |  | 336 | Семейство : Марки арматуры воздуховодов : ADSK_M_Арматура воздуховодов | [6 empty] | ADSK_M_Арматура воздуховодов | [296 empty] | 15 | [123 empty] | None | 2021 | 1.0 | [5 empty] | FALSE | FALSE | FALSE | TRUE | TRUE
149085 | ADSK_Позиция_5 | OST_PipeAccessoryTags | [9 empty] | ADSK_Позиция_5 | e93e553a-c336-4c88-ac35-76eef222b9d5-0002465d | 5dad065e-66bd-4e8e-8fa6-0b638750b76c | None |  | 337 | Семейство : Марки арматуры трубопроводов : ADSK_M_Арматура трубопроводов | [6 empty] | ADSK_M_Арматура трубопроводов | [296 empty] | 5 | [123 empty] | None | 2021 | 1.0 | [5 empty] | TRUE | FALSE | FALSE | FALSE | TRUE
149087 | ADSK_Марка_15 | OST_PipeAccessoryTags | [9 empty] | ADSK_Марка_15 | e93e553a-c336-4c88-ac35-76eef222b9d5-0002465f | 5dad065e-66bd-4e8e-8fa6-0b638750b76c | None |  | 337 | Семейство : Марки арматуры трубопроводов : ADSK_M_Арматура трубопроводов | [6 empty] | ADSK_M_Арматура трубопроводов | [296 empty] | 15 | [123 empty] | None | 2021 | 1.0 | [5 empty] | FALSE | TRUE | FALSE | FALSE | TRUE
149089 | ADSK_Наименование_85 | OST_PipeAccessoryTags | [9 empty] | ADSK_Наименование_85 | e93e553a-c336-4c88-ac35-76eef222b9d5-00024661 | 5dad065e-66bd-4e8e-8fa6-0b638750b76c | None |  | 337 | Семейство : Марки арматуры трубопроводов : ADSK_M_Арматура трубопроводов | [6 empty] | ADSK_M_Арматура трубопроводов | [296 empty] | 85 | [123 empty] | None | 2021 | 1.0 | [5 empty] | FALSE | FALSE | TRUE | FALSE | TRUE
149091 | ADSK_Наименование краткое_15 | OST_PipeAccessoryTags | [9 empty] | ADSK_Наименование краткое_15 | e93e553a-c336-4c88-ac35-76eef222b9d5-00024663 | 5dad065e-66bd-4e8e-8fa6-0b638750b76c | None |  | 337 | Семейство : Марки арматуры трубопроводов : ADSK_M_Арматура трубопроводов | [6 empty] | ADSK_M_Арматура трубопроводов | [296 empty] | 15 | [123 empty] | None | 2021 | 1.0 | [5 empty] | FALSE | FALSE | FALSE | TRUE | TRUE
149363 | Имя системы | OST_DuctTags | [9 empty] | Имя системы | e93e553a-c336-4c88-ac35-76eef222b9d5-00024773 | 5dad065e-66bd-4e8e-8fa6-0b638750b76c | None |  | 339 | Семейство : Марки воздуховодов : ADSK_M_Воздуховоды_Имя системы | [6 empty] | ADSK_M_Воздуховоды_Имя системы | [420 empty] | None | 2021 | 1.0
149623 | Размер_15 | OST_DuctTags | [9 empty] | Размер_15 | e93e553a-c336-4c88-ac35-76eef222b9d5-00024877 | 5dad065e-66bd-4e8e-8fa6-0b638750b76c | None |  | 338 | Семейство : Марки воздуховодов : ADSK_M_Воздуховоды | [6 empty] | ADSK_M_Воздуховоды | [296 empty] | 15 | [123 empty] | None | 2021 | 1.0 | [10 empty] | TRUE | FALSE | FALSE | FALSE | FALSE | FALSE
149625 | Размер_10 | OST_DuctTags | [9 empty] | Размер_10 | e93e553a-c336-4c88-ac35-76eef222b9d5-00024879 | 5dad065e-66bd-4e8e-8fa6-0b638750b76c | None |  | 338 | Семейство : Марки воздуховодов : ADSK_M_Воздуховоды | [6 empty] | ADSK_M_Воздуховоды | [296 empty] | 10 | [123 empty] | None | 2021 | 1.0 | [10 empty] | TRUE | FALSE | FALSE | FALSE | FALSE | FALSE
149627 | Размер / Расход_15 | OST_DuctTags | [9 empty] | Размер / Расход_15 | e93e553a-c336-4c88-ac35-76eef222b9d5-0002487b | 5dad065e-66bd-4e8e-8fa6-0b638750b76c | None |  | 338 | Семейство : Марки воздуховодов : ADSK_M_Воздуховоды | [6 empty] | ADSK_M_Воздуховоды | [296 empty] | 15 | [123 empty] | None | 2021 | 1.0 | [10 empty] | TRUE | TRUE | FALSE | FALSE | FALSE | FALSE
149629 | Размер / Расход_10 | OST_DuctTags | [9 empty] | Размер / Расход_10 | e93e553a-c336-4c88-ac35-76eef222b9d5-0002487d | 5dad065e-66bd-4e8e-8fa6-0b638750b76c | None |  | 338 | Семейство : Марки воздуховодов : ADSK_M_Воздуховоды | [6 empty] | ADSK_M_Воздуховоды | [296 empty] | 10 | [123 empty] | None | 2021 | 1.0 | [10 empty] | TRUE | TRUE | FALSE | FALSE | FALSE | FALSE
149631 | Имя системы / Размер_10 | OST_DuctTags | [9 empty] | Имя системы / Размер_10 | e93e553a-c336-4c88-ac35-76eef222b9d5-0002487f | 5dad065e-66bd-4e8e-8fa6-0b638750b76c | None |  | 338 | Семейство : Марки воздуховодов : ADSK_M_Воздуховоды | [6 empty] | ADSK_M_Воздуховоды | [296 empty] | 10 | [123 empty] | None | 2021 | 1.0 | [10 empty] | FALSE | FALSE | TRUE | FALSE | FALSE | TRUE
149633 | Имя системы / Размер_15 | OST_DuctTags | [9 empty] | Имя системы / Размер_15 | e93e553a-c336-4c88-ac35-76eef222b9d5-00024881 | 5dad065e-66bd-4e8e-8fa6-0b638750b76c | None |  | 338 | Семейство : Марки воздуховодов : ADSK_M_Воздуховоды | [6 empty] | ADSK_M_Воздуховоды | [296 empty] | 15 | [123 empty] | None | 2021 | 1.0 | [10 empty] | FALSE | FALSE | TRUE | FALSE | FALSE | TRUE
149635 | Размер / Расход / Скорость_10 | OST_DuctTags | [9 empty] | Размер / Расход / Скорость_10 | e93e553a-c336-4c88-ac35-76eef222b9d5-00024883 | 5dad065e-66bd-4e8e-8fa6-0b638750b76c | None |  | 338 | Семейство : Марки воздуховодов : ADSK_M_Воздуховоды | [6 empty] | ADSK_M_Воздуховоды | [296 empty] | 10 | [123 empty] | None | 2021 | 1.0 | [10 empty] | TRUE | TRUE | FALSE | FALSE | TRUE | FALSE
149637 | Размер / Расход / Скорость_15 | OST_DuctTags | [9 empty] | Размер / Расход / Скорость_15 | e93e553a-c336-4c88-ac35-76eef222b9d5-00024885 | 5dad065e-66bd-4e8e-8fa6-0b638750b76c | None |  | 338 | Семейство : Марки воздуховодов : ADSK_M_Воздуховоды | [6 empty] | ADSK_M_Воздуховоды | [296 empty] | 15 | [123 empty] | None | 2021 | 1.0 | [10 empty] | TRUE | TRUE | FALSE | FALSE | TRUE | FALSE
149639 | Расход_10 | OST_DuctTags | [9 empty] | Расход_10 | e93e553a-c336-4c88-ac35-76eef222b9d5-00024887 | 5dad065e-66bd-4e8e-8fa6-0b638750b76c | None |  | 338 | Семейство : Марки воздуховодов : ADSK_M_Воздуховоды | [6 empty] | ADSK_M_Воздуховоды | [296 empty] | 10 | [123 empty] | None | 2021 | 1.0 | [10 empty] | FALSE | FALSE | FALSE | TRUE | FALSE | FALSE
150465 | ADSK_Марка / Расход_25 | OST_DuctTerminalTags | [9 empty] | ADSK_Марка / Расход_25 | e93e553a-c336-4c88-ac35-76eef222b9d5-00024bc1 | 5dad065e-66bd-4e8e-8fa6-0b638750b76c | None |  | 340 | Семейство : Марки воздухораспределителей : ADSK_M_Воздухораспределители | [6 empty] | ADSK_M_Воздухораспределители | [296 empty] | 25 | [123 empty] | None | 2021 | 1.0 | TRUE | FALSE | [9 empty] | TRUE |  | FALSE |  |  | FALSE
150467 | ADSK_Наименование краткое / Расход_25 | OST_DuctTerminalTags | [9 empty] | ADSK_Наименование краткое / Расход_25 | e93e553a-c336-4c88-ac35-76eef222b9d5-00024bc3 | 5dad065e-66bd-4e8e-8fa6-0b638750b76c | None |  | 340 | Семейство : Марки воздухораспределителей : ADSK_M_Воздухораспределители | [6 empty] | ADSK_M_Воздухораспределители | [296 empty] | 25 | [123 empty] | None | 2021 | 1.0 | FALSE | TRUE | [9 empty] | TRUE |  | FALSE |  |  | FALSE
150469 | Имя типа / Расход_25 | OST_DuctTerminalTags | [9 empty] | Имя типа / Расход_25 | e93e553a-c336-4c88-ac35-76eef222b9d5-00024bc5 | 5dad065e-66bd-4e8e-8fa6-0b638750b76c | None |  | 340 | Семейство : Марки воздухораспределителей : ADSK_M_Воздухораспределители | [6 empty] | ADSK_M_Воздухораспределители | [296 empty] | 25 | [123 empty] | None | 2021 | 1.0 | FALSE | FALSE | [9 empty] | TRUE |  | FALSE |  |  | TRUE
150471 | ADSK_Марка_25 | OST_DuctTerminalTags | [9 empty] | ADSK_Марка_25 | e93e553a-c336-4c88-ac35-76eef222b9d5-00024bc7 | 5dad065e-66bd-4e8e-8fa6-0b638750b76c | None |  | 340 | Семейство : Марки воздухораспределителей : ADSK_M_Воздухораспределители | [6 empty] | ADSK_M_Воздухораспределители | [296 empty] | 25 | [123 empty] | None | 2021 | 1.0 | TRUE | FALSE | [9 empty] | FALSE |  | FALSE |  |  | FALSE
150473 | ADSK_Наименование краткое_25 | OST_DuctTerminalTags | [9 empty] | ADSK_Наименование краткое_25 | e93e553a-c336-4c88-ac35-76eef222b9d5-00024bc9 | 5dad065e-66bd-4e8e-8fa6-0b638750b76c | None |  | 340 | Семейство : Марки воздухораспределителей : ADSK_M_Воздухораспределители | [6 empty] | ADSK_M_Воздухораспределители | [296 empty] | 25 | [123 empty] | None | 2021 | 1.0 | FALSE | TRUE | [9 empty] | FALSE |  | FALSE |  |  | FALSE
150475 | Имя типоразмера_25 | OST_DuctTerminalTags | [9 empty] | Имя типоразмера_25 | e93e553a-c336-4c88-ac35-76eef222b9d5-00024bcb | 5dad065e-66bd-4e8e-8fa6-0b638750b76c | None |  | 340 | Семейство : Марки воздухораспределителей : ADSK_M_Воздухораспределители | [6 empty] | ADSK_M_Воздухораспределители | [296 empty] | 25 | [123 empty] | None | 2021 | 1.0 | FALSE | FALSE | [9 empty] | FALSE |  | FALSE |  |  | TRUE
150477 | Расход_10 | OST_DuctTerminalTags | [9 empty] | Расход_10 | e93e553a-c336-4c88-ac35-76eef222b9d5-00024bcd | 5dad065e-66bd-4e8e-8fa6-0b638750b76c | None |  | 340 | Семейство : Марки воздухораспределителей : ADSK_M_Воздухораспределители | [6 empty] | ADSK_M_Воздухораспределители | [296 empty] | 10 | [123 empty] | None | 2021 | 1.0 | FALSE | FALSE | [9 empty] | FALSE |  | TRUE |  |  | FALSE
150725 | Теплоизоляция_45 | OST_DuctInsulationsTags | [9 empty] | Теплоизоляция_45 | e93e553a-c336-4c88-ac35-76eef222b9d5-00024cc5 | 5dad065e-66bd-4e8e-8fa6-0b638750b76c | None |  | 341 | Семейство : Марки изоляции воздуховодов : ADSK_M_Изоляция воздуховодов | [6 empty] | ADSK_M_Изоляция воздуховодов | [296 empty] | 45 | [123 empty] | None | 2021 | 1.0 |  | TRUE | [15 empty] | FALSE | FALSE
151002 | Огнезащита. ADSK_Наименование краткое / Описание_35 | OST_DuctInsulationsTags | [9 empty] | Огнезащита. ADSK_Наименование краткое / Описание_35 | e93e553a-c336-4c88-ac35-76eef222b9d5-00024dda | 5dad065e-66bd-4e8e-8fa6-0b638750b76c | None |  | 341 | Семейство : Марки изоляции воздуховодов : ADSK_M_Изоляция воздуховодов | [6 empty] | ADSK_M_Изоляция воздуховодов | [296 empty] | 35 | [123 empty] | None | 2021 | 1.0 |  | TRUE | [15 empty] | TRUE | FALSE
151004 | Огнезащита. Описание_10 | OST_DuctInsulationsTags | [9 empty] | Огнезащита. Описание_10 | e93e553a-c336-4c88-ac35-76eef222b9d5-00024ddc | 5dad065e-66bd-4e8e-8fa6-0b638750b76c | None |  | 341 | Семейство : Марки изоляции воздуховодов : ADSK_M_Изоляция воздуховодов | [6 empty] | ADSK_M_Изоляция воздуховодов | [296 empty] | 10 | [123 empty] | None | 2021 | 1.0 |  | FALSE | [15 empty] | FALSE | TRUE
151555 | ADSK_Позиция_5 | OST_MultiCategoryTags | [9 empty] | ADSK_Позиция_5 | e93e553a-c336-4c88-ac35-76eef222b9d5-00025003 | 5dad065e-66bd-4e8e-8fa6-0b638750b76c | None |  | 343 | Семейство : Марки по нескольким категориям : ADSK_M_Несколько категорий | [6 empty] | ADSK_M_Несколько категорий | [296 empty] | 5 | [123 empty] | None | 2021 | 1.0 | FALSE |  | TRUE | [6 empty] | TRUE | [9 empty] | FALSE | FALSE | FALSE
151557 | ADSK_Наименование_20 | OST_MultiCategoryTags | [9 empty] | ADSK_Наименование_20 | e93e553a-c336-4c88-ac35-76eef222b9d5-00025005 | 5dad065e-66bd-4e8e-8fa6-0b638750b76c | None |  | 343 | Семейство : Марки по нескольким категориям : ADSK_M_Несколько категорий | [6 empty] | ADSK_M_Несколько категорий | [296 empty] | 20 | [123 empty] | None | 2021 | 1.0 | FALSE |  | FALSE | [6 empty] | TRUE | [9 empty] | TRUE | FALSE | FALSE
151559 | ADSK_Марка_10 | OST_MultiCategoryTags | [9 empty] | ADSK_Марка_10 | e93e553a-c336-4c88-ac35-76eef222b9d5-00025007 | 5dad065e-66bd-4e8e-8fa6-0b638750b76c | None |  | 343 | Семейство : Марки по нескольким категориям : ADSK_M_Несколько категорий | [6 empty] | ADSK_M_Несколько категорий | [296 empty] | 10 | [123 empty] | None | 2021 | 1.0 | TRUE |  | FALSE | [6 empty] | TRUE | [9 empty] | FALSE | FALSE | FALSE
151561 | Имя типа_10 | OST_MultiCategoryTags | [9 empty] | Имя типа_10 | e93e553a-c336-4c88-ac35-76eef222b9d5-00025009 | 5dad065e-66bd-4e8e-8fa6-0b638750b76c | None |  | 343 | Семейство : Марки по нескольким категориям : ADSK_M_Несколько категорий | [6 empty] | ADSK_M_Несколько категорий | [296 empty] | 10 | [123 empty] | None | 2021 | 1.0 | FALSE |  | FALSE | [6 empty] | FALSE | [9 empty] | FALSE | TRUE | FALSE
152394 | ADSK_Позиция / электрика | OST_MultiCategoryTags | [9 empty] | ADSK_Позиция / электрика | bb5b7d90-ff05-4064-b546-a1c1c7fcc244-0002534a | 5dad065e-66bd-4e8e-8fa6-0b638750b76c | None |  | 334 | Семейство : Марки по нескольким категориям : ADSK_M_Электрические характеристики | [6 empty] | ADSK_M_Электрические характеристики | [296 empty] | 45 | [123 empty] | None | 2021 | 1.0 | FALSE | FALSE | TRUE
152448 | Класс герметичности B | OST_DuctLinings | [9 empty] | Класс герметичности B | 370ac3a6-95e3-476e-af3a-3153cd57f5dd-00025380 | 5dad065e-66bd-4e8e-8fa6-0b638750b76c | None |  | 107 | Внутренняя изоляция воздуховода | [6 empty] | Duct Lining | [54 empty] | 0 | 0t2iEcbUD7RgywCLFDLQPT
153266 | Номер_Площадь | OST_MEPSpaceTags | [9 empty] | Номер_Площадь | b4cc7e01-2d22-4a33-a0dd-9d184b3f3611-000256b2 | 5dad065e-66bd-4e8e-8fa6-0b638750b76c | None |  | 344 | Семейство : Марки пространств : ADSK_M_Пространства | [6 empty] | ADSK_M_Пространства | [420 empty] | None | 2021 | 1.0 | [22 empty] | TRUE | FALSE | FALSE | FALSE | TRUE | TRUE | FALSE
153268 | Номер | OST_MEPSpaceTags | [9 empty] | Номер | b4cc7e01-2d22-4a33-a0dd-9d184b3f3611-000256b4 | 5dad065e-66bd-4e8e-8fa6-0b638750b76c | None |  | 344 | Семейство : Марки пространств : ADSK_M_Пространства | [6 empty] | ADSK_M_Пространства | [420 empty] | None | 2021 | 1.0 | [22 empty] | TRUE | FALSE | FALSE | FALSE | TRUE | FALSE | FALSE
153270 | Номер_Воздухообмен и имя системы_Объем | OST_MEPSpaceTags | [9 empty] | Номер_Воздухообмен и имя системы_Объем | b4cc7e01-2d22-4a33-a0dd-9d184b3f3611-000256b6 | 5dad065e-66bd-4e8e-8fa6-0b638750b76c | None |  | 344 | Семейство : Марки пространств : ADSK_M_Пространства | [6 empty] | ADSK_M_Пространства | [420 empty] | None | 2021 | 1.0 | [22 empty] | TRUE | FALSE | FALSE | TRUE | TRUE | FALSE | TRUE
153272 | Номер_Проектная отопительная нагрузка_Площадь | OST_MEPSpaceTags | [9 empty] | Номер_Проектная отопительная нагрузка_Площадь | b4cc7e01-2d22-4a33-a0dd-9d184b3f3611-000256b8 | 5dad065e-66bd-4e8e-8fa6-0b638750b76c | None |  | 344 | Семейство : Марки пространств : ADSK_M_Пространства | [6 empty] | ADSK_M_Пространства | [420 empty] | None | 2021 | 1.0 | [22 empty] | TRUE | FALSE | TRUE | FALSE | TRUE | TRUE | FALSE
153274 | Номер_Наименование | OST_MEPSpaceTags | [9 empty] | Номер_Наименование | b4cc7e01-2d22-4a33-a0dd-9d184b3f3611-000256ba | 5dad065e-66bd-4e8e-8fa6-0b638750b76c | None |  | 344 | Семейство : Марки пространств : ADSK_M_Пространства | [6 empty] | ADSK_M_Пространства | [420 empty] | None | 2021 | 1.0 | [22 empty] | TRUE | TRUE | FALSE | FALSE | TRUE | FALSE | FALSE
153522 | Толщина изоляции_10 | OST_PipeInsulationsTags | [9 empty] | Толщина изоляции_10 | b4cc7e01-2d22-4a33-a0dd-9d184b3f3611-000257b2 | 5dad065e-66bd-4e8e-8fa6-0b638750b76c | None |  | 342 | Семейство : Марки изоляции труб : ADSK_M_Изоляция труб | [6 empty] | ADSK_M_Изоляция труб | [296 empty] | 10 | [123 empty] | None | 2021 | 1.0 | [29 empty] | TRUE | FALSE
153524 | Маркировка типоразмера_60 | OST_PipeInsulationsTags | [9 empty] | Маркировка типоразмера_60 | b4cc7e01-2d22-4a33-a0dd-9d184b3f3611-000257b4 | 5dad065e-66bd-4e8e-8fa6-0b638750b76c | None |  | 342 | Семейство : Марки изоляции труб : ADSK_M_Изоляция труб | [6 empty] | ADSK_M_Изоляция труб | [296 empty] | 60 | [123 empty] | None | 2021 | 1.0 | [29 empty] | FALSE | TRUE
157591 | Стрелка вверх | OST_SpotElevSymbols | [9 empty] | Стрелка вверх | b4cc7e01-2d22-4a33-a0dd-9d184b3f3611-00026797 | b0380713-657f-4867-bdba-9cc75ccc5332 | None |  | 299 | Семейство : Обозначения высотных отметок : ADSK_Обозначение_ВысотнаяОтметка | [6 empty] | ADSK_Обозначение_ВысотнаяОтметка | [295 empty] | 45 | 13 | 3 | 5 | 3 | 3 | 6.5 | [152 empty] | TRUE | FALSE | FALSE | FALSE
157592 | Стрелка вниз | OST_SpotElevSymbols | [9 empty] | Стрелка вниз | b4cc7e01-2d22-4a33-a0dd-9d184b3f3611-00026798 | b0380713-657f-4867-bdba-9cc75ccc5332 | None |  | 299 | Семейство : Обозначения высотных отметок : ADSK_Обозначение_ВысотнаяОтметка | [6 empty] | ADSK_Обозначение_ВысотнаяОтметка | [295 empty] | 45 | 13 | 3 | 5 | 3 | 3 | 6.5 | [152 empty] | FALSE | TRUE | FALSE | FALSE
157593 | Рамка | OST_SpotElevSymbols | [9 empty] | Рамка | b4cc7e01-2d22-4a33-a0dd-9d184b3f3611-00026799 | b0380713-657f-4867-bdba-9cc75ccc5332 | None |  | 299 | Семейство : Обозначения высотных отметок : ADSK_Обозначение_ВысотнаяОтметка | [6 empty] | ADSK_Обозначение_ВысотнаяОтметка | [295 empty] | 45 | 13 | 3 | 5 | 6 | 3 | 6.5 | [152 empty] | FALSE | FALSE | TRUE | FALSE
157594 | Две рамки | OST_SpotElevSymbols | [9 empty] | Две рамки | b4cc7e01-2d22-4a33-a0dd-9d184b3f3611-0002679a | b0380713-657f-4867-bdba-9cc75ccc5332 | None |  | 299 | Семейство : Обозначения высотных отметок : ADSK_Обозначение_ВысотнаяОтметка | [6 empty] | ADSK_Обозначение_ВысотнаяОтметка | [295 empty] | 45 | 13 | 3 | 5 | 6 | 3 | 6.5 | [152 empty] | FALSE | FALSE | TRUE | TRUE
157595 | Стрелка вверх_ур.з. | OST_SpotElevSymbols | [9 empty] | Стрелка вверх_ур.з. | b4cc7e01-2d22-4a33-a0dd-9d184b3f3611-0002679b | b0380713-657f-4867-bdba-9cc75ccc5332 | None |  | 299 | Семейство : Обозначения высотных отметок : ADSK_Обозначение_ВысотнаяОтметка | [6 empty] | ADSK_Обозначение_ВысотнаяОтметка | [295 empty] | 45 | 13 | 3 | 5 | 3 | 3 | 6.5 | [152 empty] | TRUE | FALSE | FALSE | FALSE | ур.з.
157596 | Стрелка вверх_ур.ч.п. | OST_SpotElevSymbols | [9 empty] | Стрелка вверх_ур.ч.п. | b4cc7e01-2d22-4a33-a0dd-9d184b3f3611-0002679c | b0380713-657f-4867-bdba-9cc75ccc5332 | None |  | 299 | Семейство : Обозначения высотных отметок : ADSK_Обозначение_ВысотнаяОтметка | [6 empty] | ADSK_Обозначение_ВысотнаяОтметка | [295 empty] | 45 | 13 | 3 | 5 | 3 | 3 | 6.5 | [152 empty] | TRUE | FALSE | FALSE | FALSE | ур.ч.п.
157600 | Стрелка вниз_ур.г.р. | OST_SpotElevSymbols | [9 empty] | Стрелка вниз_ур.г.р. | b4cc7e01-2d22-4a33-a0dd-9d184b3f3611-000267a0 | b0380713-657f-4867-bdba-9cc75ccc5332 | None |  | 299 | Семейство : Обозначения высотных отметок : ADSK_Обозначение_ВысотнаяОтметка | [6 empty] | ADSK_Обозначение_ВысотнаяОтметка | [295 empty] | 45 | 13 | 3 | 5 | 3 | 3 | 6.5 | [152 empty] | FALSE | TRUE | FALSE | FALSE | ур.г.р.
157601 | Стрелка вниз_ур.з. | OST_SpotElevSymbols | [9 empty] | Стрелка вниз_ур.з. | b4cc7e01-2d22-4a33-a0dd-9d184b3f3611-000267a1 | b0380713-657f-4867-bdba-9cc75ccc5332 | None |  | 299 | Семейство : Обозначения высотных отметок : ADSK_Обозначение_ВысотнаяОтметка | [6 empty] | ADSK_Обозначение_ВысотнаяОтметка | [295 empty] | 45 | 13 | 3 | 5 | 3 | 3 | 6.5 | [152 empty] | FALSE | TRUE | FALSE | FALSE | ур.з.
157602 | Стрелка вниз_ур.ч.п. | OST_SpotElevSymbols | [9 empty] | Стрелка вниз_ур.ч.п. | b4cc7e01-2d22-4a33-a0dd-9d184b3f3611-000267a2 | b0380713-657f-4867-bdba-9cc75ccc5332 | None |  | 299 | Семейство : Обозначения высотных отметок : ADSK_Обозначение_ВысотнаяОтметка | [6 empty] | ADSK_Обозначение_ВысотнаяОтметка | [295 empty] | 45 | 13 | 3 | 5 | 3 | 3 | 6.5 | [152 empty] | FALSE | TRUE | FALSE | FALSE | ур.ч.п.
158937 | Имя системы | OST_PipeTags | [9 empty] | Имя системы | a74276c4-a4bb-40ef-8af8-446542beae81-00026cd9 | 5dad065e-66bd-4e8e-8fa6-0b638750b76c | None |  | 345 | Семейство : Марки труб : ADSK_M_Трубы_Имя системы | [6 empty] | ADSK_M_Трубы_Имя системы | [420 empty] | None | 2021 | 1.0 | [36 empty] | FALSE | TRUE
159204 | ADSK_Марка / Комментарии_30 | OST_MultiCategoryTags | [9 empty] | ADSK_Марка / Комментарии_30 | a74276c4-a4bb-40ef-8af8-446542beae81-00026de4 | 5dad065e-66bd-4e8e-8fa6-0b638750b76c | None |  | 343 | Семейство : Марки по нескольким категориям : ADSK_M_Несколько категорий | [6 empty] | ADSK_M_Несколько категорий | [296 empty] | 30 | [123 empty] | None | 2021 | 1.0 | TRUE |  | FALSE | [6 empty] | TRUE | [9 empty] | FALSE | FALSE | TRUE
159865 | Проект_0,0Х0_Знак слева | OST_PipeTags | [9 empty] | Проект_0,0Х0_Знак слева | a74276c4-a4bb-40ef-8af8-446542beae81-00027079 | b0380713-657f-4867-bdba-9cc75ccc5332 | None |  | 346 | Семейство : Марки труб : ADSK_M_Трубы_Уклоны | [6 empty] | ADSK_M_Трубы_Уклоны | [296 empty] | 12 | [123 empty] | None | 2021 | 1.0 | [38 empty] | FALSE | 5 | TRUE | TRUE | 2 | 45 | 2.8284 | TRUE | FALSE | FALSE | FALSE | Величины уклонов форматом 0,00Х и 0,0ХХ вводятся вручную в окне свойств выбранного элемента трубопроводной системы модели | FALSE
159867 | Проект_0,0Х0_Знак справа | OST_PipeTags | [9 empty] | Проект_0,0Х0_Знак справа | a74276c4-a4bb-40ef-8af8-446542beae81-0002707b | b0380713-657f-4867-bdba-9cc75ccc5332 | None |  | 346 | Семейство : Марки труб : ADSK_M_Трубы_Уклоны | [6 empty] | ADSK_M_Трубы_Уклоны | [296 empty] | 12 | [123 empty] | None | 2021 | 1.0 | [38 empty] | FALSE | 5 | TRUE | TRUE | 2 | 45 | 2.8284 | FALSE | TRUE | FALSE | FALSE | Величины уклонов форматом 0,00Х и 0,0ХХ вводятся вручную в окне свойств выбранного элемента трубопроводной системы модели; формат 0,0Х0 – является расчетным, значения которого проставляются автоматически | FALSE
159869 | 0,00Х_Знак справа | OST_PipeTags | [9 empty] | 0,00Х_Знак справа | a74276c4-a4bb-40ef-8af8-446542beae81-0002707d | b0380713-657f-4867-bdba-9cc75ccc5332 | None |  | 346 | Семейство : Марки труб : ADSK_M_Трубы_Уклоны | [6 empty] | ADSK_M_Трубы_Уклоны | [296 empty] | 12 | [123 empty] | None | 2021 | 1.0 | [38 empty] | FALSE | 5 | TRUE | FALSE | 2 | 45 | 2.8284 | FALSE | TRUE | TRUE | FALSE | Величины уклонов форматом 0,00Х и 0,0ХХ вводятся вручную в окне свойств выбранного элемента трубопроводной системы модели | FALSE
159871 | 0,0ХХ_Знак слева | OST_PipeTags | [9 empty] | 0,0ХХ_Знак слева | a74276c4-a4bb-40ef-8af8-446542beae81-0002707f | b0380713-657f-4867-bdba-9cc75ccc5332 | None |  | 346 | Семейство : Марки труб : ADSK_M_Трубы_Уклоны | [6 empty] | ADSK_M_Трубы_Уклоны | [296 empty] | 12 | [123 empty] | None | 2021 | 1.0 | [38 empty] | FALSE | 5 | TRUE | FALSE | 2 | 45 | 2.8284 | TRUE | FALSE | FALSE | TRUE | Величины уклонов форматом 0,00Х и 0,0ХХ вводятся вручную в окне свойств выбранного элемента трубопроводной системы модели | FALSE
159873 | 0,0ХХ_Знак справа | OST_PipeTags | [9 empty] | 0,0ХХ_Знак справа | a74276c4-a4bb-40ef-8af8-446542beae81-00027081 | b0380713-657f-4867-bdba-9cc75ccc5332 | None |  | 346 | Семейство : Марки труб : ADSK_M_Трубы_Уклоны | [6 empty] | ADSK_M_Трубы_Уклоны | [296 empty] | 12 | [123 empty] | None | 2021 | 1.0 | [38 empty] | FALSE | 5 | TRUE | FALSE | 2 | 45 | 2.8284 | FALSE | TRUE | FALSE | TRUE | Величины уклонов форматом 0,00Х и 0,0ХХ вводятся вручную в окне свойств выбранного элемента трубопроводной системы модели | FALSE
159875 | 0,00Х_Знак слева | OST_PipeTags | [9 empty] | 0,00Х_Знак слева | a74276c4-a4bb-40ef-8af8-446542beae81-00027083 | b0380713-657f-4867-bdba-9cc75ccc5332 | None |  | 346 | Семейство : Марки труб : ADSK_M_Трубы_Уклоны | [6 empty] | ADSK_M_Трубы_Уклоны | [296 empty] | 12 | [123 empty] | None | 2021 | 1.0 | [38 empty] | FALSE | 5 | TRUE | FALSE | 2 | 45 | 2.8284 | TRUE | FALSE | TRUE | FALSE | Величины уклонов форматом 0,00Х и 0,0ХХ вводятся вручную в окне свойств выбранного элемента трубопроводной системы модели | FALSE
160846 | Диаметр_8 | OST_PipeTags | [9 empty] | Диаметр_8 | a74276c4-a4bb-40ef-8af8-446542beae81-0002744e | b0380713-657f-4867-bdba-9cc75ccc5332 | None |  | 464 | Семейство : Марки труб : ADSK_M_Трубы | [6 empty] | ADSK_M_Трубы | [296 empty] | 8 | [123 empty] | None | 2021 | 1.1 | [21 empty] | FALSE | [16 empty] | TRUE | 5 | FALSE | [10 empty] | TRUE | FALSE | FALSE | FALSE | FALSE | FALSE | FALSE | FALSE | FALSE | FALSE | FALSE | FALSE | FALSE | FALSE | FALSE | FALSE | FALSE | FALSE | FALSE | FALSE | FALSE | FALSE
160848 | Внешний диаметр_Толщина стенки_12 | OST_PipeTags | [9 empty] | Внешний диаметр_Толщина стенки_12 | a74276c4-a4bb-40ef-8af8-446542beae81-00027450 | b0380713-657f-4867-bdba-9cc75ccc5332 | None |  | 464 | Семейство : Марки труб : ADSK_M_Трубы | [6 empty] | ADSK_M_Трубы | [296 empty] | 12 | [123 empty] | None | 2021 | 1.1 | [21 empty] | FALSE | [16 empty] | TRUE | 5 | FALSE | [10 empty] | FALSE | TRUE | FALSE | FALSE | FALSE | FALSE | FALSE | FALSE | FALSE | FALSE | FALSE | FALSE | FALSE | FALSE | FALSE | FALSE | FALSE | FALSE | FALSE | FALSE | FALSE | FALSE
160852 | Имя системы_Номер стояка_Диаметр | OST_PipeTags | [9 empty] | Имя системы_Номер стояка_Диаметр | a74276c4-a4bb-40ef-8af8-446542beae81-00027454 | b0380713-657f-4867-bdba-9cc75ccc5332 | None |  | 464 | Семейство : Марки труб : ADSK_M_Трубы | [6 empty] | ADSK_M_Трубы | [296 empty] | 17 | [123 empty] | None | 2021 | 1.1 | [21 empty] | FALSE | [16 empty] | TRUE | 5 | FALSE | [10 empty] | FALSE | FALSE | FALSE | TRUE | FALSE | FALSE | FALSE | FALSE | FALSE | FALSE | FALSE | FALSE | FALSE | FALSE | FALSE | FALSE | FALSE | FALSE | FALSE | FALSE | FALSE | FALSE
160854 | Имя системы_Номер стояка_Внешний диаметр_Толщина стенки_15 | OST_PipeTags | [9 empty] | Имя системы_Номер стояка_Внешний диаметр_Толщина стенки_15 | a74276c4-a4bb-40ef-8af8-446542beae81-00027456 | b0380713-657f-4867-bdba-9cc75ccc5332 | None |  | 464 | Семейство : Марки труб : ADSK_M_Трубы | [6 empty] | ADSK_M_Трубы | [296 empty] | 15 | [123 empty] | None | 2021 | 1.1 | [21 empty] | FALSE | [16 empty] | TRUE | 5 | FALSE | [10 empty] | FALSE | FALSE | FALSE | FALSE | TRUE | FALSE | FALSE | FALSE | FALSE | FALSE | FALSE | FALSE | FALSE | FALSE | FALSE | FALSE | FALSE | FALSE | FALSE | FALSE | FALSE | FALSE
160856 | Ввод_Имя системы_Номер ввода_Диаметр | OST_PipeTags | [9 empty] | Ввод_Имя системы_Номер ввода_Диаметр | a74276c4-a4bb-40ef-8af8-446542beae81-00027458 | b0380713-657f-4867-bdba-9cc75ccc5332 | None |  | 464 | Семейство : Марки труб : ADSK_M_Трубы | [6 empty] | ADSK_M_Трубы | [296 empty] | 16 | [123 empty] | None | 2021 | 1.1 | [21 empty] | FALSE | [16 empty] | TRUE | 5 | FALSE | [10 empty] | FALSE | FALSE | FALSE | FALSE | FALSE | TRUE | FALSE | FALSE | FALSE | FALSE | FALSE | FALSE | FALSE | FALSE | FALSE | FALSE | FALSE | FALSE | FALSE | FALSE | FALSE | FALSE
160860 | Имя системы_Диаметр_Смещение в начале | OST_PipeTags | [9 empty] | Имя системы_Диаметр_Смещение в начале | a74276c4-a4bb-40ef-8af8-446542beae81-0002745c | b0380713-657f-4867-bdba-9cc75ccc5332 | None |  | 464 | Семейство : Марки труб : ADSK_M_Трубы | [6 empty] | ADSK_M_Трубы | [296 empty] | 20 | [123 empty] | None | 2021 | 1.1 | [21 empty] | FALSE | [16 empty] | TRUE | 5 | FALSE | [10 empty] | FALSE | FALSE | FALSE | FALSE | FALSE | FALSE | TRUE | FALSE | FALSE | FALSE | FALSE | FALSE | FALSE | FALSE | FALSE | FALSE | FALSE | FALSE | FALSE | FALSE | FALSE | FALSE
160862 | Позиция | OST_PipeTags | [9 empty] | Позиция | a74276c4-a4bb-40ef-8af8-446542beae81-0002745e | b0380713-657f-4867-bdba-9cc75ccc5332 | None |  | 464 | Семейство : Марки труб : ADSK_M_Трубы | [6 empty] | ADSK_M_Трубы | [296 empty] | 4 | [123 empty] | None | 2021 | 1.1 | [21 empty] | FALSE | [16 empty] | TRUE | 5 | FALSE | [10 empty] | FALSE | FALSE | FALSE | FALSE | FALSE | FALSE | FALSE | TRUE | FALSE | FALSE | FALSE | FALSE | FALSE | FALSE | FALSE | FALSE | FALSE | FALSE | FALSE | FALSE | FALSE | FALSE
160864 | Имя системы_Внешний диаметр_Толщина стенки_Смещение в начале_20 | OST_PipeTags | [9 empty] | Имя системы_Внешний диаметр_Толщина стенки_Смещение в начале_20 | a74276c4-a4bb-40ef-8af8-446542beae81-00027460 | b0380713-657f-4867-bdba-9cc75ccc5332 | None |  | 464 | Семейство : Марки труб : ADSK_M_Трубы | [6 empty] | ADSK_M_Трубы | [296 empty] | 20 | [123 empty] | None | 2021 | 1.1 | [21 empty] | FALSE | [16 empty] | TRUE | 5 | FALSE | [10 empty] | FALSE | FALSE | FALSE | FALSE | FALSE | FALSE | FALSE | FALSE | TRUE | FALSE | FALSE | FALSE | FALSE | FALSE | FALSE | FALSE | FALSE | FALSE | FALSE | FALSE | FALSE | FALSE
160866 | Имя системы_Диаметр_15 | OST_PipeTags | [9 empty] | Имя системы_Диаметр_15 | a74276c4-a4bb-40ef-8af8-446542beae81-00027462 | b0380713-657f-4867-bdba-9cc75ccc5332 | None |  | 464 | Семейство : Марки труб : ADSK_M_Трубы | [6 empty] | ADSK_M_Трубы | [296 empty] | 15 | [123 empty] | None | 2021 | 1.1 | [21 empty] | FALSE | [16 empty] | TRUE | 5 | FALSE | [10 empty] | FALSE | FALSE | FALSE | FALSE | FALSE | FALSE | FALSE | FALSE | FALSE | TRUE | FALSE | FALSE | FALSE | FALSE | FALSE | FALSE | FALSE | FALSE | FALSE | FALSE | FALSE | FALSE
160868 | Имя системы_Диаметр_Толщина стенки_Смещение в начале_20 | OST_PipeTags | [9 empty] | Имя системы_Диаметр_Толщина стенки_Смещение в начале_20 | a74276c4-a4bb-40ef-8af8-446542beae81-00027464 | b0380713-657f-4867-bdba-9cc75ccc5332 | None |  | 464 | Семейство : Марки труб : ADSK_M_Трубы | [6 empty] | ADSK_M_Трубы | [296 empty] | 20 | [123 empty] | None | 2021 | 1.1 | [21 empty] | FALSE | [16 empty] | TRUE | 5 | FALSE | [10 empty] | FALSE | FALSE | FALSE | FALSE | FALSE | FALSE | FALSE | FALSE | FALSE | FALSE | TRUE | FALSE | FALSE | FALSE | FALSE | FALSE | FALSE | FALSE | FALSE | FALSE | FALSE | FALSE
160870 | Имя системы_Внешний диаметр_Толщина стенки_20 | OST_PipeTags | [9 empty] | Имя системы_Внешний диаметр_Толщина стенки_20 | a74276c4-a4bb-40ef-8af8-446542beae81-00027466 | b0380713-657f-4867-bdba-9cc75ccc5332 | None |  | 464 | Семейство : Марки труб : ADSK_M_Трубы | [6 empty] | ADSK_M_Трубы | [296 empty] | 20 | [123 empty] | None | 2021 | 1.1 | [21 empty] | FALSE | [16 empty] | TRUE | 5 | FALSE | [10 empty] | FALSE | FALSE | FALSE | FALSE | FALSE | FALSE | FALSE | FALSE | FALSE | FALSE | FALSE | TRUE | FALSE | FALSE | FALSE | FALSE | FALSE | FALSE | FALSE | FALSE | FALSE | FALSE
160872 | Имя системы_Диаметр_Толщина стенки_20 | OST_PipeTags | [9 empty] | Имя системы_Диаметр_Толщина стенки_20 | a74276c4-a4bb-40ef-8af8-446542beae81-00027468 | b0380713-657f-4867-bdba-9cc75ccc5332 | None |  | 464 | Семейство : Марки труб : ADSK_M_Трубы | [6 empty] | ADSK_M_Трубы | [296 empty] | 20 | [123 empty] | None | 2021 | 1.1 | [21 empty] | FALSE | [16 empty] | TRUE | 5 | FALSE | [10 empty] | FALSE | FALSE | FALSE | FALSE | FALSE | FALSE | FALSE | FALSE | FALSE | FALSE | FALSE | FALSE | TRUE | FALSE | FALSE | FALSE | FALSE | FALSE | FALSE | FALSE | FALSE | FALSE
160878 | Диаметр_Комментарии | OST_PipeTags | [9 empty] | Диаметр_Комментарии | a74276c4-a4bb-40ef-8af8-446542beae81-0002746e | b0380713-657f-4867-bdba-9cc75ccc5332 | None |  | 464 | Семейство : Марки труб : ADSK_M_Трубы | [6 empty] | ADSK_M_Трубы | [296 empty] | 30 | [123 empty] | None | 2021 | 1.1 | [21 empty] | FALSE | [16 empty] | TRUE | 5 | FALSE | [10 empty] | FALSE | FALSE | FALSE | FALSE | FALSE | FALSE | FALSE | FALSE | FALSE | FALSE | FALSE | FALSE | FALSE | TRUE | FALSE | FALSE | FALSE | FALSE | FALSE | FALSE | FALSE | FALSE
160880 | Комментарии | OST_PipeTags | [9 empty] | Комментарии | a74276c4-a4bb-40ef-8af8-446542beae81-00027470 | b0380713-657f-4867-bdba-9cc75ccc5332 | None |  | 464 | Семейство : Марки труб : ADSK_M_Трубы | [6 empty] | ADSK_M_Трубы | [296 empty] | 30 | [123 empty] | None | 2021 | 1.1 | [21 empty] | TRUE | [16 empty] | TRUE | 5 | FALSE | [10 empty] | FALSE | FALSE | FALSE | FALSE | FALSE | FALSE | FALSE | FALSE | FALSE | FALSE | FALSE | FALSE | FALSE | FALSE | FALSE | FALSE | FALSE | FALSE | FALSE | FALSE | FALSE | FALSE
160882 | Диаметр_Толщина стенки_12 | OST_PipeTags | [9 empty] | Диаметр_Толщина стенки_12 | a74276c4-a4bb-40ef-8af8-446542beae81-00027472 | b0380713-657f-4867-bdba-9cc75ccc5332 | None |  | 464 | Семейство : Марки труб : ADSK_M_Трубы | [6 empty] | ADSK_M_Трубы | [296 empty] | 12 | [123 empty] | None | 2021 | 1.1 | [21 empty] | FALSE | [16 empty] | TRUE | 5 | FALSE | [10 empty] | FALSE | FALSE | FALSE | FALSE | FALSE | FALSE | FALSE | FALSE | FALSE | FALSE | FALSE | FALSE | FALSE | FALSE | TRUE | FALSE | FALSE | FALSE | FALSE | FALSE | FALSE | FALSE
161132 | Диаметр_6 | OST_FlexPipeTags | [9 empty] | Диаметр_6 | a74276c4-a4bb-40ef-8af8-446542beae81-0002756c | 5dad065e-66bd-4e8e-8fa6-0b638750b76c | None |  | 465 | Семейство : Марки гибких труб : ADSK_M_Гибкие трубы | [6 empty] | ADSK_M_Гибкие трубы | [296 empty] | 6 | [123 empty] | None | 2021 | 1.1 | [51 empty] | TRUE | [21 empty] | FALSE
161134 | Комментарии к типоразмеру_Диаметр_30 | OST_FlexPipeTags | [9 empty] | Комментарии к типоразмеру_Диаметр_30 | a74276c4-a4bb-40ef-8af8-446542beae81-0002756e | 5dad065e-66bd-4e8e-8fa6-0b638750b76c | None |  | 465 | Семейство : Марки гибких труб : ADSK_M_Гибкие трубы | [6 empty] | ADSK_M_Гибкие трубы | [296 empty] | 30 | [123 empty] | None | 2021 | 1.1 | [51 empty] | FALSE | [21 empty] | TRUE
161379 | Диаметр | OST_FlexDuctTags | [9 empty] | Диаметр | a74276c4-a4bb-40ef-8af8-446542beae81-00027663 | 5dad065e-66bd-4e8e-8fa6-0b638750b76c | None |  | 466 | Семейство : Марки гибкого воздуховода : ADSK_M_Гибкие воздуховоды | [6 empty] | ADSK_M_Гибкие воздуховоды | [296 empty] | 8 | [123 empty] | None | 2021 | 1.1
161699 |  | OST_Materials | [9 empty] | ADSK_Отверстие_ОВ | a74276c4-a4bb-40ef-8af8-446542beae81-000277a3 | 5dad065e-66bd-4e8e-8fa6-0b638750b76c | None |  | 10 | Материалы | [17 empty] | 5196535 | [163 empty] | 0 | 2dGdR4fBj0xuhuH6L2lDaY | [31 empty] | 64 | 50 | FALSE | 0 | 0
179078 | PN10 | OST_PipeSchedules | [9 empty] | PN10 | b15b997a-f50d-4d95-bca0-57334ee11237-0002bb86 | 5dad065e-66bd-4e8e-8fa6-0b638750b76c | None |  | 96 | Типы спецификаций труб | [6 empty] | Pipe Schedule Types
179079 |  | OST_PipeSegments | [9 empty] | Полипропилен (PPR) - PN10 | b15b997a-f50d-4d95-bca0-57334ee11237-0002bb87 | 5dad065e-66bd-4e8e-8fa6-0b638750b76c | None |  | 131 | Сегменты труб
179080 | PN20 | OST_PipeSchedules | [9 empty] | PN20 | b15b997a-f50d-4d95-bca0-57334ee11237-0002bb88 | 5dad065e-66bd-4e8e-8fa6-0b638750b76c | None |  | 96 | Типы спецификаций труб | [6 empty] | Pipe Schedule Types
179081 |  | OST_PipeSegments | [9 empty] | Полипропилен (PPR) - PN20 | b15b997a-f50d-4d95-bca0-57334ee11237-0002bb89 | 5dad065e-66bd-4e8e-8fa6-0b638750b76c | None |  | 131 | Сегменты труб
196204 | Лого_Штамп | OST_GenericAnnotation | [9 empty] | Лого_Штамп | 9cb1b379-920d-499a-86d5-d8bb0ba73a29-0002fe6c | 5dad065e-66bd-4e8e-8fa6-0b638750b76c | None |  | 488 | Семейство : Типовые аннотации : ADSK_Логотип компании | [6 empty] | ADSK_Логотип компании | [420 empty] | None | 2021 | 1.0 |  |  |  | FALSE | 10
197368 | Лого_Стартовый вид | OST_GenericAnnotation | [9 empty] | Лого_Стартовый вид | 9cb1b379-920d-499a-86d5-d8bb0ba73a29-000302f8 | 5dad065e-66bd-4e8e-8fa6-0b638750b76c | None |  | 488 | Семейство : Типовые аннотации : ADSK_Логотип компании | [6 empty] | ADSK_Логотип компании | [420 empty] | None | 2021 | 1.0 |  |  |  | FALSE | 15
209887 |  | OST_Materials | [9 empty] | Гибкий воздуховод фольгированный | 70544d64-acfa-411f-a6d6-494eb9eaf8ec-000333df | 5dad065e-66bd-4e8e-8fa6-0b638750b76c | None |  | 10 | Материалы | [17 empty] | 16184820 | [163 empty] | 0 | 1mL4rahFf17wRMIKwvwSip | [31 empty] | 64 | 50 | FALSE | 0 | 0
223555 | ADSK_К_Забор | OST_DuctSystem | [9 empty] | ADSK_К_Забор | 75baa22b-8951-4cfc-a850-7495669b378a-00036943 | 5dad065e-66bd-4e8e-8fa6-0b638750b76c | None |  | 126 | Типы систем воздуховодов | [6 empty] | Duct System | [74 empty] | None | [126 empty] | Return Air | [56 empty] | Забор теплого воздуха | [49 empty] | РК
223938 | Сокращение для системы | OST_PipeTags | [9 empty] | Сокращение для системы | f91f57b7-ede4-40c2-9675-5e768b0787a2-00036ac2 | 5dad065e-66bd-4e8e-8fa6-0b638750b76c | None |  | 345 | Семейство : Марки труб : ADSK_M_Трубы_Имя системы | [6 empty] | ADSK_M_Трубы_Имя системы | [420 empty] | None | 2021 | 1.0 | [36 empty] | TRUE | FALSE
224832 | Подъем_Имя системы_Номер стояка_Диаметр | OST_PipeTags | [9 empty] | Подъем_Имя системы_Номер стояка_Диаметр | f91f57b7-ede4-40c2-9675-5e768b0787a2-00036e40 | b0380713-657f-4867-bdba-9cc75ccc5332 | None |  | 464 | Семейство : Марки труб : ADSK_M_Трубы | [6 empty] | ADSK_M_Трубы | [296 empty] | 24 | [123 empty] | None | 2021 | 1.1 | [21 empty] | FALSE | [16 empty] | TRUE | 5 | FALSE | [10 empty] | FALSE | FALSE | FALSE | FALSE | FALSE | FALSE | FALSE | FALSE | FALSE | FALSE | FALSE | FALSE | FALSE | FALSE | FALSE | TRUE | FALSE | FALSE | FALSE | FALSE | FALSE | FALSE
224834 | Опуск_Имя системы_Номер стояка_Диаметр | OST_PipeTags | [9 empty] | Опуск_Имя системы_Номер стояка_Диаметр | f91f57b7-ede4-40c2-9675-5e768b0787a2-00036e42 | b0380713-657f-4867-bdba-9cc75ccc5332 | None |  | 464 | Семейство : Марки труб : ADSK_M_Трубы | [6 empty] | ADSK_M_Трубы | [296 empty] | 20 | [123 empty] | None | 2021 | 1.1 | [21 empty] | FALSE | [16 empty] | TRUE | 5 | FALSE | [10 empty] | FALSE | FALSE | FALSE | FALSE | FALSE | FALSE | FALSE | FALSE | FALSE | FALSE | FALSE | FALSE | FALSE | FALSE | FALSE | FALSE | TRUE | FALSE | FALSE | FALSE | FALSE | FALSE
224836 | Выпуск_Имя системы_Номер выпуска_Диаметр | OST_PipeTags | [9 empty] | Выпуск_Имя системы_Номер выпуска_Диаметр | f91f57b7-ede4-40c2-9675-5e768b0787a2-00036e44 | b0380713-657f-4867-bdba-9cc75ccc5332 | None |  | 464 | Семейство : Марки труб : ADSK_M_Трубы | [6 empty] | ADSK_M_Трубы | [296 empty] | 20 | [123 empty] | None | 2021 | 1.1 | [21 empty] | FALSE | [16 empty] | TRUE | 5 | FALSE | [10 empty] | FALSE | FALSE | FALSE | FALSE | FALSE | FALSE | FALSE | FALSE | FALSE | FALSE | FALSE | FALSE | FALSE | FALSE | FALSE | FALSE | FALSE | FALSE | FALSE | TRUE | FALSE | FALSE
225578 | Сокращение_Номер стояка_Диаметр | OST_PipeTags | [9 empty] | Сокращение_Номер стояка_Диаметр | f91f57b7-ede4-40c2-9675-5e768b0787a2-0003712a | b0380713-657f-4867-bdba-9cc75ccc5332 | None |  | 463 | Семейство : Марки труб : ADSK_M_Трубы_Сокращение для системы | [6 empty] | ADSK_M_Трубы_Сокращение для системы | [296 empty] | 14 | [123 empty] | None | 2021 | 1.1 | [38 empty] | TRUE | 5 | FALSE | [33 empty] | TRUE | FALSE | FALSE | FALSE | FALSE | FALSE | FALSE | FALSE | FALSE | FALSE | FALSE | FALSE | FALSE | FALSE
225580 | Сокращение_Номер стояка_Внешний диаметр_Толщина стенки_13 | OST_PipeTags | [9 empty] | Сокращение_Номер стояка_Внешний диаметр_Толщина стенки_13 | f91f57b7-ede4-40c2-9675-5e768b0787a2-0003712c | b0380713-657f-4867-bdba-9cc75ccc5332 | None |  | 463 | Семейство : Марки труб : ADSK_M_Трубы_Сокращение для системы | [6 empty] | ADSK_M_Трубы_Сокращение для системы | [296 empty] | 13 | [123 empty] | None | 2021 | 1.1 | [38 empty] | TRUE | 5 | FALSE | [33 empty] | FALSE | TRUE | FALSE | FALSE | FALSE | FALSE | FALSE | FALSE | FALSE | FALSE | FALSE | FALSE | FALSE | FALSE
225582 | Ввод_Сокращение_Номер ввода_Диаметр | OST_PipeTags | [9 empty] | Ввод_Сокращение_Номер ввода_Диаметр | f91f57b7-ede4-40c2-9675-5e768b0787a2-0003712e | b0380713-657f-4867-bdba-9cc75ccc5332 | None |  | 463 | Семейство : Марки труб : ADSK_M_Трубы_Сокращение для системы | [6 empty] | ADSK_M_Трубы_Сокращение для системы | [296 empty] | 17 | [123 empty] | None | 2021 | 1.1 | [38 empty] | TRUE | 5 | FALSE | [33 empty] | FALSE | FALSE | TRUE | FALSE | FALSE | FALSE | FALSE | FALSE | FALSE | FALSE | FALSE | FALSE | FALSE | FALSE
225584 | Сокращение_Диаметр_Смещение в начале | OST_PipeTags | [9 empty] | Сокращение_Диаметр_Смещение в начале | f91f57b7-ede4-40c2-9675-5e768b0787a2-00037130 | b0380713-657f-4867-bdba-9cc75ccc5332 | None |  | 463 | Семейство : Марки труб : ADSK_M_Трубы_Сокращение для системы | [6 empty] | ADSK_M_Трубы_Сокращение для системы | [296 empty] | 18 | [123 empty] | None | 2021 | 1.1 | [38 empty] | TRUE | 5 | FALSE | [33 empty] | FALSE | FALSE | FALSE | FALSE | TRUE | FALSE | FALSE | FALSE | FALSE | FALSE | FALSE | FALSE | FALSE | FALSE
225586 | Сокращение_Внешний диаметр_Толщина стенки_Смещение в начале_20 | OST_PipeTags | [9 empty] | Сокращение_Внешний диаметр_Толщина стенки_Смещение в начале_20 | f91f57b7-ede4-40c2-9675-5e768b0787a2-00037132 | b0380713-657f-4867-bdba-9cc75ccc5332 | None |  | 463 | Семейство : Марки труб : ADSK_M_Трубы_Сокращение для системы | [6 empty] | ADSK_M_Трубы_Сокращение для системы | [296 empty] | 20 | [123 empty] | None | 2021 | 1.1 | [38 empty] | TRUE | 5 | FALSE | [33 empty] | FALSE | FALSE | FALSE | FALSE | FALSE | TRUE | FALSE | FALSE | FALSE | FALSE | FALSE | FALSE | FALSE | FALSE
225588 | Сокращение_Диаметр_13 | OST_PipeTags | [9 empty] | Сокращение_Диаметр_13 | f91f57b7-ede4-40c2-9675-5e768b0787a2-00037134 | b0380713-657f-4867-bdba-9cc75ccc5332 | None |  | 463 | Семейство : Марки труб : ADSK_M_Трубы_Сокращение для системы | [6 empty] | ADSK_M_Трубы_Сокращение для системы | [296 empty] | 13 | [123 empty] | None | 2021 | 1.1 | [38 empty] | TRUE | 5 | FALSE | [33 empty] | FALSE | FALSE | FALSE | FALSE | FALSE | FALSE | TRUE | FALSE | FALSE | FALSE | FALSE | FALSE | FALSE | FALSE
225590 | Сокращение_Диаметр_Толщина стенки_Смещение в начале_20 | OST_PipeTags | [9 empty] | Сокращение_Диаметр_Толщина стенки_Смещение в начале_20 | f91f57b7-ede4-40c2-9675-5e768b0787a2-00037136 | b0380713-657f-4867-bdba-9cc75ccc5332 | None |  | 463 | Семейство : Марки труб : ADSK_M_Трубы_Сокращение для системы | [6 empty] | ADSK_M_Трубы_Сокращение для системы | [296 empty] | 20 | [123 empty] | None | 2021 | 1.1 | [38 empty] | TRUE | 5 | FALSE | [33 empty] | FALSE | FALSE | FALSE | FALSE | FALSE | FALSE | FALSE | TRUE | FALSE | FALSE | FALSE | FALSE | FALSE | FALSE
225592 | Сокращение_Внешний диаметр_Толщина стенки_20 | OST_PipeTags | [9 empty] | Сокращение_Внешний диаметр_Толщина стенки_20 | f91f57b7-ede4-40c2-9675-5e768b0787a2-00037138 | b0380713-657f-4867-bdba-9cc75ccc5332 | None |  | 463 | Семейство : Марки труб : ADSK_M_Трубы_Сокращение для системы | [6 empty] | ADSK_M_Трубы_Сокращение для системы | [296 empty] | 20 | [123 empty] | None | 2021 | 1.1 | [38 empty] | TRUE | 5 | FALSE | [33 empty] | FALSE | FALSE | FALSE | FALSE | FALSE | FALSE | FALSE | FALSE | TRUE | FALSE | FALSE | FALSE | FALSE | FALSE
225594 | Сокращение_Диаметр_Толщина стенки_20 | OST_PipeTags | [9 empty] | Сокращение_Диаметр_Толщина стенки_20 | f91f57b7-ede4-40c2-9675-5e768b0787a2-0003713a | b0380713-657f-4867-bdba-9cc75ccc5332 | None |  | 463 | Семейство : Марки труб : ADSK_M_Трубы_Сокращение для системы | [6 empty] | ADSK_M_Трубы_Сокращение для системы | [296 empty] | 20 | [123 empty] | None | 2021 | 1.1 | [38 empty] | TRUE | 5 | FALSE | [33 empty] | FALSE | FALSE | FALSE | FALSE | FALSE | FALSE | FALSE | FALSE | FALSE | TRUE | FALSE | FALSE | FALSE | FALSE
225596 | Подъем_Сокращение_Номер стояка_Диаметр | OST_PipeTags | [9 empty] | Подъем_Сокращение_Номер стояка_Диаметр | f91f57b7-ede4-40c2-9675-5e768b0787a2-0003713c | b0380713-657f-4867-bdba-9cc75ccc5332 | None |  | 463 | Семейство : Марки труб : ADSK_M_Трубы_Сокращение для системы | [6 empty] | ADSK_M_Трубы_Сокращение для системы | [296 empty] | 20 | [123 empty] | None | 2021 | 1.1 | [38 empty] | TRUE | 5 | FALSE | [33 empty] | FALSE | FALSE | FALSE | FALSE | FALSE | FALSE | FALSE | FALSE | FALSE | FALSE | TRUE | FALSE | FALSE | FALSE
225598 | Опуск_Сокращение_Номер стояка_Диаметр | OST_PipeTags | [9 empty] | Опуск_Сокращение_Номер стояка_Диаметр | f91f57b7-ede4-40c2-9675-5e768b0787a2-0003713e | b0380713-657f-4867-bdba-9cc75ccc5332 | None |  | 463 | Семейство : Марки труб : ADSK_M_Трубы_Сокращение для системы | [6 empty] | ADSK_M_Трубы_Сокращение для системы | [296 empty] | 20 | [123 empty] | None | 2021 | 1.1 | [38 empty] | TRUE | 5 | FALSE | [33 empty] | FALSE | FALSE | FALSE | FALSE | FALSE | FALSE | FALSE | FALSE | FALSE | FALSE | FALSE | TRUE | FALSE | FALSE
225600 | Выпуск_Сокращение_Номер выпуска_Диаметр | OST_PipeTags | [9 empty] | Выпуск_Сокращение_Номер выпуска_Диаметр | f91f57b7-ede4-40c2-9675-5e768b0787a2-00037140 | b0380713-657f-4867-bdba-9cc75ccc5332 | None |  | 463 | Семейство : Марки труб : ADSK_M_Трубы_Сокращение для системы | [6 empty] | ADSK_M_Трубы_Сокращение для системы | [296 empty] | 20 | [123 empty] | None | 2021 | 1.1 | [38 empty] | TRUE | 5 | FALSE | [33 empty] | FALSE | FALSE | FALSE | TRUE | FALSE | FALSE | FALSE | FALSE | FALSE | FALSE | FALSE | FALSE | FALSE | FALSE
226540 | Опуск_Имя системы_Диаметр | OST_PipeTags | [9 empty] | Опуск_Имя системы_Диаметр | f91f57b7-ede4-40c2-9675-5e768b0787a2-000374ec | b0380713-657f-4867-bdba-9cc75ccc5332 | None |  | 464 | Семейство : Марки труб : ADSK_M_Трубы | [6 empty] | ADSK_M_Трубы | [296 empty] | 20 | [123 empty] | None | 2021 | 1.1 | [21 empty] | FALSE | [16 empty] | TRUE | 5 | FALSE | [10 empty] | FALSE | FALSE | FALSE | FALSE | FALSE | FALSE | FALSE | FALSE | FALSE | FALSE | FALSE | FALSE | FALSE | FALSE | FALSE | FALSE | FALSE | FALSE | FALSE | FALSE | TRUE | FALSE
226542 | Подъем_Имя системы_Диаметр | OST_PipeTags | [9 empty] | Подъем_Имя системы_Диаметр | f91f57b7-ede4-40c2-9675-5e768b0787a2-000374ee | b0380713-657f-4867-bdba-9cc75ccc5332 | None |  | 464 | Семейство : Марки труб : ADSK_M_Трубы | [6 empty] | ADSK_M_Трубы | [296 empty] | 18 | [123 empty] | None | 2021 | 1.1 | [21 empty] | FALSE | [16 empty] | TRUE | 5 | FALSE | [10 empty] | FALSE | FALSE | FALSE | FALSE | FALSE | FALSE | FALSE | FALSE | FALSE | FALSE | FALSE | FALSE | FALSE | FALSE | FALSE | FALSE | FALSE | FALSE | FALSE | FALSE | FALSE | TRUE
226544 | Имя системы_Внешний диаметр_Толщина стенки_Отметка оси_20 | OST_PipeTags | [9 empty] | Имя системы_Внешний диаметр_Толщина стенки_Отметка оси_20 | f91f57b7-ede4-40c2-9675-5e768b0787a2-000374f0 | b0380713-657f-4867-bdba-9cc75ccc5332 | None |  | 464 | Семейство : Марки труб : ADSK_M_Трубы | [6 empty] | ADSK_M_Трубы | [296 empty] | 20 | [123 empty] | None | 2021 | 1.1 | [21 empty] | FALSE | [16 empty] | TRUE | 5 | FALSE | [10 empty] | FALSE | FALSE | FALSE | FALSE | FALSE | FALSE | FALSE | FALSE | FALSE | FALSE | FALSE | FALSE | FALSE | FALSE | FALSE | FALSE | FALSE | TRUE | FALSE | FALSE | FALSE | FALSE
226546 | Имя системы_Диаметр_Толщина стенки_Отметка оси_20 | OST_PipeTags | [9 empty] | Имя системы_Диаметр_Толщина стенки_Отметка оси_20 | f91f57b7-ede4-40c2-9675-5e768b0787a2-000374f2 | b0380713-657f-4867-bdba-9cc75ccc5332 | None |  | 464 | Семейство : Марки труб : ADSK_M_Трубы | [6 empty] | ADSK_M_Трубы | [296 empty] | 20 | [123 empty] | None | 2021 | 1.1 | [21 empty] | FALSE | [16 empty] | TRUE | 5 | FALSE | [10 empty] | FALSE | FALSE | FALSE | FALSE | FALSE | FALSE | FALSE | FALSE | FALSE | FALSE | FALSE | FALSE | FALSE | FALSE | FALSE | FALSE | FALSE | FALSE | TRUE | FALSE | FALSE | FALSE
227338 | Сокращение_Внешний диаметр_Толщина стенки_Отметка оси_20 | OST_PipeTags | [9 empty] | Сокращение_Внешний диаметр_Толщина стенки_Отметка оси_20 | f91f57b7-ede4-40c2-9675-5e768b0787a2-0003780a | b0380713-657f-4867-bdba-9cc75ccc5332 | None |  | 463 | Семейство : Марки труб : ADSK_M_Трубы_Сокращение для системы | [6 empty] | ADSK_M_Трубы_Сокращение для системы | [296 empty] | 20 | [123 empty] | None | 2021 | 1.1 | [38 empty] | TRUE | 5 | FALSE | [33 empty] | FALSE | FALSE | FALSE | FALSE | FALSE | FALSE | FALSE | FALSE | FALSE | FALSE | FALSE | FALSE | FALSE | TRUE
227340 | Сокращение_Диаметр_Толщина стенки_Отметка оси_20 | OST_PipeTags | [9 empty] | Сокращение_Диаметр_Толщина стенки_Отметка оси_20 | f91f57b7-ede4-40c2-9675-5e768b0787a2-0003780c | b0380713-657f-4867-bdba-9cc75ccc5332 | None |  | 463 | Семейство : Марки труб : ADSK_M_Трубы_Сокращение для системы | [6 empty] | ADSK_M_Трубы_Сокращение для системы | [296 empty] | 20 | [123 empty] | None | 2021 | 1.1 | [38 empty] | TRUE | 5 | FALSE | [33 empty] | FALSE | FALSE | FALSE | FALSE | FALSE | FALSE | FALSE | FALSE | FALSE | FALSE | FALSE | FALSE | TRUE | FALSE
254880 | Проект_0,00Х_Знак слева | OST_PipeTags | [9 empty] | Проект_0,00Х_Знак слева | 20f60ea0-84cb-40a8-9443-6f4fd7da32a3-0003e3a0 | b0380713-657f-4867-bdba-9cc75ccc5332 | None |  | 346 | Семейство : Марки труб : ADSK_M_Трубы_Уклоны | [6 empty] | ADSK_M_Трубы_Уклоны | [296 empty] | 12 | [123 empty] | None | 2021 | 1.0 | [38 empty] | FALSE | 5 | TRUE | FALSE | 2 | 45 | 2.8284 | TRUE | FALSE | FALSE | FALSE | Величины уклонов форматом 0,00Х и 0,0ХХ вводятся вручную в окне свойств выбранного элемента трубопроводной системы модели | TRUE
254882 | Проект_0,00Х_Знак справа | OST_PipeTags | [9 empty] | Проект_0,00Х_Знак справа | 20f60ea0-84cb-40a8-9443-6f4fd7da32a3-0003e3a2 | b0380713-657f-4867-bdba-9cc75ccc5332 | None |  | 346 | Семейство : Марки труб : ADSK_M_Трубы_Уклоны | [6 empty] | ADSK_M_Трубы_Уклоны | [296 empty] | 12 | [123 empty] | None | 2021 | 1.0 | [38 empty] | FALSE | 5 | TRUE | FALSE | 2 | 45 | 2.8284 | FALSE | TRUE | FALSE | FALSE | Величины уклонов форматом 0,00Х и 0,0ХХ вводятся вручную в окне свойств выбранного элемента трубопроводной системы модели | TRUE
299036 |  | OST_Materials | [9 empty] | Изоляция для медной трубы | 20f60ea0-84cb-40a8-9443-6f4fd7da32a3-0004901c | 5dad065e-66bd-4e8e-8fa6-0b638750b76c | None |  | 10 | Материалы | [17 empty] | 7299935 | [163 empty] | 0 | 0WzWwWXCj0g9H3Rq$NtgA$ | [31 empty] | 64 | 50 | FALSE | 0 | 0
335507 |  | OST_Materials | [9 empty] | Сталь трубопроводная | 20f60ea0-84cb-40a8-9443-6f4fd7da32a3-00051e93 | 5dad065e-66bd-4e8e-8fa6-0b638750b76c | None |  | 10 | Материалы | [17 empty] | 12632256 | [163 empty] | 0 | 0WzWwWXCj0g9H3Rq$Ntomm | [31 empty] | 64 | 50 | FALSE | 0 | 0
349474 | Внешний диаметр_7 | OST_PipeTags | [9 empty] | Внешний диаметр_7 | 01af11c7-c56a-41e8-9839-15eaea2f87f2-00055522 | b0380713-657f-4867-bdba-9cc75ccc5332 | None |  | 464 | Семейство : Марки труб : ADSK_M_Трубы | [6 empty] | ADSK_M_Трубы | [296 empty] | 7 | [123 empty] | None | 2021 | 1.1 | [21 empty] | FALSE | [16 empty] | TRUE | 5 | FALSE | [10 empty] | FALSE | FALSE | TRUE | FALSE | FALSE | FALSE | FALSE | FALSE | FALSE | FALSE | FALSE | FALSE | FALSE | FALSE | FALSE | FALSE | FALSE | FALSE | FALSE | FALSE | FALSE | FALSE
349476 | Внешний диаметр_12 | OST_PipeTags | [9 empty] | Внешний диаметр_12 | 01af11c7-c56a-41e8-9839-15eaea2f87f2-00055524 | b0380713-657f-4867-bdba-9cc75ccc5332 | None |  | 464 | Семейство : Марки труб : ADSK_M_Трубы | [6 empty] | ADSK_M_Трубы | [296 empty] | 12 | [123 empty] | None | 2021 | 1.1 | [21 empty] | FALSE | [16 empty] | TRUE | 5 | FALSE | [10 empty] | FALSE | FALSE | TRUE | FALSE | FALSE | FALSE | FALSE | FALSE | FALSE | FALSE | FALSE | FALSE | FALSE | FALSE | FALSE | FALSE | FALSE | FALSE | FALSE | FALSE | FALSE | FALSE
349484 | Внешний диаметр_Толщина стенки_18 | OST_PipeTags | [9 empty] | Внешний диаметр_Толщина стенки_18 | 01af11c7-c56a-41e8-9839-15eaea2f87f2-0005552c | b0380713-657f-4867-bdba-9cc75ccc5332 | None |  | 464 | Семейство : Марки труб : ADSK_M_Трубы | [6 empty] | ADSK_M_Трубы | [296 empty] | 18 | [123 empty] | None | 2021 | 1.1 | [21 empty] | FALSE | [16 empty] | TRUE | 5 | FALSE | [10 empty] | FALSE | TRUE | FALSE | FALSE | FALSE | FALSE | FALSE | FALSE | FALSE | FALSE | FALSE | FALSE | FALSE | FALSE | FALSE | FALSE | FALSE | FALSE | FALSE | FALSE | FALSE | FALSE
350427 | Диаметр_12 | OST_PipeTags | [9 empty] | Диаметр_12 | 01af11c7-c56a-41e8-9839-15eaea2f87f2-000558db | b0380713-657f-4867-bdba-9cc75ccc5332 | None |  | 464 | Семейство : Марки труб : ADSK_M_Трубы | [6 empty] | ADSK_M_Трубы | [296 empty] | 12 | [123 empty] | None | 2021 | 1.1 | [21 empty] | FALSE | [16 empty] | TRUE | 5 | FALSE | [10 empty] | TRUE | FALSE | FALSE | FALSE | FALSE | FALSE | FALSE | FALSE | FALSE | FALSE | FALSE | FALSE | FALSE | FALSE | FALSE | FALSE | FALSE | FALSE | FALSE | FALSE | FALSE | FALSE
351378 | Диаметр_Толщина стенки_20 | OST_PipeTags | [9 empty] | Диаметр_Толщина стенки_20 | 01af11c7-c56a-41e8-9839-15eaea2f87f2-00055c92 | b0380713-657f-4867-bdba-9cc75ccc5332 | None |  | 464 | Семейство : Марки труб : ADSK_M_Трубы | [6 empty] | ADSK_M_Трубы | [296 empty] | 20 | [123 empty] | None | 2021 | 1.1 | [21 empty] | FALSE | [16 empty] | TRUE | 5 | FALSE | [10 empty] | FALSE | FALSE | FALSE | FALSE | FALSE | FALSE | FALSE | FALSE | FALSE | FALSE | FALSE | FALSE | FALSE | FALSE | TRUE | FALSE | FALSE | FALSE | FALSE | FALSE | FALSE | FALSE
352324 | Имя системы_Внешний диаметр_Толщина стенки_26 | OST_PipeTags | [9 empty] | Имя системы_Внешний диаметр_Толщина стенки_26 | 01af11c7-c56a-41e8-9839-15eaea2f87f2-00056044 | b0380713-657f-4867-bdba-9cc75ccc5332 | None |  | 464 | Семейство : Марки труб : ADSK_M_Трубы | [6 empty] | ADSK_M_Трубы | [296 empty] | 26 | [123 empty] | None | 2021 | 1.1 | [21 empty] | FALSE | [16 empty] | TRUE | 5 | FALSE | [10 empty] | FALSE | FALSE | FALSE | FALSE | FALSE | FALSE | FALSE | FALSE | FALSE | FALSE | FALSE | TRUE | FALSE | FALSE | FALSE | FALSE | FALSE | FALSE | FALSE | FALSE | FALSE | FALSE
352326 | Имя системы_Внешний диаметр_Толщина стенки_Отметка оси_26 | OST_PipeTags | [9 empty] | Имя системы_Внешний диаметр_Толщина стенки_Отметка оси_26 | 01af11c7-c56a-41e8-9839-15eaea2f87f2-00056046 | b0380713-657f-4867-bdba-9cc75ccc5332 | None |  | 464 | Семейство : Марки труб : ADSK_M_Трубы | [6 empty] | ADSK_M_Трубы | [296 empty] | 26 | [123 empty] | None | 2021 | 1.1 | [21 empty] | FALSE | [16 empty] | TRUE | 5 | FALSE | [10 empty] | FALSE | FALSE | FALSE | FALSE | FALSE | FALSE | FALSE | FALSE | FALSE | FALSE | FALSE | FALSE | FALSE | FALSE | FALSE | FALSE | FALSE | TRUE | FALSE | FALSE | FALSE | FALSE
353274 | Имя системы_Внешний диаметр_Толщина стенки_Смещение в начале_26 | OST_PipeTags | [9 empty] | Имя системы_Внешний диаметр_Толщина стенки_Смещение в начале_26 | 01af11c7-c56a-41e8-9839-15eaea2f87f2-000563fa | b0380713-657f-4867-bdba-9cc75ccc5332 | None |  | 464 | Семейство : Марки труб : ADSK_M_Трубы | [6 empty] | ADSK_M_Трубы | [296 empty] | 26 | [123 empty] | None | 2021 | 1.1 | [21 empty] | FALSE | [16 empty] | TRUE | 5 | FALSE | [10 empty] | FALSE | FALSE | FALSE | FALSE | FALSE | FALSE | FALSE | FALSE | TRUE | FALSE | FALSE | FALSE | FALSE | FALSE | FALSE | FALSE | FALSE | FALSE | FALSE | FALSE | FALSE | FALSE
353276 | Имя системы_Диаметр_20 | OST_PipeTags | [9 empty] | Имя системы_Диаметр_20 | 01af11c7-c56a-41e8-9839-15eaea2f87f2-000563fc | b0380713-657f-4867-bdba-9cc75ccc5332 | None |  | 464 | Семейство : Марки труб : ADSK_M_Трубы | [6 empty] | ADSK_M_Трубы | [296 empty] | 20 | [123 empty] | None | 2021 | 1.1 | [21 empty] | FALSE | [16 empty] | TRUE | 5 | FALSE | [10 empty] | FALSE | FALSE | FALSE | FALSE | FALSE | FALSE | FALSE | FALSE | FALSE | TRUE | FALSE | FALSE | FALSE | FALSE | FALSE | FALSE | FALSE | FALSE | FALSE | FALSE | FALSE | FALSE
355226 | Имя системы_Диаметр_Толщина стенки_26 | OST_PipeTags | [9 empty] | Имя системы_Диаметр_Толщина стенки_26 | 01af11c7-c56a-41e8-9839-15eaea2f87f2-00056b9a | b0380713-657f-4867-bdba-9cc75ccc5332 | None |  | 464 | Семейство : Марки труб : ADSK_M_Трубы | [6 empty] | ADSK_M_Трубы | [296 empty] | 26 | [123 empty] | None | 2021 | 1.1 | [21 empty] | FALSE | [16 empty] | TRUE | 5 | FALSE | [10 empty] | FALSE | FALSE | FALSE | FALSE | FALSE | FALSE | FALSE | FALSE | FALSE | FALSE | FALSE | FALSE | TRUE | FALSE | FALSE | FALSE | FALSE | FALSE | FALSE | FALSE | FALSE | FALSE
355228 | Имя системы_Диаметр_Толщина стенки_Отметка оси_26 | OST_PipeTags | [9 empty] | Имя системы_Диаметр_Толщина стенки_Отметка оси_26 | 01af11c7-c56a-41e8-9839-15eaea2f87f2-00056b9c | b0380713-657f-4867-bdba-9cc75ccc5332 | None |  | 464 | Семейство : Марки труб : ADSK_M_Трубы | [6 empty] | ADSK_M_Трубы | [296 empty] | 26 | [123 empty] | None | 2021 | 1.1 | [21 empty] | FALSE | [16 empty] | TRUE | 5 | FALSE | [10 empty] | FALSE | FALSE | FALSE | FALSE | FALSE | FALSE | FALSE | FALSE | FALSE | FALSE | FALSE | FALSE | FALSE | FALSE | FALSE | FALSE | FALSE | FALSE | TRUE | FALSE | FALSE | FALSE
356180 | Имя системы_Диаметр_Толщина стенки_Смещение в начале_26 | OST_PipeTags | [9 empty] | Имя системы_Диаметр_Толщина стенки_Смещение в начале_26 | 01af11c7-c56a-41e8-9839-15eaea2f87f2-00056f54 | b0380713-657f-4867-bdba-9cc75ccc5332 | None |  | 464 | Семейство : Марки труб : ADSK_M_Трубы | [6 empty] | ADSK_M_Трубы | [296 empty] | 26 | [123 empty] | None | 2021 | 1.1 | [21 empty] | FALSE | [16 empty] | TRUE | 5 | FALSE | [10 empty] | FALSE | FALSE | FALSE | FALSE | FALSE | FALSE | FALSE | FALSE | FALSE | FALSE | TRUE | FALSE | FALSE | FALSE | FALSE | FALSE | FALSE | FALSE | FALSE | FALSE | FALSE | FALSE
356182 | Имя системы_Номер стояка_Внешний диаметр_Толщина стенки_18 | OST_PipeTags | [9 empty] | Имя системы_Номер стояка_Внешний диаметр_Толщина стенки_18 | 01af11c7-c56a-41e8-9839-15eaea2f87f2-00056f56 | b0380713-657f-4867-bdba-9cc75ccc5332 | None |  | 464 | Семейство : Марки труб : ADSK_M_Трубы | [6 empty] | ADSK_M_Трубы | [296 empty] | 18 | [123 empty] | None | 2021 | 1.1 | [21 empty] | FALSE | [16 empty] | TRUE | 5 | FALSE | [10 empty] | FALSE | FALSE | FALSE | FALSE | TRUE | FALSE | FALSE | FALSE | FALSE | FALSE | FALSE | FALSE | FALSE | FALSE | FALSE | FALSE | FALSE | FALSE | FALSE | FALSE | FALSE | FALSE
358965 | Сокращение_Внешний диаметр_Толщина стенки_25 | OST_PipeTags | [9 empty] | Сокращение_Внешний диаметр_Толщина стенки_25 | 01af11c7-c56a-41e8-9839-15eaea2f87f2-00057a35 | b0380713-657f-4867-bdba-9cc75ccc5332 | None |  | 463 | Семейство : Марки труб : ADSK_M_Трубы_Сокращение для системы | [6 empty] | ADSK_M_Трубы_Сокращение для системы | [296 empty] | 25 | [123 empty] | None | 2021 | 1.1 | [38 empty] | TRUE | 5 | FALSE | [33 empty] | FALSE | FALSE | FALSE | FALSE | FALSE | FALSE | FALSE | FALSE | TRUE | FALSE | FALSE | FALSE | FALSE | FALSE
358967 | Сокращение_Внешний диаметр_Толщина стенки_Отметка оси_25 | OST_PipeTags | [9 empty] | Сокращение_Внешний диаметр_Толщина стенки_Отметка оси_25 | 01af11c7-c56a-41e8-9839-15eaea2f87f2-00057a37 | b0380713-657f-4867-bdba-9cc75ccc5332 | None |  | 463 | Семейство : Марки труб : ADSK_M_Трубы_Сокращение для системы | [6 empty] | ADSK_M_Трубы_Сокращение для системы | [296 empty] | 25 | [123 empty] | None | 2021 | 1.1 | [38 empty] | TRUE | 5 | FALSE | [33 empty] | FALSE | FALSE | FALSE | FALSE | FALSE | FALSE | FALSE | FALSE | FALSE | FALSE | FALSE | FALSE | FALSE | TRUE
358969 | Сокращение_Внешний диаметр_Толщина стенки_Смещение в начале_25 | OST_PipeTags | [9 empty] | Сокращение_Внешний диаметр_Толщина стенки_Смещение в начале_25 | 01af11c7-c56a-41e8-9839-15eaea2f87f2-00057a39 | b0380713-657f-4867-bdba-9cc75ccc5332 | None |  | 463 | Семейство : Марки труб : ADSK_M_Трубы_Сокращение для системы | [6 empty] | ADSK_M_Трубы_Сокращение для системы | [296 empty] | 25 | [123 empty] | None | 2021 | 1.1 | [38 empty] | TRUE | 5 | FALSE | [33 empty] | FALSE | FALSE | FALSE | FALSE | FALSE | TRUE | FALSE | FALSE | FALSE | FALSE | FALSE | FALSE | FALSE | FALSE
358971 | Сокращение_Диаметр_17 | OST_PipeTags | [9 empty] | Сокращение_Диаметр_17 | 01af11c7-c56a-41e8-9839-15eaea2f87f2-00057a3b | b0380713-657f-4867-bdba-9cc75ccc5332 | None |  | 463 | Семейство : Марки труб : ADSK_M_Трубы_Сокращение для системы | [6 empty] | ADSK_M_Трубы_Сокращение для системы | [296 empty] | 17 | [123 empty] | None | 2021 | 1.1 | [38 empty] | TRUE | 5 | FALSE | [33 empty] | FALSE | FALSE | FALSE | FALSE | FALSE | FALSE | TRUE | FALSE | FALSE | FALSE | FALSE | FALSE | FALSE | FALSE
358973 | Сокращение_Диаметр_Толщина стенки_25 | OST_PipeTags | [9 empty] | Сокращение_Диаметр_Толщина стенки_25 | 01af11c7-c56a-41e8-9839-15eaea2f87f2-00057a3d | b0380713-657f-4867-bdba-9cc75ccc5332 | None |  | 463 | Семейство : Марки труб : ADSK_M_Трубы_Сокращение для системы | [6 empty] | ADSK_M_Трубы_Сокращение для системы | [296 empty] | 25 | [123 empty] | None | 2021 | 1.1 | [38 empty] | TRUE | 5 | FALSE | [33 empty] | FALSE | FALSE | FALSE | FALSE | FALSE | FALSE | FALSE | FALSE | FALSE | TRUE | FALSE | FALSE | FALSE | FALSE
358975 | Сокращение_Диаметр_Толщина стенки_Отметка оси_25 | OST_PipeTags | [9 empty] | Сокращение_Диаметр_Толщина стенки_Отметка оси_25 | 01af11c7-c56a-41e8-9839-15eaea2f87f2-00057a3f | b0380713-657f-4867-bdba-9cc75ccc5332 | None |  | 463 | Семейство : Марки труб : ADSK_M_Трубы_Сокращение для системы | [6 empty] | ADSK_M_Трубы_Сокращение для системы | [296 empty] | 25 | [123 empty] | None | 2021 | 1.1 | [38 empty] | TRUE | 5 | FALSE | [33 empty] | FALSE | FALSE | FALSE | FALSE | FALSE | FALSE | FALSE | FALSE | FALSE | FALSE | FALSE | FALSE | TRUE | FALSE
358989 | Сокращение_Диаметр_Толщина стенки_Смещение в начале_25 | OST_PipeTags | [9 empty] | Сокращение_Диаметр_Толщина стенки_Смещение в начале_25 | 01af11c7-c56a-41e8-9839-15eaea2f87f2-00057a4d | b0380713-657f-4867-bdba-9cc75ccc5332 | None |  | 463 | Семейство : Марки труб : ADSK_M_Трубы_Сокращение для системы | [6 empty] | ADSK_M_Трубы_Сокращение для системы | [296 empty] | 25 | [123 empty] | None | 2021 | 1.1 | [38 empty] | TRUE | 5 | FALSE | [33 empty] | FALSE | FALSE | FALSE | FALSE | FALSE | FALSE | FALSE | TRUE | FALSE | FALSE | FALSE | FALSE | FALSE | FALSE
358991 | Сокращение_Номер стояка_Внешний диаметр_Толщина стенки_18 | OST_PipeTags | [9 empty] | Сокращение_Номер стояка_Внешний диаметр_Толщина стенки_18 | 01af11c7-c56a-41e8-9839-15eaea2f87f2-00057a4f | b0380713-657f-4867-bdba-9cc75ccc5332 | None |  | 463 | Семейство : Марки труб : ADSK_M_Трубы_Сокращение для системы | [6 empty] | ADSK_M_Трубы_Сокращение для системы | [296 empty] | 18 | [123 empty] | None | 2021 | 1.1 | [38 empty] | TRUE | 5 | FALSE | [33 empty] | FALSE | TRUE | FALSE | FALSE | FALSE | FALSE | FALSE | FALSE | FALSE | FALSE | FALSE | FALSE | FALSE | FALSE
363326 | Круг_Ø10 мм | OST_GridHeads | [9 empty] | Круг_Ø10 мм | 78d32dd8-2fbe-4a64-8434-ee9d153bb7ea-00058b3e | 5dad065e-66bd-4e8e-8fa6-0b638750b76c | None |  | 367 | Семейство : Обозначения осей : ADSK_Обозначение_МаркерОсей | [6 empty] | ADSK_Обозначение_МаркерОсей | [511 empty] | 10 | TRUE | FALSE
363328 | Круг_Ø8 мм | OST_GridHeads | [9 empty] | Круг_Ø8 мм | 78d32dd8-2fbe-4a64-8434-ee9d153bb7ea-00058b40 | 5dad065e-66bd-4e8e-8fa6-0b638750b76c | None |  | 367 | Семейство : Обозначения осей : ADSK_Обозначение_МаркерОсей | [6 empty] | ADSK_Обозначение_МаркерОсей | [511 empty] | 8 | FALSE | TRUE
364011 | ADSK_Круг_8мм_Марка в начале | OST_Grids | [9 empty] | ADSK_Круг_8мм_Марка в начале | 78d32dd8-2fbe-4a64-8434-ee9d153bb7ea-00058deb | c47a8934-730c-4848-a505-99b3dd2aa912 | None |  | 21 | Типы сеток | [6 empty] | Grid | [54 empty] | 0 | 1uqotOBxvAP8GqxfqLFZe1 | [26 empty] | FALSE | TRUE | 3 | ADSK_Линия сетки | 0 | 1 | 0 | Круг_Ø8 мм
364019 | ADSK_Круг_8мм_Марка в начале и конце | OST_Grids | [9 empty] | ADSK_Круг_8мм_Марка в начале и конце | 78d32dd8-2fbe-4a64-8434-ee9d153bb7ea-00058df3 | 5dad065e-66bd-4e8e-8fa6-0b638750b76c | None |  | 21 | Типы сеток | [6 empty] | Grid | [54 empty] | 0 | 1uqotOBxvAP8GqxfqLFZeP | [26 empty] | TRUE | TRUE | 3 | ADSK_Линия сетки | 0 | 1 | 0 | Круг_Ø8 мм
364027 | ADSK_Круг_10мм_Марка в начале и конце | OST_Grids | [9 empty] | ADSK_Круг_10мм_Марка в начале и конце | 78d32dd8-2fbe-4a64-8434-ee9d153bb7ea-00058dfb | 5dad065e-66bd-4e8e-8fa6-0b638750b76c | None |  | 21 | Типы сеток | [6 empty] | Grid | [54 empty] | 0 | 1uqotOBxvAP8GqxfqLFZeH | [26 empty] | TRUE | TRUE | 3 | ADSK_Линия сетки | 0 | 1 | 0 | Круг_Ø10 мм
364035 | ADSK_Круг_10мм_Марка в начале | OST_Grids | [9 empty] | ADSK_Круг_10мм_Марка в начале | 78d32dd8-2fbe-4a64-8434-ee9d153bb7ea-00058e03 | 5dad065e-66bd-4e8e-8fa6-0b638750b76c | None |  | 21 | Типы сеток | [6 empty] | Grid | [54 empty] | 0 | 1uqotOBxvAP8GqxfqLFZdf | [26 empty] | FALSE | TRUE | 3 | ADSK_Линия сетки | 0 | 1 | 0 | Круг_Ø10 мм
364043 | ADSK_Круг_10мм_Марка в конце | OST_Grids | [9 empty] | ADSK_Круг_10мм_Марка в конце | 78d32dd8-2fbe-4a64-8434-ee9d153bb7ea-00058e0b | 5dad065e-66bd-4e8e-8fa6-0b638750b76c | None |  | 21 | Типы сеток | [6 empty] | Grid | [54 empty] | 0 | 1uqotOBxvAP8GqxfqLFZdX | [26 empty] | TRUE | FALSE | 3 | ADSK_Линия сетки | 0 | 1 | 0 | Круг_Ø10 мм
389610 |  | OST_Materials | [9 empty] | Полиэтилен PE-X | 25712eb3-b8bb-4b45-a403-c7ac923e72ae-0005f1ea | 5dad065e-66bd-4e8e-8fa6-0b638750b76c | None |  | 10 | Материалы | [17 empty] | 10527137 | [163 empty] | 0 | 0bSIwpkBjBHQG3nwoIEuD4 | [31 empty] | 64 | 50 | FALSE | 0 | 0
389611 | Сшитый многослойный | OST_PipeSchedules | [9 empty] | Сшитый многослойный | 25712eb3-b8bb-4b45-a403-c7ac923e72ae-0005f1eb | 5dad065e-66bd-4e8e-8fa6-0b638750b76c | None |  | 96 | Типы спецификаций труб | [6 empty] | Pipe Schedule Types
389612 |  | OST_PipeSegments | [9 empty] | Полиэтилен PE-X - Сшитый многослойный | 25712eb3-b8bb-4b45-a403-c7ac923e72ae-0005f1ec | 5dad065e-66bd-4e8e-8fa6-0b638750b76c | None |  | 131 | Сегменты труб
389655 |  | OST_Materials | [9 empty] | Латунь | 25712eb3-b8bb-4b45-a403-c7ac923e72ae-0005f217 | 5dad065e-66bd-4e8e-8fa6-0b638750b76c | None |  | 10 | Материалы | [17 empty] | 6076900 | [163 empty] | 0 | 0bSIwpkBjBHQG3nwoIEu2v | [31 empty] | 64 | 50 | FALSE | 0 | 0
389656 |  | OST_Materials | [9 empty] | Пластик черный | 25712eb3-b8bb-4b45-a403-c7ac923e72ae-0005f218 | 5dad065e-66bd-4e8e-8fa6-0b638750b76c | None |  | 10 | Материалы | [17 empty] | 1644825 | [163 empty] | 0 | 0bSIwpkBjBHQG3nwoIEu2s | [31 empty] | 64 | 50 | FALSE | 0 | 0
397453 |  | OST_Materials | [9 empty] | RGB_RAL 9006 (Бело-алюминиевый) | 25712eb3-b8bb-4b45-a403-c7ac923e72ae-0006108d | 5dad065e-66bd-4e8e-8fa6-0b638750b76c | None |  | 10 | Материалы | [17 empty] | 10527137 | [163 empty] | 0 | 0bSIwpkBjBHQG3nwoIE68Z | [31 empty] | 64 | 50 | FALSE | 0 | 0
405471 | Марка слева от облака | OST_RevisionCloudTags | [9 empty] | Марка слева от облака | 55fe5932-ecad-4cf3-a2ce-bfedf69291b3-00062fdf | 5dad065e-66bd-4e8e-8fa6-0b638750b76c | None |  | 391 | Семейство : Марки пометочных облаков : ADSK_M_Пометочное облако | [6 empty] | ADSK_M_Пометочное облако | [421 empty] | 2021 | 1.0 | [91 empty] | 12.9 | 5 | 0 | 5
405473 | Марка справа от облака | OST_RevisionCloudTags | [9 empty] | Марка справа от облака | 55fe5932-ecad-4cf3-a2ce-bfedf69291b3-00062fe1 | 5dad065e-66bd-4e8e-8fa6-0b638750b76c | None |  | 391 | Семейство : Марки пометочных облаков : ADSK_M_Пометочное облако | [6 empty] | ADSK_M_Пометочное облако | [421 empty] | 2021 | 1.0 | [91 empty] | 0 | 5 | 5 | 5
406165 |  | OST_Materials | [9 empty] | ADSK_Металл_Медь | 26e8e226-f222-4a56-8434-1a689198d1ff-00063295 | 5dad065e-66bd-4e8e-8fa6-0b638750b76c | None |  | 10 | Материалы | [17 empty] | 6322918 | [163 empty] | 0 | 0cwE8cyY9ALeGq6cYHdkDg | [31 empty] | 64 | 50 | FALSE | 0 | 0
418365 |  | OST_Materials | [9 empty] | Зоны системы | 7574e1c2-7507-41bc-b575-714fc27d76e6-0006623d | 5dad065e-66bd-4e8e-8fa6-0b638750b76c | None |  | 10 | Материалы | [17 empty] | 13459038 | [163 empty] | 0 | 1rTE72TGT1lBLrSK$2UnJR | [31 empty] | 64 | 50 | FALSE | 50
418367 |  | OST_Materials | [9 empty] | Аналитические пространства | 7574e1c2-7507-41bc-b575-714fc27d76e6-0006623f | 5dad065e-66bd-4e8e-8fa6-0b638750b76c | None |  | 10 | Материалы | [17 empty] | 13158400 | [163 empty] | 0 | 1rTE72TGT1lBLrSK$2UnJP | [31 empty] | 64 | 50 | FALSE | 85
418369 |  | OST_Materials | [9 empty] | Аналитическая поверхность - наружные стены | 7574e1c2-7507-41bc-b575-714fc27d76e6-00066241 | 5dad065e-66bd-4e8e-8fa6-0b638750b76c | None |  | 10 | Материалы | [17 empty] | 2929285 | [163 empty] | 0 | 1rTE72TGT1lBLrSK$2UnId | [31 empty] | 64 | 50 | FALSE | 50
418371 |  | OST_Materials | [9 empty] | Аналитическая поверхность - крыши | 7574e1c2-7507-41bc-b575-714fc27d76e6-00066243 | 5dad065e-66bd-4e8e-8fa6-0b638750b76c | None |  | 10 | Материалы | [17 empty] | 10030886 | [163 empty] | 0 | 1rTE72TGT1lBLrSK$2UnIb | [31 empty] | 64 | 50 | FALSE | 50
418373 |  | OST_Materials | [9 empty] | Аналитическая поверхность - наклонные перекрытия | 7574e1c2-7507-41bc-b575-714fc27d76e6-00066245 | 5dad065e-66bd-4e8e-8fa6-0b638750b76c | None |  | 10 | Материалы | [17 empty] | 13390181 | [163 empty] | 0 | 1rTE72TGT1lBLrSK$2UnIZ | [31 empty] | 64 | 50 | FALSE | 50
418375 |  | OST_Materials | [9 empty] | Аналитическая поверхность - внутренние стены | 7574e1c2-7507-41bc-b575-714fc27d76e6-00066247 | 5dad065e-66bd-4e8e-8fa6-0b638750b76c | None |  | 10 | Материалы | [17 empty] | 8316355 | [163 empty] | 0 | 1rTE72TGT1lBLrSK$2UnIX | [31 empty] | 64 | 50 | FALSE | 50
418377 |  | OST_Materials | [9 empty] | Аналитическая поверхность - внутренние полы | 7574e1c2-7507-41bc-b575-714fc27d76e6-00066249 | 5dad065e-66bd-4e8e-8fa6-0b638750b76c | None |  | 10 | Материалы | [17 empty] | 13390181 | [163 empty] | 0 | 1rTE72TGT1lBLrSK$2UnIl | [31 empty] | 64 | 50 | FALSE | 50
418379 |  | OST_Materials | [9 empty] | Аналитическая поверхность - потолки | 7574e1c2-7507-41bc-b575-714fc27d76e6-0006624b | 5dad065e-66bd-4e8e-8fa6-0b638750b76c | None |  | 10 | Материалы | [17 empty] | 16757439 | [163 empty] | 0 | 1rTE72TGT1lBLrSK$2UnIj | [31 empty] | 64 | 50 | FALSE | 50
418381 |  | OST_Materials | [9 empty] | Аналитическая поверхность - воздушные поверхности | 7574e1c2-7507-41bc-b575-714fc27d76e6-0006624d | 5dad065e-66bd-4e8e-8fa6-0b638750b76c | None |  | 10 | Материалы | [17 empty] | 14471870 | [163 empty] | 0 | 1rTE72TGT1lBLrSK$2UnIh | [31 empty] | 64 | 50 | FALSE | 90
418383 |  | OST_Materials | [9 empty] | Аналитическая поверхность - стены подвала | 7574e1c2-7507-41bc-b575-714fc27d76e6-0006624f | 5dad065e-66bd-4e8e-8fa6-0b638750b76c | None |  | 10 | Материалы | [17 empty] | 2912178 | [163 empty] | 0 | 1rTE72TGT1lBLrSK$2UnIf | [31 empty] | 64 | 50 | FALSE | 50
418385 |  | OST_Materials | [9 empty] | Аналитическая поверхность - открываемые окна | 7574e1c2-7507-41bc-b575-714fc27d76e6-00066251 | 5dad065e-66bd-4e8e-8fa6-0b638750b76c | None |  | 10 | Материалы | [17 empty] | 16770482 | [163 empty] | 0 | 1rTE72TGT1lBLrSK$2UnIt | [31 empty] | 64 | 50 | FALSE | 75
418387 |  | OST_Materials | [9 empty] | Аналитическая поверхность - открываемые световые люки | 7574e1c2-7507-41bc-b575-714fc27d76e6-00066253 | 5dad065e-66bd-4e8e-8fa6-0b638750b76c | None |  | 10 | Материалы | [17 empty] | 16770482 | [163 empty] | 0 | 1rTE72TGT1lBLrSK$2UnIr | [31 empty] | 64 | 50 | FALSE | 75
418389 |  | OST_Materials | [9 empty] | Аналитическая поверхность - раздвижные двери | 7574e1c2-7507-41bc-b575-714fc27d76e6-00066255 | 5dad065e-66bd-4e8e-8fa6-0b638750b76c | None |  | 10 | Материалы | [17 empty] | 11711231 | [163 empty] | 0 | 1rTE72TGT1lBLrSK$2UnIp | [31 empty] | 64 | 50 | FALSE | 50
418391 |  | OST_Materials | [9 empty] | Аналитическая поверхность - воздухозаборы | 7574e1c2-7507-41bc-b575-714fc27d76e6-00066257 | 5dad065e-66bd-4e8e-8fa6-0b638750b76c | None |  | 10 | Материалы | [17 empty] | 16777215 | [163 empty] | 0 | 1rTE72TGT1lBLrSK$2UnIn | [31 empty] | 64 | 50 | FALSE | 100
418393 |  | OST_Materials | [9 empty] | Аналитическая поверхность - экраны | 7574e1c2-7507-41bc-b575-714fc27d76e6-00066259 | 5dad065e-66bd-4e8e-8fa6-0b638750b76c | None |  | 10 | Материалы | [17 empty] | 9081488 | [163 empty] | 0 | 1rTE72TGT1lBLrSK$2UnI$ | [31 empty] | 64 | 50 | FALSE | 50
425939 |  | OST_Materials | [9 empty] | Условный материал-отделка | 5c7b5237-975e-4694-9f31-6d6179f0887c-00067fd3 | 5dad065e-66bd-4e8e-8fa6-0b638750b76c | None |  | 10 | Материалы | [17 empty] | 16711680 | [163 empty] | 0 | 1SUr8tbrv6b9ynRM5vzlUl | [31 empty] | 64 | 50 | FALSE | 0 | 0
425941 |  | OST_Materials | [9 empty] | По умолчанию | 5c7b5237-975e-4694-9f31-6d6179f0887c-00067fd5 | 5dad065e-66bd-4e8e-8fa6-0b638750b76c | None |  | 10 | Материалы | [17 empty] | 8355711 | [163 empty] | 0 | 1SUr8tbrv6b9ynRM5vzlUf | [31 empty] | 64 | 50 | FALSE | 0 | 0
425942 |  | OST_Materials | [9 empty] | Крыша по умолчанию | 5c7b5237-975e-4694-9f31-6d6179f0887c-00067fd6 | 5dad065e-66bd-4e8e-8fa6-0b638750b76c | None |  | 10 | Материалы | [17 empty] | 32512 | [163 empty] | 0 | 1SUr8tbrv6b9ynRM5vzlUg | [31 empty] | 64 | 50 | FALSE | 0 | 0
425943 |  | OST_Materials | [9 empty] | Стена по умолчанию | 5c7b5237-975e-4694-9f31-6d6179f0887c-00067fd7 | 5dad065e-66bd-4e8e-8fa6-0b638750b76c | None |  | 10 | Материалы | [17 empty] | 8355711 | [163 empty] | 0 | 1SUr8tbrv6b9ynRM5vzlUh | [31 empty] | 64 | 50 | FALSE | 0 | 0
425944 |  | OST_Materials | [9 empty] | Источник света по умолчанию | 5c7b5237-975e-4694-9f31-6d6179f0887c-00067fd8 | 5dad065e-66bd-4e8e-8fa6-0b638750b76c | None |  | 10 | Материалы | [17 empty] | 65535 | [163 empty] | 0 | 1SUr8tbrv6b9ynRM5vzlUa | [31 empty] | 64 | 50 | FALSE | 75 | 0
429563 |  | OST_Views | [9 empty] | В_ПЭ_Сводный | e70c6524-6958-49a2-81c3-f11ef40c9d3f-00068dfb | 98ba583d-1833-4f04-8f28-f5730cba0448 | None |  | 399 | Шаблон вида "В_ПЭ_Сводный" | [317 empty] | 1 | Показать все | 2 | 3 | FALSE | None | 4095 | 100 | 100 | Вспомогательные виды | #Сводный | 1 | 0 |  | 304.8 | 0 | 0 | 0
429564 |  | OST_SunStudy | [9 empty] | <В сеансе, освещение> | e70c6524-6958-49a2-81c3-f11ef40c9d3f-00068dfc | 5dad065e-66bd-4e8e-8fa6-0b638750b76c | None |  | 399 | Шаблон вида "В_ПЭ_Сводный" | [38 empty] | 150
429565 |  | OST_Views | [9 empty] | В_ПЭ_Вентиляция | e70c6524-6958-49a2-81c3-f11ef40c9d3f-00068dfd | 98ba583d-1833-4f04-8f28-f5730cba0448 | None |  | 400 | Шаблон вида "В_ПЭ_Вентиляция" | [317 empty] | 1 | Показать все | 2 | 3 | FALSE | None | 4 | 100 | 100 | Вспомогательные виды | Вентиляция | 1 | 0 |  |  | 0 | 0 | 0
429566 |  | OST_SunStudy | [9 empty] | <В сеансе, освещение> | e70c6524-6958-49a2-81c3-f11ef40c9d3f-00068dfe | 5dad065e-66bd-4e8e-8fa6-0b638750b76c | None |  | 400 | Шаблон вида "В_ПЭ_Вентиляция" | [38 empty] | 150
429567 |  | OST_Views | [9 empty] | В_ПЭ_Кондиционирование | e70c6524-6958-49a2-81c3-f11ef40c9d3f-00068dff | 98ba583d-1833-4f04-8f28-f5730cba0448 | None |  | 401 | Шаблон вида "В_ПЭ_Кондиционирование" | [317 empty] | 1 | Показать все | 2 | 3 | FALSE | None | 4 | 100 | 100 | Вспомогательные виды | Кондиционирование | 1 | 0 |  |  | 0 | 0 | 0
429568 |  | OST_SunStudy | [9 empty] | <В сеансе, освещение> | e70c6524-6958-49a2-81c3-f11ef40c9d3f-00068e00 | 5dad065e-66bd-4e8e-8fa6-0b638750b76c | None |  | 401 | Шаблон вида "В_ПЭ_Кондиционирование" | [38 empty] | 150
429569 |  | OST_Views | [9 empty] | В_ПЭ_Отопление | e70c6524-6958-49a2-81c3-f11ef40c9d3f-00068e01 | 98ba583d-1833-4f04-8f28-f5730cba0448 | None |  | 402 | Шаблон вида "В_ПЭ_Отопление" | [317 empty] | 1 | Показать все | 2 | 3 | FALSE | None | 4 | 100 | 100 | Вспомогательные виды | Отопление | 1 | 0 |  |  | 0 | 0 | 0
429570 |  | OST_SunStudy | [9 empty] | <В сеансе, освещение> | e70c6524-6958-49a2-81c3-f11ef40c9d3f-00068e02 | 5dad065e-66bd-4e8e-8fa6-0b638750b76c | None |  | 402 | Шаблон вида "В_ПЭ_Отопление" | [38 empty] | 150
429571 |  | OST_Views | [9 empty] | В_ПЭ_Теплоснабжение | e70c6524-6958-49a2-81c3-f11ef40c9d3f-00068e03 | 98ba583d-1833-4f04-8f28-f5730cba0448 | None |  | 403 | Шаблон вида "В_ПЭ_Теплоснабжение" | [317 empty] | 1 | Показать все | 2 | 3 | FALSE | None | 4 | 100 | 100 | Вспомогательные виды | Теплоснабжение | 1 | 0 |  |  | 0 | 0 | 0
429572 |  | OST_SunStudy | [9 empty] | <В сеансе, освещение> | e70c6524-6958-49a2-81c3-f11ef40c9d3f-00068e04 | 5dad065e-66bd-4e8e-8fa6-0b638750b76c | None |  | 403 | Шаблон вида "В_ПЭ_Теплоснабжение" | [38 empty] | 150
429573 |  | OST_Views | [9 empty] | В_ПЭ_Холодоснабжение | e70c6524-6958-49a2-81c3-f11ef40c9d3f-00068e05 | 98ba583d-1833-4f04-8f28-f5730cba0448 | None |  | 404 | Шаблон вида "В_ПЭ_Холодоснабжение" | [317 empty] | 1 | Показать все | 2 | 3 | FALSE | None | 4 | 100 | 100 | Вспомогательные виды | Холодоснабжение | 1 | 0 |  |  | 0 | 0 | 0
429574 |  | OST_SunStudy | [9 empty] | <В сеансе, освещение> | e70c6524-6958-49a2-81c3-f11ef40c9d3f-00068e06 | 5dad065e-66bd-4e8e-8fa6-0b638750b76c | None |  | 404 | Шаблон вида "В_ПЭ_Холодоснабжение" | [38 empty] | 150
429575 |  | OST_Views | [9 empty] | О_ПЭ_Вентиляция | e70c6524-6958-49a2-81c3-f11ef40c9d3f-00068e07 | 98ba583d-1833-4f04-8f28-f5730cba0448 | None |  | 405 | Шаблон вида "О_ПЭ_Вентиляция" | [317 empty] | 1 | Показать все | 2 | 3 | FALSE | None | 4 | 100 | 100 | Оформленные виды | Вентиляция | 1 | 0 |  |  | 0 | 0 | 0
429576 |  | OST_SunStudy | [9 empty] | <В сеансе, освещение> | e70c6524-6958-49a2-81c3-f11ef40c9d3f-00068e08 | 5dad065e-66bd-4e8e-8fa6-0b638750b76c | None |  | 405 | Шаблон вида "О_ПЭ_Вентиляция" | [38 empty] | 150
429577 |  | OST_Views | [9 empty] | О_ПЭ_Кондиционирование | e70c6524-6958-49a2-81c3-f11ef40c9d3f-00068e09 | 98ba583d-1833-4f04-8f28-f5730cba0448 | None |  | 406 | Шаблон вида "О_ПЭ_Кондиционирование" | [317 empty] | 1 | Показать все | 2 | 3 | FALSE | None | 4 | 100 | 100 | Оформленные виды | Кондиционирование | 1 | 0 |  |  | 0 | 0 | 0
429578 |  | OST_SunStudy | [9 empty] | <В сеансе, освещение> | e70c6524-6958-49a2-81c3-f11ef40c9d3f-00068e0a | 5dad065e-66bd-4e8e-8fa6-0b638750b76c | None |  | 406 | Шаблон вида "О_ПЭ_Кондиционирование" | [38 empty] | 150
429579 |  | OST_Views | [9 empty] | О_ПЭ_Отопление | e70c6524-6958-49a2-81c3-f11ef40c9d3f-00068e0b | 98ba583d-1833-4f04-8f28-f5730cba0448 | None |  | 407 | Шаблон вида "О_ПЭ_Отопление" | [317 empty] | 1 | Показать все | 2 | 3 | FALSE | None | 4 | 100 | 100 | Оформленные виды | Отопление | 1 | 0 |  |  | 0 | 0 | 0
429580 |  | OST_SunStudy | [9 empty] | <В сеансе, освещение> | e70c6524-6958-49a2-81c3-f11ef40c9d3f-00068e0c | 5dad065e-66bd-4e8e-8fa6-0b638750b76c | None |  | 407 | Шаблон вида "О_ПЭ_Отопление" | [38 empty] | 150
429581 |  | OST_Views | [9 empty] | О_ПЭ_Теплоснабжение | e70c6524-6958-49a2-81c3-f11ef40c9d3f-00068e0d | 98ba583d-1833-4f04-8f28-f5730cba0448 | None |  | 408 | Шаблон вида "О_ПЭ_Теплоснабжение" | [317 empty] | 1 | Показать все | 2 | 3 | FALSE | None | 4 | 100 | 100 | Оформленные виды | Теплоснабжение | 1 | 0 |  |  | 0 | 0 | 0
429582 |  | OST_SunStudy | [9 empty] | <В сеансе, освещение> | e70c6524-6958-49a2-81c3-f11ef40c9d3f-00068e0e | 5dad065e-66bd-4e8e-8fa6-0b638750b76c | None |  | 408 | Шаблон вида "О_ПЭ_Теплоснабжение" | [38 empty] | 150
429583 |  | OST_Views | [9 empty] | О_ПЭ_Холодоснабжение | e70c6524-6958-49a2-81c3-f11ef40c9d3f-00068e0f | 98ba583d-1833-4f04-8f28-f5730cba0448 | None |  | 409 | Шаблон вида "О_ПЭ_Холодоснабжение" | [317 empty] | 1 | Показать все | 2 | 3 | FALSE | None | 4 | 100 | 100 | Оформленные виды | Холодоснабжение | 1 | 0 |  |  | 0 | 0 | 0
429584 |  | OST_SunStudy | [9 empty] | <В сеансе, освещение> | e70c6524-6958-49a2-81c3-f11ef40c9d3f-00068e10 | 5dad065e-66bd-4e8e-8fa6-0b638750b76c | None |  | 409 | Шаблон вида "О_ПЭ_Холодоснабжение" | [38 empty] | 150
429626 |  | OST_PreviewLegendComponents | [10 empty] | d59ea567-a020-4d84-b4d3-114c9645f97a-00068e3a | 98ba583d-1833-4f04-8f28-f5730cba0448 | None |  | 0 | Рабочий набор 1
429627 |  | OST_PreviewLegendComponents | [10 empty] | d59ea567-a020-4d84-b4d3-114c9645f97a-00068e3b | 98ba583d-1833-4f04-8f28-f5730cba0448 | None |  | 0 | Рабочий набор 1
429628 | ADSK_Сталь черная_Врезки_ГОСТ 19903-2015 | OST_DuctCurves | [9 empty] | ADSK_Сталь черная_Врезки_ГОСТ 19903-2015 | d59ea567-a020-4d84-b4d3-114c9645f97a-00068e3c | 98ba583d-1833-4f04-8f28-f5730cba0448 | None |  | 67 | Типы воздуховодов | [6 empty] | Rectangular Duct | [54 empty] | 0 | 3LdgLde21DXBJJ4KoMGtT6 | [201 empty] | Прямоугольные | Воздуховод из стали листовой горячекатаной | м | [258 empty] | Сталь черная
429629 |  | OST_PreviewLegendComponents | [10 empty] | d59ea567-a020-4d84-b4d3-114c9645f97a-00068e3d | 98ba583d-1833-4f04-8f28-f5730cba0448 | None |  | 0 | Рабочий набор 1
429630 |  | OST_PreviewLegendComponents | [10 empty] | d59ea567-a020-4d84-b4d3-114c9645f97a-00068e3e | 98ba583d-1833-4f04-8f28-f5730cba0448 | None |  | 0 | Рабочий набор 1
429631 |  | OST_PreviewLegendComponents | [10 empty] | d59ea567-a020-4d84-b4d3-114c9645f97a-00068e3f | 98ba583d-1833-4f04-8f28-f5730cba0448 | None |  | 0 | Рабочий набор 1
429632 |  | OST_PreviewLegendComponents | [10 empty] | d59ea567-a020-4d84-b4d3-114c9645f97a-00068e40 | d59ea567-a020-4d84-b4d3-114c9645f97a | None |  | 0 | Рабочий набор 1
429633 |  | OST_PreviewLegendComponents | [10 empty] | d59ea567-a020-4d84-b4d3-114c9645f97a-00068e41 | 98ba583d-1833-4f04-8f28-f5730cba0448 | None |  | 0 | Рабочий набор 1
429634 | ADSK_Сталь черная_Врезки_ГОСТ 19904-90 | OST_DuctCurves | [9 empty] | ADSK_Сталь черная_Врезки_ГОСТ 19904-90 | d59ea567-a020-4d84-b4d3-114c9645f97a-00068e42 | 98ba583d-1833-4f04-8f28-f5730cba0448 | None |  | 67 | Типы воздуховодов | [6 empty] | Rectangular Duct | [54 empty] | 0 | 3LdgLde21DXBJJ4KoMGtSu | [201 empty] | Прямоугольные | Воздуховод из стали рулонной холоднокатаной | м | [258 empty] | Сталь черная
429635 |  | OST_PreviewLegendComponents | [10 empty] | d59ea567-a020-4d84-b4d3-114c9645f97a-00068e43 | 434bc102-7225-4abb-8f15-7a8747888953 | None |  | 0 | Рабочий набор 1
429636 |  | OST_PreviewLegendComponents | [10 empty] | d59ea567-a020-4d84-b4d3-114c9645f97a-00068e44 | 98ba583d-1833-4f04-8f28-f5730cba0448 | None |  | 0 | Рабочий набор 1
429637 | ADSK_Сталь черная_Врезки_ГОСТ 19904-90 | OST_DuctCurves | [9 empty] | ADSK_Сталь черная_Врезки_ГОСТ 19904-90 | d59ea567-a020-4d84-b4d3-114c9645f97a-00068e45 | 98ba583d-1833-4f04-8f28-f5730cba0448 | None |  | 67 | Типы воздуховодов | [6 empty] | Round Duct | [54 empty] | 0 | 3LdgLde21DXBJJ4KoMGtS$ | [201 empty] | Круглые | Воздуховод из стали рулонной холоднокатаной | м | [258 empty] | Сталь черная
429638 | ADSK_Оцинковка_Врезки_ГОСТ 14918-2020 | OST_DuctCurves | [9 empty] | ADSK_Оцинковка_Врезки_ГОСТ 14918-2020 | d59ea567-a020-4d84-b4d3-114c9645f97a-00068e46 | 98ba583d-1833-4f04-8f28-f5730cba0448 | None |  | 67 | Типы воздуховодов | [6 empty] | Rectangular Duct | [54 empty] | 0 | 3LdgLde21DXBJJ4KoMGtSy | [201 empty] | Прямоугольные | Воздуховод из тонколистовой оцинкованной стали | м | [258 empty] | Оцинковка
429639 | ADSK_Оцинковка_Тройники_ГОСТ 14918-2020 | OST_DuctCurves | [9 empty] | ADSK_Оцинковка_Тройники_ГОСТ 14918-2020 | d59ea567-a020-4d84-b4d3-114c9645f97a-00068e47 | 98ba583d-1833-4f04-8f28-f5730cba0448 | None |  | 67 | Типы воздуховодов | [6 empty] | Round Duct | [54 empty] | 0 | 3LdgLde21DXBJJ4KoMGtSz | [201 empty] | Круглые | Воздуховод из тонколистовой оцинкованной стали | м | [258 empty] | Оцинковка
429640 | ADSK_Оцинковка_Тройники_ГОСТ 14918-2020 | OST_DuctCurves | [9 empty] | ADSK_Оцинковка_Тройники_ГОСТ 14918-2020 | d59ea567-a020-4d84-b4d3-114c9645f97a-00068e48 | 98ba583d-1833-4f04-8f28-f5730cba0448 | None |  | 67 | Типы воздуховодов | [6 empty] | Rectangular Duct | [54 empty] | 0 | 3LdgLde21DXBJJ4KoMGtSo | [201 empty] | Прямоугольные | Воздуховод из тонколистовой оцинкованной стали | м | [258 empty] | Оцинковка
429641 | ADSK_Оцинковка_Врезки_ГОСТ 14918-2020 | OST_DuctCurves | [9 empty] | ADSK_Оцинковка_Врезки_ГОСТ 14918-2020 | d59ea567-a020-4d84-b4d3-114c9645f97a-00068e49 | 98ba583d-1833-4f04-8f28-f5730cba0448 | None |  | 67 | Типы воздуховодов | [6 empty] | Round Duct | [54 empty] | 0 | 3LdgLde21DXBJJ4KoMGtSp | [201 empty] | Круглые | Воздуховод из тонколистовой оцинкованной стали | м | [258 empty] | Оцинковка
429642 |  | OST_PreviewLegendComponents | [10 empty] | d59ea567-a020-4d84-b4d3-114c9645f97a-00068e4a | 98ba583d-1833-4f04-8f28-f5730cba0448 | None |  | 0 | Рабочий набор 1
429643 | ADSK_Сталь черная_Врезки_ГОСТ 19903-2015 | OST_DuctCurves | [9 empty] | ADSK_Сталь черная_Врезки_ГОСТ 19903-2015 | d59ea567-a020-4d84-b4d3-114c9645f97a-00068e4b | 98ba583d-1833-4f04-8f28-f5730cba0448 | None |  | 67 | Типы воздуховодов | [6 empty] | Round Duct | [54 empty] | 0 | 3LdgLde21DXBJJ4KoMGtSn | [201 empty] | Круглые | Воздуховод из стали листовой горячекатаной | м | [258 empty] | Сталь черная
429923 | Класс герметичности C | OST_DuctLinings | [9 empty] | Класс герметичности C | 3105b5e1-2e0e-4b3d-8356-ad42a6e33277-00068f63 | 5dad065e-66bd-4e8e-8fa6-0b638750b76c | None |  | 107 | Внутренняя изоляция воздуховода | [6 empty] | Duct Lining | [54 empty] | 0 | 0n1RNXBWvBFODMhKAcvRqK
429924 | Класс герметичности D | OST_DuctLinings | [9 empty] | Класс герметичности D | 3105b5e1-2e0e-4b3d-8356-ad42a6e33277-00068f64 | 5dad065e-66bd-4e8e-8fa6-0b638750b76c | None |  | 107 | Внутренняя изоляция воздуховода | [6 empty] | Duct Lining | [54 empty] | 0 | 0n1RNXBWvBFODMhKAcvRqJ
429970 |  | OST_Materials | [9 empty] | Dynamo | b19d71ce-3928-4f4f-8623-81883c9e2bd9-00068f92 | 5dad065e-66bd-4e8e-8fa6-0b638750b76c | None |  | 10 | Материалы | [17 empty] | 33023 | [163 empty] | 0 | 2ndN7EEIXFJuOZWOWycAHB | [31 empty] | 64 | 50 | FALSE | 90
429971 |  | OST_Materials | [9 empty] | DynamoError | b19d71ce-3928-4f4f-8623-81883c9e2bd9-00068f93 | 5dad065e-66bd-4e8e-8fa6-0b638750b76c | None |  | 10 | Материалы | [17 empty] | 255 | [163 empty] | 0 | 2ndN7EEIXFJuOZWOWycAHA | [31 empty] | 64 | 50 | FALSE | 95
430136 |  | OST_Materials | [9 empty] | Сталь нержавеющая | a082cd3a-992f-4dbd-9652-7a15f3c84bf1-00069038 | 5dad065e-66bd-4e8e-8fa6-0b638750b76c | None |  | 10 | Материалы | [17 empty] | 13355979 | [163 empty] | 0 | 2WWiqwcIzDlPPIUXNppjl9 | [31 empty] | 64 | 50 | FALSE | 0 | 0
431654 | ADSK_Наименование краткое / ADSK_Холодильная мощность_25 | OST_MechanicalEquipmentTags | [9 empty] | ADSK_Наименование краткое / ADSK_Холодильная мощность_25 | e06c8147-be06-49ec-ad22-1e75a7df6900-00069626 | 5dad065e-66bd-4e8e-8fa6-0b638750b76c | None |  | 410 | Семейство : Марки оборудования : ADSK_M_Оборудование_Охлаждение | [6 empty] | ADSK_M_Оборудование_Охлаждение | [296 empty] | 25 | [123 empty] | None | 2021 | 1.0 | FALSE | TRUE | [94 empty] | TRUE | FALSE
431656 | ADSK_Марка / ADSK_Холодильная мощность_25 | OST_MechanicalEquipmentTags | [9 empty] | ADSK_Марка / ADSK_Холодильная мощность_25 | e06c8147-be06-49ec-ad22-1e75a7df6900-00069628 | 5dad065e-66bd-4e8e-8fa6-0b638750b76c | None |  | 410 | Семейство : Марки оборудования : ADSK_M_Оборудование_Охлаждение | [6 empty] | ADSK_M_Оборудование_Охлаждение | [296 empty] | 25 | [123 empty] | None | 2021 | 1.0 | TRUE | FALSE | [94 empty] | TRUE | FALSE
431658 | ADSK_Наименование краткое / ADSK_Холодильная мощность / ADSK_Тепловая мощность_25 | OST_MechanicalEquipmentTags | [9 empty] | ADSK_Наименование краткое / ADSK_Холодильная мощность / ADSK_Тепловая мощность_25 | e06c8147-be06-49ec-ad22-1e75a7df6900-0006962a | 5dad065e-66bd-4e8e-8fa6-0b638750b76c | None |  | 410 | Семейство : Марки оборудования : ADSK_M_Оборудование_Охлаждение | [6 empty] | ADSK_M_Оборудование_Охлаждение | [296 empty] | 25 | [123 empty] | None | 2021 | 1.0 | FALSE | TRUE | [94 empty] | TRUE | TRUE
431660 | ADSK_Марка / ADSK_Холодильная мощность / ADSK_Тепловая мощность_25 | OST_MechanicalEquipmentTags | [9 empty] | ADSK_Марка / ADSK_Холодильная мощность / ADSK_Тепловая мощность_25 | e06c8147-be06-49ec-ad22-1e75a7df6900-0006962c | 5dad065e-66bd-4e8e-8fa6-0b638750b76c | None |  | 410 | Семейство : Марки оборудования : ADSK_M_Оборудование_Охлаждение | [6 empty] | ADSK_M_Оборудование_Охлаждение | [296 empty] | 25 | [123 empty] | None | 2021 | 1.0 | TRUE | FALSE | [94 empty] | TRUE | TRUE
431937 | ADSK_Наименование краткое_20 | OST_MechanicalEquipmentTags | [9 empty] | ADSK_Наименование краткое_20 | e06c8147-be06-49ec-ad22-1e75a7df6900-00069741 | 5dad065e-66bd-4e8e-8fa6-0b638750b76c | None |  | 411 | Семейство : Марки оборудования : ADSK_M_Оборудование | [6 empty] | ADSK_M_Оборудование | [296 empty] | 20 | [123 empty] | None | 2021 | 1.0 | [5 empty] | FALSE | FALSE | FALSE | TRUE | TRUE
431939 | ADSK_Наименование_25 | OST_MechanicalEquipmentTags | [9 empty] | ADSK_Наименование_25 | e06c8147-be06-49ec-ad22-1e75a7df6900-00069743 | 5dad065e-66bd-4e8e-8fa6-0b638750b76c | None |  | 411 | Семейство : Марки оборудования : ADSK_M_Оборудование | [6 empty] | ADSK_M_Оборудование | [296 empty] | 25 | [123 empty] | None | 2021 | 1.0 | [5 empty] | FALSE | FALSE | TRUE | FALSE | TRUE
431941 | ADSK_Марка_15 | OST_MechanicalEquipmentTags | [9 empty] | ADSK_Марка_15 | e06c8147-be06-49ec-ad22-1e75a7df6900-00069745 | 5dad065e-66bd-4e8e-8fa6-0b638750b76c | None |  | 411 | Семейство : Марки оборудования : ADSK_M_Оборудование | [6 empty] | ADSK_M_Оборудование | [296 empty] | 15 | [123 empty] | None | 2021 | 1.0 | [5 empty] | FALSE | TRUE | FALSE | FALSE | TRUE
431943 | ADSK_Позиция_5 | OST_MechanicalEquipmentTags | [9 empty] | ADSK_Позиция_5 | e06c8147-be06-49ec-ad22-1e75a7df6900-00069747 | 5dad065e-66bd-4e8e-8fa6-0b638750b76c | None |  | 411 | Семейство : Марки оборудования : ADSK_M_Оборудование | [6 empty] | ADSK_M_Оборудование | [296 empty] | 5 | [123 empty] | None | 2021 | 1.0 | [5 empty] | TRUE | FALSE | FALSE | FALSE | TRUE
432202 | ADSK_Марка в рамке_20 | OST_MechanicalEquipmentTags | [9 empty] | ADSK_Марка в рамке_20 | e06c8147-be06-49ec-ad22-1e75a7df6900-0006984a | 5dad065e-66bd-4e8e-8fa6-0b638750b76c | None |  | 412 | Семейство : Марки оборудования : ADSK_M_Оборудование_Отопительный прибор | [6 empty] | ADSK_M_Оборудование_Отопительный прибор | [296 empty] | 20 | [123 empty] | None | 2021 | 1.0 | [98 empty] | FALSE | FALSE | FALSE | TRUE
432204 | ADSK_Марка / ADSK_Тепловая мощность и Настройка клапана_25 | OST_MechanicalEquipmentTags | [9 empty] | ADSK_Марка / ADSK_Тепловая мощность и Настройка клапана_25 | e06c8147-be06-49ec-ad22-1e75a7df6900-0006984c | 5dad065e-66bd-4e8e-8fa6-0b638750b76c | None |  | 412 | Семейство : Марки оборудования : ADSK_M_Оборудование_Отопительный прибор | [6 empty] | ADSK_M_Оборудование_Отопительный прибор | [296 empty] | 25 | [123 empty] | None | 2021 | 1.0 | [98 empty] | FALSE | TRUE | FALSE | FALSE
432206 | ADSK_Марка / ADSK_Настройка клапана_20 | OST_MechanicalEquipmentTags | [9 empty] | ADSK_Марка / ADSK_Настройка клапана_20 | e06c8147-be06-49ec-ad22-1e75a7df6900-0006984e | 5dad065e-66bd-4e8e-8fa6-0b638750b76c | None |  | 412 | Семейство : Марки оборудования : ADSK_M_Оборудование_Отопительный прибор | [6 empty] | ADSK_M_Оборудование_Отопительный прибор | [296 empty] | 20 | [123 empty] | None | 2021 | 1.0 | [98 empty] | TRUE | FALSE | FALSE | FALSE
432208 | ADSK_Марка / ADSK_Тепловая мощность_20 | OST_MechanicalEquipmentTags | [9 empty] | ADSK_Марка / ADSK_Тепловая мощность_20 | e06c8147-be06-49ec-ad22-1e75a7df6900-00069850 | 5dad065e-66bd-4e8e-8fa6-0b638750b76c | None |  | 412 | Семейство : Марки оборудования : ADSK_M_Оборудование_Отопительный прибор | [6 empty] | ADSK_M_Оборудование_Отопительный прибор | [296 empty] | 20 | [123 empty] | None | 2021 | 1.0 | [98 empty] | FALSE | FALSE | TRUE | FALSE
490906 |  | OST_Materials | [9 empty] | Остекление | 19d09264-08ce-45b3-b799-86d682f2ac22-00077d9a | 5dad065e-66bd-4e8e-8fa6-0b638750b76c | None |  | 10 | Материалы | [17 empty] | 16711680 | [163 empty] | 0 | 0Pq99a2Cv5ixUPXjQ2zT6u | [31 empty] | 64 | 50 | FALSE | 75
490907 |  | OST_Materials | [9 empty] | Стадия-снос | 19d09264-08ce-45b3-b799-86d682f2ac22-00077d9b | 5dad065e-66bd-4e8e-8fa6-0b638750b76c | None |  | 10 | Материалы | [17 empty] | 255 | [163 empty] | 0 | 0Pq99a2Cv5ixUPXjQ2zT6v | [31 empty] | 64 | 50 | FALSE | 40
490908 |  | OST_Materials | [9 empty] | Стадия-существующие | 19d09264-08ce-45b3-b799-86d682f2ac22-00077d9c | 5dad065e-66bd-4e8e-8fa6-0b638750b76c | None |  | 10 | Материалы | [17 empty] | 8355711 | [163 empty] | 0 | 0Pq99a2Cv5ixUPXjQ2zT6_ | [31 empty] | 64 | 50 | FALSE | 0
490909 |  | OST_Materials | [9 empty] | Стадия-временные | 19d09264-08ce-45b3-b799-86d682f2ac22-00077d9d | 5dad065e-66bd-4e8e-8fa6-0b638750b76c | None |  | 10 | Материалы | [17 empty] | 16711680 | [163 empty] | 0 | 0Pq99a2Cv5ixUPXjQ2zT6$ | [31 empty] | 64 | 50 | FALSE | 40
490910 |  | OST_Materials | [9 empty] | Аналитическая модель поверхности пола | 19d09264-08ce-45b3-b799-86d682f2ac22-00077d9e | 5dad065e-66bd-4e8e-8fa6-0b638750b76c | None |  | 10 | Материалы | [17 empty] | 16512 | [163 empty] | 0 | 0Pq99a2Cv5ixUPXjQ2zT6y | [31 empty] | 64 | 50 | FALSE | 50
490911 |  | OST_Materials | [9 empty] | Аналитическая модель поверхности перекрытия | 19d09264-08ce-45b3-b799-86d682f2ac22-00077d9f | 5dad065e-66bd-4e8e-8fa6-0b638750b76c | None |  | 10 | Материалы | [17 empty] | 5880731 | [163 empty] | 0 | 0Pq99a2Cv5ixUPXjQ2zT6z | [31 empty] | 64 | 50 | FALSE | 50
490912 |  | OST_Materials | [9 empty] | Аналитическая модель поверхности стены | 19d09264-08ce-45b3-b799-86d682f2ac22-00077da0 | 5dad065e-66bd-4e8e-8fa6-0b638750b76c | None |  | 10 | Материалы | [17 empty] | 13158400 | [163 empty] | 0 | 0Pq99a2Cv5ixUPXjQ2zT62 | [31 empty] | 64 | 50 | FALSE | 50
510773 | ADSK_Пластик круглый | OST_DuctCurves | [9 empty] | ADSK_Пластик круглый | 434bc102-7225-4abb-8f15-7a8747888953-0007cb35 | 98ba583d-1833-4f04-8f28-f5730cba0448 | None |  | 67 | Типы воздуховодов | [6 empty] | Round Duct | [54 empty] | 0 | 13Iy42SYLAkuyLUeT7Zq9c | [201 empty] | Пластик | Воздуховод пластиковый для круглых каналов | м
510774 |  | OST_PreviewLegendComponents | [10 empty] | 434bc102-7225-4abb-8f15-7a8747888953-0007cb36 | 98ba583d-1833-4f04-8f28-f5730cba0448 | None |  | 0 | Рабочий набор 1
510844 |  | OST_Materials | [9 empty] | Пластик белый | 434bc102-7225-4abb-8f15-7a8747888953-0007cb7c | 5dad065e-66bd-4e8e-8fa6-0b638750b76c | None |  | 10 | Материалы | [17 empty] | 15988213 | [163 empty] | 0 | 13Iy42SYLAkuyLUeT7Zq8l | [31 empty] | 64 | 50 | FALSE | 0 | 0
515344 | BIM2B_LOGO.jpg | OST_RasterImages | [8 empty] | 352.7778 | BIM2B_LOGO.jpg | e87ab8f3-292c-499a-9f10-2773e845f67d-0007dd10 | 5dad065e-66bd-4e8e-8fa6-0b638750b76c | None |  | 488 | Семейство : Типовые аннотации : ADSK_Логотип компании | [6 empty] | Raster image | [129 empty] | 129.1167 | [395 empty] | None | None | TRUE | FALSE | FALSE | 488 | 72 | C:\BIM2B_LOGO.jpg | 366 | 1000
518905 |  | OST_Materials |  |  |  |  | Известково-натриевое стекло |  |  |  |  | Стекло | 5dad065e-66bd-4e8e-8fa6-0b638750b76c-0007eaf9 | 5dad065e-66bd-4e8e-8fa6-0b638750b76c | None |  | 10 | Материалы | [17 empty] | 12615680 | [163 empty] | 0 | 1ThGPUPhrEZe_c2sE7LrsL | [30 empty] | 6 | 12 | 50 | FALSE | 90 | 0
518906 |  | OST_Materials | [9 empty] | Стадия - Временные | 5dad065e-66bd-4e8e-8fa6-0b638750b76c-0007eafa | 5dad065e-66bd-4e8e-8fa6-0b638750b76c | None |  | 10 | Материалы | [17 empty] | 8323072 | [163 empty] | 0 | 1ThGPUPhrEZe_c2sE7LrsM | [31 empty] | 64 | 50 | FALSE | 40 | 0
518908 |  | OST_Materials |  |  |  |  | Грунт |  |  |  |  | Земля | 5dad065e-66bd-4e8e-8fa6-0b638750b76c-0007eafc | 5dad065e-66bd-4e8e-8fa6-0b638750b76c | None |  | 10 | Материалы | [17 empty] | 4082529 | [163 empty] | 0 | 1ThGPUPhrEZe_c2sE7LrsG | [30 empty] | 4 | 128 | 50 | FALSE | 0 | 0
518909 |  | OST_Materials | [9 empty] | Этаж по умолчанию | 5dad065e-66bd-4e8e-8fa6-0b638750b76c-0007eafd | 5dad065e-66bd-4e8e-8fa6-0b638750b76c | None |  | 10 | Материалы | [17 empty] | 8355711 | [163 empty] | 0 | 1ThGPUPhrEZe_c2sE7LrsH | [31 empty] | 64 | 50 | FALSE | 0 | 0
518911 |  | OST_Materials | [9 empty] | Стадия - Новые | 5dad065e-66bd-4e8e-8fa6-0b638750b76c-0007eaff | 5dad065e-66bd-4e8e-8fa6-0b638750b76c | None |  | 10 | Материалы | [17 empty] | 0 | [163 empty] | 0 | 1ThGPUPhrEZe_c2sE7LrsJ | [31 empty] | 64 | 50 | FALSE | 0 | 0
518913 |  | OST_Materials | [9 empty] | Формообразующий элемент-перекрытие по умолчанию | 5dad065e-66bd-4e8e-8fa6-0b638750b76c-0007eb01 | 5dad065e-66bd-4e8e-8fa6-0b638750b76c | None |  | 10 | Материалы | [17 empty] | 13390181 | [163 empty] | 0 | 1ThGPUPhrEZe_c2sE7Lrnj | [31 empty] | 64 | 50 | FALSE | 0 | 0
518914 |  | OST_Materials | [9 empty] | Форма по умолчанию | 5dad065e-66bd-4e8e-8fa6-0b638750b76c-0007eb02 | 5dad065e-66bd-4e8e-8fa6-0b638750b76c | None |  | 10 | Материалы | [17 empty] | 12893625 | [163 empty] | 0 | 1ThGPUPhrEZe_c2sE7Lrnk | [31 empty] | 0 | 50 | FALSE | 50 | 0
518921 | [6 empty] | Стекло - Известково-натриевое |  |  |  |  | Стекло - Известково-натриевое | 5dad065e-66bd-4e8e-8fa6-0b638750b76c-0007eb09 | 5dad065e-66bd-4e8e-8fa6-0b638750b76c |  |  | 10 | Материалы | [363 empty] | Остекление:несущие конструкции:типовой | Autodesk | 0 | AD121259-C03E-4A1D-92D8-59A22B4807AD | [6 empty] | 2420 | 0.72 | 1.05 | 1.05 | 1.05 | 1.05 | Стекло - Известково-натриевое | Стекло | 2 | 0 | 0.076973 |  |  | 9e-06 | 9e-06 | 28500 | 7.5459e-07 | 7.5459e-07 | 70000 | 70000 | Стандартное | Дугласовая пихта (запад) | 9e-06 | 87 | 28500 | 0.23 | 0.0024 | 0.0089 | 5.2 | 51.2 | 70000 | FALSE | 344.7379 | 1.66 | 33 | 33 | 1 | 413.6854 | 413.6854 | 27.579 | 9e-06 | 9e-06 | 9e-06 | 28500 | 28500 | 28500 | 0.23 | 0.23 | 0.23 | 70000 | 70000 | 70000 | [117 empty] | 0.06
518922 | [6 empty] | Стекло окна |  |  |  |  | Стекло - Известковое оконное | 5dad065e-66bd-4e8e-8fa6-0b638750b76c-0007eb0a | 5dad065e-66bd-4e8e-8fa6-0b638750b76c |  |  | 10 | Материалы | [363 empty] | Остекление:прозрачный:тепловой:твердый | Autodesk | 0 | AD121259-C03E-4A1D-92D8-59A22B4807AD | 10000000000 | 0 | 0.001 | 0 | TRUE | 0.95 | 2480 | 0.84 | 1.1 | 1.1 | 1.1 | 1.1 | Стекло - Известковое оконное | Стекло | 3 | 0
518923 | [6 empty] | Основной несущий объект. |  |  |  |  | Земля | 5dad065e-66bd-4e8e-8fa6-0b638750b76c-0007eb0b | 5dad065e-66bd-4e8e-8fa6-0b638750b76c |  |  | 10 | Материалы | [363 empty] | грунт:несущие конструкции:основной |  | 0 | AD121259-C03E-4A1D-92D8-59A22B4807AD | [6 empty] | 1300 | 1.046 |  |  |  | 0.837 | Земля |  | 1 | 0 | 0.076973 | [9 empty] | Стандартное | Дугласовая пихта (запад) |  | 87 |  |  | 0.0024 | 0.0089 | 5.2 | 51.2 |  | FALSE | 344.7379 | 1.66 | 448.1592 | 344.7379 | 1 | 413.6854 | 413.6854 | 27.579 | 1.08e-05 | 1.08e-05 | 1.08e-05 | 76904.1228 | 76904.1228 | 76904.1228 | 0.3 | 0.3 | 0.3 | 199947.9615 | 199947.9615 | 199947.9615 | [117 empty] | 0.06
518924 | [6 empty] | Грунт (усредненные свойства) |  |  |  |  | Грунт | 5dad065e-66bd-4e8e-8fa6-0b638750b76c-0007eb0c | 5dad065e-66bd-4e8e-8fa6-0b638750b76c |  |  | 10 | Материалы | [363 empty] | Ландшафт:грунт:тепловой:твердый | Autodesk | 0 | AD121259-C03E-4A1D-92D8-59A22B4807AD | 150 | 0 | 0.001 | 0 | FALSE | 0.38 | 1300 | 1.046 | 0.837 | 0.837 | 0.837 | 0.837 | Грунт | Земля | 3 | 0
518926 |  | OST_Materials | [9 empty] | Аналитическая поверхность: наружные стены | 5dad065e-66bd-4e8e-8fa6-0b638750b76c-0007eb0e | 5dad065e-66bd-4e8e-8fa6-0b638750b76c | None |  | 10 | Материалы | [17 empty] | 2929285 | [163 empty] | 0 | 1ThGPUPhrEZe_c2sE7LrnY | [31 empty] | 64 | 50 | FALSE | 50
518928 |  | OST_Materials | [9 empty] | Аналитическая поверхность: крыши | 5dad065e-66bd-4e8e-8fa6-0b638750b76c-0007eb10 | 5dad065e-66bd-4e8e-8fa6-0b638750b76c | None |  | 10 | Материалы | [17 empty] | 10030886 | [163 empty] | 0 | 1ThGPUPhrEZe_c2sE7Lrny | [31 empty] | 64 | 50 | FALSE | 50
518930 |  | OST_Materials | [9 empty] | Аналитическая поверхность: наклонные перекрытия | 5dad065e-66bd-4e8e-8fa6-0b638750b76c-0007eb12 | 5dad065e-66bd-4e8e-8fa6-0b638750b76c | None |  | 10 | Материалы | [17 empty] | 13390181 | [163 empty] | 0 | 1ThGPUPhrEZe_c2sE7Lrn_ | [31 empty] | 64 | 50 | FALSE | 50
518932 |  | OST_Materials | [9 empty] | Аналитическая поверхность: внутренние стены | 5dad065e-66bd-4e8e-8fa6-0b638750b76c-0007eb14 | 5dad065e-66bd-4e8e-8fa6-0b638750b76c | None |  | 10 | Материалы | [17 empty] | 8316355 | [163 empty] | 0 | 1ThGPUPhrEZe_c2sE7Lrnu | [31 empty] | 64 | 50 | FALSE | 50
518934 |  | OST_Materials | [9 empty] | Аналитическая поверхность: внутренние полы | 5dad065e-66bd-4e8e-8fa6-0b638750b76c-0007eb16 | 5dad065e-66bd-4e8e-8fa6-0b638750b76c | None |  | 10 | Материалы | [17 empty] | 13390181 | [163 empty] | 0 | 1ThGPUPhrEZe_c2sE7Lrnw | [31 empty] | 64 | 50 | FALSE | 50
518936 |  | OST_Materials | [9 empty] | Аналитическая поверхность: потолки | 5dad065e-66bd-4e8e-8fa6-0b638750b76c-0007eb18 | 5dad065e-66bd-4e8e-8fa6-0b638750b76c | None |  | 10 | Материалы | [17 empty] | 16757439 | [163 empty] | 0 | 1ThGPUPhrEZe_c2sE7Lrnq | [31 empty] | 64 | 50 | FALSE | 50
518938 |  | OST_Materials | [9 empty] | Аналитическая поверхность: воздушные поверхности | 5dad065e-66bd-4e8e-8fa6-0b638750b76c-0007eb1a | 5dad065e-66bd-4e8e-8fa6-0b638750b76c | None |  | 10 | Материалы | [17 empty] | 14471870 | [163 empty] | 0 | 1ThGPUPhrEZe_c2sE7Lrns | [31 empty] | 64 | 50 | FALSE | 90
518940 |  | OST_Materials | [9 empty] | Аналитическая поверхность: стены подвала | 5dad065e-66bd-4e8e-8fa6-0b638750b76c-0007eb1c | 5dad065e-66bd-4e8e-8fa6-0b638750b76c | None |  | 10 | Материалы | [17 empty] | 2912178 | [163 empty] | 0 | 1ThGPUPhrEZe_c2sE7Lrnm | [31 empty] | 64 | 50 | FALSE | 50
518942 |  | OST_Materials | [9 empty] | Аналитическая поверхность: открываемые окна | 5dad065e-66bd-4e8e-8fa6-0b638750b76c-0007eb1e | 5dad065e-66bd-4e8e-8fa6-0b638750b76c | None |  | 10 | Материалы | [17 empty] | 16770482 | [163 empty] | 0 | 1ThGPUPhrEZe_c2sE7Lrno | [31 empty] | 64 | 50 | FALSE | 75
518944 |  | OST_Materials | [9 empty] | Аналитическая поверхность: открываемые световые люки | 5dad065e-66bd-4e8e-8fa6-0b638750b76c-0007eb20 | 5dad065e-66bd-4e8e-8fa6-0b638750b76c | None |  | 10 | Материалы | [17 empty] | 16770482 | [163 empty] | 0 | 1ThGPUPhrEZe_c2sE7LrnC | [31 empty] | 64 | 50 | FALSE | 75
518946 |  | OST_Materials | [9 empty] | Аналитическая поверхность: раздвижные двери | 5dad065e-66bd-4e8e-8fa6-0b638750b76c-0007eb22 | 5dad065e-66bd-4e8e-8fa6-0b638750b76c | None |  | 10 | Материалы | [17 empty] | 11711231 | [163 empty] | 0 | 1ThGPUPhrEZe_c2sE7LrnE | [31 empty] | 64 | 50 | FALSE | 50
518948 |  | OST_Materials | [9 empty] | Аналитическая поверхность: воздухозаборы | 5dad065e-66bd-4e8e-8fa6-0b638750b76c-0007eb24 | 5dad065e-66bd-4e8e-8fa6-0b638750b76c | None |  | 10 | Материалы | [17 empty] | 16777215 | [163 empty] | 0 | 1ThGPUPhrEZe_c2sE7Lrn8 | [31 empty] | 64 | 50 | FALSE | 100
518950 |  | OST_Materials | [9 empty] | Аналитическая поверхность: экраны | 5dad065e-66bd-4e8e-8fa6-0b638750b76c-0007eb26 | 5dad065e-66bd-4e8e-8fa6-0b638750b76c | None |  | 10 | Материалы | [17 empty] | 9081488 | [163 empty] | 0 | 1ThGPUPhrEZe_c2sE7LrnA | [31 empty] | 64 | 50 | FALSE | 50
518952 |  | OST_Materials | [9 empty] | Материал для визуализации 255-255-255 | 5dad065e-66bd-4e8e-8fa6-0b638750b76c-0007eb28 | 5dad065e-66bd-4e8e-8fa6-0b638750b76c | None |  | 10 | Материалы | [17 empty] | 16777215 | [163 empty] | 0 | 1ThGPUPhrEZe_c2sE7Lrn4 | [31 empty] | 64 | 50 | FALSE | 0
518953 |  | OST_Materials | [9 empty] | Материал для визуализации 0-0-255 | 5dad065e-66bd-4e8e-8fa6-0b638750b76c-0007eb29 | 5dad065e-66bd-4e8e-8fa6-0b638750b76c | None |  | 10 | Материалы | [17 empty] | 16711680 | [163 empty] | 0 | 1ThGPUPhrEZe_c2sE7Lrn5 | [31 empty] | 64 | 50 | FALSE | 0
518954 |  | OST_Materials | [9 empty] | Материал для визуализации 255-0-0 | 5dad065e-66bd-4e8e-8fa6-0b638750b76c-0007eb2a | 5dad065e-66bd-4e8e-8fa6-0b638750b76c | None |  | 10 | Материалы | [17 empty] | 255 | [163 empty] | 0 | 1ThGPUPhrEZe_c2sE7Lrn6 | [31 empty] | 64 | 50 | FALSE | 0
518955 |  | OST_Materials | [9 empty] | Материал для визуализации 255-0-255 | 5dad065e-66bd-4e8e-8fa6-0b638750b76c-0007eb2b | 5dad065e-66bd-4e8e-8fa6-0b638750b76c | None |  | 10 | Материалы | [17 empty] | 16711935 | [163 empty] | 0 | 1ThGPUPhrEZe_c2sE7Lrn7 | [31 empty] | 64 | 50 | FALSE | 0
518970 |  | OST_Materials | [9 empty] | Материал для визуализации 63-95-127 | 5dad065e-66bd-4e8e-8fa6-0b638750b76c-0007eb3a | 5dad065e-66bd-4e8e-8fa6-0b638750b76c | None |  | 10 | Материалы | [17 empty] | 8347455 | [163 empty] | 0 | 1ThGPUPhrEZe_c2sE7LrnM | [31 empty] | 64 | 50 | FALSE | 0
518979 |  | OST_Materials | [9 empty] | Материал для визуализации 82-165-103 | 5dad065e-66bd-4e8e-8fa6-0b638750b76c-0007eb43 | 5dad065e-66bd-4e8e-8fa6-0b638750b76c | None |  | 10 | Материалы | [17 empty] | 6792530 | [163 empty] | 0 | 1ThGPUPhrEZe_c2sE7Lrml | [31 empty] | 64 | 50 | FALSE | 0
518988 |  | OST_Materials | [9 empty] | Материал для визуализации 0-63-255 | 5dad065e-66bd-4e8e-8fa6-0b638750b76c-0007eb4c | 5dad065e-66bd-4e8e-8fa6-0b638750b76c | None |  | 10 | Материалы | [17 empty] | 16727808 | [163 empty] | 0 | 1ThGPUPhrEZe_c2sE7LrmW | [31 empty] | 64 | 50 | FALSE | 0
527745 | Штамп согласования | OST_GenericAnnotation | [9 empty] | Штамп согласования | 5dad065e-66bd-4e8e-8fa6-0b638750b76c-00080d81 | 5dad065e-66bd-4e8e-8fa6-0b638750b76c | None |  | 490 | Семейство : Типовые аннотации : UNK_Сквозная нумерация | [6 empty] | UNK_Сквозная нумерация | [420 empty] | None
527748 | Изм_Данилов_Д | OST_GenericAnnotation | [9 empty] | Изм_Данилов_Д | 5dad065e-66bd-4e8e-8fa6-0b638750b76c-00080d84 | 5dad065e-66bd-4e8e-8fa6-0b638750b76c | None |  | 501 | Семейство : Типовые аннотации : Изм_Данилов_Д | [6 empty] | Изм_Данилов_Д | [420 empty] | None
527750 | Подпись_Онищенко_В | OST_GenericAnnotation | [9 empty] | Подпись_Онищенко_В | 5dad065e-66bd-4e8e-8fa6-0b638750b76c-00080d86 | 5dad065e-66bd-4e8e-8fa6-0b638750b76c | None |  | 497 | Семейство : Типовые аннотации : Подпись_Онищенко_В | [6 empty] | Подпись_Онищенко_В | [420 empty] | None
527752 | Подпись_Полудницын_А | OST_GenericAnnotation | [9 empty] | Подпись_Полудницын_А | 5dad065e-66bd-4e8e-8fa6-0b638750b76c-00080d88 | 5dad065e-66bd-4e8e-8fa6-0b638750b76c | None |  | 498 | Семейство : Типовые аннотации : Подпись_Полудницын_А | [6 empty] | Подпись_Полудницын_А | [420 empty] | None
527754 | Подпись_Сандольская_Д | OST_GenericAnnotation | [9 empty] | Подпись_Сандольская_Д | 5dad065e-66bd-4e8e-8fa6-0b638750b76c-00080d8a | 5dad065e-66bd-4e8e-8fa6-0b638750b76c | None |  | 505 | Семейство : Типовые аннотации : Подпись_Сандольская_Д | [6 empty] | Подпись_Сандольская_Д | [420 empty] | None
527756 | Подпись_Жеребцов_А | OST_GenericAnnotation | [9 empty] | Подпись_Жеребцов_А | 5dad065e-66bd-4e8e-8fa6-0b638750b76c-00080d8c | 5dad065e-66bd-4e8e-8fa6-0b638750b76c | None |  | 494 | Семейство : Типовые аннотации : Подпись_Жеребцов_А | [6 empty] | Подпись_Жеребцов_А | [420 empty] | None
527758 | Подпись_Лопатина_А | OST_GenericAnnotation | [9 empty] | Подпись_Лопатина_А | 5dad065e-66bd-4e8e-8fa6-0b638750b76c-00080d8e | 5dad065e-66bd-4e8e-8fa6-0b638750b76c | None |  | 503 | Семейство : Типовые аннотации : Подпись_Лопатина_А | [6 empty] | Подпись_Лопатина_А | [420 empty] | None
527760 | Подпись_Скворцов_А | OST_GenericAnnotation | [9 empty] | Подпись_Скворцов_А | 5dad065e-66bd-4e8e-8fa6-0b638750b76c-00080d90 | 5dad065e-66bd-4e8e-8fa6-0b638750b76c | None |  | 506 | Семейство : Типовые аннотации : Подпись_Скворцов_А | [6 empty] | Подпись_Скворцов_А | [420 empty] | None
527762 | Подпись_Москаленко_Т | OST_GenericAnnotation | [9 empty] | Подпись_Москаленко_Т | 5dad065e-66bd-4e8e-8fa6-0b638750b76c-00080d92 | 5dad065e-66bd-4e8e-8fa6-0b638750b76c | None |  | 504 | Семейство : Типовые аннотации : Подпись_Москаленко_Т | [6 empty] | Подпись_Москаленко_Т | [420 empty] | None
527764 | Подпись_Масальская_Е | OST_GenericAnnotation | [9 empty] | Подпись_Масальская_Е | 5dad065e-66bd-4e8e-8fa6-0b638750b76c-00080d94 | 5dad065e-66bd-4e8e-8fa6-0b638750b76c | None |  | 496 | Семейство : Типовые аннотации : Подпись_Масальская_Е | [6 empty] | Подпись_Масальская_Е | [420 empty] | None
527766 | Подпись_Данилов_Д | OST_GenericAnnotation | [9 empty] | Подпись_Данилов_Д | 5dad065e-66bd-4e8e-8fa6-0b638750b76c-00080d96 | 5dad065e-66bd-4e8e-8fa6-0b638750b76c | None |  | 500 | Семейство : Типовые аннотации : Подпись_Данилов_Д | [6 empty] | Подпись_Данилов_Д | [420 empty] | None
527768 | Подпись_Козионова_Е | OST_GenericAnnotation | [9 empty] | Подпись_Козионова_Е | 5dad065e-66bd-4e8e-8fa6-0b638750b76c-00080d98 | 5dad065e-66bd-4e8e-8fa6-0b638750b76c | None |  | 495 | Семейство : Типовые аннотации : Подпись_Козионова_Е | [6 empty] | Подпись_Козионова_Е | [420 empty] | None
527770 | Подпись_Евдокимов_Н | OST_GenericAnnotation | [9 empty] | Подпись_Евдокимов_Н | 5dad065e-66bd-4e8e-8fa6-0b638750b76c-00080d9a | 5dad065e-66bd-4e8e-8fa6-0b638750b76c | None |  | 502 | Семейство : Типовые аннотации : Подпись_Евдокимов_Н | [6 empty] | Подпись_Евдокимов_Н | [420 empty] | None
527771 | UNK_ENG_Логотип_Штамп | OST_GenericAnnotation | [9 empty] | UNK_ENG_Логотип_Штамп | 5dad065e-66bd-4e8e-8fa6-0b638750b76c-00080d9b | 5dad065e-66bd-4e8e-8fa6-0b638750b76c | None |  | 491 | Семейство : Типовые аннотации : UNK_ENG_Логотип_Штамп | [6 empty] | UNK_ENG_Логотип_Штамп | [420 empty] | None
527772 | UNK_PROJECT_Логотип_Штамп | OST_GenericAnnotation | [9 empty] | UNK_PROJECT_Логотип_Штамп | 5dad065e-66bd-4e8e-8fa6-0b638750b76c-00080d9c | 5dad065e-66bd-4e8e-8fa6-0b638750b76c | None |  | 492 | Семейство : Типовые аннотации : UNK_PROJECT_Логотип_Штамп | [6 empty] | UNK_PROJECT_Логотип_Штамп | [420 empty] | None
527773 | UNK_ARCH_Логотип_Штамп | OST_GenericAnnotation | [9 empty] | UNK_ARCH_Логотип_Штамп | 5dad065e-66bd-4e8e-8fa6-0b638750b76c-00080d9d | 5dad065e-66bd-4e8e-8fa6-0b638750b76c | None |  | 493 | Семейство : Типовые аннотации : UNK_ARCH_Логотип_Штамп | [6 empty] | UNK_ARCH_Логотип_Штамп | [420 empty] | None
527775 | БезПодписи | OST_GenericAnnotation | [9 empty] | БезПодписи | 5dad065e-66bd-4e8e-8fa6-0b638750b76c-00080d9f | 5dad065e-66bd-4e8e-8fa6-0b638750b76c | None |  | 499 | Семейство : Типовые аннотации : БезПодписи | [6 empty] | БезПодписи | [420 empty] | None
527817 | LOGO_UNK_ENG | OST_ImportObjectStyles | [9 empty] | LOGO_UNK_ENG | 5dad065e-66bd-4e8e-8fa6-0b638750b76c-00080dc9 | 5dad065e-66bd-4e8e-8fa6-0b638750b76c | None |  | 491 | Семейство : Типовые аннотации : UNK_ENG_Логотип_Штамп | [6 empty] | Import Symbol | [525 empty] | None | None | TRUE | FALSE | FALSE | 491 | [5 empty] | 2 | 1
527837 | UNK_POJECT | OST_ImportObjectStyles | [9 empty] | UNK_POJECT | 5dad065e-66bd-4e8e-8fa6-0b638750b76c-00080ddd | 5dad065e-66bd-4e8e-8fa6-0b638750b76c | None |  | 492 | Семейство : Типовые аннотации : UNK_PROJECT_Логотип_Штамп | [6 empty] | Import Symbol | [525 empty] | None | None | TRUE | FALSE | FALSE | 492 | [5 empty] | 2 | 1
527857 | UNK-ARC | OST_ImportObjectStyles | [9 empty] | UNK-ARC | 5dad065e-66bd-4e8e-8fa6-0b638750b76c-00080df1 | 5dad065e-66bd-4e8e-8fa6-0b638750b76c | None |  | 493 | Семейство : Типовые аннотации : UNK_ARCH_Логотип_Штамп | [6 empty] | Import Symbol | [525 empty] | None | None | TRUE | FALSE | FALSE | 493 | [5 empty] | 2 | 1
527889 | Жеребцов А | OST_ImportObjectStyles | [9 empty] | Жеребцов А | 5dad065e-66bd-4e8e-8fa6-0b638750b76c-00080e11 | 5dad065e-66bd-4e8e-8fa6-0b638750b76c | None |  | 494 | Семейство : Типовые аннотации : Подпись_Жеребцов_А | [6 empty] | Import Symbol | [525 empty] | None | None | TRUE | FALSE | FALSE | 494 | [5 empty] | 2 | 1
527921 | Козионова Е | OST_ImportObjectStyles | [9 empty] | Козионова Е | 5dad065e-66bd-4e8e-8fa6-0b638750b76c-00080e31 | 5dad065e-66bd-4e8e-8fa6-0b638750b76c | None |  | 495 | Семейство : Типовые аннотации : Подпись_Козионова_Е | [6 empty] | Import Symbol | [525 empty] | None | None | TRUE | FALSE | FALSE | 495 | [5 empty] | 2 | 1
527953 | Масальская Е | OST_ImportObjectStyles | [9 empty] | Масальская Е | 5dad065e-66bd-4e8e-8fa6-0b638750b76c-00080e51 | 5dad065e-66bd-4e8e-8fa6-0b638750b76c | None |  | 496 | Семейство : Типовые аннотации : Подпись_Масальская_Е | [6 empty] | Import Symbol | [525 empty] | None | None | TRUE | FALSE | FALSE | 496 | [5 empty] | 2 | 1
527985 | Онищенко В | OST_ImportObjectStyles | [9 empty] | Онищенко В | 5dad065e-66bd-4e8e-8fa6-0b638750b76c-00080e71 | 5dad065e-66bd-4e8e-8fa6-0b638750b76c | None |  | 497 | Семейство : Типовые аннотации : Подпись_Онищенко_В | [6 empty] | Import Symbol | [525 empty] | None | None | TRUE | FALSE | FALSE | 497 | [5 empty] | 2 | 1
528017 | Полудницын А | OST_ImportObjectStyles | [9 empty] | Полудницын А | 5dad065e-66bd-4e8e-8fa6-0b638750b76c-00080e91 | 5dad065e-66bd-4e8e-8fa6-0b638750b76c | None |  | 498 | Семейство : Типовые аннотации : Подпись_Полудницын_А | [6 empty] | Import Symbol | [525 empty] | None | None | TRUE | FALSE | FALSE | 498 | [5 empty] | 2 | 1
528049 | Данилов Д | OST_ImportObjectStyles | [9 empty] | Данилов Д | 5dad065e-66bd-4e8e-8fa6-0b638750b76c-00080eb1 | 5dad065e-66bd-4e8e-8fa6-0b638750b76c | None |  | 499 | Семейство : Типовые аннотации : БезПодписи | [6 empty] | Import Symbol | [525 empty] | None | None | TRUE | FALSE | FALSE | 499 | [5 empty] | 2 | 1
528050 | Данилов Д.A$C3703679C | OST_ImportObjectStyles | [9 empty] | Данилов Д.A$C3703679C | 5dad065e-66bd-4e8e-8fa6-0b638750b76c-00080eb2 | 5dad065e-66bd-4e8e-8fa6-0b638750b76c | None |  | 499 | Семейство : Типовые аннотации : БезПодписи | [6 empty] | Import Symbol | [525 empty] | None | None | TRUE | FALSE | FALSE | 499
528082 | Данилов Д | OST_ImportObjectStyles | [9 empty] | Данилов Д | 5dad065e-66bd-4e8e-8fa6-0b638750b76c-00080ed2 | 5dad065e-66bd-4e8e-8fa6-0b638750b76c | None |  | 500 | Семейство : Типовые аннотации : Подпись_Данилов_Д | [6 empty] | Import Symbol | [525 empty] | None | None | TRUE | FALSE | FALSE | 500 | [5 empty] | 2 | 1
528083 | Данилов Д.A$C3703679C | OST_ImportObjectStyles | [9 empty] | Данилов Д.A$C3703679C | 5dad065e-66bd-4e8e-8fa6-0b638750b76c-00080ed3 | 5dad065e-66bd-4e8e-8fa6-0b638750b76c | None |  | 500 | Семейство : Типовые аннотации : Подпись_Данилов_Д | [6 empty] | Import Symbol | [525 empty] | None | None | TRUE | FALSE | FALSE | 500
528085 | Данилов Д | OST_ImportObjectStyles | [9 empty] | Данилов Д | 5dad065e-66bd-4e8e-8fa6-0b638750b76c-00080ed5 | 5dad065e-66bd-4e8e-8fa6-0b638750b76c | None |  | 500 | Семейство : Типовые аннотации : Подпись_Данилов_Д | [6 empty] | Import Symbol | [525 empty] | None | None | TRUE | FALSE | FALSE | 500 | [5 empty] | 2 | 1
528086 | Данилов Д.A$C3703679C | OST_ImportObjectStyles | [9 empty] | Данилов Д.A$C3703679C | 5dad065e-66bd-4e8e-8fa6-0b638750b76c-00080ed6 | 5dad065e-66bd-4e8e-8fa6-0b638750b76c | None |  | 500 | Семейство : Типовые аннотации : Подпись_Данилов_Д | [6 empty] | Import Symbol | [525 empty] | None | None | TRUE | FALSE | FALSE | 500
528109 | Данилов Д | OST_ImportObjectStyles | [9 empty] | Данилов Д | 5dad065e-66bd-4e8e-8fa6-0b638750b76c-00080eed | 5dad065e-66bd-4e8e-8fa6-0b638750b76c | None |  | 501 | Семейство : Типовые аннотации : Изм_Данилов_Д | [6 empty] | Import Symbol | [525 empty] | None | None | TRUE | TRUE | FALSE | 501 | [5 empty] | 2 | 1
528110 | Данилов Д.A$C3703679C | OST_ImportObjectStyles | [9 empty] | Данилов Д.A$C3703679C | 5dad065e-66bd-4e8e-8fa6-0b638750b76c-00080eee | 5dad065e-66bd-4e8e-8fa6-0b638750b76c | None |  | 501 | Семейство : Типовые аннотации : Изм_Данилов_Д | [6 empty] | Import Symbol | [525 empty] | None | None | TRUE | TRUE | FALSE | 501
528142 | Евдокимов Н.В | OST_ImportObjectStyles | [9 empty] | Евдокимов Н.В | 5dad065e-66bd-4e8e-8fa6-0b638750b76c-00080f0e | 5dad065e-66bd-4e8e-8fa6-0b638750b76c | None |  | 502 | Семейство : Типовые аннотации : Подпись_Евдокимов_Н | [6 empty] | Import Symbol | [525 empty] | None | None | TRUE | FALSE | FALSE | 502 | [5 empty] | 2 | 1
528174 | Лопатина А | OST_ImportObjectStyles | [9 empty] | Лопатина А | 5dad065e-66bd-4e8e-8fa6-0b638750b76c-00080f2e | 5dad065e-66bd-4e8e-8fa6-0b638750b76c | None |  | 503 | Семейство : Типовые аннотации : Подпись_Лопатина_А | [6 empty] | Import Symbol | [525 empty] | None | None | TRUE | FALSE | FALSE | 503 | [5 empty] | 2 | 1
528206 | Москаленко Т.А | OST_ImportObjectStyles | [9 empty] | Москаленко Т.А | 5dad065e-66bd-4e8e-8fa6-0b638750b76c-00080f4e | 5dad065e-66bd-4e8e-8fa6-0b638750b76c | None |  | 504 | Семейство : Типовые аннотации : Подпись_Москаленко_Т | [6 empty] | Import Symbol | [525 empty] | None | None | TRUE | FALSE | FALSE | 504 | [5 empty] | 2 | 1
528238 | Сандольская Д | OST_ImportObjectStyles | [9 empty] | Сандольская Д | 5dad065e-66bd-4e8e-8fa6-0b638750b76c-00080f6e | 5dad065e-66bd-4e8e-8fa6-0b638750b76c | None |  | 505 | Семейство : Типовые аннотации : Подпись_Сандольская_Д | [6 empty] | Import Symbol | [525 empty] | None | None | TRUE | FALSE | FALSE | 505 | [5 empty] | 6 | 1
528270 | Скворцов А | OST_ImportObjectStyles | [9 empty] | Скворцов А | 5dad065e-66bd-4e8e-8fa6-0b638750b76c-00080f8e | 5dad065e-66bd-4e8e-8fa6-0b638750b76c | None |  | 506 | Семейство : Типовые аннотации : Подпись_Скворцов_А | [6 empty] | Import Symbol | [525 empty] | None | None | TRUE | FALSE | FALSE | 506 | [5 empty] | 6 | 1
529026 | Круг_Ø8 мм | OST_GridHeads | [9 empty] | Круг_Ø8 мм | 5dad065e-66bd-4e8e-8fa6-0b638750b76c-00081282 | c47a8934-730c-4848-a505-99b3dd2aa912 | None |  | 508 | Семейство : Обозначения осей : ADSK_Обозначение_МаркерОсей1 | [6 empty] | ADSK_Обозначение_МаркерОсей1 | [511 empty] | 8 | FALSE | TRUE
529993 | Стрелка вверх_Отметка с именем уровня_2.5 2 | OST_LevelHeads | [9 empty] | Стрелка вверх_Отметка с именем уровня_2.5 2 | 5dad065e-66bd-4e8e-8fa6-0b638750b76c-00081649 | b0380713-657f-4867-bdba-9cc75ccc5332 | None |  | 575 | Семейство : Головные части уровней : ADSK_Обозначение_ОтметкаУровня1 | [6 empty] | ADSK_Обозначение_ОтметкаУровня1 | [295 empty] | 45 | 16 | 3 | 6 | 5 | 5 | 8.5 | TRUE | FALSE | TRUE
530733 |  | OST_Views | [9 empty] | В_ПЭ_Пожаротушение | 5154299a-725a-486e-aaf3-5b958f95738a-0008192d | 98ba583d-1833-4f04-8f28-f5730cba0448 | None |  | 580 | Шаблон вида "В_ПЭ_Пожаротушение" | [317 empty] | 1 | Показать все | 2 | 3 | FALSE | None | 4 | 100 | 100 | Вспомогательные виды | Вентиляция | 1 | 0 |  |  | 0 | 0 | 0
530734 |  | OST_SunStudy | [9 empty] | <В сеансе, освещение> | 5154299a-725a-486e-aaf3-5b958f95738a-0008192e | 5154299a-725a-486e-aaf3-5b958f95738a | None |  | 580 | Шаблон вида "В_ПЭ_Пожаротушение" | [38 empty] | 150
531115 | [6 empty] | Нержавеющая сталь, полированная |  |  |  |  | Нержавеющая сталь | c47a8934-730c-4848-a505-99b3dd2aa912-00081aab | c47a8934-730c-4848-a505-99b3dd2aa912 |  |  | 10 | Материалы | [363 empty] | Полированный:тепловой:сплошное тело | Autodesk | 0 | AD121259-C03E-4A1D-92D8-59A22B4807AD | 6.897e-07 | 0 | 0.001 | 0 | FALSE | 0.15 | 8000 | 0.5 | 16.2 | 16.2 | 16.2 | 16.2 | Нержавеющая сталь | Металл | 3 | 0 | 78.4529
531119 |  | OST_Materials | [9 empty] | Пожарный шкаф_Красный | c47a8934-730c-4848-a505-99b3dd2aa912-00081aaf | c47a8934-730c-4848-a505-99b3dd2aa912 | None |  | 10 | Материалы | [17 empty] | 255 | [163 empty] | 0 | 34UeaqSmn8IAK5cRFT8hEz | [31 empty] | 64 | 50 | FALSE | 0 | 0
531121 |  | OST_Materials | [9 empty] | Пожарный шкаф_Белый | c47a8934-730c-4848-a505-99b3dd2aa912-00081ab1 | c47a8934-730c-4848-a505-99b3dd2aa912 | None |  | 10 | Материалы | [17 empty] | 16711422 | [163 empty] | 0 | 34UeaqSmn8IAK5cRFT8hEZ | [31 empty] | 64 | 50 | FALSE | 0 | 0
531123 |  | OST_Materials | [9 empty] | УГО_Черный | c47a8934-730c-4848-a505-99b3dd2aa912-00081ab3 | c47a8934-730c-4848-a505-99b3dd2aa912 | None |  | 10 | Материалы | [17 empty] | 0 | [163 empty] | 0 | 34UeaqSmn8IAK5cRFT8hEX | [31 empty] | 64 | 50 | FALSE | 0 | 0
531125 | [6 empty] | Нержавеющая сталь, 18/8 |  |  |  |  | Сталь нержавеющая, AISI 304 | c47a8934-730c-4848-a505-99b3dd2aa912-00081ab5 | c47a8934-730c-4848-a505-99b3dd2aa912 |  |  | 10 | Материалы | [363 empty] | конструкционный:металл:CC:AISI | Autodesk | 0 | 05AB8C01-9E15-4D19-8791-5CD982F715F4 | [6 empty] | 8000 | 0.5 | 16.2 | 16.2 | 16.2 | 16.2 | Сталь нержавеющая, AISI 304 | Сталь | 3 | 0 | 78.4529 |  | FALSE | 1.73e-05 | 1.73e-05 | 86000 | 9.5144e-07 | 9.5144e-07 | 195000 | 195000 | Стандартная | Дугласовая пихта (запад) | 1.73e-05 | 87 | 86000 | 0.29 | 0.0024 | 0.0089 | 5.2 | 51.2 | 195000 | FALSE | 344.7379 | 1.66 | 505 | 215 | 1 | 413.6854 | 413.6854 | 27.579 | 1.73e-05 | 1.73e-05 | 1.73e-05 | 86000 | 86000 | 86000 | 0.29 | 0.29 | 0.29 | 195000 | 195000 | 195000 | [117 empty] | 0.06
531126 |  | OST_Materials |  |  |  |  | Сталь нержавеющая 18/8, полированная |  |  |  |  | Сталь, нержавеющая, полированная | c47a8934-730c-4848-a505-99b3dd2aa912-00081ab6 | c47a8934-730c-4848-a505-99b3dd2aa912 | None |  | 10 | Материалы | [17 empty] | 12895428 | [163 empty] | 0 | 34UeaqSmn8IAK5cRFT8hEa | [30 empty] | 1 | 64 | 50 | FALSE | 0 | 0
531129 |  | OST_Materials | [9 empty] | VKT_Зона обслуживанияОВ | c47a8934-730c-4848-a505-99b3dd2aa912-00081ab9 | c47a8934-730c-4848-a505-99b3dd2aa912 | None |  | 10 | Материалы | [17 empty] | 9075553 | [163 empty] | 0 | 34UeaqSmn8IAK5cRFT8hEh | [31 empty] | 64 | 50 | FALSE | 70 | 0
550408 |  | OST_Materials | [9 empty] | Poche | 7b7d8902-3a8c-47b7-8dcf-7fa0aff527f8-00086608 | 7b7d8902-3a8c-47b7-8dcf-7fa0aff527f8 | None |  | 10 | Материалы | [17 empty] | 16711680 | [163 empty] | 0 | 1xVOa2Een7jutFVw2l$K7m | [31 empty] | 64 | 50 | FALSE | 0
550409 |  | OST_Materials | [9 empty] | Tyco - White RAL9003 | 7b7d8902-3a8c-47b7-8dcf-7fa0aff527f8-00086609 | 7b7d8902-3a8c-47b7-8dcf-7fa0aff527f8 | None |  | 10 | Материалы | [17 empty] | 16777215 | [163 empty] | 0 | 1xVOa2Een7jutFVw2l$K7n | [31 empty] | 64 | 50 | FALSE | 0
550410 |  | OST_Materials | [9 empty] | Tyco - ffff00 | 7b7d8902-3a8c-47b7-8dcf-7fa0aff527f8-0008660a | 7b7d8902-3a8c-47b7-8dcf-7fa0aff527f8 | None |  | 10 | Материалы | [17 empty] | 65535 | [163 empty] | 0 | 1xVOa2Een7jutFVw2l$K7o | [31 empty] | 64 | 50 | FALSE | 0
550411 |  | OST_Materials | [9 empty] | ff9900 | 7b7d8902-3a8c-47b7-8dcf-7fa0aff527f8-0008660b | 7b7d8902-3a8c-47b7-8dcf-7fa0aff527f8 | None |  | 10 | Материалы | [17 empty] | 39423 | [163 empty] | 0 | 1xVOa2Een7jutFVw2l$K7p | [31 empty] | 64 | 50 | FALSE | 0
550412 |  | OST_Materials | [9 empty] | Tyco - Chrome | 7b7d8902-3a8c-47b7-8dcf-7fa0aff527f8-0008660c | 7b7d8902-3a8c-47b7-8dcf-7fa0aff527f8 | None |  | 10 | Материалы | [17 empty] | 12632256 | [163 empty] | 0 | 1xVOa2Een7jutFVw2l$K7q | [31 empty] | 64 | 50 | FALSE | 0
654417 | Водозаполненная система пожаротушения | OST_PipingSystem | [9 empty] | Водозаполненная система пожаротушения | f4d67e8c-d3b7-496b-af40-f43537eeda23-0009fc51 | f4d67e8c-d3b7-496b-af40-f43537eeda23 | None |  | 127 | Типы систем трубопроводов | [6 empty] | Piping System | [74 empty] | None | [118 empty] | 11 | 12 | 10 | 10 | 11 | 11 | 0 |  | Fire Protection Wet
654418 | Отметка уровня с именем | OST_Levels | [9 empty] | Отметка уровня с именем | f4d67e8c-d3b7-496b-af40-f43537eeda23-0009fc52 | af222ca8-4bd8-4ed1-969a-180ba2325bbc | None |  | 22 | Типы уровней | [6 empty] | Level | [10 empty] | 0 | [43 empty] | 0 | 3qrdwCqxT9Qwz0z3KtvoPn | [33 empty] | Уровень с именем | [200 empty] | TRUE | TRUE | 0 |  | 1 | [243 empty] | -3000010
654424 | Труба SLT BLOCKFIRE PP-R-GF SDR 6 | OST_PipeCurves | [9 empty] | Труба SLT BLOCKFIRE PP-R-GF SDR 6 | f4d67e8c-d3b7-496b-af40-f43537eeda23-0009fc58 | 98ba583d-1833-4f04-8f28-f5730cba0448 | None |  | 74 | Типы трубопроводов | [6 empty] | Pipe Types | [54 empty] | 0 | 3qrdwCqxT9Qwz0z3KtvoPx | [203 empty] | м | [159 empty] | ООО "СЛТ Аква" | [119 empty] | http://slt-aqua.ru/ | 2
654425 |  | OST_PreviewLegendComponents | [10 empty] | f4d67e8c-d3b7-496b-af40-f43537eeda23-0009fc59 | 2c4082c2-7412-4259-a997-5889f4b23753 | None |  | 576 | ПТ
654426 |  | OST_Materials | [9 empty] | SLT BLOCKFIRE | f4d67e8c-d3b7-496b-af40-f43537eeda23-0009fc5a | f4d67e8c-d3b7-496b-af40-f43537eeda23 | None |  | 10 | Материалы | [17 empty] | 5600040 | [163 empty] | 0 | 3qrdwCqxT9Qwz0z3KtvoPv | [31 empty] | 64 | 50 | FALSE | 0 | 0
654427 | PP-R-GF SDR 6 | OST_PipeSchedules | [9 empty] | PP-R-GF SDR 6 | f4d67e8c-d3b7-496b-af40-f43537eeda23-0009fc5b | f4d67e8c-d3b7-496b-af40-f43537eeda23 | None |  | 96 | Типы спецификаций труб | [6 empty] | Pipe Schedule Types
654428 |  | OST_PipeSegments | [9 empty] | SLT BLOCKFIRE - PP-R-GF SDR 6 | f4d67e8c-d3b7-496b-af40-f43537eeda23-0009fc5c | 7e852ab1-0c2a-44bf-bf51-aac688836b87 | None |  | 131 | Сегменты труб
654439 |  | OST_Materials | [9 empty] | Предупреждение об ошибке типоразмера | f4d67e8c-d3b7-496b-af40-f43537eeda23-0009fc67 | f4d67e8c-d3b7-496b-af40-f43537eeda23 | None |  | 10 | Материалы | [17 empty] | 12615935 | [163 empty] | 0 | 3qrdwCqxT9Qwz0z3KtvoP4 | [31 empty] | 64 | 50 | FALSE | 80 | 0
654526 | Уровень с именем | OST_LevelHeads | [9 empty] | Уровень с именем | f4d67e8c-d3b7-496b-af40-f43537eeda23-0009fcbe | b0380713-657f-4867-bdba-9cc75ccc5332 | None |  | 969 | Семейство : Головные части уровней : ADSK_ОтметкаУровня_ГОСТ21-1101-2013 | [6 empty] | ADSK_ОтметкаУровня_ГОСТ21-1101-2013 | [295 empty] | 45 | 18 | 3 | 8 | 5 | 5 | 9 | [239 empty] | FALSE | TRUE | TRUE
668381 |  | OST_Materials | [9 empty] | _Бронза | 7e852ab1-0c2a-44bf-bf51-aac688836b87-000a32dd | 7e852ab1-0c2a-44bf-bf51-aac688836b87 | None |  | 10 | Материалы | [17 empty] | 3840714 | [163 empty] | 0 | 1_XIgn32f4lxzHgiQ8YLbQ | [31 empty] | 64 | 50 | FALSE | 0 | 0
668384 |  | OST_Materials | [9 empty] | _Зеленый_1 | 7e852ab1-0c2a-44bf-bf51-aac688836b87-000a32e0 | 7e852ab1-0c2a-44bf-bf51-aac688836b87 | None |  | 10 | Материалы | [17 empty] | 1346375 | [163 empty] | 0 | 1_XIgn32f4lxzHgiQ8YLbd | [31 empty] | 64 | 50 | FALSE | 0 | 0
671231 |  | OST_Materials | [9 empty] | _Mat1 | 7e852ab1-0c2a-44bf-bf51-aac688836b87-000a3dff | 7e852ab1-0c2a-44bf-bf51-aac688836b87 | None |  | 10 | Материалы | [17 empty] | 3840714 | [163 empty] | 0 | 1_XIgn32f4lxzHgiQ8YLPu | [31 empty] | 64 | 50 | FALSE | 0 | 0
697383 | Труба SLT BLOCKFIRE PP-R-GF SDR 7,4_Тройники | OST_PipeCurves | [9 empty] | Труба SLT BLOCKFIRE PP-R-GF SDR 7,4_Тройники | bebc4ff5-e4d5-40b4-8eb9-9cec4cb1cdb3-000aa427 | 98ba583d-1833-4f04-8f28-f5730cba0448 | None |  | 74 | Типы трубопроводов | [6 empty] | Pipe Types | [54 empty] | 0 | 2_l4$rvDL0j8wvdEnCkscK | [203 empty] | м | [158 empty] | 04.05.07.04.01 | ООО "СЛТ Аква" | [119 empty] | http://slt-aqua.ru/ | 2
697384 |  | OST_PreviewLegendComponents | [10 empty] | bebc4ff5-e4d5-40b4-8eb9-9cec4cb1cdb3-000aa428 | 2c4082c2-7412-4259-a997-5889f4b23753 | None |  | 576 | ПТ
697385 | PP-R-GF SDR 7,4 | OST_PipeSchedules | [9 empty] | PP-R-GF SDR 7,4 | bebc4ff5-e4d5-40b4-8eb9-9cec4cb1cdb3-000aa429 | bebc4ff5-e4d5-40b4-8eb9-9cec4cb1cdb3 | None |  | 96 | Типы спецификаций труб | [6 empty] | Pipe Schedule Types
697386 |  | OST_PipeSegments | [9 empty] | SLT BLOCKFIRE - PP-R-GF SDR 7,4 | bebc4ff5-e4d5-40b4-8eb9-9cec4cb1cdb3-000aa42a | bebc4ff5-e4d5-40b4-8eb9-9cec4cb1cdb3 | None |  | 131 | Сегменты труб
697387 | 300 | OST_GenericModel | [9 empty] | 300 | bebc4ff5-e4d5-40b4-8eb9-9cec4cb1cdb3-000aa42b | bebc4ff5-e4d5-40b4-8eb9-9cec4cb1cdb3 | None |  | 42 | Типы текстов модели | [6 empty] | Model Text | [7 empty] | FALSE | FALSE | [45 empty] | 0 | 2_l4$rvDL0j8wvdEnCkscO | [35 empty] | 300 | Arial
708985 | Труба SLT BLOCKFIRE PP-R-GF SDR 7,4_Врезки | OST_PipeCurves | [9 empty] | Труба SLT BLOCKFIRE PP-R-GF SDR 7,4_Врезки | 86057051-b637-4911-bd91-470ed06a25e7-000ad179 | 98ba583d-1833-4f04-8f28-f5730cba0448 | None |  | 74 | Типы трубопроводов | [6 empty] | Pipe Types | [54 empty] | 0 | 261N1HjZT94RsHHmxGOFIU | [203 empty] | м | [158 empty] | 04.05.07.04.01 | ООО "СЛТ Аква" | [119 empty] | http://slt-aqua.ru/ | 2
708986 |  | OST_PreviewLegendComponents | [10 empty] | 86057051-b637-4911-bd91-470ed06a25e7-000ad17a | 2c4082c2-7412-4259-a997-5889f4b23753 | None |  | 576 | ПТ
1021017 |  | OST_Views | [9 empty] | АУПТ | 969a415c-1d45-4d98-9117-418485e29f78-000f9459 | 98ba583d-1833-4f04-8f28-f5730cba0448 | None |  | 1141 | Шаблон вида "АУПТ" | [317 empty] | 1 | Показать все | 1 | 3 | FALSE | None | 4 | 100 | 100 | Вспомогательные виды | Пожаротушение | 1 | 0 |  |  | 0 | 0 | 0
1021018 |  | OST_SunStudy | [9 empty] | <В сеансе, освещение> | 969a415c-1d45-4d98-9117-418485e29f78-000f945a | 969a415c-1d45-4d98-9117-418485e29f78 | None |  | 1141 | Шаблон вида "АУПТ" | [38 empty] | 150
1744561 |  | OST_ElectricalDemandFactorDefinitions | [9 empty] | Двигатель | c4b74877-ea41-4466-a2af-16e84359ddb2-001a8b00 | c4b74877-ea41-4466-a2af-16e84359ddb2 | None |  | 121 | Определения коэффициентов спроса электрических нагрузок
1744562 | [6 empty] | Натуральный каучук |  |  |  |  | Резина | c4b74877-ea41-4466-a2af-16e84359ddb2-001a8b01 | c4b74877-ea41-4466-a2af-16e84359ddb2 |  |  | 10 | Материалы | [363 empty] | Изолирующее покрытие:кровля:воздушный барьер:тепловой:твердый | Autodesk | 0 | 05AB8C01-9E15-4D19-8791-5CD982F715F4 | 10000000000000000 | 0 | 0.001 | 0 | FALSE | 0.95 | 930 | 2.092 | 0.138 | 0.138 | 0.138 | 0.138 | Резина | Пластмасса | 3 | 0
1744564 |  | OST_Materials |  |  |  | Визуальный образ не обновлен | [5 empty] | Default | c4b74877-ea41-4466-a2af-16e84359ddb2-001a8b03 | c4b74877-ea41-4466-a2af-16e84359ddb2 | None |  | 10 | Материалы | [17 empty] | 8355711 | [163 empty] | 0 | 34jqXtwa54PgAl5kX3GrQn | [31 empty] | 0 | 50 | FALSE | 0
1744569 |  | OST_Materials | [9 empty] | Сталь | c4b74877-ea41-4466-a2af-16e84359ddb2-001a8b08 | c4b74877-ea41-4466-a2af-16e84359ddb2 | None |  | 10 | Материалы | [17 empty] | 40704 | [163 empty] | 0 | 34jqXtwa54PgAl5kX3GrQw | [31 empty] | 64 | 50 | FALSE | 0 | 0
1744574 |  | OST_Materials | [9 empty] | Условный материал – отделка | c4b74877-ea41-4466-a2af-16e84359ddb2-001a8b0d | c4b74877-ea41-4466-a2af-16e84359ddb2 | None |  | 10 | Материалы | [17 empty] | 16711680 | [163 empty] | 0 | 34jqXtwa54PgAl5kX3GrQ$ | [31 empty] | 64 | 50 | FALSE | 0
1744577 |  | OST_Materials | [9 empty] | Оцинковка | c4b74877-ea41-4466-a2af-16e84359ddb2-001a8b10 | c4b74877-ea41-4466-a2af-16e84359ddb2 | None |  | 10 | Материалы | [17 empty] | 9539985 | [163 empty] | 0 | 34jqXtwa54PgAl5kX3GrQY | [31 empty] | 64 | 50 | FALSE | 0
1744580 |  | OST_Materials | [9 empty] | Steel - Armstrong - Stainless | c4b74877-ea41-4466-a2af-16e84359ddb2-001a8b13 | c4b74877-ea41-4466-a2af-16e84359ddb2 | None |  | 10 | Материалы | [17 empty] | 12172221 | [163 empty] | 0 | 34jqXtwa54PgAl5kX3GrQX | [31 empty] | 64 | 50 | FALSE | 0 | 0
1744582 | [11 empty] | Paint - Armstrong - Red | c4b74877-ea41-4466-a2af-16e84359ddb2-001a8b15 | c4b74877-ea41-4466-a2af-16e84359ddb2 |  |  | 10 | Материалы | [379 empty] | Paint - Armstrong - Red |  | 2 | 0 | 0.076973 | [9 empty] | Standard | Douglas Fir (West) |  | 86.8739 |  |  | 2.4132 | 8.8942 | 5.24 | 51.228 |  | FALSE | 344.7379 | 1.66 | 448.1592 | 344.7379 | 1 | 413.6854 | 413.6854 | 27.579 | 1.08e-05 | 1.08e-05 | 1.08e-05 | 76904.1228 | 76904.1228 | 76904.1228 | 0.3 | 0.3 | 0.3 | 199947.9615 | 199947.9615 | 199947.9615 | [117 empty] | 0.06
1744587 | [6 empty] | Натуральный каучук |  |  |  |  | Каучук — натуральный | c4b74877-ea41-4466-a2af-16e84359ddb2-001a8b1a | c4b74877-ea41-4466-a2af-16e84359ddb2 |  |  | 10 | Материалы | [363 empty] | конструкционный:Пластик | Autodesk | 0 | AD121259-C03E-4A1D-92D8-59A22B4807AD | [6 empty] | 930 | 1.88 | 0.14 | 0.14 | 0.14 | 0.14 | Каучук — натуральный | Elastomer | 8 | 0 | 9.1202 | 2:MATERIAL:MI_InventorSustainability:781199BA-200C-4B6B-BD14-80CD4C1C23AA:7B7C1432-436E-46BE-8B52-08FB25FD88AA:0 |  | 6.7e-06 | 6.7e-06 | 1 | 1.6404e-06 | 1.6404e-06 | 3 | 3 | Стандартная | Дугласовая пихта (запад) | 6.7e-06 | 87 | 1 | 0.5 | 0.0024 | 0.0089 | 5.2 | 51.2 | 3 | FALSE | 344.7379 | 1.66 | 27.6 | 21 | 1 | 413.6854 | 413.6854 | 27.579 | 6.7e-06 | 6.7e-06 | 6.7e-06 | 1 | 1 | 1 | 0.5 | 0.5 | 0.5 | 3 | 3 | 3 | [117 empty] | 0.06
1744588 |  | OST_Materials |  |  |  |  | Натуральный каучук |  |  |  |  | Резина темно-красная | c4b74877-ea41-4466-a2af-16e84359ddb2-001a8b1b | c4b74877-ea41-4466-a2af-16e84359ddb2 | None |  | 10 | Материалы | [17 empty] | 0 | [163 empty] | 0 | 34jqXtwa54PgAl5kX3GrQf | [30 empty] | 4 | 64 | 50 | FALSE | 0 | 0
1744590 |  | OST_Materials | [9 empty] | Color RGB 128-128-128 | c4b74877-ea41-4466-a2af-16e84359ddb2-001a8b1d | c4b74877-ea41-4466-a2af-16e84359ddb2 | None |  | 10 | Материалы | [17 empty] | 8421504 | [163 empty] | 0 | 34jqXtwa54PgAl5kX3GrQl | [31 empty] | 64 | 50 | FALSE | 0 | 0
1744591 |  | OST_Materials | [9 empty] | Синий | c4b74877-ea41-4466-a2af-16e84359ddb2-001a8b1e | c4b74877-ea41-4466-a2af-16e84359ddb2 | None |  | 10 | Материалы | [17 empty] | 8323072 | [163 empty] | 0 | 34jqXtwa54PgAl5kX3GrQi | [30 empty] | 6 | 64 | 50 | FALSE | 0 | 0
1744595 |  | OST_Materials | [9 empty] | Red | c4b74877-ea41-4466-a2af-16e84359ddb2-001a8b22 | c4b74877-ea41-4466-a2af-16e84359ddb2 | None |  | 10 | Материалы | [17 empty] | 255 | [163 empty] | 0 | 34jqXtwa54PgAl5kX3GrQG | [31 empty] | 64 | 50 | FALSE | 0 | 0
1744597 |  | OST_Materials | [9 empty] | Grey - Dark | c4b74877-ea41-4466-a2af-16e84359ddb2-001a8b24 | c4b74877-ea41-4466-a2af-16e84359ddb2 | None |  | 10 | Материалы | [17 empty] | 4605510 | [163 empty] | 0 | 34jqXtwa54PgAl5kX3GrQM | [31 empty] | 64 | 50 | FALSE | 0 | 0
1744598 |  | OST_Materials | [9 empty] | Grey - Light | c4b74877-ea41-4466-a2af-16e84359ddb2-001a8b25 | c4b74877-ea41-4466-a2af-16e84359ddb2 | None |  | 10 | Материалы | [17 empty] | 15132390 | [163 empty] | 0 | 34jqXtwa54PgAl5kX3GrQN | [31 empty] | 64 | 50 | FALSE | 0 | 0
1744602 |  | OST_Materials | [9 empty] | Grey | c4b74877-ea41-4466-a2af-16e84359ddb2-001a8b29 | c4b74877-ea41-4466-a2af-16e84359ddb2 | None |  | 10 | Материалы | [17 empty] | 12632256 | [163 empty] | 0 | 34jqXtwa54PgAl5kX3GrQR | [31 empty] | 64 | 50 | FALSE | 0 | 0
1744660 |  | OST_Materials | [9 empty] | Пластик | c4b74877-ea41-4466-a2af-16e84359ddb2-001a8b63 | c4b74877-ea41-4466-a2af-16e84359ddb2 | None |  | 10 | Материалы | [17 empty] | 16249328 | [163 empty] | 0 | 34jqXtwa54PgAl5kX3GrRH | [31 empty] | 64 | 50 | FALSE | 0
1744662 |  | OST_Materials | [9 empty] | Зоны обслуживания | c4b74877-ea41-4466-a2af-16e84359ddb2-001a8b65 | c4b74877-ea41-4466-a2af-16e84359ddb2 | None |  | 10 | Материалы | [17 empty] | 11625209 | [163 empty] | 0 | 34jqXtwa54PgAl5kX3GrRN | [31 empty] | 64 | 50 | FALSE | 51 | 0
1744667 |  | OST_Materials | [9 empty] | Белый | c4b74877-ea41-4466-a2af-16e84359ddb2-001a8b6a | c4b74877-ea41-4466-a2af-16e84359ddb2 | None |  | 10 | Материалы | [17 empty] | 16777215 | [163 empty] | 0 | 34jqXtwa54PgAl5kX3GrRO | [31 empty] | 64 | 50 | FALSE | 0 | 0
1744672 |  | OST_Materials | [9 empty] | Metal-Rockwool-TECLIT Aluminum | c4b74877-ea41-4466-a2af-16e84359ddb2-001a8b6f | c4b74877-ea41-4466-a2af-16e84359ddb2 | None |  | 10 | Материалы | [17 empty] | 7895160 | [163 empty] | 0 | 34jqXtwa54PgAl5kX3GrRT | [31 empty] | 64 | 50 | FALSE | 0 | 0
1820940 |  | OST_Materials | [9 empty] | Материал для визуализации 0-255-255 | c3cac4d8-c166-45da-9a55-5671b4ba76b4-001bc90c | c3cac4d8-c166-45da-9a55-5671b4ba76b4 | None |  | 10 | Материалы | [17 empty] | 16776960 | [163 empty] | 0 | 33oiJOmMP5sffLLd6qeR_u | [31 empty] | 64 | 50 | FALSE | 0
1820945 |  | OST_Materials | [9 empty] | Материал для визуализации 0-0-0 | c3cac4d8-c166-45da-9a55-5671b4ba76b4-001bc911 | c3cac4d8-c166-45da-9a55-5671b4ba76b4 | None |  | 10 | Материалы | [17 empty] | 0 | [163 empty] | 0 | 33oiJOmMP5sffLLd6qeR_b | [31 empty] | 64 | 50 | FALSE | 0
1864376 |  | OST_Materials | [9 empty] | Tyco - Paint | 795e3034-afe4-4ae8-8c33-96d90185b66e-001c72b8 | 795e3034-afe4-4ae8-8c33-96d90185b66e | None |  | 10 | Материалы | [17 empty] | 484346 | [163 empty] | 0 | 1vNZ0qh_HAw8mpbja1cSJM | [31 empty] | 64 | 50 | FALSE | 0
1864377 |  | OST_Materials | [9 empty] | Render Material 255-255-255 | 795e3034-afe4-4ae8-8c33-96d90185b66e-001c72b9 | 795e3034-afe4-4ae8-8c33-96d90185b66e | None |  | 10 | Материалы | [17 empty] | 16777215 | [163 empty] | 0 | 1vNZ0qh_HAw8mpbja1cSJN | [31 empty] | 64 | 50 | FALSE | 0
1864378 |  | OST_Materials | [9 empty] | Tyco - fa6307 | 795e3034-afe4-4ae8-8c33-96d90185b66e-001c72ba | 795e3034-afe4-4ae8-8c33-96d90185b66e | None |  | 10 | Материалы | [17 empty] | 484346 | [163 empty] | 0 | 1vNZ0qh_HAw8mpbja1cSJK | [31 empty] | 64 | 50 | FALSE | 0
1864379 |  | OST_Materials | [9 empty] | ff0000 | 795e3034-afe4-4ae8-8c33-96d90185b66e-001c72bb | 795e3034-afe4-4ae8-8c33-96d90185b66e | None |  | 10 | Материалы | [17 empty] | 255 | [163 empty] | 0 | 1vNZ0qh_HAw8mpbja1cSJL | [31 empty] | 64 | 50 | FALSE | 0
1864380 |  | OST_Materials | [9 empty] | c0c0c0 | 795e3034-afe4-4ae8-8c33-96d90185b66e-001c72bc | 795e3034-afe4-4ae8-8c33-96d90185b66e | None |  | 10 | Материалы | [17 empty] | 12632256 | [163 empty] | 0 | 1vNZ0qh_HAw8mpbja1cSJI | [31 empty] | 64 | 50 | FALSE | 0
1864381 |  | OST_Materials | [9 empty] | ffffff | 795e3034-afe4-4ae8-8c33-96d90185b66e-001c72bd | 795e3034-afe4-4ae8-8c33-96d90185b66e | None |  | 10 | Материалы | [17 empty] | 16777215 | [163 empty] | 0 | 1vNZ0qh_HAw8mpbja1cSJJ | [31 empty] | 64 | 50 | FALSE | 0
1864382 |  | OST_Materials | [9 empty] | Render Material 165-124-0 | 795e3034-afe4-4ae8-8c33-96d90185b66e-001c72be | 795e3034-afe4-4ae8-8c33-96d90185b66e | None |  | 10 | Материалы | [17 empty] | 31909 | [163 empty] | 0 | 1vNZ0qh_HAw8mpbja1cSJG | [31 empty] | 64 | 50 | FALSE | 0
1864383 |  | OST_Materials | [9 empty] | Render Material 204-204-204 | 795e3034-afe4-4ae8-8c33-96d90185b66e-001c72bf | 795e3034-afe4-4ae8-8c33-96d90185b66e | None |  | 10 | Материалы | [17 empty] | 13421772 | [163 empty] | 0 | 1vNZ0qh_HAw8mpbja1cSJH | [31 empty] | 64 | 50 | FALSE | 0
1864384 |  | OST_Materials | [9 empty] | Render Material 192-192-192 | 795e3034-afe4-4ae8-8c33-96d90185b66e-001c72c0 | 795e3034-afe4-4ae8-8c33-96d90185b66e | None |  | 10 | Материалы | [17 empty] | 12632256 | [163 empty] | 0 | 1vNZ0qh_HAw8mpbja1cSIk | [31 empty] | 64 | 50 | FALSE | 0
1864385 |  | OST_Materials | [9 empty] | Render Material 127-0-0 | 795e3034-afe4-4ae8-8c33-96d90185b66e-001c72c1 | 795e3034-afe4-4ae8-8c33-96d90185b66e | None |  | 10 | Материалы | [17 empty] | 127 | [163 empty] | 0 | 1vNZ0qh_HAw8mpbja1cSIl | [31 empty] | 64 | 50 | FALSE | 0
1864386 |  | OST_Materials | [9 empty] | Render Material 0-0-0 | 795e3034-afe4-4ae8-8c33-96d90185b66e-001c72c2 | 795e3034-afe4-4ae8-8c33-96d90185b66e | None |  | 10 | Материалы | [17 empty] | 0 | [163 empty] | 0 | 1vNZ0qh_HAw8mpbja1cSIi | [31 empty] | 64 | 50 | FALSE | 0
1864387 |  | OST_Materials | [9 empty] | Render Material 38-0-0 | 795e3034-afe4-4ae8-8c33-96d90185b66e-001c72c3 | 795e3034-afe4-4ae8-8c33-96d90185b66e | None |  | 10 | Материалы | [17 empty] | 38 | [163 empty] | 0 | 1vNZ0qh_HAw8mpbja1cSIj | [31 empty] | 64 | 50 | FALSE | 0
1864388 |  | OST_Materials | [9 empty] | Render Material 255-255-0 | 795e3034-afe4-4ae8-8c33-96d90185b66e-001c72c4 | 795e3034-afe4-4ae8-8c33-96d90185b66e | None |  | 10 | Материалы | [17 empty] | 65535 | [163 empty] | 0 | 1vNZ0qh_HAw8mpbja1cSIg | [31 empty] | 64 | 50 | FALSE | 0
1864389 |  | OST_Materials | [9 empty] | Render Material 128-128-128 | 795e3034-afe4-4ae8-8c33-96d90185b66e-001c72c5 | 795e3034-afe4-4ae8-8c33-96d90185b66e | None |  | 10 | Материалы | [17 empty] | 8421504 | [163 empty] | 0 | 1vNZ0qh_HAw8mpbja1cSIh | [31 empty] | 64 | 50 | FALSE | 0
1864390 |  | OST_Materials | [9 empty] | Render Material 165-0-0 | 795e3034-afe4-4ae8-8c33-96d90185b66e-001c72c6 | 795e3034-afe4-4ae8-8c33-96d90185b66e | None |  | 10 | Материалы | [17 empty] | 165 | [163 empty] | 0 | 1vNZ0qh_HAw8mpbja1cSIe | [31 empty] | 64 | 50 | FALSE | 0
1864391 |  | OST_Materials | [9 empty] | Render Material 165-124-82 | 795e3034-afe4-4ae8-8c33-96d90185b66e-001c72c7 | 795e3034-afe4-4ae8-8c33-96d90185b66e | None |  | 10 | Материалы | [17 empty] | 5405861 | [163 empty] | 0 | 1vNZ0qh_HAw8mpbja1cSIf | [31 empty] | 64 | 50 | FALSE | 0
1864392 |  | OST_Materials | [9 empty] | Render Material 255-255-127 | 795e3034-afe4-4ae8-8c33-96d90185b66e-001c72c8 | 795e3034-afe4-4ae8-8c33-96d90185b66e | None |  | 10 | Материалы | [17 empty] | 8388607 | [163 empty] | 0 | 1vNZ0qh_HAw8mpbja1cSIc | [31 empty] | 64 | 50 | FALSE | 0
1864393 |  | OST_Materials | [9 empty] | Render Material 255-0-0 | 795e3034-afe4-4ae8-8c33-96d90185b66e-001c72c9 | 795e3034-afe4-4ae8-8c33-96d90185b66e | None |  | 10 | Материалы | [17 empty] | 255 | [163 empty] | 0 | 1vNZ0qh_HAw8mpbja1cSId | [31 empty] | 64 | 50 | FALSE | 0
1864394 |  | OST_Materials | [9 empty] | Render Material 76-47-38 | 795e3034-afe4-4ae8-8c33-96d90185b66e-001c72ca | 795e3034-afe4-4ae8-8c33-96d90185b66e | None |  | 10 | Материалы | [17 empty] | 2502476 | [163 empty] | 0 | 1vNZ0qh_HAw8mpbja1cSIa | [31 empty] | 64 | 50 | FALSE | 0
1864395 |  | OST_Materials | [9 empty] | Render Material 0-95-127 | 795e3034-afe4-4ae8-8c33-96d90185b66e-001c72cb | 795e3034-afe4-4ae8-8c33-96d90185b66e | None |  | 10 | Материалы | [17 empty] | 8347392 | [163 empty] | 0 | 1vNZ0qh_HAw8mpbja1cSIb | [31 empty] | 64 | 50 | FALSE | 0
1889006 |  | OST_Materials | [9 empty] | Гранар сталь | 795e3034-afe4-4ae8-8c33-96d90185b66e-001cd2ee | 795e3034-afe4-4ae8-8c33-96d90185b66e | None |  | 10 | Материалы | [17 empty] | 12172221 | [163 empty] | 0 | 1vNZ0qh_HAw8mpbja1cMI0 | [31 empty] | 64 | 50 | FALSE | 0 | 0
1889008 |  | OST_Materials | [9 empty] | Гранар красный | 795e3034-afe4-4ae8-8c33-96d90185b66e-001cd2f0 | 795e3034-afe4-4ae8-8c33-96d90185b66e | None |  | 10 | Материалы | [17 empty] | 206 | [163 empty] | 0 | 1vNZ0qh_HAw8mpbja1cMIU | [31 empty] | 64 | 50 | FALSE | 0 | 0
1889009 |  | OST_Materials | [9 empty] | Гранар черный | 795e3034-afe4-4ae8-8c33-96d90185b66e-001cd2f1 | 795e3034-afe4-4ae8-8c33-96d90185b66e | None |  | 10 | Материалы | [17 empty] | 1447446 | [163 empty] | 0 | 1vNZ0qh_HAw8mpbja1cMIV | [31 empty] | 64 | 50 | FALSE | 0 | 0
1901713 |  | OST_PreviewLegendComponents | [10 empty] | a2923692-a27e-4944-87a5-24d46979e155-001cf0ce | 2c4082c2-7412-4259-a997-5889f4b23753 | None |  | 576 | ПТ
1901714 | ADSK_Сталь электросварная_Прямошовная_Оцинкованная_ГОСТ 10704-91 | OST_PipeCurves | [9 empty] | ADSK_Сталь электросварная_Прямошовная_Оцинкованная_ГОСТ 10704-91 | a2923692-a27e-4944-87a5-24d46979e155-001cf0cf | 98ba583d-1833-4f04-8f28-f5730cba0448 | None |  | 74 | Типы трубопроводов | [6 empty] | Pipe Types | [54 empty] | 0 | 2YaZQIedv9H8Ub9DHfPH6Q | [202 empty] | Труба стальная электросварная прямошовная | м | [158 empty] | 04.05.07.05.01 | ГОСТ 10704-91
1924246 |  | OST_Materials | [9 empty] | Красный | 4403d50d-1432-49fd-8c47-abe58b7653d8-001d5c96 | 4403d50d-1432-49fd-8c47-abe58b7653d8 | None |  | 10 | Материалы | [17 empty] | 204 | [163 empty] | 0 | 140zKD5399$On7g_MBQmzE | [31 empty] | 64 | 50 | FALSE | 0 | 0
1924247 |  | OST_Materials | [9 empty] | Зеленый | 4403d50d-1432-49fd-8c47-abe58b7653d8-001d5c97 | 4403d50d-1432-49fd-8c47-abe58b7653d8 | None |  | 10 | Материалы | [17 empty] | 32768 | [163 empty] | 0 | 140zKD5399$On7g_MBQmzF | [31 empty] | 64 | 50 | FALSE | 0 | 0
2043363 |  | OST_Materials | [9 empty] | Glass | 70a2cd5c-5b15-45e5-9fbe-bc55531d4558-001f2de3 | 70a2cd5c-5b15-45e5-9fbe-bc55531d4558 | None |  | 10 | Материалы | [17 empty] | 16711680 | [163 empty] | 0 | 1meirSMnL5vP__l5LJ0cYx | [31 empty] | 64 | 50 | FALSE | 75
2043364 |  | OST_Materials |  |  |  |  | Cast Iron |  |  |  |  | Iron RED | 70a2cd5c-5b15-45e5-9fbe-bc55531d4558-001f2de4 | 70a2cd5c-5b15-45e5-9fbe-bc55531d4558 | None |  | 10 | Материалы | [17 empty] | 255 | [163 empty] | 0 | 1meirSMnL5vP__l5LJ0cYy | [30 empty] | 1 | 64 | 50 | FALSE | 0 | 0
2043366 | [6 empty] | Cast Iron |  |  |  |  | Iron - Cast | 70a2cd5c-5b15-45e5-9fbe-bc55531d4558-001f2de6 | 70a2cd5c-5b15-45e5-9fbe-bc55531d4558 |  |  | 10 | Материалы | [363 empty] | Cast:structural:metal | Autodesk | 1 | AD121259-C03E-4A1D-92D8-59A22B4807AD | [6 empty] | 7250 | 0.54 | 1 | 1 | 1 | 50 | Iron - Cast | Iron | 3 | 0 | 71.0979 | 2:MATERIAL:MI_InventorSustainability:A264F0DC-3818-4FC3-8507-21F8269D1952:F00B46E9-EC4E-491C-8FAC-2DD2298C65D9:0 | FALSE | 1e-07 | 1e-07 | 1e-05 | 9.8425e-08 | 9.8425e-08 | 3e-05 | 3e-05 | Standard | Douglas Fir (West) | 1.2e-05 | 87 | 58100 | 0.3 | 0.0024 | 0.0089 | 5.2 | 51.2 | 120500 | FALSE | 344.7379 | 1 | 276 | 200 | 1 | 413.6854 | 413.6854 | 27.579 | 1e-07 | 1e-07 | 1e-07 | 1e-05 | 1e-05 | 1e-05 | 0.03 | 0.03 | 0.03 | 3e-05 | 3e-05 | 3e-05 | [117 empty] | 0
2043367 | [6 empty] | Grey cast iron |  |  |  |  | Iron | 70a2cd5c-5b15-45e5-9fbe-bc55531d4558-001f2de7 | 70a2cd5c-5b15-45e5-9fbe-bc55531d4558 |  |  | 10 | Материалы | [363 empty] | thermal:solid | Autodesk | 1 | AD121259-C03E-4A1D-92D8-59A22B4807AD | 1 | 0 | 0.001 | 0 | FALSE | 0.6 | 7150 | 0.45 | 72 | 72 | 72 | 72 | Iron | Metal | 3 | 0 | 70.1173
2043368 |  | OST_Materials |  |  |  |  | Cast Iron |  |  |  |  | Gray | 70a2cd5c-5b15-45e5-9fbe-bc55531d4558-001f2de8 | 70a2cd5c-5b15-45e5-9fbe-bc55531d4558 | None |  | 10 | Материалы | [17 empty] | 8421504 | [163 empty] | 0 | 1meirSMnL5vP__l5LJ0cYm | [30 empty] | 1 | 64 | 50 | FALSE | 0 | 0
2043370 | [6 empty] | Cast Iron |  |  |  |  | Iron - Cast(1) | 70a2cd5c-5b15-45e5-9fbe-bc55531d4558-001f2dea | 70a2cd5c-5b15-45e5-9fbe-bc55531d4558 |  |  | 10 | Материалы | [363 empty] | Cast:structural:metal | Autodesk | 1 | AD121259-C03E-4A1D-92D8-59A22B4807AD | [6 empty] | 7250 | 0.54 | 1 | 1 | 1 | 50 | Iron - Cast(1) | Iron | 3 | 0 | 71.0979 | 2:MATERIAL:MI_InventorSustainability:A264F0DC-3818-4FC3-8507-21F8269D1952:F00B46E9-EC4E-491C-8FAC-2DD2298C65D9:0 | FALSE | 1e-07 | 1e-07 | 1e-05 | 9.8425e-08 | 9.8425e-08 | 3e-05 | 3e-05 | Standard | Douglas Fir (West) | 1.2e-05 | 87 | 58100 | 0.3 | 0.0024 | 0.0089 | 5.2 | 51.2 | 120500 | FALSE | 344.7379 | 1 | 276 | 200 | 1 | 413.6854 | 413.6854 | 27.579 | 1e-07 | 1e-07 | 1e-07 | 1e-05 | 1e-05 | 1e-05 | 0.03 | 0.03 | 0.03 | 3e-05 | 3e-05 | 3e-05 | [117 empty] | 0
2043371 | [6 empty] | Grey cast iron |  |  |  |  | Iron(1) | 70a2cd5c-5b15-45e5-9fbe-bc55531d4558-001f2deb | 70a2cd5c-5b15-45e5-9fbe-bc55531d4558 |  |  | 10 | Материалы | [363 empty] | thermal:solid | Autodesk | 1 | AD121259-C03E-4A1D-92D8-59A22B4807AD | 1 | 0 | 0.001 | 0 | FALSE | 0.6 | 7150 | 0.45 | 72 | 72 | 72 | 72 | Iron(1) | Metal | 3 | 0 | 70.1173
2043372 |  | OST_Materials |  |  |  |  | Brass, polished |  |  |  |  | Brass | 70a2cd5c-5b15-45e5-9fbe-bc55531d4558-001f2dec | 70a2cd5c-5b15-45e5-9fbe-bc55531d4558 | None |  | 10 | Материалы | [17 empty] | 30840 | [163 empty] | 0 | 1meirSMnL5vP__l5LJ0cYq | [30 empty] | 1 | 64 | 50 | FALSE | 0 | 0
2043374 | [6 empty] | Free cutting brass |  |  |  |  | Brass | 70a2cd5c-5b15-45e5-9fbe-bc55531d4558-001f2dee | 70a2cd5c-5b15-45e5-9fbe-bc55531d4558 |  |  | 10 | Материалы | [363 empty] | C36000:structural:metal | Autodesk | 1 | AD121259-C03E-4A1D-92D8-59A22B4807AD | [6 empty] | 8490 | 0.38 | 115 | 115 | 115 | 115 | Brass | Non Ferrous | 3 | 0 | 83.2581 | 2:MATERIAL:MI_InventorSustainability:FAAD7CFC-DB1E-497E-9256-0CE07CCBF18F:04823EFC-3717-4206-B95C-6B0386A71B98:0 | FALSE | 2.05e-05 | 2.05e-05 | 37000 | 1.0171e-06 | 1.0171e-06 | 97000 | 97000 | Standard | Douglas Fir (West) | 2.05e-05 | 87 | 37000 | 0.31 | 0.0024 | 0.0089 | 5.2 | 51.2 | 97000 | FALSE | 344.7379 | 1 | 338 | 124 | 1 | 413.6854 | 413.6854 | 27.579 | 2.05e-05 | 2.05e-05 | 2.05e-05 | 37000 | 37000 | 37000 | 0.31 | 0.31 | 0.31 | 97000 | 97000 | 97000 | [117 empty] | 0.05
2043375 | [6 empty] | Brass, polished |  |  |  |  | Brass | 70a2cd5c-5b15-45e5-9fbe-bc55531d4558-001f2def | 70a2cd5c-5b15-45e5-9fbe-bc55531d4558 |  |  | 10 | Материалы | [363 empty] | thermal:solid | Autodesk | 1 | AD121259-C03E-4A1D-92D8-59A22B4807AD | 1 | 0 | 0.001 | 0 | FALSE | 0.1 | 8500 | 0.39 | 110 | 110 | 110 | 110 | Brass | Metal | 3 | 0 | 83.3562
2043376 |  | OST_Materials |  |  |  |  | Acrylonitrile butadiene styrene |  |  |  |  | ABS Plastic | 70a2cd5c-5b15-45e5-9fbe-bc55531d4558-001f2df0 | 70a2cd5c-5b15-45e5-9fbe-bc55531d4558 | None |  | 10 | Материалы | [17 empty] | 0 | [163 empty] | 0 | 1meirSMnL5vP__l5LJ0cYe | [30 empty] | 4 | 64 | 50 | FALSE | 0 | 0
2043378 | [6 empty] | Acrylonitrile Butadiene Styrene, Molded |  |  |  |  | Acrylonitrile Butadiene Styrene | 70a2cd5c-5b15-45e5-9fbe-bc55531d4558-001f2df2 | 70a2cd5c-5b15-45e5-9fbe-bc55531d4558 |  |  | 10 | Материалы | [363 empty] | ABS:structural:Plastic | Autodesk | 1 | AD121259-C03E-4A1D-92D8-59A22B4807AD | [6 empty] | 1060 | 1.5 | 0.299 | 0.299 | 0.299 | 0.299 | Acrylonitrile Butadiene Styrene | Thermoplastic | 8 | 0 | 10.395 | 2:MATERIAL:MI_InventorSustainability:85087E0D-D221-475D-ABB3-22B9D6A96369:82BEAFC6-1AC0-4E4C-BDA9-C5733B45AE03:0 |  | 8.57e-05 | 8.57e-05 | 950.2768 | 1.2467e-06 | 1.2467e-06 | 2890 | 2890 | Standard | Douglas Fir (West) | 8.57e-05 | 87 | 950.2768 | 0.38 | 0.0024 | 0.0089 | 5.2 | 51.2 | 2890 | FALSE | 344.7379 | 1.66 | 40 | 40.33 | 1 | 413.6854 | 413.6854 | 27.579 | 8.57e-05 | 8.57e-05 | 8.57e-05 | 950.2768 | 950.2768 | 950.2768 | 0.38 | 0.38 | 0.38 | 2890 | 2890 | 2890 | [117 empty] | 0.06
2051572 |  | OST_Materials | [9 empty] | Стена по умолчанию | 446274b3-9524-4359-8bce-640284ef629f-001f4df4 | 446274b3-9524-4359-8bce-640284ef629f | None |  | 10 | Материалы | [17 empty] | 8355711 | [163 empty] | 0 | 14OdIpbIH3MOlEP0A4y2zh | [31 empty] | 64 | 50 | FALSE | 0
2051573 |  | OST_Materials | [9 empty] | Крыша по умолчанию | 446274b3-9524-4359-8bce-640284ef629f-001f4df5 | 446274b3-9524-4359-8bce-640284ef629f | None |  | 10 | Материалы | [17 empty] | 32512 | [163 empty] | 0 | 14OdIpbIH3MOlEP0A4y2zg | [31 empty] | 64 | 50 | FALSE | 0
2051574 |  | OST_Materials | [9 empty] | Источник света по умолчанию | 446274b3-9524-4359-8bce-640284ef629f-001f4df6 | 446274b3-9524-4359-8bce-640284ef629f | None |  | 10 | Материалы | [17 empty] | 65535 | [163 empty] | 0 | 14OdIpbIH3MOlEP0A4y2zf | [31 empty] | 64 | 50 | FALSE | 75
2051575 |  | OST_Materials | [9 empty] | Аналитическая модель поверхности пола | 446274b3-9524-4359-8bce-640284ef629f-001f4df7 | 446274b3-9524-4359-8bce-640284ef629f | None |  | 10 | Материалы | [17 empty] | 16512 | [163 empty] | 0 | 14OdIpbIH3MOlEP0A4y2ze | [31 empty] | 64 | 50 | FALSE | 50
2051576 |  | OST_Materials | [9 empty] | Аналитическая модель поверхности стены | 446274b3-9524-4359-8bce-640284ef629f-001f4df8 | 446274b3-9524-4359-8bce-640284ef629f | None |  | 10 | Материалы | [17 empty] | 13158400 | [163 empty] | 0 | 14OdIpbIH3MOlEP0A4y2zd | [31 empty] | 64 | 50 | FALSE | 50
2051577 |  | OST_Materials | [9 empty] | Аналитическая модель поверхности перекрытия | 446274b3-9524-4359-8bce-640284ef629f-001f4df9 | 446274b3-9524-4359-8bce-640284ef629f | None |  | 10 | Материалы | [17 empty] | 5880731 | [163 empty] | 0 | 14OdIpbIH3MOlEP0A4y2zc | [31 empty] | 64 | 50 | FALSE | 50
2051578 |  | OST_Materials | [9 empty] | По умолчанию | 446274b3-9524-4359-8bce-640284ef629f-001f4dfa | 446274b3-9524-4359-8bce-640284ef629f | None |  | 10 | Материалы | [17 empty] | 8355711 | [163 empty] | 0 | 14OdIpbIH3MOlEP0A4y2zb | [31 empty] | 64 | 50 | FALSE | 0
2051579 |  | OST_Materials | [9 empty] | Остекление | 446274b3-9524-4359-8bce-640284ef629f-001f4dfb | 446274b3-9524-4359-8bce-640284ef629f | None |  | 10 | Материалы | [17 empty] | 16711680 | [163 empty] | 0 | 14OdIpbIH3MOlEP0A4y2za | [31 empty] | 64 | 50 | FALSE | 75
2051580 |  | OST_Materials | [9 empty] | Стадия-снос | 446274b3-9524-4359-8bce-640284ef629f-001f4dfc | 446274b3-9524-4359-8bce-640284ef629f | None |  | 10 | Материалы | [17 empty] | 255 | [163 empty] | 0 | 14OdIpbIH3MOlEP0A4y2zZ | [31 empty] | 64 | 50 | FALSE | 40
2051581 |  | OST_Materials | [9 empty] | Стадия-существующие | 446274b3-9524-4359-8bce-640284ef629f-001f4dfd | 446274b3-9524-4359-8bce-640284ef629f | None |  | 10 | Материалы | [17 empty] | 8355711 | [163 empty] | 0 | 14OdIpbIH3MOlEP0A4y2zY | [31 empty] | 64 | 50 | FALSE | 0
2051582 |  | OST_Materials | [9 empty] | Стадия-временные | 446274b3-9524-4359-8bce-640284ef629f-001f4dfe | 446274b3-9524-4359-8bce-640284ef629f | None |  | 10 | Материалы | [17 empty] | 16711680 | [163 empty] | 0 | 14OdIpbIH3MOlEP0A4y2zX | [31 empty] | 64 | 50 | FALSE | 40
2051585 |  | OST_Materials |  |  |  | ﻿﻿ ​ ﻿ ﻿ ​ ﻿ ​ ​ ﻿​ ﻿ ﻿﻿ ﻿ ﻿ ﻿​ ​​ ﻿ ﻿ ﻿ ﻿﻿ | Пластмасса, типовая, непрозрачная черная |  |  |  |  | Пульсар_Пластик черный | 446274b3-9524-4359-8bce-640284ef629f-001f4e01 | 446274b3-9524-4359-8bce-640284ef629f | None |  | 10 | Материалы | [17 empty] | 7895160 | [163 empty] | 0 | 14OdIpbIH3MOlEP0A4y2oU | [30 empty] | 4 | 64 | 50 | FALSE | 0 | 0 | [332 empty] | ﻿﻿ ​ ﻿ ﻿ ​ ﻿ ​ ​ ﻿​ ﻿ ﻿﻿ ﻿ ﻿ ﻿​ ​​ ﻿ ﻿ ﻿ ﻿﻿
2051586 | [6 empty] | Литой ПЭВП |  |  |  |  | Полиэтилен ПЭВП | 446274b3-9524-4359-8bce-640284ef629f-001f4e02 | 446274b3-9524-4359-8bce-640284ef629f |  |  | 10 | Материалы | [363 empty] | ПЭВП:конструкционный:Пластик | Autodesk | 0 | 05AB8C01-9E15-4D19-8791-5CD982F715F4 | [6 empty] | 952 | 2.859 | 0.211 | 0.211 | 0.211 | 0.211 | Полиэтилен ПЭВП | Thermoplastic | 8 | 0 | 9.3359 | 2:MATERIAL:MI_InventorSustainability:B5BDB383-BE44-4AAD-B4F0-59E8208FD335:4280B856-3FF7-4024-87D6-9E1E91F30952:0 |  | 0.00015 | 0.00015 | 320 | 1.2861e-06 | 1.2861e-06 | 911 | 911 | Стандартная | Дугласовая пихта (запад) | 0.00015 | 86.8739 | 320 | 0.392 | 2.4132 | 8.8942 | 5.24 | 51.228 | 911 | FALSE | 344.7379 | 1.66 | 13.78 | 20.67 | 1 | 413.6854 | 413.6854 | 27.579 | 0.00015 | 0.00015 | 0.00015 | 320 | 320 | 320 | 0.392 | 0.392 | 0.392 | 911 | 911 | 911 | [117 empty] | 0.06
2051587 | [6 empty] | Полиэтилен низкой плотности |  |  |  |  | Полиэтилен — ПЭНП | 446274b3-9524-4359-8bce-640284ef629f-001f4e03 | 446274b3-9524-4359-8bce-640284ef629f |  |  | 10 | Материалы | [363 empty] | ПЭНП:тепловой:сплошное тело | Autodesk | 0 | 05AB8C01-9E15-4D19-8791-5CD982F715F4 | 5e+17 | 0 | 0.001 | 3.42 | FALSE | 0.95 | 920 | 2.092 | 0.331 | 0.331 | 0.331 | 0.331 | Полиэтилен — ПЭНП | Plastic | 3 | 0 | 9.0221
2051588 | [6 empty] | Литой ПЭВП |  |  |  |  | Полиэтилен ПЭВП(1) | 446274b3-9524-4359-8bce-640284ef629f-001f4e04 | 446274b3-9524-4359-8bce-640284ef629f |  |  | 10 | Материалы | [363 empty] | ПЭВП:конструкционный:Пластик | Autodesk | 0 | 05AB8C01-9E15-4D19-8791-5CD982F715F4 | [6 empty] | 952 | 2.859 | 0.211 | 0.211 | 0.211 | 0.211 | Полиэтилен ПЭВП(1) | Thermoplastic | 8 | 0 | 9.3359 | 2:MATERIAL:MI_InventorSustainability:B5BDB383-BE44-4AAD-B4F0-59E8208FD335:4280B856-3FF7-4024-87D6-9E1E91F30952:0 |  | 0.00015 | 0.00015 | 320 | 1.2861e-06 | 1.2861e-06 | 911 | 911 | Стандартная | Дугласовая пихта (запад) | 0.00015 | 86.8739 | 320 | 0.392 | 2.4132 | 8.8942 | 5.24 | 51.228 | 911 | FALSE | 344.7379 | 1.66 | 13.78 | 20.67 | 1 | 413.6854 | 413.6854 | 27.579 | 0.00015 | 0.00015 | 0.00015 | 320 | 320 | 320 | 0.392 | 0.392 | 0.392 | 911 | 911 | 911 | [117 empty] | 0.06
2051589 | [6 empty] | Полиэтилен низкой плотности |  |  |  |  | Полиэтилен — ПЭНП(1) | 446274b3-9524-4359-8bce-640284ef629f-001f4e05 | 446274b3-9524-4359-8bce-640284ef629f |  |  | 10 | Материалы | [363 empty] | ПЭНП:тепловой:сплошное тело | Autodesk | 0 | 05AB8C01-9E15-4D19-8791-5CD982F715F4 | 5e+17 | 0 | 0.001 | 3.42 | FALSE | 0.95 | 920 | 2.092 | 0.331 | 0.331 | 0.331 | 0.331 | Полиэтилен — ПЭНП(1) | Plastic | 3 | 0 | 9.0221
2051590 |  | OST_Materials |  |  |  | ﻿﻿ ​ ﻿ ﻿ ​ ﻿ ​ ​ ﻿​ ﻿ ﻿﻿ ﻿ ﻿ ﻿​ ​​ ﻿ ﻿ ﻿ ﻿﻿ | ﻿﻿ ​ ﻿ ﻿ ​ ﻿ ​ ​ ﻿​ ﻿ ﻿﻿ ﻿ ﻿ ﻿​ ​​ ﻿ ﻿ ﻿ ﻿﻿ |  |  |  |  | Пульсар_Синий | 446274b3-9524-4359-8bce-640284ef629f-001f4e06 | 446274b3-9524-4359-8bce-640284ef629f | None |  | 10 | Материалы | [17 empty] | 9588011 | [163 empty] | 0 | 14OdIpbIH3MOlEP0A4y2oP | [31 empty] | 64 | 50 | FALSE | 0 | 0 | [332 empty] | ﻿﻿ ​ ﻿ ﻿ ​ ﻿ ​ ​ ﻿​ ﻿ ﻿﻿ ﻿ ﻿ ﻿​ ​​ ﻿ ﻿ ﻿ ﻿﻿
2051593 |  | OST_Materials |  |  |  | ﻿﻿ ​ ﻿ ﻿ ​ ﻿ ​ ​ ﻿​ ﻿ ﻿﻿ ﻿ ﻿ ﻿​ ​​ ﻿ ﻿ ﻿ ﻿﻿ | Plastic, generic, opaque white |  |  |  |  | Пластмасса, непрозрачная, белая | 446274b3-9524-4359-8bce-640284ef629f-001f4e09 | 446274b3-9524-4359-8bce-640284ef629f | None |  | 10 | Материалы | [17 empty] | 7895160 | [163 empty] | 0 | 14OdIpbIH3MOlEP0A4y2oM | [30 empty] | 4 | 64 | 50 | FALSE | 0 | 0 | [332 empty] | ﻿﻿ ​ ﻿ ﻿ ​ ﻿ ​ ​ ﻿​ ﻿ ﻿﻿ ﻿ ﻿ ﻿​ ​​ ﻿ ﻿ ﻿ ﻿﻿
2051594 |  | OST_Materials | [9 empty] | Условно-графическое обозначение | 446274b3-9524-4359-8bce-640284ef629f-001f4e0a | 446274b3-9524-4359-8bce-640284ef629f | None |  | 10 | Материалы | [17 empty] | 16711680 | [163 empty] | 0 | 14OdIpbIH3MOlEP0A4y2oL | [30 empty] | 4 | 64 | 50 | FALSE | 0 | 0
2051595 | [6 empty] | Азот, свойства под действием атмосферного давления |  |  |  |  | Азот | 446274b3-9524-4359-8bce-640284ef629f-001f4e0b | 446274b3-9524-4359-8bce-640284ef629f |  |  | 10 | Материалы | [363 empty] | конструкционный:Газ |  | 0 | FF3A4C7E-D57A-4FA8-826A-D5E7B5F1848D | [6 empty] | 1.185 | 1.04 |  |  |  | 0.024 | Азот |  | 7 | 0 | 0.011621 | [9 empty] | Стандартная | Дугласовая пихта (запад) | 500 | 87 |  |  | 0.0024 | 0.0089 | 5.2 | 51.2 |  | FALSE | 344.7379 | 1.66 | 448.1592 | 344.7379 | 1 | 413.6854 | 413.6854 | 27.579 | 1.08e-05 | 1.08e-05 | 1.08e-05 | 76904.1228 | 76904.1228 | 76904.1228 | 0.3 | 0.3 | 0.3 | 199947.9615 | 199947.9615 | 199947.9615 | [117 empty] | 0.06
3337049 | ADSK_Стрелка_Проектная_Вверх_Имя уровня | OST_Levels | ADSK_Стрелка_Проектная_Вверх_Имя уровня |  | TRUE | [6 empty] | 01_PT | f8b4aae4-f36c-48e1-8c30-c74f3c199259-0032eb59 | 98ba583d-1833-4f04-8f28-f5730cba0448 | None |  | 170 | #Общие уровни и сетки | [6 empty] | Level | [18 empty] | OST_Levels | None | 22 | [106 empty] | ADSK_Стрелка_Проектная_Вверх_Имя уровня | [46 empty] | 0 | 3ujAhaysn8uOmmnqyyAta0 | [157 empty] | Level | ADSK_Стрелка_Проектная_Вверх_Имя уровня |  | ADSK_Стрелка_Проектная_Вверх_Имя уровня | ADSK_Стрелка_Проектная_Вверх_Имя уровня |  | None | [205 empty] | 0 | 1Zv83obP51SAWtfYRg9AwE | TRUE | TRUE | 0 | Стрелка вверх_Отметка с именем уровня_2.5 | ADSK_Линия сетки | 16711680 | 2 | FALSE | TRUE | None | 0 | 0
3338347 |  | OST_Materials | [9 empty] | Зоны электрической нагрузки | b0380713-657f-4867-bdba-9cc75ccc5332-0032f06b | b0380713-657f-4867-bdba-9cc75ccc5332 | None |  | 10 | Материалы | [17 empty] | 13459038 | [163 empty] | 0 | 2mE0SJPNz8PxswdCTS$gDP | [31 empty] | 64 | 50 | FALSE | 50
3339578 | TSHN08_AR_UNK_R22_UB8B_STLB.rvt | OST_RvtLinks | [9 empty] | TSHN08_AR_UNK_R22_UB8B_STLB.rvt | 532b8ec9-8297-4521-a33c-26ebd3d938ca-0032f53a | 77b01953-9597-4ae0-97df-3f4becea541b | None |  | 2948 | #АР | [6 empty] | Linked Revit Model | [54 empty] | 0 | 1JAux9WfT58QCy9klJwytm
3339579 | TSHN08_AR_UNK_R22_UB8B_STLB.rvt | OST_RvtLinks | TSHN08_AR_UNK_R22_UB8B_STLB.rvt |  | TRUE | [6 empty] | TSHN08_AR_UNK_R22_UB8B_STLB.rvt | 532b8ec9-8297-4521-a33c-26ebd3d938ca-0032f53b | 73671952-8136-4f27-a2b5-d0e073b37694 | None |  | 2948 | #АР | [6 empty] | Linked Revit Model | [18 empty] | OST_RvtLinks | None | 2948 | [106 empty] | TSHN08_AR_UNK_R22_UB8B_STLB.rvt | [46 empty] | 0 | 1JAux9WfT58QCy9klJwytn | [157 empty] | Linked Revit Model | TSHN08_AR_UNK_R22_UB8B_STLB.rvt |  | TSHN08_AR_UNK_R22_UB8B_STLB.rvt | TSHN08_AR_UNK_R22_UB8B_STLB.rvt | [207 empty] | 0 | 1JAux9WfT58QCy9klJwytm
3339715 | Reference Plane | OST_CLines | [9 empty] | Reference Plane | 532b8ec9-8297-4521-a33c-26ebd3d938ca-0032f5c3 | 532b8ec9-8297-4521-a33c-26ebd3d938ca | None |  | 2948 | #АР | [6 empty] | Reference Plane | [339 empty] | None | [219 empty] | None
3339755 | Reference Plane | OST_CLines | [9 empty] | Reference Plane | 532b8ec9-8297-4521-a33c-26ebd3d938ca-0032f5eb | 532b8ec9-8297-4521-a33c-26ebd3d938ca | None |  | 2948 | #АР | [6 empty] | Reference Plane | [339 empty] | None | [219 empty] | None
3339917 | Ось_ГОСТ_D_8мм | OST_Grids | [9 empty] | Ось_ГОСТ_D_8мм | 532b8ec9-8297-4521-a33c-26ebd3d938ca-0032f68d | af222ca8-4bd8-4ed1-969a-180ba2325bbc | None |  | 21 | Типы сеток | [6 empty] | Grid | [54 empty] | 0 | 1JAux9WfT58QCy9klJwyv7 | [26 empty] | TRUE | FALSE | 3 |  | 0 | 1 | 2 | Диаметр 8 мм | [470 empty] | 5 | -3000010 | 05 Осевая (05мм) | 0 | 1
3339953 | Диаметр 8 мм | OST_GridHeads | [9 empty] | Диаметр 8 мм | 532b8ec9-8297-4521-a33c-26ebd3d938ca-0032f6b1 | e1a8f01c-28dd-4587-b262-7e032e072fcd | None |  | 3153 | Семейство : Обозначения осей : 003_Обозначение_оси | [6 empty] | 003_Обозначение_оси | [565 empty] | 4 | TRUE | FALSE
3341775 | Уровень с именем | OST_LevelHeads | [9 empty] | Уровень с именем | 532b8ec9-8297-4521-a33c-26ebd3d938ca-0032fdcf | e1a8f01c-28dd-4587-b262-7e032e072fcd | None |  | 3242 | Семейство : Головные части уровней : 003_Отметка уровня | [6 empty] | 003_Отметка уровня | [295 empty] | 45 | 18 | 3 | 8 | 5 | 5 | 9 | TRUE | [238 empty] | FALSE | TRUE
3342516 | TSHN08_AR_UNK_R22_UB8B_B3.rvt | OST_RvtLinks | [9 empty] | TSHN08_AR_UNK_R22_UB8B_B3.rvt | 316ecc32-6ba3-4ff6-9fd6-e11d640469db-003300b4 | 77b01953-9597-4ae0-97df-3f4becea541b | None |  | 2948 | #АР | [6 empty] | Linked Revit Model | [54 empty] | 0 | 0nRimoQwDFzf$MuHraDsbl
3342517 | TSHN08_AR_UNK_R22_UB8B_B3.rvt | OST_RvtLinks | TSHN08_AR_UNK_R22_UB8B_B3.rvt |  | TRUE | [6 empty] | TSHN08_AR_UNK_R22_UB8B_B3.rvt | 316ecc32-6ba3-4ff6-9fd6-e11d640469db-003300b5 | 77b01953-9597-4ae0-97df-3f4becea541b | None |  | 2948 | #АР | [6 empty] | Linked Revit Model | [18 empty] | OST_RvtLinks | None | 2948 | [106 empty] | TSHN08_AR_UNK_R22_UB8B_B3.rvt | [46 empty] | 0 | 0nRimoQwDFzf$MuHraDsbk | [157 empty] | Linked Revit Model | TSHN08_AR_UNK_R22_UB8B_B3.rvt |  | TSHN08_AR_UNK_R22_UB8B_B3.rvt | TSHN08_AR_UNK_R22_UB8B_B3.rvt | [207 empty] | 0 | 0nRimoQwDFzf$MuHraDsbl
3343019 | ADSK_Стрелка_Проектная_Вверх_Имя уровня | OST_Levels | ADSK_Стрелка_Проектная_Вверх_Имя уровня |  | TRUE | [6 empty] | -01_PT | 316ecc32-6ba3-4ff6-9fd6-e11d640469db-003302ab | 98ba583d-1833-4f04-8f28-f5730cba0448 | None |  | 170 | #Общие уровни и сетки | [6 empty] | Level | [18 empty] | OST_Levels | None | 22 | [106 empty] | ADSK_Стрелка_Проектная_Вверх_Имя уровня | [46 empty] | 0 | 0nRimoQwDFzf$MuHraDsjm | [157 empty] | Level | ADSK_Стрелка_Проектная_Вверх_Имя уровня |  | ADSK_Стрелка_Проектная_Вверх_Имя уровня | ADSK_Стрелка_Проектная_Вверх_Имя уровня |  | None | [205 empty] | 0 | 1Zv83obP51SAWtfYRg9AwE | TRUE | TRUE | 0 | Стрелка вверх_Отметка с именем уровня_2.5 | ADSK_Линия сетки | 16711680 | 2 | FALSE | TRUE | None | -5550 | 0
3343020 | ADSK_Стрелка_Проектная_Вверх_Имя уровня | OST_Levels | ADSK_Стрелка_Проектная_Вверх_Имя уровня |  | TRUE | [6 empty] | Жильё_05_PT | 316ecc32-6ba3-4ff6-9fd6-e11d640469db-003302ac | 98ba583d-1833-4f04-8f28-f5730cba0448 | None |  | 170 | #Общие уровни и сетки | [6 empty] | Level | [18 empty] | OST_Levels | None | 22 | [106 empty] | ADSK_Стрелка_Проектная_Вверх_Имя уровня | [46 empty] | 0 | 0nRimoQwDFzf$MuHraDsjt | [157 empty] | Level | ADSK_Стрелка_Проектная_Вверх_Имя уровня |  | ADSK_Стрелка_Проектная_Вверх_Имя уровня | ADSK_Стрелка_Проектная_Вверх_Имя уровня |  | None | [205 empty] | 0 | 1Zv83obP51SAWtfYRg9AwE | TRUE | TRUE | 0 | Стрелка вверх_Отметка с именем уровня_2.5 | ADSK_Линия сетки | 16711680 | 2 | FALSE | TRUE | None | 18600 | 0
3343021 | ADSK_Стрелка_Проектная_Вверх_Имя уровня | OST_Levels | ADSK_Стрелка_Проектная_Вверх_Имя уровня |  | TRUE | [6 empty] | Жильё_06_PT | 316ecc32-6ba3-4ff6-9fd6-e11d640469db-003302ad | 98ba583d-1833-4f04-8f28-f5730cba0448 | None |  | 170 | #Общие уровни и сетки | [6 empty] | Level | [18 empty] | OST_Levels | None | 22 | [106 empty] | ADSK_Стрелка_Проектная_Вверх_Имя уровня | [46 empty] | 0 | 0nRimoQwDFzf$MuHraDsjs | [157 empty] | Level | ADSK_Стрелка_Проектная_Вверх_Имя уровня |  | ADSK_Стрелка_Проектная_Вверх_Имя уровня | ADSK_Стрелка_Проектная_Вверх_Имя уровня |  | None | [205 empty] | 0 | 1Zv83obP51SAWtfYRg9AwE | TRUE | TRUE | 0 | Стрелка вверх_Отметка с именем уровня_2.5 | ADSK_Линия сетки | 16711680 | 2 | FALSE | TRUE | None | 21900 | 0
3343022 | ADSK_Стрелка_Проектная_Вверх_Имя уровня | OST_Levels | ADSK_Стрелка_Проектная_Вверх_Имя уровня |  | TRUE | [6 empty] | Жильё_07_PT | 316ecc32-6ba3-4ff6-9fd6-e11d640469db-003302ae | 98ba583d-1833-4f04-8f28-f5730cba0448 | None |  | 170 | #Общие уровни и сетки | [6 empty] | Level | [18 empty] | OST_Levels | None | 22 | [106 empty] | ADSK_Стрелка_Проектная_Вверх_Имя уровня | [46 empty] | 0 | 0nRimoQwDFzf$MuHraDsjr | [157 empty] | Level | ADSK_Стрелка_Проектная_Вверх_Имя уровня |  | ADSK_Стрелка_Проектная_Вверх_Имя уровня | ADSK_Стрелка_Проектная_Вверх_Имя уровня |  | None | [205 empty] | 0 | 1Zv83obP51SAWtfYRg9AwE | TRUE | TRUE | 0 | Стрелка вверх_Отметка с именем уровня_2.5 | ADSK_Линия сетки | 16711680 | 2 | FALSE | TRUE | None | 25050 | 0
3343023 | ADSK_Стрелка_Проектная_Вверх_Имя уровня | OST_Levels | ADSK_Стрелка_Проектная_Вверх_Имя уровня |  | TRUE | [6 empty] | Жильё_08_PT | 316ecc32-6ba3-4ff6-9fd6-e11d640469db-003302af | 98ba583d-1833-4f04-8f28-f5730cba0448 | None |  | 170 | #Общие уровни и сетки | [6 empty] | Level | [18 empty] | OST_Levels | None | 22 | [106 empty] | ADSK_Стрелка_Проектная_Вверх_Имя уровня | [46 empty] | 0 | 0nRimoQwDFzf$MuHraDsjq | [157 empty] | Level | ADSK_Стрелка_Проектная_Вверх_Имя уровня |  | ADSK_Стрелка_Проектная_Вверх_Имя уровня | ADSK_Стрелка_Проектная_Вверх_Имя уровня |  | None | [205 empty] | 0 | 1Zv83obP51SAWtfYRg9AwE | TRUE | TRUE | 0 | Стрелка вверх_Отметка с именем уровня_2.5 | ADSK_Линия сетки | 16711680 | 2 | FALSE | TRUE | None | 28200 | 0
3343024 | ADSK_Стрелка_Проектная_Вверх_Имя уровня | OST_Levels | ADSK_Стрелка_Проектная_Вверх_Имя уровня |  | TRUE | [6 empty] | Жильё_09_PT | 316ecc32-6ba3-4ff6-9fd6-e11d640469db-003302b0 | 98ba583d-1833-4f04-8f28-f5730cba0448 | None |  | 170 | #Общие уровни и сетки | [6 empty] | Level | [18 empty] | OST_Levels | None | 22 | [106 empty] | ADSK_Стрелка_Проектная_Вверх_Имя уровня | [46 empty] | 0 | 0nRimoQwDFzf$MuHraDsjh | [157 empty] | Level | ADSK_Стрелка_Проектная_Вверх_Имя уровня |  | ADSK_Стрелка_Проектная_Вверх_Имя уровня | ADSK_Стрелка_Проектная_Вверх_Имя уровня |  | None | [205 empty] | 0 | 1Zv83obP51SAWtfYRg9AwE | TRUE | TRUE | 0 | Стрелка вверх_Отметка с именем уровня_2.5 | ADSK_Линия сетки | 16711680 | 2 | FALSE | TRUE | None | 31350 | 0
3343025 | ADSK_Стрелка_Проектная_Вверх_Имя уровня | OST_Levels | ADSK_Стрелка_Проектная_Вверх_Имя уровня |  | TRUE | [6 empty] | Жильё_11_PT | 316ecc32-6ba3-4ff6-9fd6-e11d640469db-003302b1 | 98ba583d-1833-4f04-8f28-f5730cba0448 | None |  | 170 | #Общие уровни и сетки | [6 empty] | Level | [18 empty] | OST_Levels | None | 22 | [106 empty] | ADSK_Стрелка_Проектная_Вверх_Имя уровня | [46 empty] | 0 | 0nRimoQwDFzf$MuHraDsjg | [157 empty] | Level | ADSK_Стрелка_Проектная_Вверх_Имя уровня |  | ADSK_Стрелка_Проектная_Вверх_Имя уровня | ADSK_Стрелка_Проектная_Вверх_Имя уровня |  | None | [205 empty] | 0 | 1Zv83obP51SAWtfYRg9AwE | TRUE | TRUE | 0 | Стрелка вверх_Отметка с именем уровня_2.5 | ADSK_Линия сетки | 16711680 | 2 | FALSE | TRUE | None | 37650 | 0
3343026 | ADSK_Стрелка_Проектная_Вверх_Имя уровня | OST_Levels | ADSK_Стрелка_Проектная_Вверх_Имя уровня |  | TRUE | [6 empty] | Кровля_PT | 316ecc32-6ba3-4ff6-9fd6-e11d640469db-003302b2 | 98ba583d-1833-4f04-8f28-f5730cba0448 | None |  | 170 | #Общие уровни и сетки | [6 empty] | Level | [18 empty] | OST_Levels | None | 22 | [106 empty] | ADSK_Стрелка_Проектная_Вверх_Имя уровня | [46 empty] | 0 | 0nRimoQwDFzf$MuHraDsjf | [157 empty] | Level | ADSK_Стрелка_Проектная_Вверх_Имя уровня |  | ADSK_Стрелка_Проектная_Вверх_Имя уровня | ADSK_Стрелка_Проектная_Вверх_Имя уровня |  | None | [205 empty] | 0 | 1Zv83obP51SAWtfYRg9AwE | TRUE | TRUE | 0 | Стрелка вверх_Отметка с именем уровня_2.5 | ADSK_Линия сетки | 16711680 | 2 | FALSE | TRUE | None | 41650 | 0
3343027 | ADSK_Стрелка_Проектная_Вверх_Имя уровня | OST_Levels | ADSK_Стрелка_Проектная_Вверх_Имя уровня |  | TRUE | [6 empty] | Кровля ЛК_PT | 316ecc32-6ba3-4ff6-9fd6-e11d640469db-003302b3 | 98ba583d-1833-4f04-8f28-f5730cba0448 | None |  | 170 | #Общие уровни и сетки | [6 empty] | Level | [18 empty] | OST_Levels | None | 22 | [106 empty] | ADSK_Стрелка_Проектная_Вверх_Имя уровня | [46 empty] | 0 | 0nRimoQwDFzf$MuHraDsje | [157 empty] | Level | ADSK_Стрелка_Проектная_Вверх_Имя уровня |  | ADSK_Стрелка_Проектная_Вверх_Имя уровня | ADSK_Стрелка_Проектная_Вверх_Имя уровня |  | None | [205 empty] | 0 | 1Zv83obP51SAWtfYRg9AwE | TRUE | TRUE | 0 | Стрелка вверх_Отметка с именем уровня_2.5 | ADSK_Линия сетки | 16711680 | 2 | FALSE | TRUE | None | 43950 | 0
3343030 | ADSK_Стрелка_Проектная_Вверх_Имя уровня | OST_Levels | ADSK_Стрелка_Проектная_Вверх_Имя уровня |  | TRUE | [6 empty] | Жильё_02_PT | 316ecc32-6ba3-4ff6-9fd6-e11d640469db-003302b6 | 98ba583d-1833-4f04-8f28-f5730cba0448 | None |  | 170 | #Общие уровни и сетки | [6 empty] | Level | [18 empty] | OST_Levels | None | 22 | [106 empty] | ADSK_Стрелка_Проектная_Вверх_Имя уровня | [46 empty] | 0 | 0nRimoQwDFzf$MuHraDsjj | [157 empty] | Level | ADSK_Стрелка_Проектная_Вверх_Имя уровня |  | ADSK_Стрелка_Проектная_Вверх_Имя уровня | ADSK_Стрелка_Проектная_Вверх_Имя уровня |  | None | [205 empty] | 0 | 1Zv83obP51SAWtfYRg9AwE | TRUE | TRUE | 0 | Стрелка вверх_Отметка с именем уровня_2.5 | ADSK_Линия сетки | 16711680 | 2 | FALSE | TRUE | None | 6750 | 0
3343031 | ADSK_Стрелка_Проектная_Вверх_Имя уровня | OST_Levels | ADSK_Стрелка_Проектная_Вверх_Имя уровня |  | TRUE | [6 empty] | Жильё_03_PT | 316ecc32-6ba3-4ff6-9fd6-e11d640469db-003302b7 | 98ba583d-1833-4f04-8f28-f5730cba0448 | None |  | 170 | #Общие уровни и сетки | [6 empty] | Level | [18 empty] | OST_Levels | None | 22 | [106 empty] | ADSK_Стрелка_Проектная_Вверх_Имя уровня | [46 empty] | 0 | 0nRimoQwDFzf$MuHraDsji | [157 empty] | Level | ADSK_Стрелка_Проектная_Вверх_Имя уровня |  | ADSK_Стрелка_Проектная_Вверх_Имя уровня | ADSK_Стрелка_Проектная_Вверх_Имя уровня |  | None | [205 empty] | 0 | 1Zv83obP51SAWtfYRg9AwE | TRUE | TRUE | 0 | Стрелка вверх_Отметка с именем уровня_2.5 | ADSK_Линия сетки | 16711680 | 2 | FALSE | TRUE | None | 9900 | 0
3343032 | ADSK_Стрелка_Проектная_Вверх_Имя уровня | OST_Levels | ADSK_Стрелка_Проектная_Вверх_Имя уровня |  | TRUE | [6 empty] | Жильё_04_PT | 316ecc32-6ba3-4ff6-9fd6-e11d640469db-003302b8 | 98ba583d-1833-4f04-8f28-f5730cba0448 | None |  | 170 | #Общие уровни и сетки | [6 empty] | Level | [18 empty] | OST_Levels | None | 22 | [106 empty] | ADSK_Стрелка_Проектная_Вверх_Имя уровня | [46 empty] | 0 | 0nRimoQwDFzf$MuHraDsjZ | [157 empty] | Level | ADSK_Стрелка_Проектная_Вверх_Имя уровня |  | ADSK_Стрелка_Проектная_Вверх_Имя уровня | ADSK_Стрелка_Проектная_Вверх_Имя уровня |  | None | [205 empty] | 0 | 1Zv83obP51SAWtfYRg9AwE | TRUE | TRUE | 0 | Стрелка вверх_Отметка с именем уровня_2.5 | ADSK_Линия сетки | 16711680 | 2 | FALSE | TRUE | None | 13350 | 0
3343033 | ADSK_Стрелка_Проектная_Вверх_Имя уровня | OST_Levels | ADSK_Стрелка_Проектная_Вверх_Имя уровня |  | TRUE | [6 empty] | Жильё_10_PT | 316ecc32-6ba3-4ff6-9fd6-e11d640469db-003302b9 | af222ca8-4bd8-4ed1-969a-180ba2325bbc | None |  | 170 | #Общие уровни и сетки | [6 empty] | Level | [18 empty] | OST_Levels | None | 22 | [106 empty] | ADSK_Стрелка_Проектная_Вверх_Имя уровня | [46 empty] | 0 | 0nRimoQwDFzf$MuHraDsjY | [157 empty] | Level | ADSK_Стрелка_Проектная_Вверх_Имя уровня |  | ADSK_Стрелка_Проектная_Вверх_Имя уровня | ADSK_Стрелка_Проектная_Вверх_Имя уровня |  | None | [205 empty] | 0 | 1Zv83obP51SAWtfYRg9AwE | TRUE | TRUE | 0 | Стрелка вверх_Отметка с именем уровня_2.5 | ADSK_Линия сетки | 16711680 | 2 | FALSE | TRUE | None | 34500 | 0
3343034 | ADSK_Стрелка_Проектная_Вверх_Имя уровня | OST_Levels | ADSK_Стрелка_Проектная_Вверх_Имя уровня |  | TRUE | [6 empty] | -02_PT | 316ecc32-6ba3-4ff6-9fd6-e11d640469db-003302ba | 98ba583d-1833-4f04-8f28-f5730cba0448 | None |  | 170 | #Общие уровни и сетки | [6 empty] | Level | [18 empty] | OST_Levels | None | 22 | [106 empty] | ADSK_Стрелка_Проектная_Вверх_Имя уровня | [46 empty] | 0 | 0nRimoQwDFzf$MuHraDsjX | [157 empty] | Level | ADSK_Стрелка_Проектная_Вверх_Имя уровня |  | ADSK_Стрелка_Проектная_Вверх_Имя уровня | ADSK_Стрелка_Проектная_Вверх_Имя уровня |  | None | [205 empty] | 0 | 1Zv83obP51SAWtfYRg9AwE | TRUE | TRUE | 0 | Стрелка вверх_Отметка с именем уровня_2.5 | ADSK_Линия сетки | 16711680 | 2 | FALSE | TRUE | None | -8850 | 0
3345219 |  | OST_Materials | [9 empty] | RGB_RAL 2013 | 10363228-1f91-43d0-b01e-9a3e2b2c9815-00330b43 | 10363228-1f91-43d0-b01e-9a3e2b2c9815 | None |  | 10 | Материалы | [17 empty] | 2440850 | [163 empty] | 0 | 0GDZ8e7v53qB0UcZuh7vDM | [31 empty] | 64 | 50 | FALSE | 0 | 0
3345220 |  | OST_Materials | [9 empty] | Хомут_Сталь нержавеющая | 10363228-1f91-43d0-b01e-9a3e2b2c9815-00330b44 | 10363228-1f91-43d0-b01e-9a3e2b2c9815 | None |  | 10 | Материалы | [17 empty] | 12632256 | [163 empty] | 0 | 0GDZ8e7v53qB0UcZuh7vDH | [31 empty] | 64 | 50 | FALSE | 0 | 0
3345222 |  | OST_Materials |  |  |  |  | Полиэтилен для труб |  |  |  |  | Полиэтилен ПЭ100 | 10363228-1f91-43d0-b01e-9a3e2b2c9815-00330b46 | 10363228-1f91-43d0-b01e-9a3e2b2c9815 | None |  | 10 | Материалы | [17 empty] | 2960685 | [163 empty] | 0 | 0GDZ8e7v53qB0UcZuh7vDJ | [31 empty] | 64 | 50 | FALSE | 0 | 0
3345223 |  | OST_Materials | [9 empty] | Сторона фитинга 1 | 10363228-1f91-43d0-b01e-9a3e2b2c9815-00330b47 | 10363228-1f91-43d0-b01e-9a3e2b2c9815 | None |  | 10 | Материалы | [17 empty] | 6736896 | [163 empty] | 0 | 0GDZ8e7v53qB0UcZuh7vDI | [31 empty] | 64 | 50 | FALSE | 0 | 0
3345224 |  | OST_Materials | [9 empty] | Сторона фитинга 2 | 10363228-1f91-43d0-b01e-9a3e2b2c9815-00330b48 | 10363228-1f91-43d0-b01e-9a3e2b2c9815 | None |  | 10 | Материалы | [17 empty] | 16711935 | [163 empty] | 0 | 0GDZ8e7v53qB0UcZuh7vDT | [31 empty] | 64 | 50 | FALSE | 0 | 0
3345225 |  | OST_Materials | [9 empty] | Сторона фитинга 3 | 10363228-1f91-43d0-b01e-9a3e2b2c9815-00330b49 | 10363228-1f91-43d0-b01e-9a3e2b2c9815 | None |  | 10 | Материалы | [17 empty] | 65535 | [163 empty] | 0 | 0GDZ8e7v53qB0UcZuh7vDS | [31 empty] | 64 | 50 | FALSE | 0 | 0
3345226 |  | OST_Materials | [9 empty] | Сторона фитинга 4 | 10363228-1f91-43d0-b01e-9a3e2b2c9815-00330b4a | 10363228-1f91-43d0-b01e-9a3e2b2c9815 | None |  | 10 | Материалы | [17 empty] | 2302755 | [163 empty] | 0 | 0GDZ8e7v53qB0UcZuh7vDV | [31 empty] | 64 | 50 | FALSE | 0 | 0
3345227 |  | OST_Materials | [9 empty] | Полипропилен серый | 10363228-1f91-43d0-b01e-9a3e2b2c9815-00330b4b | 10363228-1f91-43d0-b01e-9a3e2b2c9815 | None |  | 10 | Материалы | [17 empty] | 8421504 | [163 empty] | 0 | 0GDZ8e7v53qB0UcZuh7vDU | [31 empty] | 64 | 50 | FALSE | 0 | 0
3345228 |  | OST_Materials | [9 empty] | Сторона подключения_Желтая | 10363228-1f91-43d0-b01e-9a3e2b2c9815-00330b4c | 10363228-1f91-43d0-b01e-9a3e2b2c9815 | None |  | 10 | Материалы | [17 empty] | 2338280 | [163 empty] | 0 | 0GDZ8e7v53qB0UcZuh7vDP | [31 empty] | 64 | 50 | FALSE | 0 | 0
3345229 |  | OST_Materials | [9 empty] | Сторона подключения_Фиолетовая | 10363228-1f91-43d0-b01e-9a3e2b2c9815-00330b4d | 10363228-1f91-43d0-b01e-9a3e2b2c9815 | None |  | 10 | Материалы | [17 empty] | 16735149 | [163 empty] | 0 | 0GDZ8e7v53qB0UcZuh7vDO | [31 empty] | 64 | 50 | FALSE | 0 | 0
3345230 |  | OST_Materials | [9 empty] | Нержавеющая сталь | 10363228-1f91-43d0-b01e-9a3e2b2c9815-00330b4e | 10363228-1f91-43d0-b01e-9a3e2b2c9815 | None |  | 10 | Материалы | [17 empty] | 13421509 | [163 empty] | 0 | 0GDZ8e7v53qB0UcZuh7vDR | [31 empty] | 64 | 50 | FALSE | 0 | 0
3436528 | По умолчанию | OST_DuctInsulations | [9 empty] | По умолчанию | 10363228-1f91-43d0-b01e-9a3e2b2c9815-00346ff0 | 10363228-1f91-43d0-b01e-9a3e2b2c9815 | None |  | 106 | Изоляция воздуховода | [6 empty] | Duct Insulation | [54 empty] | 0 | 0GDZ8e7v53qB0UcZuh6FVb | [201 empty] | игнорировать
3436531 |  | OST_PreviewLegendComponents | [10 empty] | 10363228-1f91-43d0-b01e-9a3e2b2c9815-00346ff3 | 10363228-1f91-43d0-b01e-9a3e2b2c9815 | None |  | 170 | #Общие уровни и сетки
3436533 | По умолчанию | OST_FlexDuctCurves | [9 empty] | По умолчанию | 10363228-1f91-43d0-b01e-9a3e2b2c9815-00346ff5 | 10363228-1f91-43d0-b01e-9a3e2b2c9815 | None |  | 69 | Типы гибких воздуховодов | [6 empty] | Flex Duct Round | [54 empty] | 0 | 0GDZ8e7v53qB0UcZuh6FVW
3436534 |  | OST_PreviewLegendComponents | [10 empty] | 10363228-1f91-43d0-b01e-9a3e2b2c9815-00346ff6 | 10363228-1f91-43d0-b01e-9a3e2b2c9815 | None |  | 170 | #Общие уровни и сетки
3436535 |  | OST_PreviewLegendComponents | [10 empty] | 10363228-1f91-43d0-b01e-9a3e2b2c9815-00346ff7 | 10363228-1f91-43d0-b01e-9a3e2b2c9815 | None |  | 170 | #Общие уровни и сетки
3436552 |  | OST_ParamElemElectricalLoadClassification | [9 empty] | Расчетная нагрузка Освещение | 10363228-1f91-43d0-b01e-9a3e2b2c9815-00347008 | 10363228-1f91-43d0-b01e-9a3e2b2c9815 | None |  | 11 | Параметры проекта
3436555 |  | OST_ParamElemElectricalLoadClassification | [9 empty] | Освещение подключено | 10363228-1f91-43d0-b01e-9a3e2b2c9815-0034700b | 10363228-1f91-43d0-b01e-9a3e2b2c9815 | None |  | 11 | Параметры проекта
3436559 |  | OST_ParamElemElectricalLoadClassification | [9 empty] | Освещение, подключенный, ток | 10363228-1f91-43d0-b01e-9a3e2b2c9815-0034700f | 10363228-1f91-43d0-b01e-9a3e2b2c9815 | None |  | 11 | Параметры проекта
3436561 |  | OST_SunStudy | [9 empty] | <В сеансе, освещение> | 10363228-1f91-43d0-b01e-9a3e2b2c9815-00347011 | 10363228-1f91-43d0-b01e-9a3e2b2c9815 | None |  | 3304 | Шаблон вида "В_Р_Водопровод" | [38 empty] | 150
3436562 |  | OST_Views | [9 empty] | В_Р_Канализация | 10363228-1f91-43d0-b01e-9a3e2b2c9815-00347012 | 98ba583d-1833-4f04-8f28-f5730cba0448 | None |  | 3277 | Шаблон вида "В_Р_Канализация" | [6 empty] | Building Section | [310 empty] | 1 | Показать все | 1 | 3 | FALSE | None | 16 | 100 | 100 | Вспомогательные виды | Канализация | 1 | 0 | 2
3436563 |  | OST_SunStudy | [9 empty] | <В сеансе, освещение> | 10363228-1f91-43d0-b01e-9a3e2b2c9815-00347013 | 10363228-1f91-43d0-b01e-9a3e2b2c9815 | None |  | 3277 | Шаблон вида "В_Р_Канализация" | [38 empty] | 150
3436566 |  | OST_Views | [9 empty] | О_Р_Водопровод | 10363228-1f91-43d0-b01e-9a3e2b2c9815-00347016 | 98ba583d-1833-4f04-8f28-f5730cba0448 | None |  | 3278 | Шаблон вида "О_Р_Водопровод" | [6 empty] | Building Section | [310 empty] | 1 | Показать все | 1 | 3 | FALSE | None | 16 | 100 | 100 | Оформленные виды | Водопровод | 1 | 0 | 2
3436567 |  | OST_SunStudy | [9 empty] | <В сеансе, освещение> | 10363228-1f91-43d0-b01e-9a3e2b2c9815-00347017 | 10363228-1f91-43d0-b01e-9a3e2b2c9815 | None |  | 3278 | Шаблон вида "О_Р_Водопровод" | [38 empty] | 150
3436568 |  | OST_Views | [9 empty] | О_Р_Канализация | 10363228-1f91-43d0-b01e-9a3e2b2c9815-00347018 | 98ba583d-1833-4f04-8f28-f5730cba0448 | None |  | 3279 | Шаблон вида "О_Р_Канализация" | [6 empty] | Building Section | [310 empty] | 1 | Показать все | 1 | 3 | FALSE | None | 16 | 100 | 100 | Оформленные виды | Канализация | 1 | 0 | 2
3436569 |  | OST_SunStudy | [9 empty] | <В сеансе, освещение> | 10363228-1f91-43d0-b01e-9a3e2b2c9815-00347019 | 10363228-1f91-43d0-b01e-9a3e2b2c9815 | None |  | 3279 | Шаблон вида "О_Р_Канализация" | [38 empty] | 150
3436572 |  | OST_Views | [9 empty] | В_ПЭ_Водопровод | 10363228-1f91-43d0-b01e-9a3e2b2c9815-0034701c | 98ba583d-1833-4f04-8f28-f5730cba0448 | None |  | 3280 | Шаблон вида "В_ПЭ_Водопровод" | [317 empty] | 1 | Показать все | 2 | 3 | FALSE | None | 16 | 100 | 100 | Вспомогательные виды | Водопровод | 1 | 0 |  |  | 0 | 0 | 0
3436573 |  | OST_SunStudy | [9 empty] | <В сеансе, освещение> | 10363228-1f91-43d0-b01e-9a3e2b2c9815-0034701d | 10363228-1f91-43d0-b01e-9a3e2b2c9815 | None |  | 3280 | Шаблон вида "В_ПЭ_Водопровод" | [38 empty] | 150
3436574 |  | OST_Views | [9 empty] | В_ПЭ_Канализация | 10363228-1f91-43d0-b01e-9a3e2b2c9815-0034701e | 98ba583d-1833-4f04-8f28-f5730cba0448 | None |  | 3281 | Шаблон вида "В_ПЭ_Канализация" | [317 empty] | 1 | Показать все | 2 | 3 | FALSE | None | 16 | 100 | 100 | Вспомогательные виды | Канализация | 1 | 0 |  |  | 0 | 0 | 0
3436575 |  | OST_SunStudy | [9 empty] | <В сеансе, освещение> | 10363228-1f91-43d0-b01e-9a3e2b2c9815-0034701f | 10363228-1f91-43d0-b01e-9a3e2b2c9815 | None |  | 3281 | Шаблон вида "В_ПЭ_Канализация" | [38 empty] | 150
3436576 |  | OST_Views | [9 empty] | В_ПЭ_ГВС | 10363228-1f91-43d0-b01e-9a3e2b2c9815-00347020 | 98ba583d-1833-4f04-8f28-f5730cba0448 | None |  | 3282 | Шаблон вида "В_ПЭ_ГВС" | [317 empty] | 1 | Показать все | 2 | 3 | FALSE | None | 16 | 100 | 100 | Вспомогательные виды | Водопровод | 1 | 0 |  |  | 0 | 0 | 0
3436577 |  | OST_SunStudy | [9 empty] | <В сеансе, освещение> | 10363228-1f91-43d0-b01e-9a3e2b2c9815-00347021 | 10363228-1f91-43d0-b01e-9a3e2b2c9815 | None |  | 3282 | Шаблон вида "В_ПЭ_ГВС" | [38 empty] | 150
3436578 |  | OST_Views | [9 empty] | В_ПЭ_ХВС | 10363228-1f91-43d0-b01e-9a3e2b2c9815-00347022 | 98ba583d-1833-4f04-8f28-f5730cba0448 | None |  | 3283 | Шаблон вида "В_ПЭ_ХВС" | [317 empty] | 1 | Показать все | 2 | 3 | FALSE | None | 16 | 100 | 100 | Вспомогательные виды | Водопровод | 1 | 0 |  |  | 0 | 0 | 0
3436579 |  | OST_SunStudy | [9 empty] | <В сеансе, освещение> | 10363228-1f91-43d0-b01e-9a3e2b2c9815-00347023 | 10363228-1f91-43d0-b01e-9a3e2b2c9815 | None |  | 3283 | Шаблон вида "В_ПЭ_ХВС" | [38 empty] | 150
3436580 |  | OST_Views | [9 empty] | О_ПЭ_Водопровод | 10363228-1f91-43d0-b01e-9a3e2b2c9815-00347024 | 98ba583d-1833-4f04-8f28-f5730cba0448 | None |  | 3284 | Шаблон вида "О_ПЭ_Водопровод" | [317 empty] | 1 | Показать все | 2 | 1 | FALSE | None | 16 | 100 | 100 | Оформленные виды | Водопровод | 1 | 0 |  |  | 0 | 0 | 0
3436581 |  | OST_SunStudy | [9 empty] | <В сеансе, освещение> | 10363228-1f91-43d0-b01e-9a3e2b2c9815-00347025 | 10363228-1f91-43d0-b01e-9a3e2b2c9815 | None |  | 3284 | Шаблон вида "О_ПЭ_Водопровод" | [38 empty] | 150
3436582 |  | OST_Views | [9 empty] | О_ПЭ_ХВС | 10363228-1f91-43d0-b01e-9a3e2b2c9815-00347026 | 98ba583d-1833-4f04-8f28-f5730cba0448 | None |  | 3285 | Шаблон вида "О_ПЭ_ХВС" | [317 empty] | 1 | Показать все | 2 | 1 | FALSE | None | 16 | 100 | 100 | Оформленные виды | Водопровод | 1 | 0 |  |  | 0 | 0 | 0
3436583 |  | OST_SunStudy | [9 empty] | <В сеансе, освещение> | 10363228-1f91-43d0-b01e-9a3e2b2c9815-00347027 | 10363228-1f91-43d0-b01e-9a3e2b2c9815 | None |  | 3285 | Шаблон вида "О_ПЭ_ХВС" | [38 empty] | 150
3436584 |  | OST_Views | [9 empty] | О_ПЭ_ГВС | 10363228-1f91-43d0-b01e-9a3e2b2c9815-00347028 | 98ba583d-1833-4f04-8f28-f5730cba0448 | None |  | 3286 | Шаблон вида "О_ПЭ_ГВС" | [317 empty] | 1 | Показать все | 2 | 1 | FALSE | None | 16 | 100 | 100 | Оформленные виды | Водопровод | 1 | 0 |  |  | 0 | 0 | 0
3436585 |  | OST_SunStudy | [9 empty] | <В сеансе, освещение> | 10363228-1f91-43d0-b01e-9a3e2b2c9815-00347029 | 10363228-1f91-43d0-b01e-9a3e2b2c9815 | None |  | 3286 | Шаблон вида "О_ПЭ_ГВС" | [38 empty] | 150
3436586 |  | OST_Views | [9 empty] | О_ПЭ_Канализация | 10363228-1f91-43d0-b01e-9a3e2b2c9815-0034702a | 98ba583d-1833-4f04-8f28-f5730cba0448 | None |  | 3287 | Шаблон вида "О_ПЭ_Канализация" | [317 empty] | 1 | Показать все | 2 | 1 | FALSE | None | 16 | 100 | 100 | Оформленные виды | Канализация | 1 | 0 |  |  | 0 | 0 | 0
3436587 |  | OST_SunStudy | [9 empty] | <В сеансе, освещение> | 10363228-1f91-43d0-b01e-9a3e2b2c9815-0034702b | 10363228-1f91-43d0-b01e-9a3e2b2c9815 | None |  | 3287 | Шаблон вида "О_ПЭ_Канализация" | [38 empty] | 150
3436588 |  | OST_Views | [9 empty] | В_3D_Водопровод | 10363228-1f91-43d0-b01e-9a3e2b2c9815-0034702c | 98ba583d-1833-4f04-8f28-f5730cba0448 | None |  | 3288 | Шаблон вида "В_3D_Водопровод" | [6 empty] | 3D View | [310 empty] | 1 | Показать все | 2 | 3 | FALSE | None | 16 | 100 | 100 | Вспомогательные виды | Водопровод
3436589 |  | OST_SunStudy | [9 empty] | <В сеансе, освещение> | 10363228-1f91-43d0-b01e-9a3e2b2c9815-0034702d | 10363228-1f91-43d0-b01e-9a3e2b2c9815 | None |  | 3288 | Шаблон вида "В_3D_Водопровод" | [38 empty] | 150
3436590 |  | OST_Views | [9 empty] | В_3D_ГВС | 10363228-1f91-43d0-b01e-9a3e2b2c9815-0034702e | 98ba583d-1833-4f04-8f28-f5730cba0448 | None |  | 3289 | Шаблон вида "В_3D_ГВС" | [6 empty] | 3D View | [310 empty] | 1 | Показать все | 2 | 3 | FALSE | None | 16 | 100 | 100 | Вспомогательные виды | Водопровод
3436591 |  | OST_SunStudy | [9 empty] | <В сеансе, освещение> | 10363228-1f91-43d0-b01e-9a3e2b2c9815-0034702f | 10363228-1f91-43d0-b01e-9a3e2b2c9815 | None |  | 3289 | Шаблон вида "В_3D_ГВС" | [38 empty] | 150
3436592 |  | OST_Views | [9 empty] | В_3D_ХВС | 10363228-1f91-43d0-b01e-9a3e2b2c9815-00347030 | 98ba583d-1833-4f04-8f28-f5730cba0448 | None |  | 3290 | Шаблон вида "В_3D_ХВС" | [6 empty] | 3D View | [310 empty] | 1 | Показать все | 2 | 3 | FALSE | None | 16 | 100 | 100 | Вспомогательные виды | Водопровод
3436601 |  | OST_SunStudy | [9 empty] | <В сеансе, освещение> | 10363228-1f91-43d0-b01e-9a3e2b2c9815-00347039 | 10363228-1f91-43d0-b01e-9a3e2b2c9815 | None |  | 3290 | Шаблон вида "В_3D_ХВС" | [38 empty] | 150
3436602 |  | OST_Views | [9 empty] | В_3D_Канализация | 10363228-1f91-43d0-b01e-9a3e2b2c9815-0034703a | 98ba583d-1833-4f04-8f28-f5730cba0448 | None |  | 3291 | Шаблон вида "В_3D_Канализация" | [6 empty] | 3D View | [310 empty] | 1 | Показать все | 2 | 3 | FALSE | None | 16 | 100 | 100 | Вспомогательные виды | Канализация
3436603 |  | OST_SunStudy | [9 empty] | <В сеансе, освещение> | 10363228-1f91-43d0-b01e-9a3e2b2c9815-0034703b | 10363228-1f91-43d0-b01e-9a3e2b2c9815 | None |  | 3291 | Шаблон вида "В_3D_Канализация" | [38 empty] | 150
3436604 |  | OST_Views | [9 empty] | О_3D_Водопровод | 10363228-1f91-43d0-b01e-9a3e2b2c9815-0034703c | 98ba583d-1833-4f04-8f28-f5730cba0448 | None |  | 3292 | Шаблон вида "О_3D_Водопровод" | [6 empty] | 3D View | [310 empty] | 1 | Показать все | 2 | 1 | FALSE | None | 4095 | 100 | 100 | Оформленные виды | Водопровод
3436605 |  | OST_SunStudy | [9 empty] | <В сеансе, освещение> | 10363228-1f91-43d0-b01e-9a3e2b2c9815-0034703d | 10363228-1f91-43d0-b01e-9a3e2b2c9815 | None |  | 3292 | Шаблон вида "О_3D_Водопровод" | [38 empty] | 150
3436606 |  | OST_Views | [9 empty] | О_3D_Система В1 | 10363228-1f91-43d0-b01e-9a3e2b2c9815-0034703e | 98ba583d-1833-4f04-8f28-f5730cba0448 | None |  | 3293 | Шаблон вида "О_3D_Система В1" | [6 empty] | 3D View | [310 empty] | 1 | Показать все | 2 | 1 | FALSE | None | 4095 | 100 | 100 | Оформленные виды | Водопровод
3436607 |  | OST_SunStudy | [9 empty] | <В сеансе, освещение> | 10363228-1f91-43d0-b01e-9a3e2b2c9815-0034703f | 10363228-1f91-43d0-b01e-9a3e2b2c9815 | None |  | 3293 | Шаблон вида "О_3D_Система В1" | [38 empty] | 150
3436608 |  | OST_Views | [9 empty] | О_3D_Система В2 | 10363228-1f91-43d0-b01e-9a3e2b2c9815-00347040 | 98ba583d-1833-4f04-8f28-f5730cba0448 | None |  | 3294 | Шаблон вида "О_3D_Система В2" | [6 empty] | 3D View | [310 empty] | 1 | Показать все | 2 | 1 | FALSE | None | 4095 | 100 | 100 | Оформленные виды | Водопровод
3436609 |  | OST_SunStudy | [9 empty] | <В сеансе, освещение> | 10363228-1f91-43d0-b01e-9a3e2b2c9815-00347041 | 10363228-1f91-43d0-b01e-9a3e2b2c9815 | None |  | 3294 | Шаблон вида "О_3D_Система В2" | [38 empty] | 150
3436610 |  | OST_Views | [9 empty] | О_3D_Система Т3 | 10363228-1f91-43d0-b01e-9a3e2b2c9815-00347042 | 98ba583d-1833-4f04-8f28-f5730cba0448 | None |  | 3295 | Шаблон вида "О_3D_Система Т3" | [6 empty] | 3D View | [310 empty] | 1 | Показать все | 2 | 1 | FALSE | None | 4095 | 100 | 100 | Оформленные виды | Водопровод
3436611 |  | OST_SunStudy | [9 empty] | <В сеансе, освещение> | 10363228-1f91-43d0-b01e-9a3e2b2c9815-00347043 | 10363228-1f91-43d0-b01e-9a3e2b2c9815 | None |  | 3295 | Шаблон вида "О_3D_Система Т3" | [38 empty] | 150
3436612 |  | OST_Views | [9 empty] | О_3D_Система Т4 | 10363228-1f91-43d0-b01e-9a3e2b2c9815-00347044 | 98ba583d-1833-4f04-8f28-f5730cba0448 | None |  | 3296 | Шаблон вида "О_3D_Система Т4" | [6 empty] | 3D View | [310 empty] | 1 | Показать все | 2 | 1 | FALSE | None | 4095 | 100 | 100 | Оформленные виды | Водопровод
3436613 |  | OST_SunStudy | [9 empty] | <В сеансе, освещение> | 10363228-1f91-43d0-b01e-9a3e2b2c9815-00347045 | 10363228-1f91-43d0-b01e-9a3e2b2c9815 | None |  | 3296 | Шаблон вида "О_3D_Система Т4" | [38 empty] | 150
3436614 |  | OST_Views | [9 empty] | О_3D_ГВС | 10363228-1f91-43d0-b01e-9a3e2b2c9815-00347046 | 98ba583d-1833-4f04-8f28-f5730cba0448 | None |  | 3297 | Шаблон вида "О_3D_ГВС" | [6 empty] | 3D View | [310 empty] | 1 | Показать все | 2 | 1 | FALSE | None | 4095 | 100 | 100 | Оформленные виды | Водопровод
3436615 |  | OST_SunStudy | [9 empty] | <В сеансе, освещение> | 10363228-1f91-43d0-b01e-9a3e2b2c9815-00347047 | 10363228-1f91-43d0-b01e-9a3e2b2c9815 | None |  | 3297 | Шаблон вида "О_3D_ГВС" | [38 empty] | 150
3436616 |  | OST_Views | [9 empty] | О_3D_Канализация | 10363228-1f91-43d0-b01e-9a3e2b2c9815-00347048 | 98ba583d-1833-4f04-8f28-f5730cba0448 | None |  | 3298 | Шаблон вида "О_3D_Канализация" | [6 empty] | 3D View | [310 empty] | 1 | Показать все | 2 | 1 | FALSE | None | 4095 | 100 | 100 | Оформленные виды | Канализация
3436617 |  | OST_SunStudy | [9 empty] | <В сеансе, освещение> | 10363228-1f91-43d0-b01e-9a3e2b2c9815-00347049 | 10363228-1f91-43d0-b01e-9a3e2b2c9815 | None |  | 3298 | Шаблон вида "О_3D_Канализация" | [38 empty] | 150
3436618 |  | OST_Views | [9 empty] | О_3D_Система К1 | 10363228-1f91-43d0-b01e-9a3e2b2c9815-0034704a | 98ba583d-1833-4f04-8f28-f5730cba0448 | None |  | 3299 | Шаблон вида "О_3D_Система К1" | [6 empty] | 3D View | [310 empty] | 1 | Показать все | 2 | 1 | FALSE | None | 4095 | 100 | 100 | Оформленные виды | Канализация
3436619 |  | OST_SunStudy | [9 empty] | <В сеансе, освещение> | 10363228-1f91-43d0-b01e-9a3e2b2c9815-0034704b | 10363228-1f91-43d0-b01e-9a3e2b2c9815 | None |  | 3299 | Шаблон вида "О_3D_Система К1" | [38 empty] | 150
3436620 |  | OST_Views | [9 empty] | О_3D_Система К2 | 10363228-1f91-43d0-b01e-9a3e2b2c9815-0034704c | 98ba583d-1833-4f04-8f28-f5730cba0448 | None |  | 3300 | Шаблон вида "О_3D_Система К2" | [6 empty] | 3D View | [310 empty] | 1 | Показать все | 2 | 1 | FALSE | None | 4095 | 100 | 100 | Оформленные виды | Канализация
3436621 |  | OST_SunStudy | [9 empty] | <В сеансе, освещение> | 10363228-1f91-43d0-b01e-9a3e2b2c9815-0034704d | 10363228-1f91-43d0-b01e-9a3e2b2c9815 | None |  | 3300 | Шаблон вида "О_3D_Система К2" | [38 empty] | 150
3436622 |  | OST_Views | [9 empty] | О_3D_Система К3 | 10363228-1f91-43d0-b01e-9a3e2b2c9815-0034704e | 98ba583d-1833-4f04-8f28-f5730cba0448 | None |  | 3301 | Шаблон вида "О_3D_Система К3" | [6 empty] | 3D View | [310 empty] | 1 | Показать все | 2 | 1 | FALSE | None | 4095 | 100 | 100 | Оформленные виды | Канализация
3436623 |  | OST_SunStudy | [9 empty] | <В сеансе, освещение> | 10363228-1f91-43d0-b01e-9a3e2b2c9815-0034704f | 10363228-1f91-43d0-b01e-9a3e2b2c9815 | None |  | 3301 | Шаблон вида "О_3D_Система К3" | [38 empty] | 150
3436628 |  | OST_Views | [9 empty] | В_ПЭ_Противопожарный | 10363228-1f91-43d0-b01e-9a3e2b2c9815-00347054 | 98ba583d-1833-4f04-8f28-f5730cba0448 | None |  | 3302 | Шаблон вида "В_ПЭ_Противопожарный" | [317 empty] | 1 | Показать все | 2 | 3 | FALSE | None | 16 | 100 | 100 | Вспомогательные виды | Пожаротушение | 1 | 0 |  |  | 0 | 0 | 0
3436629 |  | OST_SunStudy | [9 empty] | <В сеансе, освещение> | 10363228-1f91-43d0-b01e-9a3e2b2c9815-00347055 | 10363228-1f91-43d0-b01e-9a3e2b2c9815 | None |  | 3302 | Шаблон вида "В_ПЭ_Противопожарный" | [38 empty] | 150
3436630 |  | OST_Views | [9 empty] | О_ПЭ_Противопожарный | 10363228-1f91-43d0-b01e-9a3e2b2c9815-00347056 | 98ba583d-1833-4f04-8f28-f5730cba0448 | None |  | 3303 | Шаблон вида "О_ПЭ_Противопожарный" | [317 empty] | 1 | Показать все | 2 | 1 | FALSE | None | 16 | 100 | 100 | Оформленные виды | Пожаротушение | 1 | 0 |  |  | 0 | 0 | 0
3436631 |  | OST_SunStudy | [9 empty] | <В сеансе, освещение> | 10363228-1f91-43d0-b01e-9a3e2b2c9815-00347057 | 10363228-1f91-43d0-b01e-9a3e2b2c9815 | None |  | 3303 | Шаблон вида "О_ПЭ_Противопожарный" | [38 empty] | 150
3436639 | ADSK_Гофра для сифонов_Полипропилен | OST_FlexPipeCurves | [9 empty] | ADSK_Гофра для сифонов_Полипропилен | 10363228-1f91-43d0-b01e-9a3e2b2c9815-0034705f | 10363228-1f91-43d0-b01e-9a3e2b2c9815 | None |  | 75 | Типы гибких трубопроводов | [6 empty] | Flex Pipe Round | [54 empty] | 0 | 0GDZ8e7v53qB0UcZuh6EXA | [202 empty] | !Не учитывать | м
3436640 |  | OST_PreviewLegendComponents | [10 empty] | 10363228-1f91-43d0-b01e-9a3e2b2c9815-00347060 | 10363228-1f91-43d0-b01e-9a3e2b2c9815 | None |  | 170 | #Общие уровни и сетки
3436641 | ADSK_Патрубок гофрированный для унитаза 350 мм_Полипропилен | OST_FlexPipeCurves | [9 empty] | ADSK_Патрубок гофрированный для унитаза 350 мм_Полипропилен | 10363228-1f91-43d0-b01e-9a3e2b2c9815-00347061 | 10363228-1f91-43d0-b01e-9a3e2b2c9815 | None |  | 75 | Типы гибких трубопроводов | [6 empty] | Flex Pipe Round | [54 empty] | 0 | 0GDZ8e7v53qB0UcZuh6EXq | [202 empty] | Патрубок гофрированный для унитаза, L=350 мм | шт.
3436650 |  | OST_PreviewLegendComponents | [10 empty] | 10363228-1f91-43d0-b01e-9a3e2b2c9815-0034706a | 10363228-1f91-43d0-b01e-9a3e2b2c9815 | None |  | 170 | #Общие уровни и сетки
3436651 |  | OST_Views | [9 empty] | В_Р_Водопровод | 10363228-1f91-43d0-b01e-9a3e2b2c9815-0034706b | 98ba583d-1833-4f04-8f28-f5730cba0448 | None |  | 3304 | Шаблон вида "В_Р_Водопровод" | [6 empty] | Building Section | [310 empty] | 1 | Показать все | 1 | 3 | FALSE | None | 16 | 100 | 100 | Вспомогательные виды | Водопровод | 1 | 0 | 2
3436654 |  | OST_Views | [9 empty] | О_3D_ХВС | 10363228-1f91-43d0-b01e-9a3e2b2c9815-0034706e | 98ba583d-1833-4f04-8f28-f5730cba0448 | None |  | 3305 | Шаблон вида "О_3D_ХВС" | [6 empty] | 3D View | [310 empty] | 1 | Показать все | 2 | 1 | FALSE | None | 4095 | 100 | 100 | Оформленные виды | Водопровод
3436655 |  | OST_SunStudy | [9 empty] | <В сеансе, освещение> | 10363228-1f91-43d0-b01e-9a3e2b2c9815-0034706f | 10363228-1f91-43d0-b01e-9a3e2b2c9815 | None |  | 3305 | Шаблон вида "О_3D_ХВС" | [38 empty] | 150
3436656 |  | OST_Views | [9 empty] | В_3D_Противопожарный | 10363228-1f91-43d0-b01e-9a3e2b2c9815-00347070 | 98ba583d-1833-4f04-8f28-f5730cba0448 | None |  | 3306 | Шаблон вида "В_3D_Противопожарный" | [6 empty] | 3D View | [310 empty] | 1 | Показать все | 2 | 3 | FALSE | None | 16 | 100 | 100 | Вспомогательные виды | Водопровод
3436657 |  | OST_SunStudy | [9 empty] | <В сеансе, освещение> | 10363228-1f91-43d0-b01e-9a3e2b2c9815-00347071 | 10363228-1f91-43d0-b01e-9a3e2b2c9815 | None |  | 3306 | Шаблон вида "В_3D_Противопожарный" | [38 empty] | 150
3436685 |  | OST_PreviewLegendComponents | [10 empty] | 10363228-1f91-43d0-b01e-9a3e2b2c9815-0034708d | 10363228-1f91-43d0-b01e-9a3e2b2c9815 | None |  | 170 | #Общие уровни и сетки
3436687 |  | OST_PreviewLegendComponents | [10 empty] | 10363228-1f91-43d0-b01e-9a3e2b2c9815-0034708f | 10363228-1f91-43d0-b01e-9a3e2b2c9815 | None |  | 170 | #Общие уровни и сетки
3436689 |  | OST_PreviewLegendComponents | [10 empty] | 10363228-1f91-43d0-b01e-9a3e2b2c9815-00347091 | 10363228-1f91-43d0-b01e-9a3e2b2c9815 | None |  | 170 | #Общие уровни и сетки
3436691 |  | OST_PreviewLegendComponents | [10 empty] | 10363228-1f91-43d0-b01e-9a3e2b2c9815-00347093 | 10363228-1f91-43d0-b01e-9a3e2b2c9815 | None |  | 170 | #Общие уровни и сетки
3436707 |  | OST_ParamElemElectricalLoadClassification | [9 empty] | Коэффициент спроса нагрузки Освещение | 10363228-1f91-43d0-b01e-9a3e2b2c9815-003470a3 | 10363228-1f91-43d0-b01e-9a3e2b2c9815 | None |  | 11 | Параметры проекта
3436708 |  | OST_ParamElemElectricalLoadClassification | [9 empty] | Расчетная нагрузка Двигатель | 10363228-1f91-43d0-b01e-9a3e2b2c9815-003470a4 | 10363228-1f91-43d0-b01e-9a3e2b2c9815 | None |  | 11 | Параметры проекта
3436709 |  | OST_ParamElemElectricalLoadClassification | [9 empty] | Двигатель подключено | 10363228-1f91-43d0-b01e-9a3e2b2c9815-003470a5 | 10363228-1f91-43d0-b01e-9a3e2b2c9815 | None |  | 11 | Параметры проекта
3436710 |  | OST_ParamElemElectricalLoadClassification | [9 empty] | Двигатель, подключенный, ток | 10363228-1f91-43d0-b01e-9a3e2b2c9815-003470a6 | 10363228-1f91-43d0-b01e-9a3e2b2c9815 | None |  | 11 | Параметры проекта
3436711 |  | OST_ParamElemElectricalLoadClassification | [9 empty] | Коэффициент спроса нагрузки Двигатель | 10363228-1f91-43d0-b01e-9a3e2b2c9815-003470a7 | 10363228-1f91-43d0-b01e-9a3e2b2c9815 | None |  | 11 | Параметры проекта
3436716 |  | OST_Views | [9 empty] | В_Р_Пожаротушение | 10363228-1f91-43d0-b01e-9a3e2b2c9815-003470ac | 98ba583d-1833-4f04-8f28-f5730cba0448 | None |  | 3307 | Шаблон вида "В_Р_Пожаротушение" | [6 empty] | Building Section | [310 empty] | 1 | Показать все | 1 | 3 | FALSE | None | 16 | 100 | 100 | Вспомогательные виды | Пожаротушение | 1 | 0 | 2
3436717 |  | OST_SunStudy | [9 empty] | <В сеансе, освещение> | 10363228-1f91-43d0-b01e-9a3e2b2c9815-003470ad | 10363228-1f91-43d0-b01e-9a3e2b2c9815 | None |  | 3307 | Шаблон вида "В_Р_Пожаротушение" | [38 empty] | 150
3436718 |  | OST_Materials | [9 empty] | Трубы чугунные канализационные | 10363228-1f91-43d0-b01e-9a3e2b2c9815-003470ae | 10363228-1f91-43d0-b01e-9a3e2b2c9815 | None |  | 10 | Материалы | [17 empty] | 4144959 | [163 empty] | 0 | 0GDZ8e7v53qB0UcZuh6EYx | [31 empty] | 64 | 50 | FALSE | 0 | 0
3436720 |  | OST_Materials | [9 empty] | Трубы чугунные канализационные | 10363228-1f91-43d0-b01e-9a3e2b2c9815-003470b0 | 10363228-1f91-43d0-b01e-9a3e2b2c9815 | None |  | 10 | Материалы | [17 empty] | 4144959 | [163 empty] | 0 | 0GDZ8e7v53qB0UcZuh6EYb | [31 empty] | 64 | 50 | FALSE | 0 | 0
3436721 | ГОСТ 6942-98 | OST_PipeSchedules | [9 empty] | ГОСТ 6942-98 | 10363228-1f91-43d0-b01e-9a3e2b2c9815-003470b1 | 10363228-1f91-43d0-b01e-9a3e2b2c9815 | None |  | 96 | Типы спецификаций труб | [6 empty] | Pipe Schedule Types
3436722 |  | OST_PipeSegments | [9 empty] | Трубы чугунные канализационные - ГОСТ 6942-98 | 10363228-1f91-43d0-b01e-9a3e2b2c9815-003470b2 | 10363228-1f91-43d0-b01e-9a3e2b2c9815 | None |  | 131 | Сегменты труб
3436723 |  | OST_Views | [9 empty] | О_Р_Пожаротушение | 10363228-1f91-43d0-b01e-9a3e2b2c9815-003470b3 | 98ba583d-1833-4f04-8f28-f5730cba0448 | None |  | 3308 | Шаблон вида "О_Р_Пожаротушение" | [6 empty] | Building Section | [310 empty] | 1 | Показать все | 1 | 3 | FALSE | None | 16 | 100 | 100 | Оформленные виды | Пожаротушение | 1 | 0 | 2
3436724 |  | OST_SunStudy | [9 empty] | <В сеансе, освещение> | 10363228-1f91-43d0-b01e-9a3e2b2c9815-003470b4 | 10363228-1f91-43d0-b01e-9a3e2b2c9815 | None |  | 3308 | Шаблон вида "О_Р_Пожаротушение" | [38 empty] | 150
3436726 | Пресс-фитинги | OST_PipeSchedules | [9 empty] | Пресс-фитинги | 10363228-1f91-43d0-b01e-9a3e2b2c9815-003470b6 | 10363228-1f91-43d0-b01e-9a3e2b2c9815 | None |  | 96 | Типы спецификаций труб | [6 empty] | Pipe Schedule Types
3436727 |  | OST_PipeSegments | [9 empty] | Нержавеющая сталь - Пресс-фитинги | 10363228-1f91-43d0-b01e-9a3e2b2c9815-003470b7 | 10363228-1f91-43d0-b01e-9a3e2b2c9815 | None |  | 131 | Сегменты труб
3436728 | ADSK_Чугун_Безраструбный SML_DIN EN 877 | OST_PipeCurves | [9 empty] | ADSK_Чугун_Безраструбный SML_DIN EN 877 | 10363228-1f91-43d0-b01e-9a3e2b2c9815-003470b8 | 98ba583d-1833-4f04-8f28-f5730cba0448 | None |  | 74 | Типы трубопроводов | [6 empty] | Pipe Types | [54 empty] | 0 | 0GDZ8e7v53qB0UcZuh6EYj | [202 empty] | Труба чугунная SML | м
3436737 |  | OST_PreviewLegendComponents | [10 empty] | 10363228-1f91-43d0-b01e-9a3e2b2c9815-003470c1 | 10363228-1f91-43d0-b01e-9a3e2b2c9815 | None |  | 170 | #Общие уровни и сетки
3436739 | Чугун безраструбный | OST_PipeSchedules | [9 empty] | Чугун безраструбный | 10363228-1f91-43d0-b01e-9a3e2b2c9815-003470c3 | 10363228-1f91-43d0-b01e-9a3e2b2c9815 | None |  | 96 | Типы спецификаций труб | [6 empty] | Pipe Schedule Types
3436740 |  | OST_Materials | [9 empty] | SML | 10363228-1f91-43d0-b01e-9a3e2b2c9815-003470c4 | 10363228-1f91-43d0-b01e-9a3e2b2c9815 | None |  | 10 | Материалы | [17 empty] | 2440850 | [163 empty] | 0 | 0GDZ8e7v53qB0UcZuh6EZH | [31 empty] | 64 | 50 | FALSE | 0 | 0
3436741 |  | OST_PipeSegments | [9 empty] | SML - Чугун безраструбный | 10363228-1f91-43d0-b01e-9a3e2b2c9815-003470c5 | 10363228-1f91-43d0-b01e-9a3e2b2c9815 | None |  | 131 | Сегменты труб
3436743 |  | OST_Materials | [9 empty] | Цанга пластиковая | 10363228-1f91-43d0-b01e-9a3e2b2c9815-003470c7 | 10363228-1f91-43d0-b01e-9a3e2b2c9815 | None |  | 10 | Материалы | [17 empty] | 5421325 | [163 empty] | 0 | 0GDZ8e7v53qB0UcZuh6EZI | [31 empty] | 64 | 50 | FALSE | 0 | 0
3436747 | ADSK_Нержавеющая сталь_Пресс-соединения | OST_PipeCurves | [9 empty] | ADSK_Нержавеющая сталь_Пресс-соединения | 10363228-1f91-43d0-b01e-9a3e2b2c9815-003470cb | 98ba583d-1833-4f04-8f28-f5730cba0448 | None |  | 74 | Типы трубопроводов | [6 empty] | Pipe Types | [54 empty] | 0 | 0GDZ8e7v53qB0UcZuh6EZU | [202 empty] | Труба из нержавеющей стали Press-соединение | м
3436748 | ADSK_ПЭ100 SDR17_Сварной_ГОСТ 18599-2001 | OST_PipeCurves | [9 empty] | ADSK_ПЭ100 SDR17_Сварной_ГОСТ 18599-2001 | 10363228-1f91-43d0-b01e-9a3e2b2c9815-003470cc | 98ba583d-1833-4f04-8f28-f5730cba0448 | None |  | 74 | Типы трубопроводов | [6 empty] | Pipe Types | [54 empty] | 0 | 0GDZ8e7v53qB0UcZuh6EZP | [202 empty] | Труба полиэтиленовая напорная ПЭ100 SDR17 | м
3436749 |  | OST_PreviewLegendComponents | [10 empty] | 10363228-1f91-43d0-b01e-9a3e2b2c9815-003470cd | 10363228-1f91-43d0-b01e-9a3e2b2c9815 | None |  | 170 | #Общие уровни и сетки
3436753 | SDR17 | OST_PipeSchedules | [9 empty] | SDR17 | 10363228-1f91-43d0-b01e-9a3e2b2c9815-003470d1 | 10363228-1f91-43d0-b01e-9a3e2b2c9815 | None |  | 96 | Типы спецификаций труб | [6 empty] | Pipe Schedule Types
3436754 |  | OST_PipeSegments | [9 empty] | Полиэтилен ПЭ100 - SDR17 | 10363228-1f91-43d0-b01e-9a3e2b2c9815-003470d2 | 10363228-1f91-43d0-b01e-9a3e2b2c9815 | None |  | 131 | Сегменты труб
3436758 | ADSK_Полипропилен_PN10 | OST_PipeCurves | [9 empty] | ADSK_Полипропилен_PN10 | 10363228-1f91-43d0-b01e-9a3e2b2c9815-003470d6 | 98ba583d-1833-4f04-8f28-f5730cba0448 | None |  | 74 | Типы трубопроводов | [6 empty] | Pipe Types | [54 empty] | 0 | 0GDZ8e7v53qB0UcZuh6EZ3 | [202 empty] | Труба полипропиленовая PN10 | м
3436759 |  | OST_PreviewLegendComponents | [10 empty] | 10363228-1f91-43d0-b01e-9a3e2b2c9815-003470d7 | 10363228-1f91-43d0-b01e-9a3e2b2c9815 | None |  | 170 | #Общие уровни и сетки
3436766 |  | OST_Materials | [9 empty] | Полипропилен (PP) | 10363228-1f91-43d0-b01e-9a3e2b2c9815-003470de | 10363228-1f91-43d0-b01e-9a3e2b2c9815 | None |  | 10 | Материалы | [17 empty] | 8355711 | [163 empty] | 0 | 0GDZ8e7v53qB0UcZuh6EZB | [31 empty] | 64 | 50 | FALSE | 0 | 0
3436768 |  | OST_Materials | [9 empty] | Полипропилен (PP) | 10363228-1f91-43d0-b01e-9a3e2b2c9815-003470e0 | 10363228-1f91-43d0-b01e-9a3e2b2c9815 | None |  | 10 | Материалы | [17 empty] | 8355711 | [163 empty] | 0 | 0GDZ8e7v53qB0UcZuh6EZr | [31 empty] | 64 | 50 | FALSE | 0 | 0
3436769 | ADSK_Полипропилен раструбный_ГОСТ 32414-2013 | OST_PipeCurves | [9 empty] | ADSK_Полипропилен раструбный_ГОСТ 32414-2013 | 10363228-1f91-43d0-b01e-9a3e2b2c9815-003470e1 | 98ba583d-1833-4f04-8f28-f5730cba0448 | None |  | 74 | Типы трубопроводов | [6 empty] | Pipe Types | [54 empty] | 0 | 0GDZ8e7v53qB0UcZuh6EZq | [202 empty] | Труба канализационная полипропиленовая | м
3436770 |  | OST_PreviewLegendComponents | [10 empty] | 10363228-1f91-43d0-b01e-9a3e2b2c9815-003470e2 | 10363228-1f91-43d0-b01e-9a3e2b2c9815 | None |  | 170 | #Общие уровни и сетки
3436771 | Канализационный | OST_PipeSchedules | [9 empty] | Канализационный | 10363228-1f91-43d0-b01e-9a3e2b2c9815-003470e3 | 10363228-1f91-43d0-b01e-9a3e2b2c9815 | None |  | 96 | Типы спецификаций труб | [6 empty] | Pipe Schedule Types
3436772 |  | OST_PipeSegments | [9 empty] | Полипропилен (PP) - Канализационный | 10363228-1f91-43d0-b01e-9a3e2b2c9815-003470e4 | 10363228-1f91-43d0-b01e-9a3e2b2c9815 | None |  | 131 | Сегменты труб
3436773 |  | OST_Materials | [9 empty] | НПВХ оранжевый | 10363228-1f91-43d0-b01e-9a3e2b2c9815-003470e5 | 10363228-1f91-43d0-b01e-9a3e2b2c9815 | None |  | 10 | Материалы | [17 empty] | 5606126 | [163 empty] | 0 | 0GDZ8e7v53qB0UcZuh6EZm | [31 empty] | 64 | 50 | FALSE | 0 | 0
3436775 |  | OST_Materials | [9 empty] | НПВХ оранжевый | 10363228-1f91-43d0-b01e-9a3e2b2c9815-003470e7 | 10363228-1f91-43d0-b01e-9a3e2b2c9815 | None |  | 10 | Материалы | [17 empty] | 5606126 | [163 empty] | 0 | 0GDZ8e7v53qB0UcZuh6EZo | [31 empty] | 64 | 50 | FALSE | 0 | 0
3436776 | SN4 | OST_PipeSchedules | [9 empty] | SN4 | 10363228-1f91-43d0-b01e-9a3e2b2c9815-003470e8 | 10363228-1f91-43d0-b01e-9a3e2b2c9815 | None |  | 96 | Типы спецификаций труб | [6 empty] | Pipe Schedule Types
3436777 |  | OST_PipeSegments | [9 empty] | НПВХ оранжевый - SN4 | 10363228-1f91-43d0-b01e-9a3e2b2c9815-003470e9 | 10363228-1f91-43d0-b01e-9a3e2b2c9815 | None |  | 131 | Сегменты труб
3436778 | SN8 | OST_PipeSchedules | [9 empty] | SN8 | 10363228-1f91-43d0-b01e-9a3e2b2c9815-003470ea | 10363228-1f91-43d0-b01e-9a3e2b2c9815 | None |  | 96 | Типы спецификаций труб | [6 empty] | Pipe Schedule Types
3436779 |  | OST_PipeSegments | [9 empty] | НПВХ оранжевый - SN8 | 10363228-1f91-43d0-b01e-9a3e2b2c9815-003470eb | 10363228-1f91-43d0-b01e-9a3e2b2c9815 | None |  | 131 | Сегменты труб
3436780 |  | OST_Materials | [9 empty] | Грувлок чугунный | 10363228-1f91-43d0-b01e-9a3e2b2c9815-003470ec | 10363228-1f91-43d0-b01e-9a3e2b2c9815 | None |  | 10 | Материалы | [17 empty] | 4226806 | [163 empty] | 0 | 0GDZ8e7v53qB0UcZuh6EZv | [31 empty] | 64 | 50 | FALSE | 0 | 0
3436781 |  | OST_Materials | [9 empty] | Уплотнитель черный | 10363228-1f91-43d0-b01e-9a3e2b2c9815-003470ed | 10363228-1f91-43d0-b01e-9a3e2b2c9815 | None |  | 10 | Материалы | [17 empty] | 1644825 | [163 empty] | 0 | 0GDZ8e7v53qB0UcZuh6EZu | [31 empty] | 64 | 50 | FALSE | 0 | 0
3436793 | ADSK_Полипропилен_PN20 | OST_PipeCurves | [9 empty] | ADSK_Полипропилен_PN20 | 10363228-1f91-43d0-b01e-9a3e2b2c9815-003470f9 | 98ba583d-1833-4f04-8f28-f5730cba0448 | None |  | 74 | Типы трубопроводов | [6 empty] | Pipe Types | [54 empty] | 0 | 0GDZ8e7v53qB0UcZuh6EZi | [202 empty] | Труба полипропиленовая PN20 | м
3436794 |  | OST_PreviewLegendComponents | [10 empty] | 10363228-1f91-43d0-b01e-9a3e2b2c9815-003470fa | 10363228-1f91-43d0-b01e-9a3e2b2c9815 | None |  | 170 | #Общие уровни и сетки
3436796 |  | OST_Materials | [9 empty] | ПВХ серый | 10363228-1f91-43d0-b01e-9a3e2b2c9815-003470fc | 10363228-1f91-43d0-b01e-9a3e2b2c9815 | None |  | 10 | Материалы | [17 empty] | 10329501 | [163 empty] | 0 | 0GDZ8e7v53qB0UcZuh6EZf | [31 empty] | 64 | 50 | FALSE | 0 | 0
3436797 | ADSK_Пожаротушение водяное_В21 | OST_PipingSystem | [9 empty] | ADSK_Пожаротушение водяное_В21 | 10363228-1f91-43d0-b01e-9a3e2b2c9815-003470fd | 10363228-1f91-43d0-b01e-9a3e2b2c9815 | None |  | 127 | Типы систем трубопроводов | [6 empty] | Piping System | [74 empty] | None | [118 empty] | 10 | 10 | 10 | 10 | 10 | 10 | 4 |  | Fire Protection Wet | [106 empty] | В21
3436798 |  | OST_PreviewLegendComponents | [10 empty] | 10363228-1f91-43d0-b01e-9a3e2b2c9815-003470fe | 10363228-1f91-43d0-b01e-9a3e2b2c9815 | None |  | 170 | #Общие уровни и сетки
3436799 | ADSK_Пожаротушение дренчерное_В22 | OST_PipingSystem | [9 empty] | ADSK_Пожаротушение дренчерное_В22 | 10363228-1f91-43d0-b01e-9a3e2b2c9815-003470ff | 10363228-1f91-43d0-b01e-9a3e2b2c9815 | None |  | 127 | Типы систем трубопроводов | [6 empty] | Piping System | [74 empty] | None | [118 empty] | 10 | 10 | 10 | 10 | 10 | 10 | 4 |  | Fire Protection Pre-Action | [106 empty] | В22
3436830 | ADSK_Патрубок гофрированный для унитаза 450 мм_Полипропилен | OST_FlexPipeCurves | [9 empty] | ADSK_Патрубок гофрированный для унитаза 450 мм_Полипропилен | 10363228-1f91-43d0-b01e-9a3e2b2c9815-0034711e | 10363228-1f91-43d0-b01e-9a3e2b2c9815 | None |  | 75 | Типы гибких трубопроводов | [6 empty] | Flex Pipe Round | [54 empty] | 0 | 0GDZ8e7v53qB0UcZuh6EaB | [202 empty] | Патрубок гофрированный для унитаза, L=450 мм | шт.
3436831 |  | OST_PreviewLegendComponents | [10 empty] | 10363228-1f91-43d0-b01e-9a3e2b2c9815-0034711f | 10363228-1f91-43d0-b01e-9a3e2b2c9815 | None |  | 170 | #Общие уровни и сетки
3436832 | ADSK_Патрубок гофрированный для унитаза 540 мм_Полипропилен | OST_FlexPipeCurves | [9 empty] | ADSK_Патрубок гофрированный для унитаза 540 мм_Полипропилен | 10363228-1f91-43d0-b01e-9a3e2b2c9815-00347120 | 10363228-1f91-43d0-b01e-9a3e2b2c9815 | None |  | 75 | Типы гибких трубопроводов | [6 empty] | Flex Pipe Round | [54 empty] | 0 | 0GDZ8e7v53qB0UcZuh6Ear | [201 empty] | Гофры | Патрубок гофрированный для унитаза, L=540 мм | шт.
3436833 |  | OST_PreviewLegendComponents | [10 empty] | 10363228-1f91-43d0-b01e-9a3e2b2c9815-00347121 | 10363228-1f91-43d0-b01e-9a3e2b2c9815 | None |  | 170 | #Общие уровни и сетки
3436835 |  | OST_Views | [9 empty] | О_3D_Пожаротушение | 10363228-1f91-43d0-b01e-9a3e2b2c9815-00347123 | 98ba583d-1833-4f04-8f28-f5730cba0448 | None |  | 3310 | Шаблон вида "О_3D_Пожаротушение" | [6 empty] | 3D View | [310 empty] | 1 | Показать все | 2 | 1 | FALSE | None | 4095 | 100 | 100 | Оформленные виды | Пожаротушение
3436836 |  | OST_SunStudy | [9 empty] | <В сеансе, освещение> | 10363228-1f91-43d0-b01e-9a3e2b2c9815-00347124 | 10363228-1f91-43d0-b01e-9a3e2b2c9815 | None |  | 3310 | Шаблон вида "О_3D_Пожаротушение" | [38 empty] | 150
3436838 | По умолчанию | OST_DuctCurves | [9 empty] | По умолчанию | 10363228-1f91-43d0-b01e-9a3e2b2c9815-00347126 | 10363228-1f91-43d0-b01e-9a3e2b2c9815 | None |  | 67 | Типы воздуховодов | [6 empty] | Rectangular Duct | [54 empty] | 0 | 0GDZ8e7v53qB0UcZuh6Eap
3436839 | По умолчанию | OST_DuctCurves | [9 empty] | По умолчанию | 10363228-1f91-43d0-b01e-9a3e2b2c9815-00347127 | 10363228-1f91-43d0-b01e-9a3e2b2c9815 | None |  | 67 | Типы воздуховодов | [6 empty] | Round Duct | [54 empty] | 0 | 0GDZ8e7v53qB0UcZuh6Eao
3436841 |  | OST_Views | [9 empty] | О_3D_Система В21 | 10363228-1f91-43d0-b01e-9a3e2b2c9815-00347129 | 98ba583d-1833-4f04-8f28-f5730cba0448 | None |  | 3311 | Шаблон вида "О_3D_Система В21" | [6 empty] | 3D View | [310 empty] | 1 | Показать все | 2 | 1 | FALSE | None | 4095 | 100 | 100 | Оформленные виды | Пожаротушение
3436846 |  | OST_SunStudy | [9 empty] | <В сеансе, освещение> | 10363228-1f91-43d0-b01e-9a3e2b2c9815-0034712e | 10363228-1f91-43d0-b01e-9a3e2b2c9815 | None |  | 3311 | Шаблон вида "О_3D_Система В21" | [38 empty] | 150
3436848 |  | OST_Views | [9 empty] | О_3D_Система В22 | 10363228-1f91-43d0-b01e-9a3e2b2c9815-00347130 | 98ba583d-1833-4f04-8f28-f5730cba0448 | None |  | 3312 | Шаблон вида "О_3D_Система В22" | [6 empty] | 3D View | [310 empty] | 1 | Показать все | 2 | 1 | FALSE | None | 4095 | 100 | 100 | Оформленные виды | Пожаротушение
3436849 |  | OST_SunStudy | [9 empty] | <В сеансе, освещение> | 10363228-1f91-43d0-b01e-9a3e2b2c9815-00347131 | 10363228-1f91-43d0-b01e-9a3e2b2c9815 | None |  | 3312 | Шаблон вида "О_3D_Система В22" | [38 empty] | 150
3436850 |  | OST_Materials | [9 empty] | ADSK_Отверстие_ВК | 10363228-1f91-43d0-b01e-9a3e2b2c9815-00347132 | 10363228-1f91-43d0-b01e-9a3e2b2c9815 | None |  | 10 | Материалы | [17 empty] | 4691524 | [163 empty] | 0 | 0GDZ8e7v53qB0UcZuh6Ead | [31 empty] | 64 | 50 | FALSE | 0 | 0
3436851 |  | OST_PreviewLegendComponents | [10 empty] | 10363228-1f91-43d0-b01e-9a3e2b2c9815-00347133 | 10363228-1f91-43d0-b01e-9a3e2b2c9815 | None |  | 170 | #Общие уровни и сетки
3436852 |  | OST_PreviewLegendComponents | [10 empty] | 10363228-1f91-43d0-b01e-9a3e2b2c9815-00347134 | 10363228-1f91-43d0-b01e-9a3e2b2c9815 | None |  | 170 | #Общие уровни и сетки
3436853 |  | OST_PreviewLegendComponents | [10 empty] | 10363228-1f91-43d0-b01e-9a3e2b2c9815-00347135 | 10363228-1f91-43d0-b01e-9a3e2b2c9815 | None |  | 170 | #Общие уровни и сетки
3436854 |  | OST_PreviewLegendComponents | [10 empty] | 10363228-1f91-43d0-b01e-9a3e2b2c9815-00347136 | 10363228-1f91-43d0-b01e-9a3e2b2c9815 | None |  | 170 | #Общие уровни и сетки
3436855 |  | OST_PreviewLegendComponents | [10 empty] | 10363228-1f91-43d0-b01e-9a3e2b2c9815-00347137 | 10363228-1f91-43d0-b01e-9a3e2b2c9815 | None |  | 170 | #Общие уровни и сетки
3436856 |  | OST_PreviewLegendComponents | [10 empty] | 10363228-1f91-43d0-b01e-9a3e2b2c9815-00347138 | 10363228-1f91-43d0-b01e-9a3e2b2c9815 | None |  | 170 | #Общие уровни и сетки
3436857 |  | OST_PreviewLegendComponents | [10 empty] | 10363228-1f91-43d0-b01e-9a3e2b2c9815-00347139 | 10363228-1f91-43d0-b01e-9a3e2b2c9815 | None |  | 170 | #Общие уровни и сетки
3436858 |  | OST_PreviewLegendComponents | [10 empty] | 10363228-1f91-43d0-b01e-9a3e2b2c9815-0034713a | 10363228-1f91-43d0-b01e-9a3e2b2c9815 | None |  | 170 | #Общие уровни и сетки
3436859 |  | OST_PreviewLegendComponents | [10 empty] | 10363228-1f91-43d0-b01e-9a3e2b2c9815-0034713b | 10363228-1f91-43d0-b01e-9a3e2b2c9815 | None |  | 170 | #Общие уровни и сетки
3436860 |  | OST_PreviewLegendComponents | [10 empty] | 10363228-1f91-43d0-b01e-9a3e2b2c9815-0034713c | 10363228-1f91-43d0-b01e-9a3e2b2c9815 | None |  | 170 | #Общие уровни и сетки
3436861 |  | OST_PreviewLegendComponents | [10 empty] | 10363228-1f91-43d0-b01e-9a3e2b2c9815-0034713d | 10363228-1f91-43d0-b01e-9a3e2b2c9815 | None |  | 170 | #Общие уровни и сетки
3436862 |  | OST_PreviewLegendComponents | [10 empty] | 10363228-1f91-43d0-b01e-9a3e2b2c9815-0034713e | 10363228-1f91-43d0-b01e-9a3e2b2c9815 | None |  | 170 | #Общие уровни и сетки
3436863 |  | OST_PreviewLegendComponents | [10 empty] | 10363228-1f91-43d0-b01e-9a3e2b2c9815-0034713f | 10363228-1f91-43d0-b01e-9a3e2b2c9815 | None |  | 170 | #Общие уровни и сетки
3436864 |  | OST_PreviewLegendComponents | [10 empty] | 10363228-1f91-43d0-b01e-9a3e2b2c9815-00347140 | 10363228-1f91-43d0-b01e-9a3e2b2c9815 | None |  | 170 | #Общие уровни и сетки
3436888 | SDR11 | OST_PipeSchedules | [9 empty] | SDR11 | 10363228-1f91-43d0-b01e-9a3e2b2c9815-00347158 | 10363228-1f91-43d0-b01e-9a3e2b2c9815 | None |  | 96 | Типы спецификаций труб | [6 empty] | Pipe Schedule Types
3436889 | ADSK_ПЭ100 SDR11_Сварной_ГОСТ 18599-2001 | OST_PipeCurves | [9 empty] | ADSK_ПЭ100 SDR11_Сварной_ГОСТ 18599-2001 | 10363228-1f91-43d0-b01e-9a3e2b2c9815-00347159 | 98ba583d-1833-4f04-8f28-f5730cba0448 | None |  | 74 | Типы трубопроводов | [6 empty] | Pipe Types | [54 empty] | 0 | 0GDZ8e7v53qB0UcZuh6EbC | [202 empty] | Труба полиэтиленовая напорная ПЭ100 SDR11 | м
3436890 |  | OST_PreviewLegendComponents | [10 empty] | 10363228-1f91-43d0-b01e-9a3e2b2c9815-0034715a | 10363228-1f91-43d0-b01e-9a3e2b2c9815 | None |  | 170 | #Общие уровни и сетки
3436891 |  | OST_PipeSegments | [9 empty] | Полиэтилен ПЭ100 - SDR11 | 10363228-1f91-43d0-b01e-9a3e2b2c9815-0034715b | 10363228-1f91-43d0-b01e-9a3e2b2c9815 | None |  | 131 | Сегменты труб
3436932 |  | OST_PreviewLegendComponents | [10 empty] | 10363228-1f91-43d0-b01e-9a3e2b2c9815-00347184 | 10363228-1f91-43d0-b01e-9a3e2b2c9815 | None |  | 170 | #Общие уровни и сетки
3436934 |  | OST_PreviewLegendComponents | [10 empty] | 10363228-1f91-43d0-b01e-9a3e2b2c9815-00347186 | 10363228-1f91-43d0-b01e-9a3e2b2c9815 | None |  | 170 | #Общие уровни и сетки
3436952 | ADSK_Водопровод_Т3 | OST_PipingSystem | [9 empty] | ADSK_Водопровод_Т3 | 10363228-1f91-43d0-b01e-9a3e2b2c9815-00347198 | 10363228-1f91-43d0-b01e-9a3e2b2c9815 | None |  | 127 | Типы систем трубопроводов | [6 empty] | Piping System | [74 empty] | None | [118 empty] | 10 | 10 | 10 | 10 | 10 | 10 | 4 | 1 | Domestic Hot Water | ADSK_Вода | 65 | 0.000434 | 979 | [102 empty] | Т3
3436953 | ADSK_Водопровод_В1 | OST_PipingSystem | [9 empty] | ADSK_Водопровод_В1 | 10363228-1f91-43d0-b01e-9a3e2b2c9815-00347199 | 10363228-1f91-43d0-b01e-9a3e2b2c9815 | None |  | 127 | Типы систем трубопроводов | [6 empty] | Piping System | [74 empty] | None | [118 empty] | 10 | 10 | 10 | 10 | 10 | 10 | 4 | 1 | Domestic Cold Water | ADSK_Вода | 5 | 0.00152 | 1000 | [102 empty] | В1
3436955 | ADSK_Водопровод_Т4 | OST_PipingSystem | [9 empty] | ADSK_Водопровод_Т4 | 10363228-1f91-43d0-b01e-9a3e2b2c9815-0034719b | 10363228-1f91-43d0-b01e-9a3e2b2c9815 | None |  | 127 | Типы систем трубопроводов | [6 empty] | Piping System | [74 empty] | None | [118 empty] | 10 | 10 | 10 | 10 | 10 | 10 | 4 | 1 | Domestic Hot Water | ADSK_Вода | 65 | 0.000434 | 979 | [102 empty] | Т4
3436956 | ADSK_Канализация_К3 | OST_PipingSystem | [9 empty] | ADSK_Канализация_К3 | 10363228-1f91-43d0-b01e-9a3e2b2c9815-0034719c | 10363228-1f91-43d0-b01e-9a3e2b2c9815 | None |  | 127 | Типы систем трубопроводов | [6 empty] | Piping System | [74 empty] | None | [118 empty] | 10 | 10 | 10 | 10 | 10 | 10 | 4 |  | Sanitary | [106 empty] | К3
3436957 | ADSK_Канализация_К2 | OST_PipingSystem | [9 empty] | ADSK_Канализация_К2 | 10363228-1f91-43d0-b01e-9a3e2b2c9815-0034719d | 10363228-1f91-43d0-b01e-9a3e2b2c9815 | None |  | 127 | Типы систем трубопроводов | [6 empty] | Piping System | [74 empty] | None | [118 empty] | 10 | 10 | 10 | 10 | 10 | 10 | 4 |  | Sanitary | [106 empty] | К2
3436958 | ADSK_Водопровод_В2 | OST_PipingSystem | [9 empty] | ADSK_Водопровод_В2 | 10363228-1f91-43d0-b01e-9a3e2b2c9815-0034719e | 10363228-1f91-43d0-b01e-9a3e2b2c9815 | None |  | 127 | Типы систем трубопроводов | [6 empty] | Piping System | [74 empty] | None | [118 empty] | 10 | 10 | 10 | 10 | 10 | 10 | 4 | 0 | Domestic Cold Water | ADSK_Вода | 5 | 0.00152 | 1000 | [102 empty] | В2
3436959 | Приточная жидкость | OST_PipingSystem | [9 empty] | Приточная жидкость | 10363228-1f91-43d0-b01e-9a3e2b2c9815-0034719f | 10363228-1f91-43d0-b01e-9a3e2b2c9815 | None |  | 127 | Типы систем трубопроводов | [6 empty] | Piping System | [74 empty] | None | [118 empty] | 11 | 11 | 10 | 10 | 15 | 15 | -1 |  | Hydronic Supply | ADSK_Вода | 7 | 0.001436 | 1000
3436960 | Обратная жидкость | OST_PipingSystem | [9 empty] | Обратная жидкость | 10363228-1f91-43d0-b01e-9a3e2b2c9815-003471a0 | 10363228-1f91-43d0-b01e-9a3e2b2c9815 | None |  | 127 | Типы систем трубопроводов | [6 empty] | Piping System | [74 empty] | None | [118 empty] | 11 | 11 | 10 | 10 | 15 | 15 | -1 |  | Hydronic Return | ADSK_Вода | 12 | 0.001242 | 999.6
3436962 | Приточный воздух | OST_DuctSystem | [9 empty] | Приточный воздух | 10363228-1f91-43d0-b01e-9a3e2b2c9815-003471a2 | 10363228-1f91-43d0-b01e-9a3e2b2c9815 | None |  | 126 | Типы систем воздуховодов | [6 empty] | Duct System | [74 empty] | None | [126 empty] | Supply Air
3436963 | Рециркулирующий воздух | OST_DuctSystem | [9 empty] | Рециркулирующий воздух | 10363228-1f91-43d0-b01e-9a3e2b2c9815-003471a3 | 10363228-1f91-43d0-b01e-9a3e2b2c9815 | None |  | 126 | Типы систем воздуховодов | [6 empty] | Duct System | [74 empty] | None | [126 empty] | Return Air
3436964 | Отработанный воздух | OST_DuctSystem | [9 empty] | Отработанный воздух | 10363228-1f91-43d0-b01e-9a3e2b2c9815-003471a4 | 10363228-1f91-43d0-b01e-9a3e2b2c9815 | None |  | 126 | Типы систем воздуховодов | [6 empty] | Duct System | [74 empty] | None | [126 empty] | Exhaust Air
3441227 | В_ПЭ_Пожаротушение | OST_Views | В_ПЭ_Пожаротушение | [8 empty] | ПТ Жильё_10 | 10363228-1f91-43d0-b01e-9a3e2b2c9815-0034824b | 98ba583d-1833-4f04-8f28-f5730cba0448 | None |  | 3473 | Вид "План этажа: ПТ Жильё_10" | [6 empty] | Floor Plan | [18 empty] | None | None | 63 | [106 empty] | В_ПЭ_Пожаротушение | [34 empty] | Новая конструкция | [147 empty] | 1 | Показать все | 2 | 3 |  | None | 16 | 100 | 100 | Оформленные виды | Пожаротушение | 1 | 0 |  |  | 0 | 0 | 0 | FALSE | В_ПЭ_Пожаротушение |  | Фрагмент_Марка_Номер вида с номером листа |  | Floor Plan | В_ПЭ_Пожаротушение | 101 | В_ПЭ_Пожаротушение | В_ПЭ_Пожаротушение |  | None | 1 | None |  | Independent |  | ПТ Жильё_10 |  | ПТ Жильё_10 |  |  | FALSE | FALSE | TRUE | [215 empty] | None | 0 | Без имени | Жильё_10_PT | 0 | None
3441230 |  | OST_SunStudy | [9 empty] | <В сеансе, освещение> | 10363228-1f91-43d0-b01e-9a3e2b2c9815-0034824e | 10363228-1f91-43d0-b01e-9a3e2b2c9815 | None |  | 3473 | Вид "План этажа: ПТ Жильё_10" | [38 empty] | 150
3441231 |  | OST_SunStudy | [10 empty] | 10363228-1f91-43d0-b01e-9a3e2b2c9815-0034824f | 10363228-1f91-43d0-b01e-9a3e2b2c9815 | None |  | 3474 | Вид "План этажа: ПТ Жильё_10"
3441474 | ШП-К-Пульс-320-21ВЗБ | OST_MechanicalEquipment | ШП-К-Пульс-320-21ВЗБ | Жильё_10_PT | TRUE |  |  | 0.16146 | 1.3543 |  |  | ШП-К-Пульс-320-21ВЗБ | 10363228-1f91-43d0-b01e-9a3e2b2c9815-00348342 | 98ba583d-1833-4f04-8f28-f5730cba0448 | None |  | 576 | ПТ | [6 empty] | UNK_ШкафПожарныйУниверсальный_2_R20-1 | [18 empty] | OST_MechanicalEquipment | None | 3520 | [106 empty] | ШП-К-Пульс-320-21ВЗБ | [46 empty] | 0 | 0GDZ8e7v53qB0UcZuh61jN | [25 empty] | Fire Protection Wet | [131 empty] | UNK_ШкафПожарныйУниверсальный_2_R20-1 | ШП-К-Пульс-320-21ВЗБ |  | ШП-К-Пульс-320-21ВЗБ | ШП-К-Пульс-320-21ВЗБ | [207 empty] | 0 | 0GDZ8e7v53qB0UcZuh61zu | [27 empty] | 0 | 0 | Заполнить | Шкафы | ИС.ПО.3.1 | шт. | НПО «ПУЛЬС» | 1 | ШПК-320-21ВЗБ | 10 | Пожарный шкаф для двух рукавов, встраиваемый, закрытый | ГОСТ Р 51844-2009 | Оборудование | Заполнить | 50 | UNK_ШП_Белый | 800 | 25 | FALSE | 500 | Разделитель | TRUE | 30 | TRUE | Настройки корпуса шкафа | FALSE | TRUE | Настройки левой дверцы | TRUE | TRUE | TRUE | Настройки правой дверцы | FALSE | FALSE | 100 | 150 | 200 | 80 | 100 | 100 | TRUE | FALSE | FALSE | TRUE | TRUE | 25 | Настройки дополнительных элементов для отображения в спецификации | Клапан пожарный КПН угловой латунный Ду50 | Рукав пожарный 51 мм в комплекте с головками, L=20 м | ГМ-50 | Ствол пожарный с насадком 16мм | Без комплектации | Без комплектации | Без комплектации | Без комплектации | Без комплектации | 1300 | 230 | 540 | 500 | FALSE | 85 | TRUE | 300 | 5 | 0 | 0 | 0 | В2.2.1 2 | None | Новая конструкция | None | 500 | Level : Жильё_10_PT | 500 | 1820 | 1 | ШПК-320-21ВЗБ | 10 | Пожарный шкаф для двух рукавов, встраиваемый, закрытый | 65 | Оборудование | 540 | 1300 | 230 | 1000 | 1000 | TRUE | TRUE | FALSE | TRUE | 50 | 3 | 30 | 270 | TRUE | 90 | 650 | 534 | 319 | 534 | 632 | 270 | 534 | 632 | 270 | 981 | TRUE | 0 | 632 | 60 | 220 | 1264 | 632 | 602 | 692 | 0 | 30 | 534 | 25 | 3 | 9 | 6 | 5 | 1 | 2 | 4 | 3 | 7 | 8 | 10 | 100 | 50 | 135 | 100 | 100 | 85 | Диафрагма ⌀14.2 для ПК Ду50 | В2.2 | 16.03-04 | 65 | Корпус 1 | 10 | FALSE | Корпус 1 | Category=[-2000700]; Color=8817041; Comments=""; Cost=0.000000000000000; Description=""; Design Option=[-1]; Edited by=""; Export to IFC As=""; Export to IFC=0; Glow=0; IFC Predefined Type=""; IfcGUID=0GDZ8e7v53qB0UcZuh61v3; Keynote=""; Manufacturer=""; Mark=""; Model=""; Name=_Замок; Shininess=64; Smoothness=50; Transparency=0; URL=""; Workset=10 | Category=[-2000700]; Color=15724780; Comments=""; Cost=0.000000000000000; Description=""; Design Option=[-1]; Edited by=""; Export to IFC As=""; Export to IFC=0; Glow=0; IFC Predefined Type=""; IfcGUID=0GDZ8e7v53qB0UcZuh61vC; Keynote=""; Manufacturer=""; Mark=""; Model=""; Name=_Стекло; Shininess=64; Smoothness=50; Transparency=85; URL=""; Workset=10 | Category=[-2000700]; Color=2302965; Comments=""; Cost=0.000000000000000; Description=""; Design Option=[-1]; Edited by=""; Export to IFC As=""; Export to IFC=0; Glow=0; IFC Predefined Type=""; IfcGUID=0GDZ8e7v53qB0UcZuh61vF; Keynote=""; Manufacturer=""; Mark=""; Model=""; Name=UNK_Н_Красный; Shininess=64; Smoothness=50; Transparency=0; URL=""; Workset=10 | Category=[-2000700]; Color=2302965; Comments=""; Cost=0.000000000000000; Description=""; Design Option=[-1]; Edited by=""; Export to IFC As=""; Export to IFC=0; Glow=0; IFC Predefined Type=""; IfcGUID=0GDZ8e7v53qB0UcZuh61v9; Keynote=""; Manufacturer=""; Mark=""; Model=""; Name=UNK_ШП_Красный; Shininess=64; Smoothness=50; Transparency=0; URL=""; Workset=10 | Category=[-2000700]; Color=16777215; Comments=""; Cost=0.000000000000000; Description=""; Design Option=[-1]; Edited by=""; Export to IFC As=""; Export to IFC=0; Glow=0; IFC Predefined Type=""; IfcGUID=0GDZ8e7v53qB0UcZuh61v8; Keynote=""; Manufacturer=""; Mark=""; Model=""; Name=UNK_ШП_Белый; Shininess=64; Smoothness=50; Transparency=0; URL=""; Workset=10
3441475 | Клапан пожарный КПН угловой латунный Ду50 | OST_Casework | Клапан пожарный КПН угловой латунный Ду50 | Жильё_10_PT | [7 empty] | Клапан пожарный КПН угловой латунный Ду50 | 10363228-1f91-43d0-b01e-9a3e2b2c9815-00348343 | a940219b-06f8-4b6a-bdad-419ba72b8754 | None |  | 576 | ПТ | [6 empty] | ШП_Комплектация | [18 empty] | OST_Casework | None | 3994 | [106 empty] | Клапан пожарный КПН угловой латунный Ду50 | [46 empty] | 0 | 0GDZ8e7v53qB0UcZuh61jM | [157 empty] | ШП_Комплектация | Клапан пожарный КПН угловой латунный Ду50 |  | Клапан пожарный КПН угловой латунный Ду50 | Клапан пожарный КПН угловой латунный Ду50 | [207 empty] | 0 | 0GDZ8e7v53qB0UcZuh61xj | [27 empty] | 1219.2 |  |  | Шкафы | ИС.ПО.3.1 | шт. | НПО Пульс | 1 | КПЛ 50-1 | 0 | Клапан пожарный угловой латунный 125* (муфта-цапка) Ду50 | Заполнить | [53 empty] | 0 | 0 | 0 |  | None | Новая конструкция | None | 555 | Level : Жильё_10_PT | -33945 |  |  | КПЛ 50-1 |  |  | 65.1 | [57 empty] | В2.2 | [11 empty] | 100 | 100 | 10 | FALSE | Заполнить | 65 | 1
3441476 | Рукав пожарный 51 мм в комплекте с головками, L=20 м | OST_Casework | Рукав пожарный 51 мм в комплекте с головками, L=20 м | Жильё_10_PT | [7 empty] | Рукав пожарный 51 мм в комплекте с головками, L=20 м | 10363228-1f91-43d0-b01e-9a3e2b2c9815-00348344 | a940219b-06f8-4b6a-bdad-419ba72b8754 | None |  | 576 | ПТ | [6 empty] | ШП_Комплектация | [18 empty] | OST_Casework | None | 3994 | [106 empty] | Рукав пожарный 51 мм в комплекте с головками, L=20 м | [46 empty] | 0 | 0GDZ8e7v53qB0UcZuh61jH | [157 empty] | ШП_Комплектация | Рукав пожарный 51 мм в комплекте с головками, L=20 м |  | Рукав пожарный 51 мм в комплекте с головками, L=20 м | Рукав пожарный 51 мм в комплекте с головками, L=20 м | [207 empty] | 0 | 0GDZ8e7v53qB0UcZuh61xY | [27 empty] | 1219.2 |  |  | Шкафы | ИС.ПО.3.1 | шт. | НПО Пульс | 1 | "Универсал" | 0 | Рукав пожарный 51 мм в комплекте с головками, L=20 м | Заполнить | [53 empty] | 0 | 0 | 0 |  | None | Новая конструкция | None | 1850 | Level : Жильё_10_PT | -32650 |  |  | "Универсал" |  |  | 65.2 | [57 empty] | В2.2 | [11 empty] | 100 | 100 | 10 | FALSE | Заполнить | 65 | 2
3441477 | ГМ-50 | OST_Casework | ГМ-50 | Жильё_10_PT | [7 empty] | ГМ-50 | 10363228-1f91-43d0-b01e-9a3e2b2c9815-00348345 | a940219b-06f8-4b6a-bdad-419ba72b8754 | None |  | 576 | ПТ | [6 empty] | ШП_Комплектация | [18 empty] | OST_Casework | None | 3994 | [106 empty] | ГМ-50 | [46 empty] | 0 | 0GDZ8e7v53qB0UcZuh61jG | [157 empty] | ШП_Комплектация | ГМ-50 |  | ГМ-50 | ГМ-50 | [207 empty] | 0 | 0GDZ8e7v53qB0UcZuh61xZ | [27 empty] | 1219.2 |  |  | Шкафы | ИС.ПО.3.1 | шт. | РФ | 1 | ГМ-50 | 0 | Головка муфтовая | Заполнить | [53 empty] | 0 | 0 | 0 |  | None | Новая конструкция | None | 1850 | Level : Жильё_10_PT | -32650 |  |  | ГМ-50 |  |  | 65.3 | [57 empty] | В2.2 | [11 empty] | 100 | 100 | 10 | FALSE | Заполнить | 65 | 3
3441478 | Ствол пожарный с насадком 16мм | OST_Casework | Ствол пожарный с насадком 16мм | Жильё_10_PT | [7 empty] | Ствол пожарный с насадком 16мм | 10363228-1f91-43d0-b01e-9a3e2b2c9815-00348346 | a940219b-06f8-4b6a-bdad-419ba72b8754 | None |  | 576 | ПТ | [6 empty] | ШП_Комплектация | [18 empty] | OST_Casework | None | 3994 | [106 empty] | Ствол пожарный с насадком 16мм | [46 empty] | 0 | 0GDZ8e7v53qB0UcZuh61jJ | [157 empty] | ШП_Комплектация | Ствол пожарный с насадком 16мм |  | Ствол пожарный с насадком 16мм | Ствол пожарный с насадком 16мм | [207 empty] | 0 | 0GDZ8e7v53qB0UcZuh61xW | [27 empty] | 1219.2 |  |  | Шкафы | ИС.ПО.3.1 | шт. | НПО Пульс | 1 | РС-50 | 0 | Ствол пожарный с насадком 16мм | Заполнить | [53 empty] | 0 | 0 | 0 |  | None | Новая конструкция | None | 1850 | Level : Жильё_10_PT | -32650 |  |  | РС-50 |  |  | 65.4 | [57 empty] | В2.2 | [11 empty] | 100 | 100 | 10 | FALSE | Заполнить | 65 | 4
3441479 | Диафрагма ⌀14.2 для ПК Ду50 | OST_Casework | Диафрагма ⌀14.2 для ПК Ду50 | Жильё_10_PT | [7 empty] | Диафрагма ⌀14.2 для ПК Ду50 | 10363228-1f91-43d0-b01e-9a3e2b2c9815-00348347 | a940219b-06f8-4b6a-bdad-419ba72b8754 | None |  | 576 | ПТ | [6 empty] | ШП_Комплектация | [18 empty] | OST_Casework | None | 3994 | [106 empty] | Диафрагма ⌀14.2 для ПК Ду50 | [46 empty] | 0 | 0GDZ8e7v53qB0UcZuh61jI | [157 empty] | ШП_Комплектация | Диафрагма ⌀14.2 для ПК Ду50 |  | Диафрагма ⌀14.2 для ПК Ду50 | Диафрагма ⌀14.2 для ПК Ду50 | [207 empty] | 0 | 0GDZ8e7v53qB0UcZuh61zx | [27 empty] | 1219.2 |  |  | Шкафы | ИС.ПО.3.1 | шт. | РФ | 1 | 14.2 | 0 | Диафрагма ⌀14.2 для ПК Ду50 | Заполнить | [53 empty] | 0 | 0 | 0 |  | None | Новая конструкция | None | 1850 | Level : Жильё_10_PT | -32650 |  |  | 14.2 |  |  | 65.5 | [57 empty] | В2.2 | [11 empty] | 100 | 100 | 10 | FALSE | Заполнить | 65 | 5 | на 16 этаже
3441480 | UNK_RECT_HOLE | OST_GenericModel | UNK_RECT_HOLE | Жильё_10_PT |  |  |  | 0.1404 | 1.772 |  | 540 | UNK_RECT_HOLE | 10363228-1f91-43d0-b01e-9a3e2b2c9815-00348348 | a940219b-06f8-4b6a-bdad-419ba72b8754 | None |  | 576 | ПТ | [6 empty] | UNK_RECT_HOLE | [18 empty] | OST_GenericModel | None | 3521 | [51 empty] | 100 | [54 empty] | UNK_RECT_HOLE |  | 1300 | [44 empty] | 0 | 0GDZ8e7v53qB0UcZuh61jT | [157 empty] | UNK_RECT_HOLE | UNK_RECT_HOLE |  | UNK_RECT_HOLE | UNK_RECT_HOLE | [207 empty] | 0 | 0GDZ8e7v53qB0UcZuh61xg | [27 empty] | 1219.2 |  |  |  | 00 | шт. |  | 1 |  |  | !Отверстие прямоугольное | [58 empty] | None | Новая конструкция | None | 51680 | Level : Жильё_10_PT | 17180 |  | 1 |  |  | !Отверстие прямоугольное |  |  | 540 | 1300 | 100 | [35 empty] | 100 | [32 empty] | FALSE |  |  |  |  | 540 | 0 | 270 | 100 | 100 | 500 | 1500 | Category=[-2000700]; Color=251; Comments=""; Cost=0.000000000000000; Description=""; Design Option=[-1]; Edited by=""; Export to IFC As=""; Export to IFC=0; Glow=0; IFC Predefined Type=""; IfcGUID=0GDZ8e7v53qB0UcZuh61vB; Keynote=""; Manufacturer=""; Mark=""; Model=""; Name=UNK_Отверстия; Shininess=64; Smoothness=50; Transparency=55; URL=""; Workset=10
3441481 | ПТ_ГОСТ10704_Резьба-Ду15-20_Грувлок-Ду25 | OST_PipeCurves | ПТ_ГОСТ10704_Резьба-Ду15-20_Грувлок-Ду25 |  | TRUE |  |  |  | 0.47281 | 3010 |  | ПТ_ГОСТ10704_Резьба-Ду15-20_Грувлок-Ду25 | 10363228-1f91-43d0-b01e-9a3e2b2c9815-00348349 | 98ba583d-1833-4f04-8f28-f5730cba0448 | None |  | 576 | ПТ | [6 empty] | Pipe Types | [18 empty] | OST_PipeCurves | None | 74 | [53 empty] | None | [52 empty] | ПТ_ГОСТ10704_Резьба-Ду15-20_Грувлок-Ду25 | [46 empty] | 0 | 0GDZ8e7v53qB0UcZuh61jS | 1 | [24 empty] | Fire Protection Wet | [131 empty] | Pipe Types | ПТ_ГОСТ10704_Резьба-Ду15-20_Грувлок-Ду25 |  | ПТ_ГОСТ10704_Резьба-Ду15-20_Грувлок-Ду25 | ПТ_ГОСТ10704_Резьба-Ду15-20_Грувлок-Ду25 | [207 empty] | 0 | 0GDZ8e7v53qB0UcZuh61_U | [30 empty] | Трубы | ИС.ТС.1 | м | [62 empty] | В2.2.1 2 | None | Новая конструкция | [95 empty] | Труба стальная электросварная прямошовная оцинкованная | 1070 | 4080 | В2.2.1 | ⌀50 мм | 0 | 3.5 | 1070 | 4080 | 1070 | 4080 | 1070 | 1070 | 4080 | 4080 | 1070 | 4080 | ADSK_В2.2.1 | 0 | для труб сварных электросварных прямошовных согласно ГОСТ 10704-91 (толщина стенок труб для данного каталога выбрана произвольно, исходя из практики) | Generic | Сталь углеродистая - Электросварная | 57 | 32420 | 0 | 50 | 0 | 50 | 0 | 0.02 | 0 | 0 | 0 | 0 | 0 | Электросварная | ⌀50 | 1070 | 25 | 0 | 0 | 4080 | 1070 | Жильё_09_PT
3441482 | ПТ_ГОСТ10704_Резьба-Ду15-20_Грувлок-Ду25 | OST_PipeCurves |  |  | TRUE |  |  |  | 0.47281 | 3010 |  |  | 10363228-1f91-43d0-b01e-9a3e2b2c9815-0034834a | 4c3b19a0-22c4-41cd-8e7a-1940f1220a94 | None |  | 576 | ПТ | [6 empty] | Pipe Types | [74 empty] | None | [99 empty] | 0 | 0GDZ8e7v53qB0UcZuh61jS | 1 | [24 empty] | Fire Protection Wet | [440 empty] | В2.2.1 2 | None | Новая конструкция | [96 empty] | 1070 | 4080 | В2.2.1 | ⌀50 мм | 0 | 3.5 | 1070 | 4080 | 1070 | 4080 | [6 empty] | ADSK_В2.2.1 | 0 | для труб сварных электросварных прямошовных согласно ГОСТ 10704-91 (толщина стенок труб для данного каталога выбрана произвольно, исходя из практики) | Generic | Сталь углеродистая - Электросварная | 57 | 32420 | 0 | 50 | 0 | 50 | 0 | 0.02 | 0 |  | 0 | 0 | 0 | Электросварная | ⌀50 | 1070 |  | 0 | 0 |  |  | Жильё_09_PT
3441483 | ПТ_ГОСТ10704_Резьба-Ду15-20_Грувлок-Ду25 | OST_PipeCurves | ПТ_ГОСТ10704_Резьба-Ду15-20_Грувлок-Ду25 |  | TRUE |  |  |  | 0.012566 | 80 |  | ПТ_ГОСТ10704_Резьба-Ду15-20_Грувлок-Ду25 | 10363228-1f91-43d0-b01e-9a3e2b2c9815-0034834b | 98ba583d-1833-4f04-8f28-f5730cba0448 | None |  | 576 | ПТ | [6 empty] | Pipe Types | [18 empty] | OST_PipeCurves | None | 74 | [53 empty] | None | [52 empty] | ПТ_ГОСТ10704_Резьба-Ду15-20_Грувлок-Ду25 | [46 empty] | 0 | 0GDZ8e7v53qB0UcZuh61jU | 1 | [24 empty] | Fire Protection Wet | [131 empty] | Pipe Types | ПТ_ГОСТ10704_Резьба-Ду15-20_Грувлок-Ду25 |  | ПТ_ГОСТ10704_Резьба-Ду15-20_Грувлок-Ду25 | ПТ_ГОСТ10704_Резьба-Ду15-20_Грувлок-Ду25 | [207 empty] | 0 | 0GDZ8e7v53qB0UcZuh61_U | [30 empty] | Трубы | ИС.ТС.1 | м | [62 empty] | В2.2.1 2 | None | Новая конструкция | [95 empty] | Труба стальная электросварная прямошовная оцинкованная | 971.5 | 1028.5 | В2.2.1 | ⌀50 мм | 0 | 3.5 | 975 | 975 | 1025 | 1025 | 971.5 | 1028.5 | 971.5 | 1028.5 | 1028.5 | 971.5 | ADSK_В2.2.1 | 0 | для труб сварных электросварных прямошовных согласно ГОСТ 10704-91 (толщина стенок труб для данного каталога выбрана произвольно, исходя из практики) | Generic | Сталь углеродистая - Электросварная | 57 | 35475 | 0 | 50 | 0 | 50 | 0 | 0.02 | 0 | 0 | 0 | 0 | 0 | Электросварная | ⌀50 | 1000 | 44 | 0 | 0 | 1000 | 1000 | Жильё_10_PT | 0
3441484 | ПТ_ГОСТ10704_Резьба-Ду15-20_Грувлок-Ду25 | OST_PipeCurves |  |  | TRUE |  |  |  | 0.012566 | 80 |  |  | 10363228-1f91-43d0-b01e-9a3e2b2c9815-0034834c | 4c3b19a0-22c4-41cd-8e7a-1940f1220a94 | None |  | 576 | ПТ | [6 empty] | Pipe Types | [74 empty] | None | [99 empty] | 0 | 0GDZ8e7v53qB0UcZuh61jU | 1 | [24 empty] | Fire Protection Wet | [440 empty] | В2.2.1 2 | None | Новая конструкция | [96 empty] | 971.5 | 1028.5 | В2.2.1 | ⌀50 мм | 0 | 3.5 | 975 | 975 | 1025 | 1025 | [6 empty] | ADSK_В2.2.1 | 0 | для труб сварных электросварных прямошовных согласно ГОСТ 10704-91 (толщина стенок труб для данного каталога выбрана произвольно, исходя из практики) | Generic | Сталь углеродистая - Электросварная | 57 | 35475 | 0 | 50 | 0 | 50 | 0 | 0.02 | 0 |  | 0 | 0 | 0 | Электросварная | ⌀50 | 1000 |  | 0 | 0 |  |  | Жильё_10_PT | 0
3441485 | 483_Тройник GT GRT Динарм_R20 | OST_PipeFitting | 483_Тройник GT GRT Динарм_R20 | Жильё_10_PT | TRUE |  |  | 0.0001288 |  |  |  | 483_Тройник GT GRT Динарм_R20 | 10363228-1f91-43d0-b01e-9a3e2b2c9815-0034834d | 4c3b19a0-22c4-41cd-8e7a-1940f1220a94 | None |  | 576 | ПТ | [6 empty] | Тройник GT GRT Динарм | [18 empty] | OST_PipeFitting | None | 3523 | [106 empty] | 483_Тройник GT GRT Динарм_R20 | [46 empty] | 0 | 0GDZ8e7v53qB0UcZuh61jO | [25 empty] | Fire Protection Wet | [107 empty] | Тройник равносторонний под муфту грувлок Динарм GT ДУ50 | [23 empty] | Тройник GT GRT Динарм | 483_Тройник GT GRT Динарм_R20 |  | 483_Тройник GT GRT Динарм_R20 | 483_Тройник GT GRT Динарм_R20 | [207 empty] | 0 | 0GDZ8e7v53qB0UcZuh61zk | [27 empty] | 0 |  |  | Арматура трубопроводов | ИС.ТС.3 | шт. | ДИНАРМ/Фирма "ОГНЕБОРЕЦ" | [61 empty] | В2.2.1 2 | None | Новая конструкция | None | 1000 | Level : Жильё_10_PT | 1000 |  |  | Тройник равносторонний под муфту грувлок Динарм GT ДУ50 | 0.9 | Тройник равносторонний под муфту грувлок Динарм GT ДУ50 | [89 empty] | В2.2.1 | ⌀50 мм-⌀50 мм-⌀50 мм | 0 | [11 empty] | ADSK_В2.2.1 | [18 empty] | ⌀50-⌀50-⌀50 | [8 empty] | ТД ''ДИНАРМ'' | ДИНАРМ Красный | Чугун | 483_Тройник GT GRT Динарм_R20 | 0 | IfcPipeFitting | 50 | 50 | FALSE | 3bf616f9-6b98-4a21-80ff-da1120c8f6d6 | GT060P | 49 | 49 | 60.3 | 70 | 60.3 | 70 | 50 | 50 | 15.9 | 8.8 | 5 | 2 | 7.15 | 52.3 | 54.3 | 30.15 | Category=[-2000700]; Color=7895160; Comments=""; Cost=0.000000000000000; Description=""; Design Option=[-1]; Edited by=""; Export to IFC As=""; Export to IFC=0; Glow=0; IFC Predefined Type=""; IfcGUID=0GDZ8e7v53qB0UcZuh61jm; Keynote=""; Manufacturer=""; Mark=""; Model=""; Name=ДИНАРМ Красный; Shininess=64; Smoothness=50; Transparency=0; URL=""; Workset=10
3441486 | ПТ_ГОСТ10704_Резьба-Ду15-20_Грувлок-Ду25 | OST_PipeCurves | ПТ_ГОСТ10704_Резьба-Ду15-20_Грувлок-Ду25 |  | TRUE |  |  |  | 0.47281 | 3010 |  | ПТ_ГОСТ10704_Резьба-Ду15-20_Грувлок-Ду25 | 10363228-1f91-43d0-b01e-9a3e2b2c9815-0034834e | 98ba583d-1833-4f04-8f28-f5730cba0448 | None |  | 576 | ПТ | [6 empty] | Pipe Types | [18 empty] | OST_PipeCurves | None | 74 | [53 empty] | None | [52 empty] | ПТ_ГОСТ10704_Резьба-Ду15-20_Грувлок-Ду25 | [46 empty] | 0 | 0GDZ8e7v53qB0UcZuh61jR | 1 | [24 empty] | Fire Protection Wet | [131 empty] | Pipe Types | ПТ_ГОСТ10704_Резьба-Ду15-20_Грувлок-Ду25 |  | ПТ_ГОСТ10704_Резьба-Ду15-20_Грувлок-Ду25 | ПТ_ГОСТ10704_Резьба-Ду15-20_Грувлок-Ду25 | [207 empty] | 0 | 0GDZ8e7v53qB0UcZuh61_U | [30 empty] | Трубы | ИС.ТС.1 | м | [62 empty] | В2.2.1 2 | None | Новая конструкция | [95 empty] | Труба стальная электросварная прямошовная оцинкованная | 1070 | 4080 | В2.2.1 | ⌀50 мм | 0 | 3.5 | 1070 | 4080 | 1070 | 4080 | 1070 | 1070 | 4080 | 4080 | 1070 | 4080 | ADSK_В2.2.1 | 0 | для труб сварных электросварных прямошовных согласно ГОСТ 10704-91 (толщина стенок труб для данного каталога выбрана произвольно, исходя из практики) | Generic | Сталь углеродистая - Электросварная | 57 | 35570 | 0 | 50 | 0 | 50 | 0 | 0.02 | 0 | 0 | 0 | 0 | 0 | Электросварная | ⌀50 | 4080 | 24 | 0 | 0 | 1070 | 4080 | Жильё_10_PT
3441487 | ПТ_ГОСТ10704_Резьба-Ду15-20_Грувлок-Ду25 | OST_PipeCurves |  |  | TRUE |  |  |  | 0.47281 | 3010 |  |  | 10363228-1f91-43d0-b01e-9a3e2b2c9815-0034834f | 4c3b19a0-22c4-41cd-8e7a-1940f1220a94 | None |  | 576 | ПТ | [6 empty] | Pipe Types | [74 empty] | None | [99 empty] | 0 | 0GDZ8e7v53qB0UcZuh61jR | 1 | [24 empty] | Fire Protection Wet | [440 empty] | В2.2.1 2 | None | Новая конструкция | [96 empty] | 1070 | 4080 | В2.2.1 | ⌀50 мм | 0 | 3.5 | 1070 | 4080 | 1070 | 4080 | [6 empty] | ADSK_В2.2.1 | 0 | для труб сварных электросварных прямошовных согласно ГОСТ 10704-91 (толщина стенок труб для данного каталога выбрана произвольно, исходя из практики) | Generic | Сталь углеродистая - Электросварная | 57 | 35570 | 0 | 50 | 0 | 50 | 0 | 0.02 | 0 |  | 0 | 0 | 0 | Электросварная | ⌀50 | 4080 |  | 0 | 0 |  |  | Жильё_10_PT
3441488 | 483_Тройник GT GRT Динарм_R20 | OST_PipeFitting |  | Жильё_10_PT | TRUE |  |  | 0.0001288 |  |  |  |  | 10363228-1f91-43d0-b01e-9a3e2b2c9815-00348350 | 4c3b19a0-22c4-41cd-8e7a-1940f1220a94 | None |  | 576 | ПТ | [6 empty] | Тройник GT GRT Динарм | [174 empty] | 0 | 0GDZ8e7v53qB0UcZuh61jO | [25 empty] | Fire Protection Wet | [107 empty] | Тройник равносторонний под муфту грувлок Динарм GT ДУ50 | [332 empty] | В2.2.1 2 | None | Новая конструкция | None | 1000 | Level : Жильё_10_PT | 1000 |  |  | Тройник равносторонний под муфту грувлок Динарм GT ДУ50 | 0.9 | Тройник равносторонний под муфту грувлок Динарм GT ДУ50 | [89 empty] | В2.2.1 | ⌀50 мм-⌀50 мм-⌀50 мм | 0 | [11 empty] | ADSK_В2.2.1 | [18 empty] | ⌀50-⌀50-⌀50 | [14 empty] | 50 | 50 | FALSE | 3bf616f9-6b98-4a21-80ff-da1120c8f6d6 | GT060P | 49 | 49 | 60.3 | 70 | 60.3 | 70 | 50 | 50 | 15.9 | 8.8 | 5 | 2 | 7.15 | 52.3 | 54.3 | 30.15
3441489 | Динарм | OST_PipeFitting | Динарм | Жильё_10_PT |  |  |  | 8.0068e-05 |  |  |  | Динарм | 10363228-1f91-43d0-b01e-9a3e2b2c9815-00348351 | a940219b-06f8-4b6a-bdad-419ba72b8754 | None |  | 576 | ПТ | [6 empty] | 480_Муфта жесткая RC Динарм (вложенная)_R20 | [18 empty] | OST_PipeFitting | None | 3522 | [106 empty] | Динарм | [46 empty] | 0 | 0GDZ8e7v53qB0UcZuh61j4 | [133 empty] | Муфта жесткая грувлок Динарм RC ДУ50 | [23 empty] | 480_Муфта жесткая RC Динарм (вложенная)_R20 | Динарм |  | Динарм | Динарм | [81 empty] | ДИНАРМ/Фирма "ОГНЕБОРЕЦ" | [125 empty] | 0 | 0GDZ8e7v53qB0UcZuh61yN | [27 empty] | 1219.2 |  |  | Арматура трубопроводов | ИС.ТС.3 | шт. | [5 empty] | - | [57 empty] | None | Новая конструкция | None | 10900 | Level : Жильё_10_PT | -23600 |  |  | RC060EP | 0 | Муфта жесткая грувлок Динарм RC ДУ50 | [91 empty] | 0 | [39 empty] | ТД ''ДИНАРМ'' |  | Чугун | 480_Муфта жесткая Динарм RC_R20 | 0 | IfcPipeFitting |  |  | FALSE | 3bf616f9-6b98-4a21-80ff-da1120c8f6d6 | RC060EP |  |  | 60.3 |  |  |  | 50 | [8 empty] | 30.15 | Category=[-2000700]; Color=7895160; Comments=""; Cost=0.000000000000000; Description=""; Design Option=[-1]; Edited by=""; Export to IFC As=""; Export to IFC=0; Glow=0; IFC Predefined Type=""; IfcGUID=0GDZ8e7v53qB0UcZuh61jm; Keynote=""; Manufacturer=""; Mark=""; Model=""; Name=ДИНАРМ Красный; Shininess=64; Smoothness=50; Transparency=0; URL=""; Workset=10 | Pipework Fittings | 23.60.30.11.14 | СТ 10 16 70 | 50 | 8 | ДИНАРМ Красный | 110 | TRUE | FALSE | 86 | 45 | 64.3 | 126 | 81 | 22.5 | 30 | 9 | 106 | 16.5 | 93 | 70.3 | Category=[-2000700]; Color=328965; Comments=""; Cost=0.000000000000000; Description=""; Design Option=[-1]; Edited by=""; Export to IFC As=""; Export to IFC=0; Glow=0; IFC Predefined Type=""; IfcGUID=0GDZ8e7v53qB0UcZuh61vA; Keynote=""; Manufacturer=""; Mark=""; Model=""; Name=Plastic - Black; Shininess=64; Smoothness=50; Transparency=0; URL=""; Workset=10 | Category=[-2000700]; Color=7895160; Comments=""; Cost=0.000000000000000; Description=Цинк; Design Option=[-1]; Edited by=""; Export to IFC As=""; Export to IFC=0; Glow=0; IFC Predefined Type=""; IfcGUID=0GDZ8e7v53qB0UcZuh61vr; Keynote=""; Manufacturer=""; Mark=""; Material Type=1; Model=""; Name=ДИНАРМ Оцинковка; Shininess=64; Smoothness=50; Transparency=0; URL=""; Workset=10
3441490 | Динарм | OST_PipeFitting |  | Жильё_10_PT | TRUE |  |  | 8.0068e-05 |  |  |  |  | 10363228-1f91-43d0-b01e-9a3e2b2c9815-00348352 | a940219b-06f8-4b6a-bdad-419ba72b8754 | None |  | 576 | ПТ | [6 empty] | 480_Муфта жесткая RC Динарм (вложенная)_R20 | [174 empty] | 0 | 0GDZ8e7v53qB0UcZuh61j4 | [133 empty] | Муфта жесткая грувлок Динарм RC ДУ50 | [109 empty] | ДИНАРМ/Фирма "ОГНЕБОРЕЦ" | [223 empty] | None | Новая конструкция | None | 10900 | Level : Жильё_10_PT | -23600 |  |  | RC060EP | 0 | Муфта жесткая грувлок Динарм RC ДУ50 | [91 empty] | 0 | [47 empty] | FALSE | 3bf616f9-6b98-4a21-80ff-da1120c8f6d6 | RC060EP |  |  | 60.3 |  |  |  | 50 | [8 empty] | 30.15 | [6 empty] | ДИНАРМ Красный | 110 | TRUE | FALSE | 86 | 45 | 64.3 | 126 | 81 | 22.5 | 30 | 9 | 106 | 16.5 | 93 | 70.3
3441491 | Динарм | OST_PipeFitting | Динарм | Жильё_10_PT |  |  |  | 8.0068e-05 |  |  |  | Динарм | 10363228-1f91-43d0-b01e-9a3e2b2c9815-00348353 | a940219b-06f8-4b6a-bdad-419ba72b8754 | None |  | 576 | ПТ | [6 empty] | 480_Муфта жесткая RC Динарм (вложенная)_R20 | [18 empty] | OST_PipeFitting | None | 3522 | [106 empty] | Динарм | [46 empty] | 0 | 0GDZ8e7v53qB0UcZuh61j6 | [133 empty] | Муфта жесткая грувлок Динарм RC ДУ50 | [23 empty] | 480_Муфта жесткая RC Динарм (вложенная)_R20 | Динарм |  | Динарм | Динарм | [81 empty] | ДИНАРМ/Фирма "ОГНЕБОРЕЦ" | [125 empty] | 0 | 0GDZ8e7v53qB0UcZuh61yN | [27 empty] | 1219.2 |  |  | Арматура трубопроводов | ИС.ТС.3 | шт. | [5 empty] | - | [57 empty] | None | Новая конструкция | None | 20712.95 | Level : Жильё_10_PT | -13787.05 |  |  | RC060EP | 0 | Муфта жесткая грувлок Динарм RC ДУ50 | [91 empty] | 0 | [39 empty] | ТД ''ДИНАРМ'' |  | Чугун | 480_Муфта жесткая Динарм RC_R20 | 0 | IfcPipeFitting |  |  | FALSE | 3bf616f9-6b98-4a21-80ff-da1120c8f6d6 | RC060EP |  |  | 60.3 |  |  |  | 50 | [8 empty] | 30.15 | Category=[-2000700]; Color=7895160; Comments=""; Cost=0.000000000000000; Description=""; Design Option=[-1]; Edited by=""; Export to IFC As=""; Export to IFC=0; Glow=0; IFC Predefined Type=""; IfcGUID=0GDZ8e7v53qB0UcZuh61jm; Keynote=""; Manufacturer=""; Mark=""; Model=""; Name=ДИНАРМ Красный; Shininess=64; Smoothness=50; Transparency=0; URL=""; Workset=10 | Pipework Fittings | 23.60.30.11.14 | СТ 10 16 70 | 50 | 8 | ДИНАРМ Красный | 110 | TRUE | FALSE | 86 | 45 | 64.3 | 126 | 81 | 22.5 | 30 | 9 | 106 | 16.5 | 93 | 70.3 | Category=[-2000700]; Color=328965; Comments=""; Cost=0.000000000000000; Description=""; Design Option=[-1]; Edited by=""; Export to IFC As=""; Export to IFC=0; Glow=0; IFC Predefined Type=""; IfcGUID=0GDZ8e7v53qB0UcZuh61vA; Keynote=""; Manufacturer=""; Mark=""; Model=""; Name=Plastic - Black; Shininess=64; Smoothness=50; Transparency=0; URL=""; Workset=10 | Category=[-2000700]; Color=7895160; Comments=""; Cost=0.000000000000000; Description=Цинк; Design Option=[-1]; Edited by=""; Export to IFC As=""; Export to IFC=0; Glow=0; IFC Predefined Type=""; IfcGUID=0GDZ8e7v53qB0UcZuh61vr; Keynote=""; Manufacturer=""; Mark=""; Material Type=1; Model=""; Name=ДИНАРМ Оцинковка; Shininess=64; Smoothness=50; Transparency=0; URL=""; Workset=10
3441492 | Динарм | OST_PipeFitting |  | Жильё_10_PT | TRUE |  |  | 8.0068e-05 |  |  |  |  | 10363228-1f91-43d0-b01e-9a3e2b2c9815-00348354 | a940219b-06f8-4b6a-bdad-419ba72b8754 | None |  | 576 | ПТ | [6 empty] | 480_Муфта жесткая RC Динарм (вложенная)_R20 | [174 empty] | 0 | 0GDZ8e7v53qB0UcZuh61j6 | [133 empty] | Муфта жесткая грувлок Динарм RC ДУ50 | [109 empty] | ДИНАРМ/Фирма "ОГНЕБОРЕЦ" | [223 empty] | None | Новая конструкция | None | 20712.95 | Level : Жильё_10_PT | -13787.05 |  |  | RC060EP | 0 | Муфта жесткая грувлок Динарм RC ДУ50 | [91 empty] | 0 | [47 empty] | FALSE | 3bf616f9-6b98-4a21-80ff-da1120c8f6d6 | RC060EP |  |  | 60.3 |  |  |  | 50 | [8 empty] | 30.15 | [6 empty] | ДИНАРМ Красный | 110 | TRUE | FALSE | 86 | 45 | 64.3 | 126 | 81 | 22.5 | 30 | 9 | 106 | 16.5 | 93 | 70.3
3441493 | Динарм | OST_PipeFitting | Динарм | Жильё_10_PT |  |  |  | 8.0068e-05 |  |  |  | Динарм | 10363228-1f91-43d0-b01e-9a3e2b2c9815-00348355 | a940219b-06f8-4b6a-bdad-419ba72b8754 | None |  | 576 | ПТ | [6 empty] | 480_Муфта жесткая RC Динарм (вложенная)_R20 | [18 empty] | OST_PipeFitting | None | 3522 | [106 empty] | Динарм | [46 empty] | 0 | 0GDZ8e7v53qB0UcZuh61j0 | [133 empty] | Муфта жесткая грувлок Динарм RC ДУ50 | [23 empty] | 480_Муфта жесткая RC Динарм (вложенная)_R20 | Динарм |  | Динарм | Динарм | [81 empty] | ДИНАРМ/Фирма "ОГНЕБОРЕЦ" | [125 empty] | 0 | 0GDZ8e7v53qB0UcZuh61yN | [27 empty] | 1219.2 |  |  | Арматура трубопроводов | ИС.ТС.3 | шт. | [5 empty] | - | [57 empty] | None | Новая конструкция | None | 20887.05 | Level : Жильё_10_PT | -13612.95 |  |  | RC060EP | 0 | Муфта жесткая грувлок Динарм RC ДУ50 | [91 empty] | 0 | [39 empty] | ТД ''ДИНАРМ'' |  | Чугун | 480_Муфта жесткая Динарм RC_R20 | 0 | IfcPipeFitting |  |  | FALSE | 3bf616f9-6b98-4a21-80ff-da1120c8f6d6 | RC060EP |  |  | 60.3 |  |  |  | 50 | [8 empty] | 30.15 | Category=[-2000700]; Color=7895160; Comments=""; Cost=0.000000000000000; Description=""; Design Option=[-1]; Edited by=""; Export to IFC As=""; Export to IFC=0; Glow=0; IFC Predefined Type=""; IfcGUID=0GDZ8e7v53qB0UcZuh61jm; Keynote=""; Manufacturer=""; Mark=""; Model=""; Name=ДИНАРМ Красный; Shininess=64; Smoothness=50; Transparency=0; URL=""; Workset=10 | Pipework Fittings | 23.60.30.11.14 | СТ 10 16 70 | 50 | 8 | ДИНАРМ Красный | 110 | TRUE | FALSE | 86 | 45 | 64.3 | 126 | 81 | 22.5 | 30 | 9 | 106 | 16.5 | 93 | 70.3 | Category=[-2000700]; Color=328965; Comments=""; Cost=0.000000000000000; Description=""; Design Option=[-1]; Edited by=""; Export to IFC As=""; Export to IFC=0; Glow=0; IFC Predefined Type=""; IfcGUID=0GDZ8e7v53qB0UcZuh61vA; Keynote=""; Manufacturer=""; Mark=""; Model=""; Name=Plastic - Black; Shininess=64; Smoothness=50; Transparency=0; URL=""; Workset=10 | Category=[-2000700]; Color=7895160; Comments=""; Cost=0.000000000000000; Description=Цинк; Design Option=[-1]; Edited by=""; Export to IFC As=""; Export to IFC=0; Glow=0; IFC Predefined Type=""; IfcGUID=0GDZ8e7v53qB0UcZuh61vr; Keynote=""; Manufacturer=""; Mark=""; Material Type=1; Model=""; Name=ДИНАРМ Оцинковка; Shininess=64; Smoothness=50; Transparency=0; URL=""; Workset=10
3441494 | Динарм | OST_PipeFitting |  | Жильё_10_PT | TRUE |  |  | 8.0068e-05 |  |  |  |  | 10363228-1f91-43d0-b01e-9a3e2b2c9815-00348356 | a940219b-06f8-4b6a-bdad-419ba72b8754 | None |  | 576 | ПТ | [6 empty] | 480_Муфта жесткая RC Динарм (вложенная)_R20 | [174 empty] | 0 | 0GDZ8e7v53qB0UcZuh61j0 | [133 empty] | Муфта жесткая грувлок Динарм RC ДУ50 | [109 empty] | ДИНАРМ/Фирма "ОГНЕБОРЕЦ" | [223 empty] | None | Новая конструкция | None | 20887.05 | Level : Жильё_10_PT | -13612.95 |  |  | RC060EP | 0 | Муфта жесткая грувлок Динарм RC ДУ50 | [91 empty] | 0 | [47 empty] | FALSE | 3bf616f9-6b98-4a21-80ff-da1120c8f6d6 | RC060EP |  |  | 60.3 |  |  |  | 50 | [8 empty] | 30.15 | [6 empty] | ДИНАРМ Красный | 110 | TRUE | FALSE | 86 | 45 | 64.3 | 126 | 81 | 22.5 | 30 | 9 | 106 | 16.5 | 93 | 70.3
3441495 | ПТ_ГОСТ10704_Резьба-Ду15-20_Грувлок-Ду25 | OST_PipeCurves | ПТ_ГОСТ10704_Резьба-Ду15-20_Грувлок-Ду25 |  | TRUE |  |  |  | 0.26075 | 1660 |  | ПТ_ГОСТ10704_Резьба-Ду15-20_Грувлок-Ду25 | 10363228-1f91-43d0-b01e-9a3e2b2c9815-00348357 | 98ba583d-1833-4f04-8f28-f5730cba0448 | None |  | 576 | ПТ | [6 empty] | Pipe Types | [18 empty] | OST_PipeCurves | None | 74 | [53 empty] | None | [52 empty] | ПТ_ГОСТ10704_Резьба-Ду15-20_Грувлок-Ду25 | [46 empty] | 0 | 0GDZ8e7v53qB0UcZuh61j2 | 1 | [24 empty] | Fire Protection Wet | [131 empty] | Pipe Types | ПТ_ГОСТ10704_Резьба-Ду15-20_Грувлок-Ду25 |  | ПТ_ГОСТ10704_Резьба-Ду15-20_Грувлок-Ду25 | ПТ_ГОСТ10704_Резьба-Ду15-20_Грувлок-Ду25 | [207 empty] | 0 | 0GDZ8e7v53qB0UcZuh61_U | [30 empty] | Трубы | ИС.ТС.1 | м | [62 empty] | В2.2.1 2 | None | Новая конструкция | [95 empty] | Труба стальная электросварная прямошовная оцинкованная | 6320 | 7980 | В2.2.1 | ⌀50 мм | 0 | 3.5 | 6320 | 7980 | 6320 | 7980 | 6320 | 6320 | 7980 | 7980 | 6320 | 7980 | ADSK_В2.2.1 | 0 | для труб сварных электросварных прямошовных согласно ГОСТ 10704-91 (толщина стенок труб для данного каталога выбрана произвольно, исходя из практики) | Generic | Сталь углеродистая - Электросварная | 57 | 6320 | 0 | 50 | 0 | 50 | 0 | 0.02 | 0 | 0 | 0 | 0 | 0 | Электросварная | ⌀50 | 7980 | 10 | 0 | 0 | 6320 | 7980 | 01_PT
3441496 | ПТ_ГОСТ10704_Резьба-Ду15-20_Грувлок-Ду25 | OST_PipeCurves |  |  | TRUE |  |  |  | 0.26075 | 1660 |  |  | 10363228-1f91-43d0-b01e-9a3e2b2c9815-00348358 | 4c3b19a0-22c4-41cd-8e7a-1940f1220a94 | None |  | 576 | ПТ | [6 empty] | Pipe Types | [74 empty] | None | [99 empty] | 0 | 0GDZ8e7v53qB0UcZuh61j2 | 1 | [24 empty] | Fire Protection Wet | [440 empty] | В2.2.1 2 | None | Новая конструкция | [96 empty] | 6320 | 7980 | В2.2.1 | ⌀50 мм | 0 | 3.5 | 6320 | 7980 | 6320 | 7980 | [6 empty] | ADSK_В2.2.1 | 0 | для труб сварных электросварных прямошовных согласно ГОСТ 10704-91 (толщина стенок труб для данного каталога выбрана произвольно, исходя из практики) | Generic | Сталь углеродистая - Электросварная | 57 | 6320 | 0 | 50 | 0 | 50 | 0 | 0.02 | 0 |  | 0 | 0 | 0 | Электросварная | ⌀50 | 7980 |  | 0 | 0 |  |  | 01_PT
3441497 | ПТ_ГОСТ10704_Резьба-Ду15-20_Грувлок-Ду25 | OST_PipeCurves | ПТ_ГОСТ10704_Резьба-Ду15-20_Грувлок-Ду25 |  | TRUE |  |  |  | 0.012566 | 80 |  | ПТ_ГОСТ10704_Резьба-Ду15-20_Грувлок-Ду25 | 10363228-1f91-43d0-b01e-9a3e2b2c9815-00348359 | 98ba583d-1833-4f04-8f28-f5730cba0448 | None |  | 576 | ПТ | [6 empty] | Pipe Types | [18 empty] | OST_PipeCurves | None | 74 | [53 empty] | None | [52 empty] | ПТ_ГОСТ10704_Резьба-Ду15-20_Грувлок-Ду25 | [46 empty] | 0 | 0GDZ8e7v53qB0UcZuh61jC | 1 | [24 empty] | Fire Protection Wet | [131 empty] | Pipe Types | ПТ_ГОСТ10704_Резьба-Ду15-20_Грувлок-Ду25 |  | ПТ_ГОСТ10704_Резьба-Ду15-20_Грувлок-Ду25 | ПТ_ГОСТ10704_Резьба-Ду15-20_Грувлок-Ду25 | [207 empty] | 0 | 0GDZ8e7v53qB0UcZuh61_U | [30 empty] | Трубы | ИС.ТС.1 | м | [62 empty] | В2.2.1 2 | None | Новая конструкция | [95 empty] | Труба стальная электросварная прямошовная оцинкованная | 1271.5 | 1328.5 | В2.2.1 | ⌀50 мм | 0 | 3.5 | 1275 | 1275 | 1325 | 1325 | 1271.5 | 1328.5 | 1271.5 | 1328.5 | 1328.5 | 1271.5 | ADSK_В2.2.1 | 0 | для труб сварных электросварных прямошовных согласно ГОСТ 10704-91 (толщина стенок труб для данного каталога выбрана произвольно, исходя из практики) | Generic | Сталь углеродистая - Электросварная | 57 | 35775 | 0 | 50 | 0 | 50 | 0 | 0.02 | 0 | 0 | 0 | 0 | 0 | Электросварная | ⌀50 | 1300 | 1 | 0 | 0 | 1300 | 1300 | Жильё_10_PT | 0
3441498 | ПТ_ГОСТ10704_Резьба-Ду15-20_Грувлок-Ду25 | OST_PipeCurves |  |  | TRUE |  |  |  | 0.012566 | 80 |  |  | 10363228-1f91-43d0-b01e-9a3e2b2c9815-0034835a | 4c3b19a0-22c4-41cd-8e7a-1940f1220a94 | None |  | 576 | ПТ | [6 empty] | Pipe Types | [74 empty] | None | [99 empty] | 0 | 0GDZ8e7v53qB0UcZuh61jC | 1 | [24 empty] | Fire Protection Wet | [440 empty] | В2.2.1 2 | None | Новая конструкция | [96 empty] | 1271.5 | 1328.5 | В2.2.1 | ⌀50 мм | 0 | 3.5 | 1275 | 1275 | 1325 | 1325 | [6 empty] | ADSK_В2.2.1 | 0 | для труб сварных электросварных прямошовных согласно ГОСТ 10704-91 (толщина стенок труб для данного каталога выбрана произвольно, исходя из практики) | Generic | Сталь углеродистая - Электросварная | 57 | 35775 | 0 | 50 | 0 | 50 | 0 | 0.02 | 0 |  | 0 | 0 | 0 | Электросварная | ⌀50 | 1300 |  | 0 | 0 |  |  | Жильё_10_PT | 0
3441499 | 483_Тройник GT GRT Динарм_R20 | OST_PipeFitting | 483_Тройник GT GRT Динарм_R20 | Жильё_10_PT | TRUE |  |  | 0.0001288 |  |  |  | 483_Тройник GT GRT Динарм_R20 | 10363228-1f91-43d0-b01e-9a3e2b2c9815-0034835b | 4c3b19a0-22c4-41cd-8e7a-1940f1220a94 | None |  | 576 | ПТ | [6 empty] | Тройник GT GRT Динарм | [18 empty] | OST_PipeFitting | None | 3523 | [106 empty] | 483_Тройник GT GRT Динарм_R20 | [46 empty] | 0 | 0GDZ8e7v53qB0UcZuh61jE | [25 empty] | Fire Protection Wet | [107 empty] | Тройник равносторонний под муфту грувлок Динарм GT ДУ50 | [23 empty] | Тройник GT GRT Динарм | 483_Тройник GT GRT Динарм_R20 |  | 483_Тройник GT GRT Динарм_R20 | 483_Тройник GT GRT Динарм_R20 | [207 empty] | 0 | 0GDZ8e7v53qB0UcZuh61zk | [27 empty] | 0 |  |  | Арматура трубопроводов | ИС.ТС.3 | шт. | ДИНАРМ/Фирма "ОГНЕБОРЕЦ" | [61 empty] | В2.2.1 2 | None | Новая конструкция | None | 1300 | Level : Жильё_10_PT | 1300 |  |  | Тройник равносторонний под муфту грувлок Динарм GT ДУ50 | 0.9 | Тройник равносторонний под муфту грувлок Динарм GT ДУ50 | [89 empty] | В2.2.1 | ⌀50 мм-⌀50 мм-⌀50 мм | 0 | [11 empty] | ADSK_В2.2.1 | [18 empty] | ⌀50-⌀50-⌀50 | [8 empty] | ТД ''ДИНАРМ'' | ДИНАРМ Красный | Чугун | 483_Тройник GT GRT Динарм_R20 | 0 | IfcPipeFitting | 50 | 50 | FALSE | 3bf616f9-6b98-4a21-80ff-da1120c8f6d6 | GT060P | 49 | 49 | 60.3 | 70 | 60.3 | 70 | 50 | 50 | 15.9 | 8.8 | 5 | 2 | 7.15 | 52.3 | 54.3 | 30.15 | Category=[-2000700]; Color=7895160; Comments=""; Cost=0.000000000000000; Description=""; Design Option=[-1]; Edited by=""; Export to IFC As=""; Export to IFC=0; Glow=0; IFC Predefined Type=""; IfcGUID=0GDZ8e7v53qB0UcZuh61jm; Keynote=""; Manufacturer=""; Mark=""; Model=""; Name=ДИНАРМ Красный; Shininess=64; Smoothness=50; Transparency=0; URL=""; Workset=10
3441500 | ПТ_ГОСТ10704_Резьба-Ду15-20_Грувлок-Ду25 | OST_PipeCurves | ПТ_ГОСТ10704_Резьба-Ду15-20_Грувлок-Ду25 |  | TRUE |  |  |  | 0.47281 | 3010 |  | ПТ_ГОСТ10704_Резьба-Ду15-20_Грувлок-Ду25 | 10363228-1f91-43d0-b01e-9a3e2b2c9815-0034835c | 98ba583d-1833-4f04-8f28-f5730cba0448 | None |  | 576 | ПТ | [6 empty] | Pipe Types | [18 empty] | OST_PipeCurves | None | 74 | [53 empty] | None | [52 empty] | ПТ_ГОСТ10704_Резьба-Ду15-20_Грувлок-Ду25 | [46 empty] | 0 | 0GDZ8e7v53qB0UcZuh61j9 | 1 | [24 empty] | Fire Protection Wet | [131 empty] | Pipe Types | ПТ_ГОСТ10704_Резьба-Ду15-20_Грувлок-Ду25 |  | ПТ_ГОСТ10704_Резьба-Ду15-20_Грувлок-Ду25 | ПТ_ГОСТ10704_Резьба-Ду15-20_Грувлок-Ду25 | [207 empty] | 0 | 0GDZ8e7v53qB0UcZuh61_U | [30 empty] | Трубы | ИС.ТС.1 | м | [62 empty] | В2.2.1 2 | None | Новая конструкция | [95 empty] | Труба стальная электросварная прямошовная оцинкованная | 1370 | 4380 | В2.2.1 | ⌀50 мм | 0 | 3.5 | 1370 | 4380 | 1370 | 4380 | 1370 | 1370 | 4380 | 4380 | 1370 | 4380 | ADSK_В2.2.1 | 0 | для труб сварных электросварных прямошовных согласно ГОСТ 10704-91 (толщина стенок труб для данного каталога выбрана произвольно, исходя из практики) | Generic | Сталь углеродистая - Электросварная | 57 | 35870 | 0 | 50 | 0 | 50 | 0 | 0.02 | 0 | 0 | 0 | 0 | 0 | Электросварная | ⌀50 | 4380 | 21 | 0 | 0 | 1370 | 4380 | Жильё_10_PT
3441501 | ПТ_ГОСТ10704_Резьба-Ду15-20_Грувлок-Ду25 | OST_PipeCurves |  |  | TRUE |  |  |  | 0.47281 | 3010 |  |  | 10363228-1f91-43d0-b01e-9a3e2b2c9815-0034835d | 4c3b19a0-22c4-41cd-8e7a-1940f1220a94 | None |  | 576 | ПТ | [6 empty] | Pipe Types | [74 empty] | None | [99 empty] | 0 | 0GDZ8e7v53qB0UcZuh61j9 | 1 | [24 empty] | Fire Protection Wet | [440 empty] | В2.2.1 2 | None | Новая конструкция | [96 empty] | 1370 | 4380 | В2.2.1 | ⌀50 мм | 0 | 3.5 | 1370 | 4380 | 1370 | 4380 | [6 empty] | ADSK_В2.2.1 | 0 | для труб сварных электросварных прямошовных согласно ГОСТ 10704-91 (толщина стенок труб для данного каталога выбрана произвольно, исходя из практики) | Generic | Сталь углеродистая - Электросварная | 57 | 35870 | 0 | 50 | 0 | 50 | 0 | 0.02 | 0 |  | 0 | 0 | 0 | Электросварная | ⌀50 | 4380 |  | 0 | 0 |  |  | Жильё_10_PT
3441502 | 483_Тройник GT GRT Динарм_R20 | OST_PipeFitting |  | Жильё_10_PT | TRUE |  |  | 0.0001288 |  |  |  |  | 10363228-1f91-43d0-b01e-9a3e2b2c9815-0034835e | 4c3b19a0-22c4-41cd-8e7a-1940f1220a94 | None |  | 576 | ПТ | [6 empty] | Тройник GT GRT Динарм | [174 empty] | 0 | 0GDZ8e7v53qB0UcZuh61jE | [25 empty] | Fire Protection Wet | [107 empty] | Тройник равносторонний под муфту грувлок Динарм GT ДУ50 | [332 empty] | В2.2.1 2 | None | Новая конструкция | None | 1300 | Level : Жильё_10_PT | 1300 |  |  | Тройник равносторонний под муфту грувлок Динарм GT ДУ50 | 0.9 | Тройник равносторонний под муфту грувлок Динарм GT ДУ50 | [89 empty] | В2.2.1 | ⌀50 мм-⌀50 мм-⌀50 мм | 0 | [11 empty] | ADSK_В2.2.1 | [18 empty] | ⌀50-⌀50-⌀50 | [14 empty] | 50 | 50 | FALSE | 3bf616f9-6b98-4a21-80ff-da1120c8f6d6 | GT060P | 49 | 49 | 60.3 | 70 | 60.3 | 70 | 50 | 50 | 15.9 | 8.8 | 5 | 2 | 7.15 | 52.3 | 54.3 | 30.15
3441503 | Динарм | OST_PipeFitting | Динарм | Жильё_10_PT |  |  |  | 8.0068e-05 |  |  |  | Динарм | 10363228-1f91-43d0-b01e-9a3e2b2c9815-0034835f | a940219b-06f8-4b6a-bdad-419ba72b8754 | None |  | 576 | ПТ | [6 empty] | 480_Муфта жесткая RC Динарм (вложенная)_R20 | [18 empty] | OST_PipeFitting | None | 3522 | [106 empty] | Динарм | [46 empty] | 0 | 0GDZ8e7v53qB0UcZuh61jA | [133 empty] | Муфта жесткая грувлок Динарм RC ДУ50 | [23 empty] | 480_Муфта жесткая RC Динарм (вложенная)_R20 | Динарм |  | Динарм | Динарм | [81 empty] | ДИНАРМ/Фирма "ОГНЕБОРЕЦ" | [125 empty] | 0 | 0GDZ8e7v53qB0UcZuh61yN | [27 empty] | 1219.2 |  |  | Арматура трубопроводов | ИС.ТС.3 | шт. | [5 empty] | - | [57 empty] | None | Новая конструкция | None | 11200 | Level : Жильё_10_PT | -23300 |  |  | RC060EP | 0 | Муфта жесткая грувлок Динарм RC ДУ50 | [91 empty] | 0 | [39 empty] | ТД ''ДИНАРМ'' |  | Чугун | 480_Муфта жесткая Динарм RC_R20 | 0 | IfcPipeFitting |  |  | FALSE | 3bf616f9-6b98-4a21-80ff-da1120c8f6d6 | RC060EP |  |  | 60.3 |  |  |  | 50 | [8 empty] | 30.15 | Category=[-2000700]; Color=7895160; Comments=""; Cost=0.000000000000000; Description=""; Design Option=[-1]; Edited by=""; Export to IFC As=""; Export to IFC=0; Glow=0; IFC Predefined Type=""; IfcGUID=0GDZ8e7v53qB0UcZuh61jm; Keynote=""; Manufacturer=""; Mark=""; Model=""; Name=ДИНАРМ Красный; Shininess=64; Smoothness=50; Transparency=0; URL=""; Workset=10 | Pipework Fittings | 23.60.30.11.14 | СТ 10 16 70 | 50 | 8 | ДИНАРМ Красный | 110 | TRUE | FALSE | 86 | 45 | 64.3 | 126 | 81 | 22.5 | 30 | 9 | 106 | 16.5 | 93 | 70.3 | Category=[-2000700]; Color=328965; Comments=""; Cost=0.000000000000000; Description=""; Design Option=[-1]; Edited by=""; Export to IFC As=""; Export to IFC=0; Glow=0; IFC Predefined Type=""; IfcGUID=0GDZ8e7v53qB0UcZuh61vA; Keynote=""; Manufacturer=""; Mark=""; Model=""; Name=Plastic - Black; Shininess=64; Smoothness=50; Transparency=0; URL=""; Workset=10 | Category=[-2000700]; Color=7895160; Comments=""; Cost=0.000000000000000; Description=Цинк; Design Option=[-1]; Edited by=""; Export to IFC As=""; Export to IFC=0; Glow=0; IFC Predefined Type=""; IfcGUID=0GDZ8e7v53qB0UcZuh61vr; Keynote=""; Manufacturer=""; Mark=""; Material Type=1; Model=""; Name=ДИНАРМ Оцинковка; Shininess=64; Smoothness=50; Transparency=0; URL=""; Workset=10
3441504 | Динарм | OST_PipeFitting |  | Жильё_10_PT | TRUE |  |  | 8.0068e-05 |  |  |  |  | 10363228-1f91-43d0-b01e-9a3e2b2c9815-00348360 | a940219b-06f8-4b6a-bdad-419ba72b8754 | None |  | 576 | ПТ | [6 empty] | 480_Муфта жесткая RC Динарм (вложенная)_R20 | [174 empty] | 0 | 0GDZ8e7v53qB0UcZuh61jA | [133 empty] | Муфта жесткая грувлок Динарм RC ДУ50 | [109 empty] | ДИНАРМ/Фирма "ОГНЕБОРЕЦ" | [223 empty] | None | Новая конструкция | None | 11200 | Level : Жильё_10_PT | -23300 |  |  | RC060EP | 0 | Муфта жесткая грувлок Динарм RC ДУ50 | [91 empty] | 0 | [47 empty] | FALSE | 3bf616f9-6b98-4a21-80ff-da1120c8f6d6 | RC060EP |  |  | 60.3 |  |  |  | 50 | [8 empty] | 30.15 | [6 empty] | ДИНАРМ Красный | 110 | TRUE | FALSE | 86 | 45 | 64.3 | 126 | 81 | 22.5 | 30 | 9 | 106 | 16.5 | 93 | 70.3
3441505 | Динарм | OST_PipeFitting | Динарм | Жильё_10_PT |  |  |  | 8.0068e-05 |  |  |  | Динарм | 10363228-1f91-43d0-b01e-9a3e2b2c9815-00348361 | a940219b-06f8-4b6a-bdad-419ba72b8754 | None |  | 576 | ПТ | [6 empty] | 480_Муфта жесткая RC Динарм (вложенная)_R20 | [18 empty] | OST_PipeFitting | None | 3522 | [106 empty] | Динарм | [46 empty] | 0 | 0GDZ8e7v53qB0UcZuh61jq | [133 empty] | Муфта жесткая грувлок Динарм RC ДУ50 | [23 empty] | 480_Муфта жесткая RC Динарм (вложенная)_R20 | Динарм |  | Динарм | Динарм | [81 empty] | ДИНАРМ/Фирма "ОГНЕБОРЕЦ" | [125 empty] | 0 | 0GDZ8e7v53qB0UcZuh61yN | [27 empty] | 1219.2 |  |  | Арматура трубопроводов | ИС.ТС.3 | шт. | [5 empty] | - | [57 empty] | None | Новая конструкция | None | 21012.95 | Level : Жильё_10_PT | -13487.05 |  |  | RC060EP | 0 | Муфта жесткая грувлок Динарм RC ДУ50 | [91 empty] | 0 | [39 empty] | ТД ''ДИНАРМ'' |  | Чугун | 480_Муфта жесткая Динарм RC_R20 | 0 | IfcPipeFitting |  |  | FALSE | 3bf616f9-6b98-4a21-80ff-da1120c8f6d6 | RC060EP |  |  | 60.3 |  |  |  | 50 | [8 empty] | 30.15 | Category=[-2000700]; Color=7895160; Comments=""; Cost=0.000000000000000; Description=""; Design Option=[-1]; Edited by=""; Export to IFC As=""; Export to IFC=0; Glow=0; IFC Predefined Type=""; IfcGUID=0GDZ8e7v53qB0UcZuh61jm; Keynote=""; Manufacturer=""; Mark=""; Model=""; Name=ДИНАРМ Красный; Shininess=64; Smoothness=50; Transparency=0; URL=""; Workset=10 | Pipework Fittings | 23.60.30.11.14 | СТ 10 16 70 | 50 | 8 | ДИНАРМ Красный | 110 | TRUE | FALSE | 86 | 45 | 64.3 | 126 | 81 | 22.5 | 30 | 9 | 106 | 16.5 | 93 | 70.3 | Category=[-2000700]; Color=328965; Comments=""; Cost=0.000000000000000; Description=""; Design Option=[-1]; Edited by=""; Export to IFC As=""; Export to IFC=0; Glow=0; IFC Predefined Type=""; IfcGUID=0GDZ8e7v53qB0UcZuh61vA; Keynote=""; Manufacturer=""; Mark=""; Model=""; Name=Plastic - Black; Shininess=64; Smoothness=50; Transparency=0; URL=""; Workset=10 | Category=[-2000700]; Color=7895160; Comments=""; Cost=0.000000000000000; Description=Цинк; Design Option=[-1]; Edited by=""; Export to IFC As=""; Export to IFC=0; Glow=0; IFC Predefined Type=""; IfcGUID=0GDZ8e7v53qB0UcZuh61vr; Keynote=""; Manufacturer=""; Mark=""; Material Type=1; Model=""; Name=ДИНАРМ Оцинковка; Shininess=64; Smoothness=50; Transparency=0; URL=""; Workset=10
3441506 | Динарм | OST_PipeFitting |  | Жильё_10_PT | TRUE |  |  | 8.0068e-05 |  |  |  |  | 10363228-1f91-43d0-b01e-9a3e2b2c9815-00348362 | a940219b-06f8-4b6a-bdad-419ba72b8754 | None |  | 576 | ПТ | [6 empty] | 480_Муфта жесткая RC Динарм (вложенная)_R20 | [174 empty] | 0 | 0GDZ8e7v53qB0UcZuh61jq | [133 empty] | Муфта жесткая грувлок Динарм RC ДУ50 | [109 empty] | ДИНАРМ/Фирма "ОГНЕБОРЕЦ" | [223 empty] | None | Новая конструкция | None | 21012.95 | Level : Жильё_10_PT | -13487.05 |  |  | RC060EP | 0 | Муфта жесткая грувлок Динарм RC ДУ50 | [91 empty] | 0 | [47 empty] | FALSE | 3bf616f9-6b98-4a21-80ff-da1120c8f6d6 | RC060EP |  |  | 60.3 |  |  |  | 50 | [8 empty] | 30.15 | [6 empty] | ДИНАРМ Красный | 110 | TRUE | FALSE | 86 | 45 | 64.3 | 126 | 81 | 22.5 | 30 | 9 | 106 | 16.5 | 93 | 70.3
3441507 | Динарм | OST_PipeFitting | Динарм | Жильё_10_PT |  |  |  | 8.0068e-05 |  |  |  | Динарм | 10363228-1f91-43d0-b01e-9a3e2b2c9815-00348363 | a940219b-06f8-4b6a-bdad-419ba72b8754 | None |  | 576 | ПТ | [6 empty] | 480_Муфта жесткая RC Динарм (вложенная)_R20 | [18 empty] | OST_PipeFitting | None | 3522 | [106 empty] | Динарм | [46 empty] | 0 | 0GDZ8e7v53qB0UcZuh61js | [133 empty] | Муфта жесткая грувлок Динарм RC ДУ50 | [23 empty] | 480_Муфта жесткая RC Динарм (вложенная)_R20 | Динарм |  | Динарм | Динарм | [81 empty] | ДИНАРМ/Фирма "ОГНЕБОРЕЦ" | [125 empty] | 0 | 0GDZ8e7v53qB0UcZuh61yN | [27 empty] | 1219.2 |  |  | Арматура трубопроводов | ИС.ТС.3 | шт. | [5 empty] | - | [57 empty] | None | Новая конструкция | None | 21187.05 | Level : Жильё_10_PT | -13312.95 |  |  | RC060EP | 0 | Муфта жесткая грувлок Динарм RC ДУ50 | [91 empty] | 0 | [39 empty] | ТД ''ДИНАРМ'' |  | Чугун | 480_Муфта жесткая Динарм RC_R20 | 0 | IfcPipeFitting |  |  | FALSE | 3bf616f9-6b98-4a21-80ff-da1120c8f6d6 | RC060EP |  |  | 60.3 |  |  |  | 50 | [8 empty] | 30.15 | Category=[-2000700]; Color=7895160; Comments=""; Cost=0.000000000000000; Description=""; Design Option=[-1]; Edited by=""; Export to IFC As=""; Export to IFC=0; Glow=0; IFC Predefined Type=""; IfcGUID=0GDZ8e7v53qB0UcZuh61jm; Keynote=""; Manufacturer=""; Mark=""; Model=""; Name=ДИНАРМ Красный; Shininess=64; Smoothness=50; Transparency=0; URL=""; Workset=10 | Pipework Fittings | 23.60.30.11.14 | СТ 10 16 70 | 50 | 8 | ДИНАРМ Красный | 110 | TRUE | FALSE | 86 | 45 | 64.3 | 126 | 81 | 22.5 | 30 | 9 | 106 | 16.5 | 93 | 70.3 | Category=[-2000700]; Color=328965; Comments=""; Cost=0.000000000000000; Description=""; Design Option=[-1]; Edited by=""; Export to IFC As=""; Export to IFC=0; Glow=0; IFC Predefined Type=""; IfcGUID=0GDZ8e7v53qB0UcZuh61vA; Keynote=""; Manufacturer=""; Mark=""; Model=""; Name=Plastic - Black; Shininess=64; Smoothness=50; Transparency=0; URL=""; Workset=10 | Category=[-2000700]; Color=7895160; Comments=""; Cost=0.000000000000000; Description=Цинк; Design Option=[-1]; Edited by=""; Export to IFC As=""; Export to IFC=0; Glow=0; IFC Predefined Type=""; IfcGUID=0GDZ8e7v53qB0UcZuh61vr; Keynote=""; Manufacturer=""; Mark=""; Material Type=1; Model=""; Name=ДИНАРМ Оцинковка; Shininess=64; Smoothness=50; Transparency=0; URL=""; Workset=10
3441508 | Динарм | OST_PipeFitting |  | Жильё_10_PT | TRUE |  |  | 8.0068e-05 |  |  |  |  | 10363228-1f91-43d0-b01e-9a3e2b2c9815-00348364 | a940219b-06f8-4b6a-bdad-419ba72b8754 | None |  | 576 | ПТ | [6 empty] | 480_Муфта жесткая RC Динарм (вложенная)_R20 | [174 empty] | 0 | 0GDZ8e7v53qB0UcZuh61js | [133 empty] | Муфта жесткая грувлок Динарм RC ДУ50 | [109 empty] | ДИНАРМ/Фирма "ОГНЕБОРЕЦ" | [223 empty] | None | Новая конструкция | None | 21187.05 | Level : Жильё_10_PT | -13312.95 |  |  | RC060EP | 0 | Муфта жесткая грувлок Динарм RC ДУ50 | [91 empty] | 0 | [47 empty] | FALSE | 3bf616f9-6b98-4a21-80ff-da1120c8f6d6 | RC060EP |  |  | 60.3 |  |  |  | 50 | [8 empty] | 30.15 | [6 empty] | ДИНАРМ Красный | 110 | TRUE | FALSE | 86 | 45 | 64.3 | 126 | 81 | 22.5 | 30 | 9 | 106 | 16.5 | 93 | 70.3
3441509 |  | OST_Materials | [9 empty] | ДИНАРМ Красный | 10363228-1f91-43d0-b01e-9a3e2b2c9815-00348365 | 10363228-1f91-43d0-b01e-9a3e2b2c9815 | None |  | 10 | Материалы | [17 empty] | 7895160 | [163 empty] | 0 | 0GDZ8e7v53qB0UcZuh61jm | [31 empty] | 64 | 50 | FALSE | 0 | 0
3441511 | UNK_ШП_Корпус_R20 | OST_Casework | [9 empty] | UNK_ШП_Корпус_R20 | 10363228-1f91-43d0-b01e-9a3e2b2c9815-00348367 | 0b0b09a6-750a-44de-ab1d-fd14372844fe | None |  | 3520 | Семейство : Оборудование : UNK_ШкафПожарныйУниверсальный_2_R20-1 | [6 empty] | UNK_ШП_Корпус_R20 | [174 empty] | 0 | 0GDZ8e7v53qB0UcZuh61jo | [349 empty] | None | None | FALSE |  |  | 3520 | [305 empty] | 0 | 1 | TRUE | FALSE | 0 | 0 | FALSE | FALSE | TRUE
3441512 | UNK_ШП_Дверца_R20 | OST_Casework | [9 empty] | UNK_ШП_Дверца_R20 | 10363228-1f91-43d0-b01e-9a3e2b2c9815-00348368 | 0b0b09a6-750a-44de-ab1d-fd14372844fe | None |  | 3520 | Семейство : Оборудование : UNK_ШкафПожарныйУниверсальный_2_R20-1 | [6 empty] | UNK_ШП_Дверца_R20 | [174 empty] | 0 | 0GDZ8e7v53qB0UcZuh61jz | [349 empty] | None | None | FALSE |  |  | 3520 | [305 empty] | 0 | 1 | TRUE | FALSE | 0 | 0 | FALSE | FALSE | TRUE
3441513 | Без комплектации | OST_Casework | [9 empty] | Без комплектации | 10363228-1f91-43d0-b01e-9a3e2b2c9815-00348369 | 0b0b09a6-750a-44de-ab1d-fd14372844fe | None |  | 3520 | Семейство : Оборудование : UNK_ШкафПожарныйУниверсальный_2_R20-1 | [6 empty] | Без комплектации | [174 empty] | 0 | 0GDZ8e7v53qB0UcZuh61jy | [349 empty] | None | None | FALSE |  |  | 3520 | [305 empty] | 0 | 1 | TRUE | FALSE | 0 | 0 | FALSE | FALSE | TRUE
3441640 | 2023-03-18_152247.png | OST_RasterImages | [8 empty] | 79.0222 | 2023-03-18_152247.png | 10363228-1f91-43d0-b01e-9a3e2b2c9815-003483e8 | 10363228-1f91-43d0-b01e-9a3e2b2c9815 | None |  | 3520 | Семейство : Оборудование : UNK_ШкафПожарныйУниверсальный_2_R20-1 | [6 empty] | Raster image | [129 empty] | 77.6111 | [395 empty] | None | None | FALSE |  |  | 3520 | 72 | C:\Users\79102\Desktop\2023-03-18_152247.png | 220 | 224 | [301 empty] | 0 | 1 | TRUE | FALSE | 0 | 0 | FALSE | FALSE | TRUE
3441642 | 2023-03-18_152247.png | OST_RasterImages | [8 empty] | 79.0222 | 2023-03-18_152247.png | 10363228-1f91-43d0-b01e-9a3e2b2c9815-003483ea | 10363228-1f91-43d0-b01e-9a3e2b2c9815 | None |  | 3520 | Семейство : Оборудование : UNK_ШкафПожарныйУниверсальный_2_R20-1 | [6 empty] | Raster image | [129 empty] | 77.6111 | [395 empty] | None | None | FALSE |  |  | 3520 | 72 | C:\Users\79102\Desktop\2023-03-18_152247.png | 220 | 224 | [301 empty] | 0 | 1 | TRUE | FALSE | 0 | 0 | FALSE | FALSE | TRUE
3441644 | 2023-03-18_161305.png | OST_RasterImages | [8 empty] | 163.3361 | 2023-03-18_161305.png | 10363228-1f91-43d0-b01e-9a3e2b2c9815-003483ec | 10363228-1f91-43d0-b01e-9a3e2b2c9815 | None |  | 3520 | Семейство : Оборудование : UNK_ШкафПожарныйУниверсальный_2_R20-1 | [6 empty] | Raster image | [129 empty] | 164.3944 | [395 empty] | None | None | FALSE |  |  | 3520 | 72 | C:\Users\79102\Desktop\2023-03-18_161305.png | 466 | 463 | [301 empty] | 0 | 1 | TRUE | FALSE | 0 | 0 | FALSE | FALSE | TRUE
3441682 | Сплошная заливка - Черный | OST_DetailComponents | [9 empty] | Сплошная заливка - Черный | 10363228-1f91-43d0-b01e-9a3e2b2c9815-00348412 | 10363228-1f91-43d0-b01e-9a3e2b2c9815 | None |  | 3521 | Семейство : Обобщенные модели : UNK_RECT_HOLE | [6 empty] | Filled region | [54 empty] | 0 | 0GDZ8e7v53qB0UcZuh61m7 | [238 empty] | 1 | [12 empty] | 0 | [217 empty] | None | None | TRUE |  |  | 3521 | [306 empty] | 1 | FALSE | FALSE | 0 | 0 | TRUE | TRUE | FALSE | FALSE
3441686 | Древесина - Окончательная отделка | OST_DetailComponents | [9 empty] | Древесина - Окончательная отделка | 10363228-1f91-43d0-b01e-9a3e2b2c9815-00348416 | 10363228-1f91-43d0-b01e-9a3e2b2c9815 | None |  | 3521 | Семейство : Обобщенные модели : UNK_RECT_HOLE | [6 empty] | Filled region | [54 empty] | 0 | 0GDZ8e7v53qB0UcZuh61m3 | [238 empty] | 1 | [12 empty] | 0 | [217 empty] | None | None | TRUE |  |  | 3521 | [306 empty] | 1 | FALSE | FALSE | 0 | 0 | TRUE | TRUE | FALSE | FALSE
3441690 | Сталь | OST_DetailComponents | [9 empty] | Сталь | 10363228-1f91-43d0-b01e-9a3e2b2c9815-0034841a | 10363228-1f91-43d0-b01e-9a3e2b2c9815 | None |  | 3521 | Семейство : Обобщенные модели : UNK_RECT_HOLE | [6 empty] | Filled region | [54 empty] | 0 | 0GDZ8e7v53qB0UcZuh61mF | [238 empty] | 1 | [12 empty] | 0 | [217 empty] | None | None | TRUE |  |  | 3521 | [306 empty] | 1 | FALSE | FALSE | 0 | 0 | TRUE | TRUE | FALSE | FALSE
3441694 | Кирпич | OST_DetailComponents | [9 empty] | Кирпич | 10363228-1f91-43d0-b01e-9a3e2b2c9815-0034841e | 10363228-1f91-43d0-b01e-9a3e2b2c9815 | None |  | 3521 | Семейство : Обобщенные модели : UNK_RECT_HOLE | [6 empty] | Filled region | [54 empty] | 0 | 0GDZ8e7v53qB0UcZuh61mB | [238 empty] | 1 | [12 empty] | 0 | [217 empty] | None | None | TRUE |  |  | 3521 | [306 empty] | 1 | FALSE | FALSE | 0 | 0 | TRUE | TRUE | FALSE | FALSE
3441698 | Бетонный блок | OST_DetailComponents | [9 empty] | Бетонный блок | 10363228-1f91-43d0-b01e-9a3e2b2c9815-00348422 | 10363228-1f91-43d0-b01e-9a3e2b2c9815 | None |  | 3521 | Семейство : Обобщенные модели : UNK_RECT_HOLE | [6 empty] | Filled region | [54 empty] | 0 | 0GDZ8e7v53qB0UcZuh61mt | [238 empty] | 1 | [12 empty] | 0 | [217 empty] | None | None | TRUE |  |  | 3521 | [306 empty] | 1 | FALSE | FALSE | 0 | 0 | TRUE | TRUE | FALSE | FALSE
3441702 | Жесткая изоляция | OST_DetailComponents | [9 empty] | Жесткая изоляция | 10363228-1f91-43d0-b01e-9a3e2b2c9815-00348426 | 10363228-1f91-43d0-b01e-9a3e2b2c9815 | None |  | 3521 | Семейство : Обобщенные модели : UNK_RECT_HOLE | [6 empty] | Filled region | [54 empty] | 0 | 0GDZ8e7v53qB0UcZuh61mp | [238 empty] | 1 | [12 empty] | 0 | [217 empty] | None | None | TRUE |  |  | 3521 | [306 empty] | 1 | FALSE | FALSE | 0 | 0 | TRUE | TRUE | FALSE | FALSE
3441706 | Алюминий | OST_DetailComponents | [9 empty] | Алюминий | 10363228-1f91-43d0-b01e-9a3e2b2c9815-0034842a | 10363228-1f91-43d0-b01e-9a3e2b2c9815 | None |  | 3521 | Семейство : Обобщенные модели : UNK_RECT_HOLE | [6 empty] | Filled region | [54 empty] | 0 | 0GDZ8e7v53qB0UcZuh61m$ | [238 empty] | 1 | [12 empty] | 0 | [217 empty] | None | None | TRUE |  |  | 3521 | [306 empty] | 1 | FALSE | FALSE | 0 | 0 | TRUE | TRUE | FALSE | FALSE
3441710 | Гипс | OST_DetailComponents | [9 empty] | Гипс | 10363228-1f91-43d0-b01e-9a3e2b2c9815-0034842e | 10363228-1f91-43d0-b01e-9a3e2b2c9815 | None |  | 3521 | Семейство : Обобщенные модели : UNK_RECT_HOLE | [6 empty] | Filled region | [54 empty] | 0 | 0GDZ8e7v53qB0UcZuh61mx | [238 empty] | 1 | [12 empty] | 0 | [217 empty] | None | None | TRUE |  |  | 3521 | [306 empty] | 1 | FALSE | FALSE | 0 | 0 | TRUE | TRUE | FALSE | FALSE
3441714 | Пластмасса | OST_DetailComponents | [9 empty] | Пластмасса | 10363228-1f91-43d0-b01e-9a3e2b2c9815-00348432 | 10363228-1f91-43d0-b01e-9a3e2b2c9815 | None |  | 3521 | Семейство : Обобщенные модели : UNK_RECT_HOLE | [6 empty] | Filled region | [54 empty] | 0 | 0GDZ8e7v53qB0UcZuh61md | [238 empty] | 1 | [12 empty] | 0 | [217 empty] | None | None | TRUE |  |  | 3521 | [306 empty] | 1 | FALSE | FALSE | 0 | 0 | TRUE | TRUE | FALSE | FALSE
3441718 | Бетон | OST_DetailComponents | [9 empty] | Бетон | 10363228-1f91-43d0-b01e-9a3e2b2c9815-00348436 | 10363228-1f91-43d0-b01e-9a3e2b2c9815 | None |  | 3521 | Семейство : Обобщенные модели : UNK_RECT_HOLE | [6 empty] | Filled region | [54 empty] | 0 | 0GDZ8e7v53qB0UcZuh61mZ | [238 empty] | 1 | [12 empty] | 0 | [217 empty] | None | None | TRUE |  |  | 3521 | [306 empty] | 1 | FALSE | FALSE | 0 | 0 | TRUE | TRUE | FALSE | FALSE
3441726 | Black | OST_DetailComponents | [9 empty] | Black | 10363228-1f91-43d0-b01e-9a3e2b2c9815-0034843e | 10363228-1f91-43d0-b01e-9a3e2b2c9815 | None |  | 3521 | Семейство : Обобщенные модели : UNK_RECT_HOLE | [6 empty] | Filled region | [54 empty] | 0 | 0GDZ8e7v53qB0UcZuh61mh | [238 empty] | 1 | [12 empty] | 0 | [217 empty] | None | None | TRUE |  |  | 3521 | [306 empty] | 1 | FALSE | FALSE | 0 | 0 | TRUE | TRUE | FALSE | FALSE
3441756 | Сплошная заливка - Черный | OST_DetailComponents | [9 empty] | Сплошная заливка - Черный | 10363228-1f91-43d0-b01e-9a3e2b2c9815-0034845c | 10363228-1f91-43d0-b01e-9a3e2b2c9815 | None |  | 3521 | Семейство : Обобщенные модели : UNK_RECT_HOLE | [6 empty] | Filled region | [54 empty] | 0 | 0GDZ8e7v53qB0UcZuh61n9 | [238 empty] | 1 | [12 empty] | 0 | [217 empty] | None | None | TRUE |  |  | 3521 | [306 empty] | 1 | FALSE | FALSE | 0 | 0 | TRUE | TRUE | FALSE | FALSE
3441760 | Древесина - Окончательная отделка | OST_DetailComponents | [9 empty] | Древесина - Окончательная отделка | 10363228-1f91-43d0-b01e-9a3e2b2c9815-00348460 | 10363228-1f91-43d0-b01e-9a3e2b2c9815 | None |  | 3521 | Семейство : Обобщенные модели : UNK_RECT_HOLE | [6 empty] | Filled region | [54 empty] | 0 | 0GDZ8e7v53qB0UcZuh61nr | [238 empty] | 1 | [12 empty] | 0 | [217 empty] | None | None | TRUE |  |  | 3521 | [306 empty] | 1 | FALSE | FALSE | 0 | 0 | TRUE | TRUE | FALSE | FALSE
3441764 | Сталь | OST_DetailComponents | [9 empty] | Сталь | 10363228-1f91-43d0-b01e-9a3e2b2c9815-00348464 | 10363228-1f91-43d0-b01e-9a3e2b2c9815 | None |  | 3521 | Семейство : Обобщенные модели : UNK_RECT_HOLE | [6 empty] | Filled region | [54 empty] | 0 | 0GDZ8e7v53qB0UcZuh61nn | [238 empty] | 1 | [12 empty] | 0 | [217 empty] | None | None | TRUE |  |  | 3521 | [306 empty] | 1 | FALSE | FALSE | 0 | 0 | TRUE | TRUE | FALSE | FALSE
3441768 | Кирпич | OST_DetailComponents | [9 empty] | Кирпич | 10363228-1f91-43d0-b01e-9a3e2b2c9815-00348468 | 10363228-1f91-43d0-b01e-9a3e2b2c9815 | None |  | 3521 | Семейство : Обобщенные модели : UNK_RECT_HOLE | [6 empty] | Filled region | [54 empty] | 0 | 0GDZ8e7v53qB0UcZuh61nz | [238 empty] | 1 | [12 empty] | 0 | [217 empty] | None | None | TRUE |  |  | 3521 | [306 empty] | 1 | FALSE | FALSE | 0 | 0 | TRUE | TRUE | FALSE | FALSE
3441772 | Бетонный блок | OST_DetailComponents | [9 empty] | Бетонный блок | 10363228-1f91-43d0-b01e-9a3e2b2c9815-0034846c | 10363228-1f91-43d0-b01e-9a3e2b2c9815 | None |  | 3521 | Семейство : Обобщенные модели : UNK_RECT_HOLE | [6 empty] | Filled region | [54 empty] | 0 | 0GDZ8e7v53qB0UcZuh61nv | [238 empty] | 1 | [12 empty] | 0 | [217 empty] | None | None | TRUE |  |  | 3521 | [306 empty] | 1 | FALSE | FALSE | 0 | 0 | TRUE | TRUE | FALSE | FALSE
3441776 | Жесткая изоляция | OST_DetailComponents | [9 empty] | Жесткая изоляция | 10363228-1f91-43d0-b01e-9a3e2b2c9815-00348470 | 10363228-1f91-43d0-b01e-9a3e2b2c9815 | None |  | 3521 | Семейство : Обобщенные модели : UNK_RECT_HOLE | [6 empty] | Filled region | [54 empty] | 0 | 0GDZ8e7v53qB0UcZuh61nb | [238 empty] | 1 | [12 empty] | 0 | [217 empty] | None | None | TRUE |  |  | 3521 | [306 empty] | 1 | FALSE | FALSE | 0 | 0 | TRUE | TRUE | FALSE | FALSE
3441780 | Алюминий | OST_DetailComponents | [9 empty] | Алюминий | 10363228-1f91-43d0-b01e-9a3e2b2c9815-00348474 | 10363228-1f91-43d0-b01e-9a3e2b2c9815 | None |  | 3521 | Семейство : Обобщенные модели : UNK_RECT_HOLE | [6 empty] | Filled region | [54 empty] | 0 | 0GDZ8e7v53qB0UcZuh61nX | [238 empty] | 1 | [12 empty] | 0 | [217 empty] | None | None | TRUE |  |  | 3521 | [306 empty] | 1 | FALSE | FALSE | 0 | 0 | TRUE | TRUE | FALSE | FALSE
3441784 | Гипс | OST_DetailComponents | [9 empty] | Гипс | 10363228-1f91-43d0-b01e-9a3e2b2c9815-00348478 | 10363228-1f91-43d0-b01e-9a3e2b2c9815 | None |  | 3521 | Семейство : Обобщенные модели : UNK_RECT_HOLE | [6 empty] | Filled region | [54 empty] | 0 | 0GDZ8e7v53qB0UcZuh61nj | [238 empty] | 1 | [12 empty] | 0 | [217 empty] | None | None | TRUE |  |  | 3521 | [306 empty] | 1 | FALSE | FALSE | 0 | 0 | TRUE | TRUE | FALSE | FALSE
3441788 | Пластмасса | OST_DetailComponents | [9 empty] | Пластмасса | 10363228-1f91-43d0-b01e-9a3e2b2c9815-0034847c | 10363228-1f91-43d0-b01e-9a3e2b2c9815 | None |  | 3521 | Семейство : Обобщенные модели : UNK_RECT_HOLE | [6 empty] | Filled region | [54 empty] | 0 | 0GDZ8e7v53qB0UcZuh61nf | [238 empty] | 1 | [12 empty] | 0 | [217 empty] | None | None | TRUE |  |  | 3521 | [306 empty] | 1 | FALSE | FALSE | 0 | 0 | TRUE | TRUE | FALSE | FALSE
3441792 | Бетон | OST_DetailComponents | [9 empty] | Бетон | 10363228-1f91-43d0-b01e-9a3e2b2c9815-00348480 | 10363228-1f91-43d0-b01e-9a3e2b2c9815 | None |  | 3521 | Семейство : Обобщенные модели : UNK_RECT_HOLE | [6 empty] | Filled region | [54 empty] | 0 | 0GDZ8e7v53qB0UcZuh61oL | [238 empty] | 1 | [12 empty] | 0 | [217 empty] | None | None | TRUE |  |  | 3521 | [306 empty] | 1 | FALSE | FALSE | 0 | 0 | TRUE | TRUE | FALSE | FALSE
3441800 | Black | OST_DetailComponents | [9 empty] | Black | 10363228-1f91-43d0-b01e-9a3e2b2c9815-00348488 | 10363228-1f91-43d0-b01e-9a3e2b2c9815 | None |  | 3521 | Семейство : Обобщенные модели : UNK_RECT_HOLE | [6 empty] | Filled region | [54 empty] | 0 | 0GDZ8e7v53qB0UcZuh61oT | [238 empty] | 1 | [12 empty] | 0 | [217 empty] | None | None | TRUE |  |  | 3521 | [306 empty] | 1 | FALSE | FALSE | 0 | 0 | TRUE | TRUE | FALSE | FALSE
3441815 | Сплошная заливка - Черный | OST_DetailComponents | [9 empty] | Сплошная заливка - Черный | 10363228-1f91-43d0-b01e-9a3e2b2c9815-00348497 | 10363228-1f91-43d0-b01e-9a3e2b2c9815 | None |  | 3521 | Семейство : Обобщенные модели : UNK_RECT_HOLE | [6 empty] | Filled region | [54 empty] | 0 | 0GDZ8e7v53qB0UcZuh61o2 | [238 empty] | 1 | [12 empty] | 0 | [217 empty] | None | None | TRUE |  |  | 3521 | [306 empty] | 1 | FALSE | FALSE | 0 | 0 | TRUE | TRUE | FALSE | FALSE
3441819 | Древесина - Окончательная отделка | OST_DetailComponents | [9 empty] | Древесина - Окончательная отделка | 10363228-1f91-43d0-b01e-9a3e2b2c9815-0034849b | 10363228-1f91-43d0-b01e-9a3e2b2c9815 | None |  | 3521 | Семейство : Обобщенные модели : UNK_RECT_HOLE | [6 empty] | Filled region | [54 empty] | 0 | 0GDZ8e7v53qB0UcZuh61oE | [238 empty] | 1 | [12 empty] | 0 | [217 empty] | None | None | TRUE |  |  | 3521 | [306 empty] | 1 | FALSE | FALSE | 0 | 0 | TRUE | TRUE | FALSE | FALSE
3441823 | Сталь | OST_DetailComponents | [9 empty] | Сталь | 10363228-1f91-43d0-b01e-9a3e2b2c9815-0034849f | 10363228-1f91-43d0-b01e-9a3e2b2c9815 | None |  | 3521 | Семейство : Обобщенные модели : UNK_RECT_HOLE | [6 empty] | Filled region | [54 empty] | 0 | 0GDZ8e7v53qB0UcZuh61oA | [238 empty] | 1 | [12 empty] | 0 | [217 empty] | None | None | TRUE |  |  | 3521 | [306 empty] | 1 | FALSE | FALSE | 0 | 0 | TRUE | TRUE | FALSE | FALSE
3441827 | Кирпич | OST_DetailComponents | [9 empty] | Кирпич | 10363228-1f91-43d0-b01e-9a3e2b2c9815-003484a3 | 10363228-1f91-43d0-b01e-9a3e2b2c9815 | None |  | 3521 | Семейство : Обобщенные модели : UNK_RECT_HOLE | [6 empty] | Filled region | [54 empty] | 0 | 0GDZ8e7v53qB0UcZuh61os | [238 empty] | 1 | [12 empty] | 0 | [217 empty] | None | None | TRUE |  |  | 3521 | [306 empty] | 1 | FALSE | FALSE | 0 | 0 | TRUE | TRUE | FALSE | FALSE
3441831 | Бетонный блок | OST_DetailComponents | [9 empty] | Бетонный блок | 10363228-1f91-43d0-b01e-9a3e2b2c9815-003484a7 | 10363228-1f91-43d0-b01e-9a3e2b2c9815 | None |  | 3521 | Семейство : Обобщенные модели : UNK_RECT_HOLE | [6 empty] | Filled region | [54 empty] | 0 | 0GDZ8e7v53qB0UcZuh61oo | [238 empty] | 1 | [12 empty] | 0 | [217 empty] | None | None | TRUE |  |  | 3521 | [306 empty] | 1 | FALSE | FALSE | 0 | 0 | TRUE | TRUE | FALSE | FALSE
3441835 | Жесткая изоляция | OST_DetailComponents | [9 empty] | Жесткая изоляция | 10363228-1f91-43d0-b01e-9a3e2b2c9815-003484ab | 10363228-1f91-43d0-b01e-9a3e2b2c9815 | None |  | 3521 | Семейство : Обобщенные модели : UNK_RECT_HOLE | [6 empty] | Filled region | [54 empty] | 0 | 0GDZ8e7v53qB0UcZuh61o_ | [238 empty] | 1 | [12 empty] | 0 | [217 empty] | None | None | TRUE |  |  | 3521 | [306 empty] | 1 | FALSE | FALSE | 0 | 0 | TRUE | TRUE | FALSE | FALSE
3441839 | Алюминий | OST_DetailComponents | [9 empty] | Алюминий | 10363228-1f91-43d0-b01e-9a3e2b2c9815-003484af | 10363228-1f91-43d0-b01e-9a3e2b2c9815 | None |  | 3521 | Семейство : Обобщенные модели : UNK_RECT_HOLE | [6 empty] | Filled region | [54 empty] | 0 | 0GDZ8e7v53qB0UcZuh61ow | [238 empty] | 1 | [12 empty] | 0 | [217 empty] | None | None | TRUE |  |  | 3521 | [306 empty] | 1 | FALSE | FALSE | 0 | 0 | TRUE | TRUE | FALSE | FALSE
3441843 | Гипс | OST_DetailComponents | [9 empty] | Гипс | 10363228-1f91-43d0-b01e-9a3e2b2c9815-003484b3 | 10363228-1f91-43d0-b01e-9a3e2b2c9815 | None |  | 3521 | Семейство : Обобщенные модели : UNK_RECT_HOLE | [6 empty] | Filled region | [54 empty] | 0 | 0GDZ8e7v53qB0UcZuh61oc | [238 empty] | 1 | [12 empty] | 0 | [217 empty] | None | None | TRUE |  |  | 3521 | [306 empty] | 1 | FALSE | FALSE | 0 | 0 | TRUE | TRUE | FALSE | FALSE
3441847 | Пластмасса | OST_DetailComponents | [9 empty] | Пластмасса | 10363228-1f91-43d0-b01e-9a3e2b2c9815-003484b7 | 10363228-1f91-43d0-b01e-9a3e2b2c9815 | None |  | 3521 | Семейство : Обобщенные модели : UNK_RECT_HOLE | [6 empty] | Filled region | [54 empty] | 0 | 0GDZ8e7v53qB0UcZuh61oY | [238 empty] | 1 | [12 empty] | 0 | [217 empty] | None | None | TRUE |  |  | 3521 | [306 empty] | 1 | FALSE | FALSE | 0 | 0 | TRUE | TRUE | FALSE | FALSE
3441851 | Бетон | OST_DetailComponents | [9 empty] | Бетон | 10363228-1f91-43d0-b01e-9a3e2b2c9815-003484bb | 10363228-1f91-43d0-b01e-9a3e2b2c9815 | None |  | 3521 | Семейство : Обобщенные модели : UNK_RECT_HOLE | [6 empty] | Filled region | [54 empty] | 0 | 0GDZ8e7v53qB0UcZuh61ok | [238 empty] | 1 | [12 empty] | 0 | [217 empty] | None | None | TRUE |  |  | 3521 | [306 empty] | 1 | FALSE | FALSE | 0 | 0 | TRUE | TRUE | FALSE | FALSE
3441859 | Black | OST_DetailComponents | [9 empty] | Black | 10363228-1f91-43d0-b01e-9a3e2b2c9815-003484c3 | 10363228-1f91-43d0-b01e-9a3e2b2c9815 | None |  | 3521 | Семейство : Обобщенные модели : UNK_RECT_HOLE | [6 empty] | Filled region | [54 empty] | 0 | 0GDZ8e7v53qB0UcZuh61pM | [238 empty] | 1 | [12 empty] | 0 | [217 empty] | None | None | TRUE |  |  | 3521 | [306 empty] | 1 | FALSE | FALSE | 0 | 0 | TRUE | TRUE | FALSE | FALSE
3441874 | Сплошная заливка - Черный | OST_DetailComponents | [9 empty] | Сплошная заливка - Черный | 10363228-1f91-43d0-b01e-9a3e2b2c9815-003484d2 | 10363228-1f91-43d0-b01e-9a3e2b2c9815 | None |  | 3521 | Семейство : Обобщенные модели : UNK_RECT_HOLE | [6 empty] | Filled region | [54 empty] | 0 | 0GDZ8e7v53qB0UcZuh61p7 | [238 empty] | 1 | [12 empty] | 0 | [217 empty] | None | None | TRUE |  |  | 3521 | [306 empty] | 1 | FALSE | FALSE | 0 | 0 | TRUE | TRUE | FALSE | FALSE
3441878 | Древесина - Окончательная отделка | OST_DetailComponents | [9 empty] | Древесина - Окончательная отделка | 10363228-1f91-43d0-b01e-9a3e2b2c9815-003484d6 | 10363228-1f91-43d0-b01e-9a3e2b2c9815 | None |  | 3521 | Семейство : Обобщенные модели : UNK_RECT_HOLE | [6 empty] | Filled region | [54 empty] | 0 | 0GDZ8e7v53qB0UcZuh61p3 | [238 empty] | 1 | [12 empty] | 0 | [217 empty] | None | None | TRUE |  |  | 3521 | [306 empty] | 1 | FALSE | FALSE | 0 | 0 | TRUE | TRUE | FALSE | FALSE
3441882 | Сталь | OST_DetailComponents | [9 empty] | Сталь | 10363228-1f91-43d0-b01e-9a3e2b2c9815-003484da | 10363228-1f91-43d0-b01e-9a3e2b2c9815 | None |  | 3521 | Семейство : Обобщенные модели : UNK_RECT_HOLE | [6 empty] | Filled region | [54 empty] | 0 | 0GDZ8e7v53qB0UcZuh61pF | [238 empty] | 1 | [12 empty] | 0 | [217 empty] | None | None | TRUE |  |  | 3521 | [306 empty] | 1 | FALSE | FALSE | 0 | 0 | TRUE | TRUE | FALSE | FALSE
3441886 | Кирпич | OST_DetailComponents | [9 empty] | Кирпич | 10363228-1f91-43d0-b01e-9a3e2b2c9815-003484de | 10363228-1f91-43d0-b01e-9a3e2b2c9815 | None |  | 3521 | Семейство : Обобщенные модели : UNK_RECT_HOLE | [6 empty] | Filled region | [54 empty] | 0 | 0GDZ8e7v53qB0UcZuh61pB | [238 empty] | 1 | [12 empty] | 0 | [217 empty] | None | None | TRUE |  |  | 3521 | [306 empty] | 1 | FALSE | FALSE | 0 | 0 | TRUE | TRUE | FALSE | FALSE
3441890 | Бетонный блок | OST_DetailComponents | [9 empty] | Бетонный блок | 10363228-1f91-43d0-b01e-9a3e2b2c9815-003484e2 | 10363228-1f91-43d0-b01e-9a3e2b2c9815 | None |  | 3521 | Семейство : Обобщенные модели : UNK_RECT_HOLE | [6 empty] | Filled region | [54 empty] | 0 | 0GDZ8e7v53qB0UcZuh61pt | [238 empty] | 1 | [12 empty] | 0 | [217 empty] | None | None | TRUE |  |  | 3521 | [306 empty] | 1 | FALSE | FALSE | 0 | 0 | TRUE | TRUE | FALSE | FALSE
3441894 | Жесткая изоляция | OST_DetailComponents | [9 empty] | Жесткая изоляция | 10363228-1f91-43d0-b01e-9a3e2b2c9815-003484e6 | 10363228-1f91-43d0-b01e-9a3e2b2c9815 | None |  | 3521 | Семейство : Обобщенные модели : UNK_RECT_HOLE | [6 empty] | Filled region | [54 empty] | 0 | 0GDZ8e7v53qB0UcZuh61pp | [238 empty] | 1 | [12 empty] | 0 | [217 empty] | None | None | TRUE |  |  | 3521 | [306 empty] | 1 | FALSE | FALSE | 0 | 0 | TRUE | TRUE | FALSE | FALSE
3441898 | Алюминий | OST_DetailComponents | [9 empty] | Алюминий | 10363228-1f91-43d0-b01e-9a3e2b2c9815-003484ea | 10363228-1f91-43d0-b01e-9a3e2b2c9815 | None |  | 3521 | Семейство : Обобщенные модели : UNK_RECT_HOLE | [6 empty] | Filled region | [54 empty] | 0 | 0GDZ8e7v53qB0UcZuh61p$ | [238 empty] | 1 | [12 empty] | 0 | [217 empty] | None | None | TRUE |  |  | 3521 | [306 empty] | 1 | FALSE | FALSE | 0 | 0 | TRUE | TRUE | FALSE | FALSE
3441902 | Гипс | OST_DetailComponents | [9 empty] | Гипс | 10363228-1f91-43d0-b01e-9a3e2b2c9815-003484ee | 10363228-1f91-43d0-b01e-9a3e2b2c9815 | None |  | 3521 | Семейство : Обобщенные модели : UNK_RECT_HOLE | [6 empty] | Filled region | [54 empty] | 0 | 0GDZ8e7v53qB0UcZuh61px | [238 empty] | 1 | [12 empty] | 0 | [217 empty] | None | None | TRUE |  |  | 3521 | [306 empty] | 1 | FALSE | FALSE | 0 | 0 | TRUE | TRUE | FALSE | FALSE
3441906 | Пластмасса | OST_DetailComponents | [9 empty] | Пластмасса | 10363228-1f91-43d0-b01e-9a3e2b2c9815-003484f2 | 10363228-1f91-43d0-b01e-9a3e2b2c9815 | None |  | 3521 | Семейство : Обобщенные модели : UNK_RECT_HOLE | [6 empty] | Filled region | [54 empty] | 0 | 0GDZ8e7v53qB0UcZuh61pd | [238 empty] | 1 | [12 empty] | 0 | [217 empty] | None | None | TRUE |  |  | 3521 | [306 empty] | 1 | FALSE | FALSE | 0 | 0 | TRUE | TRUE | FALSE | FALSE
3441910 | Бетон | OST_DetailComponents | [9 empty] | Бетон | 10363228-1f91-43d0-b01e-9a3e2b2c9815-003484f6 | 10363228-1f91-43d0-b01e-9a3e2b2c9815 | None |  | 3521 | Семейство : Обобщенные модели : UNK_RECT_HOLE | [6 empty] | Filled region | [54 empty] | 0 | 0GDZ8e7v53qB0UcZuh61pZ | [238 empty] | 1 | [12 empty] | 0 | [217 empty] | None | None | TRUE |  |  | 3521 | [306 empty] | 1 | FALSE | FALSE | 0 | 0 | TRUE | TRUE | FALSE | FALSE
3441918 | Black | OST_DetailComponents | [9 empty] | Black | 10363228-1f91-43d0-b01e-9a3e2b2c9815-003484fe | 10363228-1f91-43d0-b01e-9a3e2b2c9815 | None |  | 3521 | Семейство : Обобщенные модели : UNK_RECT_HOLE | [6 empty] | Filled region | [54 empty] | 0 | 0GDZ8e7v53qB0UcZuh61ph | [238 empty] | 1 | [12 empty] | 0 | [217 empty] | None | None | TRUE |  |  | 3521 | [306 empty] | 1 | FALSE | FALSE | 0 | 0 | TRUE | TRUE | FALSE | FALSE
3441946 |  | OST_PreviewLegendComponents | [10 empty] | 10363228-1f91-43d0-b01e-9a3e2b2c9815-0034851a | 0b0b09a6-750a-44de-ab1d-fd14372844fe | None |  | 576 | ПТ
3442240 |  | OST_PreviewLegendComponents | [10 empty] | 10363228-1f91-43d0-b01e-9a3e2b2c9815-00348640 | 10363228-1f91-43d0-b01e-9a3e2b2c9815 | None |  | 576 | ПТ
3442262 |  | OST_Materials | [9 empty] | _Замок | 10363228-1f91-43d0-b01e-9a3e2b2c9815-00348656 | 10363228-1f91-43d0-b01e-9a3e2b2c9815 | None |  | 10 | Материалы | [17 empty] | 8817041 | [163 empty] | 0 | 0GDZ8e7v53qB0UcZuh61v3 | [31 empty] | 64 | 50 | FALSE | 0 | 0
3442263 |  | OST_Materials | [9 empty] | _Пластмасса_Серый | 10363228-1f91-43d0-b01e-9a3e2b2c9815-00348657 | 10363228-1f91-43d0-b01e-9a3e2b2c9815 | None |  | 10 | Материалы | [17 empty] | 11185837 | [163 empty] | 0 | 0GDZ8e7v53qB0UcZuh61v2 | [31 empty] | 64 | 50 | FALSE | 0 | 0
3442264 |  | OST_Materials | [9 empty] | _Пластмасса_Красный | 10363228-1f91-43d0-b01e-9a3e2b2c9815-00348658 | 10363228-1f91-43d0-b01e-9a3e2b2c9815 | None |  | 10 | Материалы | [17 empty] | 4604869 | [163 empty] | 0 | 0GDZ8e7v53qB0UcZuh61vD | [31 empty] | 64 | 50 | FALSE | 0 | 0
3442265 |  | OST_Materials | [9 empty] | _Стекло | 10363228-1f91-43d0-b01e-9a3e2b2c9815-00348659 | 10363228-1f91-43d0-b01e-9a3e2b2c9815 | None |  | 10 | Материалы | [17 empty] | 15724780 | [163 empty] | 0 | 0GDZ8e7v53qB0UcZuh61vC | [31 empty] | 64 | 50 | FALSE | 85 | 0
3442266 |  | OST_Materials | [9 empty] | UNK_Н_Красный | 10363228-1f91-43d0-b01e-9a3e2b2c9815-0034865a | 10363228-1f91-43d0-b01e-9a3e2b2c9815 | None |  | 10 | Материалы | [17 empty] | 2302965 | [163 empty] | 0 | 0GDZ8e7v53qB0UcZuh61vF | [31 empty] | 64 | 50 | FALSE | 0 | 0
3442267 |  | OST_Materials | [9 empty] | UNK_Н_Белый | 10363228-1f91-43d0-b01e-9a3e2b2c9815-0034865b | 10363228-1f91-43d0-b01e-9a3e2b2c9815 | None |  | 10 | Материалы | [17 empty] | 16777215 | [163 empty] | 0 | 0GDZ8e7v53qB0UcZuh61vE | [31 empty] | 64 | 50 | FALSE | 0 | 0
3442268 |  | OST_Materials | [9 empty] | UNK_ШП_Красный | 10363228-1f91-43d0-b01e-9a3e2b2c9815-0034865c | 10363228-1f91-43d0-b01e-9a3e2b2c9815 | None |  | 10 | Материалы | [17 empty] | 2302965 | [163 empty] | 0 | 0GDZ8e7v53qB0UcZuh61v9 | [31 empty] | 64 | 50 | FALSE | 0 | 0
3442269 |  | OST_Materials | [9 empty] | UNK_ШП_Белый | 10363228-1f91-43d0-b01e-9a3e2b2c9815-0034865d | 10363228-1f91-43d0-b01e-9a3e2b2c9815 | None |  | 10 | Материалы | [17 empty] | 16777215 | [163 empty] | 0 | 0GDZ8e7v53qB0UcZuh61v8 | [31 empty] | 64 | 50 | FALSE | 0 | 0
3442270 |  | OST_Materials | [9 empty] | UNK_Отверстия | 10363228-1f91-43d0-b01e-9a3e2b2c9815-0034865e | 10363228-1f91-43d0-b01e-9a3e2b2c9815 | None |  | 10 | Материалы | [17 empty] | 251 | [163 empty] | 0 | 0GDZ8e7v53qB0UcZuh61vB | [31 empty] | 64 | 50 | FALSE | 55 | 0
3442271 |  | OST_Materials | [9 empty] | Plastic - Black | 10363228-1f91-43d0-b01e-9a3e2b2c9815-0034865f | 10363228-1f91-43d0-b01e-9a3e2b2c9815 | None |  | 10 | Материалы | [17 empty] | 328965 | [163 empty] | 0 | 0GDZ8e7v53qB0UcZuh61vA | [31 empty] | 64 | 50 | FALSE | 0 | 0
3442272 |  | OST_Materials |  |  |  |  | Цинк |  |  |  |  | ДИНАРМ Оцинковка | 10363228-1f91-43d0-b01e-9a3e2b2c9815-00348660 | 10363228-1f91-43d0-b01e-9a3e2b2c9815 | None |  | 10 | Материалы | [17 empty] | 7895160 | [163 empty] | 0 | 0GDZ8e7v53qB0UcZuh61vr | [30 empty] | 1 | 64 | 50 | FALSE | 0 | 0
3442282 | [6 empty] | Типичный цинковый сплав |  |  |  |  | Цинк | 10363228-1f91-43d0-b01e-9a3e2b2c9815-0034866a | 10363228-1f91-43d0-b01e-9a3e2b2c9815 |  |  | 10 | Материалы | [363 empty] | конструкционный:металл | Autodesk | 0 | AD121259-C03E-4A1D-92D8-59A22B4807AD | [6 empty] | 7000 | 0.387 | 113 | 113 | 113 | 113 | Цинк | Non Ferrous | 3 | 0 | 68.6463 |  | FALSE | 3.02e-05 | 3.02e-05 | 43000 | 8.2021e-07 | 8.2021e-07 | 85000 | 85000 | Стандартная | Дугласовая пихта (запад) | 3.02e-05 | 87 | 43000 | 0.25 | 0.0024 | 0.0089 | 5.2 | 51.2 | 85000 | FALSE | 344.7379 | 1.66 | 259 | 150 | 1 | 413.6854 | 413.6854 | 27.579 | 3.02e-05 | 3.02e-05 | 3.02e-05 | 43000 | 43000 | 43000 | 0.25 | 0.25 | 0.25 | 85000 | 85000 | 85000 | [117 empty] | 0.06
3442283 | [6 empty] | Цинк, оксидированный |  |  |  |  | Цинк | 10363228-1f91-43d0-b01e-9a3e2b2c9815-0034866b | 10363228-1f91-43d0-b01e-9a3e2b2c9815 |  |  | 10 | Материалы | [363 empty] | тепловой:сплошное тело | Autodesk | 0 | AD121259-C03E-4A1D-92D8-59A22B4807AD | 0 | 0 | 0.001 | 0 | FALSE | 0.1 | 7000 | 0.387 | 113 | 113 | 113 | 113 | Цинк | Metal | 3 | 0 | 68.6463
3442421 | Ствол пожарный с насадком 16мм | OST_Casework | [9 empty] | Ствол пожарный с насадком 16мм | 10363228-1f91-43d0-b01e-9a3e2b2c9815-003486f5 | 0b0b09a6-750a-44de-ab1d-fd14372844fe | None |  | 3994 | Семейство : Шкафы : ШП_Комплектация | [6 empty] | ШП_Комплектация | [54 empty] | 0 | 0GDZ8e7v53qB0UcZuh61xW | [203 empty] | шт. | [158 empty] | ИС.ПО.3.1 | НПО Пульс | [230 empty] | 1 | РС-50 | 0 | Ствол пожарный с насадком 16мм | [168 empty] | 100 |  |  | 100 | [20 empty] | Шкафы | 1219.2 | Заполнить | 10 | 0 | 0 | 0
3442422 | ГМ-50 | OST_Casework | [9 empty] | ГМ-50 | 10363228-1f91-43d0-b01e-9a3e2b2c9815-003486f6 | 0b0b09a6-750a-44de-ab1d-fd14372844fe | None |  | 3994 | Семейство : Шкафы : ШП_Комплектация | [6 empty] | ШП_Комплектация | [54 empty] | 0 | 0GDZ8e7v53qB0UcZuh61xZ | [203 empty] | шт. | [158 empty] | ИС.ПО.3.1 | РФ | [230 empty] | 1 | ГМ-50 | 0 | Головка муфтовая | [168 empty] | 100 |  |  | 100 | [20 empty] | Шкафы | 1219.2 | Заполнить | 10 | 0 | 0 | 0
3442423 | Рукав пожарный 51 мм в комплекте с головками, L=20 м | OST_Casework | [9 empty] | Рукав пожарный 51 мм в комплекте с головками, L=20 м | 10363228-1f91-43d0-b01e-9a3e2b2c9815-003486f7 | 0b0b09a6-750a-44de-ab1d-fd14372844fe | None |  | 3994 | Семейство : Шкафы : ШП_Комплектация | [6 empty] | ШП_Комплектация | [54 empty] | 0 | 0GDZ8e7v53qB0UcZuh61xY | [203 empty] | шт. | [158 empty] | ИС.ПО.3.1 | НПО Пульс | [230 empty] | 1 | "Универсал" | 0 | Рукав пожарный 51 мм в комплекте с головками, L=20 м | [168 empty] | 100 |  |  | 100 | [20 empty] | Шкафы | 1219.2 | Заполнить | 10 | 0 | 0 | 0
3442424 | Клапан пожарный КПН угловой латунный Ду50 | OST_Casework | [9 empty] | Клапан пожарный КПН угловой латунный Ду50 | 10363228-1f91-43d0-b01e-9a3e2b2c9815-003486f8 | 0b0b09a6-750a-44de-ab1d-fd14372844fe | None |  | 3994 | Семейство : Шкафы : ШП_Комплектация | [6 empty] | ШП_Комплектация | [54 empty] | 0 | 0GDZ8e7v53qB0UcZuh61xj | [203 empty] | шт. | [158 empty] | ИС.ПО.3.1 | НПО Пульс | [230 empty] | 1 | КПЛ 50-1 | 0 | Клапан пожарный угловой латунный 125* (муфта-цапка) Ду50 | [168 empty] | 100 |  |  | 100 | [20 empty] | Шкафы | 1219.2 | Заполнить | 10 | 0 | 0 | 0
3442431 | UNK_RECT_HOLE | OST_GenericModel | [9 empty] | UNK_RECT_HOLE | 10363228-1f91-43d0-b01e-9a3e2b2c9815-003486ff | 954a6930-6bdd-45cf-8761-9b4dd1c9ce19 | None |  | 3521 | Семейство : Обобщенные модели : UNK_RECT_HOLE | [6 empty] | UNK_RECT_HOLE | [54 empty] | 0 | 0GDZ8e7v53qB0UcZuh61xg | [203 empty] | шт. | [158 empty] | 00 | [231 empty] | 1 |  |  | !Отверстие прямоугольное | [85 empty] | Category=[-2000700]; Color=251; Comments=""; Cost=0.000000000000000; Description=""; Design Option=[-1]; Edited by=""; Export to IFC As=""; Export to IFC=0; Glow=0; IFC Predefined Type=""; IfcGUID=0GDZ8e7v53qB0UcZuh61vB; Keynote=""; Manufacturer=""; Mark=""; Model=""; Name=UNK_Отверстия; Shininess=64; Smoothness=50; Transparency=55; URL=""; Workset=10 | [107 empty] | 1219.2
3442434 | Динарм | OST_PipeFitting | [9 empty] | Динарм | 10363228-1f91-43d0-b01e-9a3e2b2c9815-00348702 | 954a6930-6bdd-45cf-8761-9b4dd1c9ce19 | None |  | 3522 | Семейство : Соединительные детали трубопроводов : 480_Муфта жесткая RC Динарм (вложенная)_R20 | [6 empty] | 480_Муфта жесткая RC Динарм (вложенная)_R20 | [54 empty] | 0 | 0GDZ8e7v53qB0UcZuh61yN | [203 empty] | шт. | [158 empty] | ИС.ТС.3 | [99 empty] | СТ 10 16 70 | [293 empty] | Category=[-2000700]; Color=7895160; Comments=""; Cost=0.000000000000000; Description=""; Design Option=[-1]; Edited by=""; Export to IFC As=""; Export to IFC=0; Glow=0; IFC Predefined Type=""; IfcGUID=0GDZ8e7v53qB0UcZuh61jm; Keynote=""; Manufacturer=""; Mark=""; Model=""; Name=ДИНАРМ Красный; Shininess=64; Smoothness=50; Transparency=0; URL=""; Workset=10 | [21 empty] | Category=[-2000700]; Color=328965; Comments=""; Cost=0.000000000000000; Description=""; Design Option=[-1]; Edited by=""; Export to IFC As=""; Export to IFC=0; Glow=0; IFC Predefined Type=""; IfcGUID=0GDZ8e7v53qB0UcZuh61vA; Keynote=""; Manufacturer=""; Mark=""; Model=""; Name=Plastic - Black; Shininess=64; Smoothness=50; Transparency=0; URL=""; Workset=10 | Category=[-2000700]; Color=7895160; Comments=""; Cost=0.000000000000000; Description=Цинк; Design Option=[-1]; Edited by=""; Export to IFC As=""; Export to IFC=0; Glow=0; IFC Predefined Type=""; IfcGUID=0GDZ8e7v53qB0UcZuh61vr; Keynote=""; Manufacturer=""; Mark=""; Material Type=1; Model=""; Name=ДИНАРМ Оцинковка; Shininess=64; Smoothness=50; Transparency=0; URL=""; Workset=10 | [10 empty] | Арматура трубопроводов | 1219.2 | - |  |  |  |  | ТД ''ДИНАРМ'' | Pipework Fittings | 23.60.30.11.14 | Чугун | 50 | 480_Муфта жесткая Динарм RC_R20 | 8 | 0 | IfcPipeFitting
3442541 | ШП-К-Пульс-320-21ВЗБ | OST_MechanicalEquipment | [9 empty] | ШП-К-Пульс-320-21ВЗБ | 10363228-1f91-43d0-b01e-9a3e2b2c9815-0034876d | 98ba583d-1833-4f04-8f28-f5730cba0448 | None |  | 3520 | Семейство : Оборудование : UNK_ШкафПожарныйУниверсальный_2_R20-1 | [6 empty] | UNK_ШкафПожарныйУниверсальный_2_R20-1 | [54 empty] | 0 | 0GDZ8e7v53qB0UcZuh61zu | [203 empty] | шт. | [158 empty] | ИС.ПО.3.1 | НПО «ПУЛЬС» | [119 empty] | Заполнить | [110 empty] | 1 | ШПК-320-21ВЗБ | 10 | Пожарный шкаф для двух рукавов, встраиваемый, закрытый |  | Оборудование | [63 empty] | Category=[-2000700]; Color=8817041; Comments=""; Cost=0.000000000000000; Description=""; Design Option=[-1]; Edited by=""; Export to IFC As=""; Export to IFC=0; Glow=0; IFC Predefined Type=""; IfcGUID=0GDZ8e7v53qB0UcZuh61v3; Keynote=""; Manufacturer=""; Mark=""; Model=""; Name=_Замок; Shininess=64; Smoothness=50; Transparency=0; URL=""; Workset=10 | Category=[-2000700]; Color=15724780; Comments=""; Cost=0.000000000000000; Description=""; Design Option=[-1]; Edited by=""; Export to IFC As=""; Export to IFC=0; Glow=0; IFC Predefined Type=""; IfcGUID=0GDZ8e7v53qB0UcZuh61vC; Keynote=""; Manufacturer=""; Mark=""; Model=""; Name=_Стекло; Shininess=64; Smoothness=50; Transparency=85; URL=""; Workset=10 | Category=[-2000700]; Color=2302965; Comments=""; Cost=0.000000000000000; Description=""; Design Option=[-1]; Edited by=""; Export to IFC As=""; Export to IFC=0; Glow=0; IFC Predefined Type=""; IfcGUID=0GDZ8e7v53qB0UcZuh61vF; Keynote=""; Manufacturer=""; Mark=""; Model=""; Name=UNK_Н_Красный; Shininess=64; Smoothness=50; Transparency=0; URL=""; Workset=10 | Category=[-2000700]; Color=2302965; Comments=""; Cost=0.000000000000000; Description=""; Design Option=[-1]; Edited by=""; Export to IFC As=""; Export to IFC=0; Glow=0; IFC Predefined Type=""; IfcGUID=0GDZ8e7v53qB0UcZuh61v9; Keynote=""; Manufacturer=""; Mark=""; Model=""; Name=UNK_ШП_Красный; Shininess=64; Smoothness=50; Transparency=0; URL=""; Workset=10 | Category=[-2000700]; Color=16777215; Comments=""; Cost=0.000000000000000; Description=""; Design Option=[-1]; Edited by=""; Export to IFC As=""; Export to IFC=0; Glow=0; IFC Predefined Type=""; IfcGUID=0GDZ8e7v53qB0UcZuh61v8; Keynote=""; Manufacturer=""; Mark=""; Model=""; Name=UNK_ШП_Белый; Shininess=64; Smoothness=50; Transparency=0; URL=""; Workset=10 |  |  |  |  | Заполнить | [117 empty] | Шкафы | 0 | ГОСТ Р 51844-2009 |  | 0 | 0 | 0 | [9 empty] | 0 | 50 | UNK_ШП_Белый | 800 | 25 | FALSE | 500 | Разделитель | TRUE | 30 | TRUE | Настройки корпуса шкафа | FALSE | TRUE | Настройки левой дверцы | TRUE | TRUE | TRUE | Настройки правой дверцы | FALSE | FALSE | 100 | 150 | 200 | 80 | 100 | 100 | TRUE | FALSE | FALSE | TRUE | TRUE | 25 | Настройки дополнительных элементов для отображения в спецификации | Клапан пожарный КПН угловой латунный Ду50 | Рукав пожарный 51 мм в комплекте с головками, L=20 м | ГМ-50 | Ствол пожарный с насадком 16мм | Без комплектации | Без комплектации | Без комплектации | Без комплектации | Без комплектации | 1300 | 230 | 540 | 500 | FALSE | 85 | TRUE | 300 | 5 | Category=[-2000700]; Color=11185837; Comments=""; Cost=0.000000000000000; Description=""; Design Option=[-1]; Edited by=""; Export to IFC As=""; Export to IFC=0; Glow=0; IFC Predefined Type=""; IfcGUID=0GDZ8e7v53qB0UcZuh61v2; Keynote=""; Manufacturer=""; Mark=""; Model=""; Name=_Пластмасса_Серый; Shininess=64; Smoothness=50; Transparency=0; URL=""; Workset=10 | Category=[-2000700]; Color=4604869; Comments=""; Cost=0.000000000000000; Description=""; Design Option=[-1]; Edited by=""; Export to IFC As=""; Export to IFC=0; Glow=0; IFC Predefined Type=""; IfcGUID=0GDZ8e7v53qB0UcZuh61vD; Keynote=""; Manufacturer=""; Mark=""; Model=""; Name=_Пластмасса_Красный; Shininess=64; Smoothness=50; Transparency=0; URL=""; Workset=10 | Category=[-2000700]; Color=16777215; Comments=""; Cost=0.000000000000000; Description=""; Design Option=[-1]; Edited by=""; Export to IFC As=""; Export to IFC=0; Glow=0; IFC Predefined Type=""; IfcGUID=0GDZ8e7v53qB0UcZuh61vE; Keynote=""; Manufacturer=""; Mark=""; Model=""; Name=UNK_Н_Белый; Shininess=64; Smoothness=50; Transparency=0; URL=""; Workset=10
3442542 | Диафрагма ⌀14.2 для ПК Ду50 | OST_Casework | [9 empty] | Диафрагма ⌀14.2 для ПК Ду50 | 10363228-1f91-43d0-b01e-9a3e2b2c9815-0034876e | 0b0b09a6-750a-44de-ab1d-fd14372844fe | None |  | 3994 | Семейство : Шкафы : ШП_Комплектация | [6 empty] | ШП_Комплектация | [54 empty] | 0 | 0GDZ8e7v53qB0UcZuh61zx | [203 empty] | шт. | [158 empty] | ИС.ПО.3.1 | РФ | [230 empty] | 1 | 14.2 | 0 | Диафрагма ⌀14.2 для ПК Ду50 | [168 empty] | 100 |  |  | 100 | [20 empty] | Шкафы | 1219.2 | Заполнить | 10 | 0 | 0 | 0
3442551 | Динарм | OST_PipeFitting | [9 empty] | Динарм | 10363228-1f91-43d0-b01e-9a3e2b2c9815-00348777 | 954a6930-6bdd-45cf-8761-9b4dd1c9ce19 | None |  | 3529 | Семейство : Соединительные детали трубопроводов : Колено EL Динарм | [6 empty] | Колено EL Динарм | [54 empty] | 0 | 0GDZ8e7v53qB0UcZuh61zY | [203 empty] | шт. | [158 empty] | ИС.ТС.3 | ДИНАРМ/Фирма "ОГНЕБОРЕЦ" | [98 empty] | СТ 10 16 70 | [293 empty] | Category=[-2000700]; Color=7895160; Comments=""; Cost=0.000000000000000; Description=""; Design Option=[-1]; Edited by=""; Export to IFC As=""; Export to IFC=0; Glow=0; IFC Predefined Type=""; IfcGUID=0GDZ8e7v53qB0UcZuh61jm; Keynote=""; Manufacturer=""; Mark=""; Model=""; Name=ДИНАРМ Красный; Shininess=64; Smoothness=50; Transparency=0; URL=""; Workset=10 | [5 empty] | ДИНАРМ Красный |  | TRUE | FALSE | [12 empty] | Category=[-2000700]; Color=328965; Comments=""; Cost=0.000000000000000; Description=""; Design Option=[-1]; Edited by=""; Export to IFC As=""; Export to IFC=0; Glow=0; IFC Predefined Type=""; IfcGUID=0GDZ8e7v53qB0UcZuh61vA; Keynote=""; Manufacturer=""; Mark=""; Model=""; Name=Plastic - Black; Shininess=64; Smoothness=50; Transparency=0; URL=""; Workset=10 | Category=[-2000700]; Color=7895160; Comments=""; Cost=0.000000000000000; Description=Цинк; Design Option=[-1]; Edited by=""; Export to IFC As=""; Export to IFC=0; Glow=0; IFC Predefined Type=""; IfcGUID=0GDZ8e7v53qB0UcZuh61vr; Keynote=""; Manufacturer=""; Mark=""; Material Type=1; Model=""; Name=ДИНАРМ Оцинковка; Shininess=64; Smoothness=50; Transparency=0; URL=""; Workset=10 | [10 empty] | Арматура трубопроводов | 0 | - |  |  |  |  | ТД ''ДИНАРМ'' | Pipework Fittings | 23.60.30.11.14 |  | 50 | 481_Колено Динарм EL_R20 |  | 0 | IfcPipeFitting | [55 empty] | TRUE | TRUE
3442555 | 483_Тройник GT GRT Динарм_R20 | OST_PipeFitting | [9 empty] | 483_Тройник GT GRT Динарм_R20 | 10363228-1f91-43d0-b01e-9a3e2b2c9815-0034877b | 954a6930-6bdd-45cf-8761-9b4dd1c9ce19 | None |  | 3523 | Семейство : Соединительные детали трубопроводов : Тройник GT GRT Динарм | [6 empty] | Тройник GT GRT Динарм | [54 empty] | 0 | 0GDZ8e7v53qB0UcZuh61zk | [203 empty] | шт. | [158 empty] | ИС.ТС.3 | ДИНАРМ/Фирма "ОГНЕБОРЕЦ" | [392 empty] | Category=[-2000700]; Color=7895160; Comments=""; Cost=0.000000000000000; Description=""; Design Option=[-1]; Edited by=""; Export to IFC As=""; Export to IFC=0; Glow=0; IFC Predefined Type=""; IfcGUID=0GDZ8e7v53qB0UcZuh61jm; Keynote=""; Manufacturer=""; Mark=""; Model=""; Name=ДИНАРМ Красный; Shininess=64; Smoothness=50; Transparency=0; URL=""; Workset=10 | [5 empty] | ДИНАРМ Красный | [15 empty] | Category=[-2000700]; Color=328965; Comments=""; Cost=0.000000000000000; Description=""; Design Option=[-1]; Edited by=""; Export to IFC As=""; Export to IFC=0; Glow=0; IFC Predefined Type=""; IfcGUID=0GDZ8e7v53qB0UcZuh61vA; Keynote=""; Manufacturer=""; Mark=""; Model=""; Name=Plastic - Black; Shininess=64; Smoothness=50; Transparency=0; URL=""; Workset=10 | Category=[-2000700]; Color=7895160; Comments=""; Cost=0.000000000000000; Description=Цинк; Design Option=[-1]; Edited by=""; Export to IFC As=""; Export to IFC=0; Glow=0; IFC Predefined Type=""; IfcGUID=0GDZ8e7v53qB0UcZuh61vr; Keynote=""; Manufacturer=""; Mark=""; Material Type=1; Model=""; Name=ДИНАРМ Оцинковка; Shininess=64; Smoothness=50; Transparency=0; URL=""; Workset=10 | [10 empty] | Арматура трубопроводов | 0 | [5 empty] | ТД ''ДИНАРМ'' |  |  | Чугун |  | 483_Тройник GT GRT Динарм_R20 |  | 0 | IfcPipeFitting
3442556 | Переход GCR | OST_PipeFitting |  |  |  |  | Переход концентрический под муфту |  |  |  |  | Переход GCR | 10363228-1f91-43d0-b01e-9a3e2b2c9815-0034877c | 10363228-1f91-43d0-b01e-9a3e2b2c9815 | None |  | 3527 | Семейство : Соединительные детали трубопроводов : Переход концентрический GCR Динарм | [6 empty] | Переход концентрический GCR Динарм | [54 empty] | 0 | 0GDZ8e7v53qB0UcZuh61zf | [203 empty] | шт. | [159 empty] | ДИНАРМ/Фирма "ОГНЕБОРЕЦ" | [392 empty] | Category=[-2000700]; Color=7895160; Comments=""; Cost=0.000000000000000; Description=""; Design Option=[-1]; Edited by=""; Export to IFC As=""; Export to IFC=0; Glow=0; IFC Predefined Type=""; IfcGUID=0GDZ8e7v53qB0UcZuh61jm; Keynote=""; Manufacturer=""; Mark=""; Model=""; Name=ДИНАРМ Красный; Shininess=64; Smoothness=50; Transparency=0; URL=""; Workset=10 | [5 empty] | ДИНАРМ Красный | [15 empty] | Category=[-2000700]; Color=328965; Comments=""; Cost=0.000000000000000; Description=""; Design Option=[-1]; Edited by=""; Export to IFC As=""; Export to IFC=0; Glow=0; IFC Predefined Type=""; IfcGUID=0GDZ8e7v53qB0UcZuh61vA; Keynote=""; Manufacturer=""; Mark=""; Model=""; Name=Plastic - Black; Shininess=64; Smoothness=50; Transparency=0; URL=""; Workset=10 | Category=[-2000700]; Color=7895160; Comments=""; Cost=0.000000000000000; Description=Цинк; Design Option=[-1]; Edited by=""; Export to IFC As=""; Export to IFC=0; Glow=0; IFC Predefined Type=""; IfcGUID=0GDZ8e7v53qB0UcZuh61vr; Keynote=""; Manufacturer=""; Mark=""; Material Type=1; Model=""; Name=ДИНАРМ Оцинковка; Shininess=64; Smoothness=50; Transparency=0; URL=""; Workset=10 | [11 empty] | 0 | [5 empty] | ТД ''ДИНАРМ'' |  |  | Чугун |  | 482_Переход концентрический GCR TCR Динарм_R20_v2 |  | 0 | IfcPipeFitting | [57 empty] | TRUE | TRUE | 0
3442571 | ПТ_ГОСТ10704_Резьба-Ду15-20_Грувлок-Ду25 | OST_PipeCurves | [9 empty] | ПТ_ГОСТ10704_Резьба-Ду15-20_Грувлок-Ду25 | 10363228-1f91-43d0-b01e-9a3e2b2c9815-0034878b | 98ba583d-1833-4f04-8f28-f5730cba0448 | None |  | 74 | Типы трубопроводов | [6 empty] | Pipe Types | [54 empty] | 0 | 0GDZ8e7v53qB0UcZuh61_U | [202 empty] | Труба стальная электросварная прямошовная оцинкованная | м | [158 empty] | ИС.ТС.1 | [427 empty] | Трубы
3442572 |  | OST_PreviewLegendComponents | [10 empty] | 10363228-1f91-43d0-b01e-9a3e2b2c9815-0034878c | a3d446c8-2291-4cd5-b25f-873160bbca3c | None |  | 576 | ПТ
3442576 |  | OST_PreviewLegendComponents | [10 empty] | 10363228-1f91-43d0-b01e-9a3e2b2c9815-00348790 | 10363228-1f91-43d0-b01e-9a3e2b2c9815 | None |  | 576 | ПТ
3442628 |  | OST_PreviewLegendComponents | [10 empty] | 10363228-1f91-43d0-b01e-9a3e2b2c9815-003487c4 | 10363228-1f91-43d0-b01e-9a3e2b2c9815 | None |  | 576 | ПТ
3479556 | ADSK_В2.2.1 | OST_PipingSystem | ADSK_В2.2.1 | [8 empty] | В2.2.1 2 | 10363228-1f91-43d0-b01e-9a3e2b2c9815-00351804 | 98ba583d-1833-4f04-8f28-f5730cba0448 | None |  | 576 | ПТ | [6 empty] | Piping System | [18 empty] | OST_PipingSystem | None | 127 | [106 empty] | ADSK_В2.2.1 | [46 empty] | 0 | 0GDZ8e7v53qB0UcZuh6O0H | [157 empty] | Piping System | ADSK_В2.2.1 |  | ADSK_В2.2.1 | ADSK_В2.2.1 | [304 empty] | В2.2.1 2 | [279 empty] | 10 | 10 | 10 | 10 | 10 | 10 | 0 | В2.2.1 | Fire Protection Wet | ВПВ 1 зона | None
3479562 |  | OST_MechanicalEquipment | [9 empty] | ШП-К-Пульс-320-21ВЗБ | 10363228-1f91-43d0-b01e-9a3e2b2c9815-0035180a | 98ba583d-1833-4f04-8f28-f5730cba0448 | None |  | 3520 | Семейство : Оборудование : UNK_ШкафПожарныйУниверсальный_2_R20-1 | [6 empty] | UNK_ШкафПожарныйУниверсальный_2_R20-1 | [54 empty] | 0 | 0GDZ8e7v53qB0UcZuh6O0V | [203 empty] | шт. | [159 empty] | НПО «ПУЛЬС» | [119 empty] | Заполнить | [110 empty] | 1 | ШПК-320-21ВЗБ | 10 | Пожарный шкаф для двух рукавов, встраиваемый, закрытый |  | Оборудование | [63 empty] | Category=[-2000700]; Color=8817041; Comments=""; Cost=0.000000000000000; Description=""; Design Option=[-1]; Edited by=""; Export to IFC As=""; Export to IFC=0; Glow=0; IFC Predefined Type=""; IfcGUID=0GDZ8e7v53qB0UcZuh61v3; Keynote=""; Manufacturer=""; Mark=""; Model=""; Name=_Замок; Shininess=64; Smoothness=50; Transparency=0; URL=""; Workset=10 | Category=[-2000700]; Color=15724780; Comments=""; Cost=0.000000000000000; Description=""; Design Option=[-1]; Edited by=""; Export to IFC As=""; Export to IFC=0; Glow=0; IFC Predefined Type=""; IfcGUID=0GDZ8e7v53qB0UcZuh61vC; Keynote=""; Manufacturer=""; Mark=""; Model=""; Name=_Стекло; Shininess=64; Smoothness=50; Transparency=85; URL=""; Workset=10 | Category=[-2000700]; Color=2302965; Comments=""; Cost=0.000000000000000; Description=""; Design Option=[-1]; Edited by=""; Export to IFC As=""; Export to IFC=0; Glow=0; IFC Predefined Type=""; IfcGUID=0GDZ8e7v53qB0UcZuh61vF; Keynote=""; Manufacturer=""; Mark=""; Model=""; Name=UNK_Н_Красный; Shininess=64; Smoothness=50; Transparency=0; URL=""; Workset=10 | Category=[-2000700]; Color=2302965; Comments=""; Cost=0.000000000000000; Description=""; Design Option=[-1]; Edited by=""; Export to IFC As=""; Export to IFC=0; Glow=0; IFC Predefined Type=""; IfcGUID=0GDZ8e7v53qB0UcZuh61v9; Keynote=""; Manufacturer=""; Mark=""; Model=""; Name=UNK_ШП_Красный; Shininess=64; Smoothness=50; Transparency=0; URL=""; Workset=10 | Category=[-2000700]; Color=16777215; Comments=""; Cost=0.000000000000000; Description=""; Design Option=[-1]; Edited by=""; Export to IFC As=""; Export to IFC=0; Glow=0; IFC Predefined Type=""; IfcGUID=0GDZ8e7v53qB0UcZuh61v8; Keynote=""; Manufacturer=""; Mark=""; Model=""; Name=UNK_ШП_Белый; Shininess=64; Smoothness=50; Transparency=0; URL=""; Workset=10 |  |  |  |  | Заполнить | [118 empty] | 0 | ГОСТ Р 51844-2009 |  | 0 | 0 | 0 | [9 empty] | 0 | 50 | UNK_ШП_Белый | 800 | 25 | FALSE | 500 | Разделитель | TRUE | 30 | TRUE | Настройки корпуса шкафа | FALSE | TRUE | Настройки левой дверцы | TRUE | TRUE | TRUE | Настройки правой дверцы | FALSE | FALSE | 100 | 150 | 200 | 80 | 100 | 100 | TRUE | FALSE | FALSE | TRUE | TRUE | 25 | Настройки дополнительных элементов для отображения в спецификации | Клапан пожарный КПН угловой латунный Ду50 | Рукав пожарный 51 мм в комплекте с головками, L=20 м | ГМ-50 | Ствол пожарный с насадком 16мм | Без комплектации | Без комплектации | Без комплектации | Без комплектации | Без комплектации | 1300 | 230 | 540 | 500 | FALSE | 85 | TRUE | 300 | 5 | Category=[-2000700]; Color=11185837; Comments=""; Cost=0.000000000000000; Description=""; Design Option=[-1]; Edited by=""; Export to IFC As=""; Export to IFC=0; Glow=0; IFC Predefined Type=""; IfcGUID=0GDZ8e7v53qB0UcZuh61v2; Keynote=""; Manufacturer=""; Mark=""; Model=""; Name=_Пластмасса_Серый; Shininess=64; Smoothness=50; Transparency=0; URL=""; Workset=10 | Category=[-2000700]; Color=4604869; Comments=""; Cost=0.000000000000000; Description=""; Design Option=[-1]; Edited by=""; Export to IFC As=""; Export to IFC=0; Glow=0; IFC Predefined Type=""; IfcGUID=0GDZ8e7v53qB0UcZuh61vD; Keynote=""; Manufacturer=""; Mark=""; Model=""; Name=_Пластмасса_Красный; Shininess=64; Smoothness=50; Transparency=0; URL=""; Workset=10 | Category=[-2000700]; Color=16777215; Comments=""; Cost=0.000000000000000; Description=""; Design Option=[-1]; Edited by=""; Export to IFC As=""; Export to IFC=0; Glow=0; IFC Predefined Type=""; IfcGUID=0GDZ8e7v53qB0UcZuh61vE; Keynote=""; Manufacturer=""; Mark=""; Model=""; Name=UNK_Н_Белый; Shininess=64; Smoothness=50; Transparency=0; URL=""; Workset=10
3479573 |  | OST_GenericModel | [9 empty] | UNK_RECT_HOLE | 10363228-1f91-43d0-b01e-9a3e2b2c9815-00351815 | 10363228-1f91-43d0-b01e-9a3e2b2c9815 | None |  | 3521 | Семейство : Обобщенные модели : UNK_RECT_HOLE | [6 empty] | UNK_RECT_HOLE | [54 empty] | 0 | 0GDZ8e7v53qB0UcZuh6O00 | [203 empty] | шт. | [390 empty] | 1 |  |  | !Отверстие прямоугольное | [85 empty] | Category=[-2000700]; Color=251; Comments=""; Cost=0.000000000000000; Description=""; Design Option=[-1]; Edited by=""; Export to IFC As=""; Export to IFC=0; Glow=0; IFC Predefined Type=""; IfcGUID=0GDZ8e7v53qB0UcZuh61vB; Keynote=""; Manufacturer=""; Mark=""; Model=""; Name=UNK_Отверстия; Shininess=64; Smoothness=50; Transparency=55; URL=""; Workset=10 | [107 empty] | 1219.2
3479578 |  | OST_PipeFitting | [9 empty] | Динарм | 10363228-1f91-43d0-b01e-9a3e2b2c9815-0035181a | 954a6930-6bdd-45cf-8761-9b4dd1c9ce19 | None |  | 3522 | Семейство : Соединительные детали трубопроводов : 480_Муфта жесткая RC Динарм (вложенная)_R20 | [6 empty] | 480_Муфта жесткая RC Динарм (вложенная)_R20 | [54 empty] | 0 | 0GDZ8e7v53qB0UcZuh6O0F | [203 empty] | шт. | [158 empty] | ИС.ТС.3 | [99 empty] | СТ 10 16 70 | [293 empty] | Category=[-2000700]; Color=7895160; Comments=""; Cost=0.000000000000000; Description=""; Design Option=[-1]; Edited by=""; Export to IFC As=""; Export to IFC=0; Glow=0; IFC Predefined Type=""; IfcGUID=0GDZ8e7v53qB0UcZuh61jm; Keynote=""; Manufacturer=""; Mark=""; Model=""; Name=ДИНАРМ Красный; Shininess=64; Smoothness=50; Transparency=0; URL=""; Workset=10 | [21 empty] | Category=[-2000700]; Color=328965; Comments=""; Cost=0.000000000000000; Description=""; Design Option=[-1]; Edited by=""; Export to IFC As=""; Export to IFC=0; Glow=0; IFC Predefined Type=""; IfcGUID=0GDZ8e7v53qB0UcZuh61vA; Keynote=""; Manufacturer=""; Mark=""; Model=""; Name=Plastic - Black; Shininess=64; Smoothness=50; Transparency=0; URL=""; Workset=10 | Category=[-2000700]; Color=7895160; Comments=""; Cost=0.000000000000000; Description=Цинк; Design Option=[-1]; Edited by=""; Export to IFC As=""; Export to IFC=0; Glow=0; IFC Predefined Type=""; IfcGUID=0GDZ8e7v53qB0UcZuh61vr; Keynote=""; Manufacturer=""; Mark=""; Material Type=1; Model=""; Name=ДИНАРМ Оцинковка; Shininess=64; Smoothness=50; Transparency=0; URL=""; Workset=10 | [10 empty] | Арматура трубопроводов | 1219.2 | - |  |  |  |  | ТД ''ДИНАРМ'' | Pipework Fittings | 23.60.30.11.14 | Чугун | 50 | 480_Муфта жесткая Динарм RC_R20 | 8 | 0
3479579 |  | OST_PipeFitting | [9 empty] | Динарм | 10363228-1f91-43d0-b01e-9a3e2b2c9815-0035181b | 954a6930-6bdd-45cf-8761-9b4dd1c9ce19 | None |  | 3522 | Семейство : Соединительные детали трубопроводов : 480_Муфта жесткая RC Динарм (вложенная)_R20 | [6 empty] | 480_Муфта жесткая RC Динарм (вложенная)_R20 | [54 empty] | 0 | 0GDZ8e7v53qB0UcZuh6O0E | [203 empty] | шт. | [158 empty] | ИС.ТС.3 | [99 empty] | СТ 10 16 70 | [293 empty] | Category=[-2000700]; Color=7895160; Comments=""; Cost=0.000000000000000; Description=""; Design Option=[-1]; Edited by=""; Export to IFC As=""; Export to IFC=0; Glow=0; IFC Predefined Type=""; IfcGUID=0GDZ8e7v53qB0UcZuh61jm; Keynote=""; Manufacturer=""; Mark=""; Model=""; Name=ДИНАРМ Красный; Shininess=64; Smoothness=50; Transparency=0; URL=""; Workset=10 | [21 empty] | Category=[-2000700]; Color=328965; Comments=""; Cost=0.000000000000000; Description=""; Design Option=[-1]; Edited by=""; Export to IFC As=""; Export to IFC=0; Glow=0; IFC Predefined Type=""; IfcGUID=0GDZ8e7v53qB0UcZuh61vA; Keynote=""; Manufacturer=""; Mark=""; Model=""; Name=Plastic - Black; Shininess=64; Smoothness=50; Transparency=0; URL=""; Workset=10 | Category=[-2000700]; Color=7895160; Comments=""; Cost=0.000000000000000; Description=Цинк; Design Option=[-1]; Edited by=""; Export to IFC As=""; Export to IFC=0; Glow=0; IFC Predefined Type=""; IfcGUID=0GDZ8e7v53qB0UcZuh61vr; Keynote=""; Manufacturer=""; Mark=""; Material Type=1; Model=""; Name=ДИНАРМ Оцинковка; Shininess=64; Smoothness=50; Transparency=0; URL=""; Workset=10 | [10 empty] | Арматура трубопроводов | 1219.2 | - |  |  |  |  | ТД ''ДИНАРМ'' | Pipework Fittings | 23.60.30.11.14 | Чугун | 50 | 480_Муфта жесткая Динарм RC_R20 | 8 | 0
3479704 | ШП-К-Пульс-320-21ВЗБ | OST_MechanicalEquipment | ШП-К-Пульс-320-21ВЗБ | Жильё_10_PT | TRUE |  |  | 0.16146 | 1.3543 |  |  | ШП-К-Пульс-320-21ВЗБ | 10363228-1f91-43d0-b01e-9a3e2b2c9815-00351898 | 98ba583d-1833-4f04-8f28-f5730cba0448 | None |  | 576 | ПТ | [6 empty] | UNK_ШкафПожарныйУниверсальный_2_R20-1 | [18 empty] | OST_MechanicalEquipment | None | 3520 | [106 empty] | ШП-К-Пульс-320-21ВЗБ | [46 empty] | 0 | 0GDZ8e7v53qB0UcZuh6O2D | [25 empty] | Fire Protection Wet | [131 empty] | UNK_ШкафПожарныйУниверсальный_2_R20-1 | ШП-К-Пульс-320-21ВЗБ |  | ШП-К-Пульс-320-21ВЗБ | ШП-К-Пульс-320-21ВЗБ | [207 empty] | 0 | 0GDZ8e7v53qB0UcZuh61zu | [27 empty] | 0 | 0 | Заполнить | Шкафы | ИС.ПО.3.1 | шт. | НПО «ПУЛЬС» | 1 | ШПК-320-21ВЗБ | 10 | Пожарный шкаф для двух рукавов, встраиваемый, закрытый | ГОСТ Р 51844-2009 | Оборудование | Заполнить | 50 | UNK_ШП_Белый | 800 | 25 | FALSE | 500 | Разделитель | TRUE | 30 | TRUE | Настройки корпуса шкафа | FALSE | TRUE | Настройки левой дверцы | TRUE | TRUE | TRUE | Настройки правой дверцы | FALSE | FALSE | 100 | 150 | 200 | 80 | 100 | 100 | TRUE | FALSE | FALSE | TRUE | TRUE | 25 | Настройки дополнительных элементов для отображения в спецификации | Клапан пожарный КПН угловой латунный Ду50 | Рукав пожарный 51 мм в комплекте с головками, L=20 м | ГМ-50 | Ствол пожарный с насадком 16мм | Без комплектации | Без комплектации | Без комплектации | Без комплектации | Без комплектации | 1300 | 230 | 540 | 500 | FALSE | 85 | TRUE | 300 | 5 | 0 | 0 | 0 | В2.2.1 2 | None | Новая конструкция | None | 500 | Level : Жильё_10_PT | 500 | 1813 | 1 | ШПК-320-21ВЗБ | 10 | Пожарный шкаф для двух рукавов, встраиваемый, закрытый | 65 | Оборудование | 540 | 1300 | 230 | 1000 | 1000 | TRUE | TRUE | FALSE | TRUE | 50 | 3 | 30 | 270 | TRUE | 90 | 650 | 534 | 319 | 534 | 632 | 270 | 534 | 632 | 270 | 981 | TRUE | 0 | 632 | 60 | 220 | 1264 | 632 | 602 | 692 | 0 | 30 | 534 | 25 | 3 | 9 | 6 | 5 | 1 | 2 | 4 | 3 | 7 | 8 | 10 | 100 | 50 | 135 | 100 | 100 | 85 | Диафрагма ⌀14.2 для ПК Ду50 | В2.2 | 16.03-04 | 65 | Корпус 1 | 10 | FALSE | Корпус 1 | Category=[-2000700]; Color=8817041; Comments=""; Cost=0.000000000000000; Description=""; Design Option=[-1]; Edited by=""; Export to IFC As=""; Export to IFC=0; Glow=0; IFC Predefined Type=""; IfcGUID=0GDZ8e7v53qB0UcZuh61v3; Keynote=""; Manufacturer=""; Mark=""; Model=""; Name=_Замок; Shininess=64; Smoothness=50; Transparency=0; URL=""; Workset=10 | Category=[-2000700]; Color=15724780; Comments=""; Cost=0.000000000000000; Description=""; Design Option=[-1]; Edited by=""; Export to IFC As=""; Export to IFC=0; Glow=0; IFC Predefined Type=""; IfcGUID=0GDZ8e7v53qB0UcZuh61vC; Keynote=""; Manufacturer=""; Mark=""; Model=""; Name=_Стекло; Shininess=64; Smoothness=50; Transparency=85; URL=""; Workset=10 | Category=[-2000700]; Color=2302965; Comments=""; Cost=0.000000000000000; Description=""; Design Option=[-1]; Edited by=""; Export to IFC As=""; Export to IFC=0; Glow=0; IFC Predefined Type=""; IfcGUID=0GDZ8e7v53qB0UcZuh61vF; Keynote=""; Manufacturer=""; Mark=""; Model=""; Name=UNK_Н_Красный; Shininess=64; Smoothness=50; Transparency=0; URL=""; Workset=10 | Category=[-2000700]; Color=2302965; Comments=""; Cost=0.000000000000000; Description=""; Design Option=[-1]; Edited by=""; Export to IFC As=""; Export to IFC=0; Glow=0; IFC Predefined Type=""; IfcGUID=0GDZ8e7v53qB0UcZuh61v9; Keynote=""; Manufacturer=""; Mark=""; Model=""; Name=UNK_ШП_Красный; Shininess=64; Smoothness=50; Transparency=0; URL=""; Workset=10 | Category=[-2000700]; Color=16777215; Comments=""; Cost=0.000000000000000; Description=""; Design Option=[-1]; Edited by=""; Export to IFC As=""; Export to IFC=0; Glow=0; IFC Predefined Type=""; IfcGUID=0GDZ8e7v53qB0UcZuh61v8; Keynote=""; Manufacturer=""; Mark=""; Model=""; Name=UNK_ШП_Белый; Shininess=64; Smoothness=50; Transparency=0; URL=""; Workset=10
3479705 | Клапан пожарный КПН угловой латунный Ду50 | OST_Casework | Клапан пожарный КПН угловой латунный Ду50 | Жильё_10_PT | [7 empty] | Клапан пожарный КПН угловой латунный Ду50 | 10363228-1f91-43d0-b01e-9a3e2b2c9815-00351899 | a940219b-06f8-4b6a-bdad-419ba72b8754 | None |  | 576 | ПТ | [6 empty] | ШП_Комплектация | [18 empty] | OST_Casework | None | 3994 | [106 empty] | Клапан пожарный КПН угловой латунный Ду50 | [46 empty] | 0 | 0GDZ8e7v53qB0UcZuh6O2C | [157 empty] | ШП_Комплектация | Клапан пожарный КПН угловой латунный Ду50 |  | Клапан пожарный КПН угловой латунный Ду50 | Клапан пожарный КПН угловой латунный Ду50 | [207 empty] | 0 | 0GDZ8e7v53qB0UcZuh61xj | [27 empty] | 1219.2 |  |  | Шкафы | ИС.ПО.3.1 | шт. | НПО Пульс | 1 | КПЛ 50-1 | 0 | Клапан пожарный угловой латунный 125* (муфта-цапка) Ду50 | Заполнить | [53 empty] | 0 | 0 | 0 |  | None | Новая конструкция | None | 555 | Level : Жильё_10_PT | -33945 |  |  | КПЛ 50-1 |  |  | 65.1 | [57 empty] | В2.2 | [11 empty] | 100 | 100 | 10 | FALSE | Заполнить | 65 | 1
3479706 | Рукав пожарный 51 мм в комплекте с головками, L=20 м | OST_Casework | Рукав пожарный 51 мм в комплекте с головками, L=20 м | Жильё_10_PT | [7 empty] | Рукав пожарный 51 мм в комплекте с головками, L=20 м | 10363228-1f91-43d0-b01e-9a3e2b2c9815-0035189a | a940219b-06f8-4b6a-bdad-419ba72b8754 | None |  | 576 | ПТ | [6 empty] | ШП_Комплектация | [18 empty] | OST_Casework | None | 3994 | [106 empty] | Рукав пожарный 51 мм в комплекте с головками, L=20 м | [46 empty] | 0 | 0GDZ8e7v53qB0UcZuh6O2F | [157 empty] | ШП_Комплектация | Рукав пожарный 51 мм в комплекте с головками, L=20 м |  | Рукав пожарный 51 мм в комплекте с головками, L=20 м | Рукав пожарный 51 мм в комплекте с головками, L=20 м | [207 empty] | 0 | 0GDZ8e7v53qB0UcZuh61xY | [27 empty] | 1219.2 |  |  | Шкафы | ИС.ПО.3.1 | шт. | НПО Пульс | 1 | "Универсал" | 0 | Рукав пожарный 51 мм в комплекте с головками, L=20 м | Заполнить | [53 empty] | 0 | 0 | 0 |  | None | Новая конструкция | None | 1850 | Level : Жильё_10_PT | -32650 |  |  | "Универсал" |  |  | 65.2 | [57 empty] | В2.2 | [11 empty] | 100 | 100 | 10 | FALSE | Заполнить | 65 | 2
3479707 | ГМ-50 | OST_Casework | ГМ-50 | Жильё_10_PT | [7 empty] | ГМ-50 | 10363228-1f91-43d0-b01e-9a3e2b2c9815-0035189b | a940219b-06f8-4b6a-bdad-419ba72b8754 | None |  | 576 | ПТ | [6 empty] | ШП_Комплектация | [18 empty] | OST_Casework | None | 3994 | [106 empty] | ГМ-50 | [46 empty] | 0 | 0GDZ8e7v53qB0UcZuh6O2E | [157 empty] | ШП_Комплектация | ГМ-50 |  | ГМ-50 | ГМ-50 | [207 empty] | 0 | 0GDZ8e7v53qB0UcZuh61xZ | [27 empty] | 1219.2 |  |  | Шкафы | ИС.ПО.3.1 | шт. | РФ | 1 | ГМ-50 | 0 | Головка муфтовая | Заполнить | [53 empty] | 0 | 0 | 0 |  | None | Новая конструкция | None | 1850 | Level : Жильё_10_PT | -32650 |  |  | ГМ-50 |  |  | 65.3 | [57 empty] | В2.2 | [11 empty] | 100 | 100 | 10 | FALSE | Заполнить | 65 | 3
3479708 | Ствол пожарный с насадком 16мм | OST_Casework | Ствол пожарный с насадком 16мм | Жильё_10_PT | [7 empty] | Ствол пожарный с насадком 16мм | 10363228-1f91-43d0-b01e-9a3e2b2c9815-0035189c | a940219b-06f8-4b6a-bdad-419ba72b8754 | None |  | 576 | ПТ | [6 empty] | ШП_Комплектация | [18 empty] | OST_Casework | None | 3994 | [106 empty] | Ствол пожарный с насадком 16мм | [46 empty] | 0 | 0GDZ8e7v53qB0UcZuh6O29 | [157 empty] | ШП_Комплектация | Ствол пожарный с насадком 16мм |  | Ствол пожарный с насадком 16мм | Ствол пожарный с насадком 16мм | [207 empty] | 0 | 0GDZ8e7v53qB0UcZuh61xW | [27 empty] | 1219.2 |  |  | Шкафы | ИС.ПО.3.1 | шт. | НПО Пульс | 1 | РС-50 | 0 | Ствол пожарный с насадком 16мм | Заполнить | [53 empty] | 0 | 0 | 0 |  | None | Новая конструкция | None | 1850 | Level : Жильё_10_PT | -32650 |  |  | РС-50 |  |  | 65.4 | [57 empty] | В2.2 | [11 empty] | 100 | 100 | 10 | FALSE | Заполнить | 65 | 4
3479709 | Диафрагма ⌀14.2 для ПК Ду50 | OST_Casework | Диафрагма ⌀14.2 для ПК Ду50 | Жильё_10_PT | [7 empty] | Диафрагма ⌀14.2 для ПК Ду50 | 10363228-1f91-43d0-b01e-9a3e2b2c9815-0035189d | a940219b-06f8-4b6a-bdad-419ba72b8754 | None |  | 576 | ПТ | [6 empty] | ШП_Комплектация | [18 empty] | OST_Casework | None | 3994 | [106 empty] | Диафрагма ⌀14.2 для ПК Ду50 | [46 empty] | 0 | 0GDZ8e7v53qB0UcZuh6O28 | [157 empty] | ШП_Комплектация | Диафрагма ⌀14.2 для ПК Ду50 |  | Диафрагма ⌀14.2 для ПК Ду50 | Диафрагма ⌀14.2 для ПК Ду50 | [207 empty] | 0 | 0GDZ8e7v53qB0UcZuh61zx | [27 empty] | 1219.2 |  |  | Шкафы | ИС.ПО.3.1 | шт. | РФ | 1 | 14.2 | 0 | Диафрагма ⌀14.2 для ПК Ду50 | Заполнить | [53 empty] | 0 | 0 | 0 |  | None | Новая конструкция | None | 1850 | Level : Жильё_10_PT | -32650 |  |  | 14.2 |  |  | 65.5 | [57 empty] | В2.2 | [11 empty] | 100 | 100 | 10 | FALSE | Заполнить | 65 | 5 | на 16 этаже
3479710 | UNK_RECT_HOLE | OST_GenericModel | UNK_RECT_HOLE | Жильё_10_PT |  |  |  | 0.1404 | 1.772 |  | 540 | UNK_RECT_HOLE | 10363228-1f91-43d0-b01e-9a3e2b2c9815-0035189e | a940219b-06f8-4b6a-bdad-419ba72b8754 | None |  | 576 | ПТ | [6 empty] | UNK_RECT_HOLE | [18 empty] | OST_GenericModel | None | 3521 | [51 empty] | 100 | [54 empty] | UNK_RECT_HOLE |  | 1300 | [44 empty] | 0 | 0GDZ8e7v53qB0UcZuh6O2B | [157 empty] | UNK_RECT_HOLE | UNK_RECT_HOLE |  | UNK_RECT_HOLE | UNK_RECT_HOLE | [207 empty] | 0 | 0GDZ8e7v53qB0UcZuh61xg | [27 empty] | 1219.2 |  |  |  | 00 | шт. |  | 1 |  |  | !Отверстие прямоугольное | [58 empty] | None | Новая конструкция | None | 51680 | Level : Жильё_10_PT | 17180 |  | 1 |  |  | !Отверстие прямоугольное |  |  | 540 | 1300 | 100 | [35 empty] | 100 | [32 empty] | FALSE |  |  |  |  | 540 | 0 | 270 | 100 | 100 | 500 | 1500 | Category=[-2000700]; Color=251; Comments=""; Cost=0.000000000000000; Description=""; Design Option=[-1]; Edited by=""; Export to IFC As=""; Export to IFC=0; Glow=0; IFC Predefined Type=""; IfcGUID=0GDZ8e7v53qB0UcZuh61vB; Keynote=""; Manufacturer=""; Mark=""; Model=""; Name=UNK_Отверстия; Shininess=64; Smoothness=50; Transparency=55; URL=""; Workset=10
3479713 | ПТ_ГОСТ10704_Резьба-Ду15-20_Грувлок-Ду25 | OST_PipeCurves | ПТ_ГОСТ10704_Резьба-Ду15-20_Грувлок-Ду25 |  | TRUE |  |  |  | 0.012566 | 80 |  | ПТ_ГОСТ10704_Резьба-Ду15-20_Грувлок-Ду25 | 10363228-1f91-43d0-b01e-9a3e2b2c9815-003518a1 | 98ba583d-1833-4f04-8f28-f5730cba0448 | None |  | 576 | ПТ | [6 empty] | Pipe Types | [18 empty] | OST_PipeCurves | None | 74 | [53 empty] | None | [52 empty] | ПТ_ГОСТ10704_Резьба-Ду15-20_Грувлок-Ду25 | [46 empty] | 0 | 0GDZ8e7v53qB0UcZuh6O2q | 1 | [24 empty] | Fire Protection Wet | [131 empty] | Pipe Types | ПТ_ГОСТ10704_Резьба-Ду15-20_Грувлок-Ду25 |  | ПТ_ГОСТ10704_Резьба-Ду15-20_Грувлок-Ду25 | ПТ_ГОСТ10704_Резьба-Ду15-20_Грувлок-Ду25 | [207 empty] | 0 | 0GDZ8e7v53qB0UcZuh61_U | [30 empty] | Трубы | ИС.ТС.1 | м | [62 empty] | В2.2.1 2 | None | Новая конструкция | [95 empty] | Труба стальная электросварная прямошовная оцинкованная | 971.5 | 1028.5 | В2.2.1 | ⌀50 мм | 0 | 3.5 | 975 | 975 | 1025 | 1025 | 971.5 | 1028.5 | 971.5 | 1028.5 | 1028.5 | 971.5 | ADSK_В2.2.1 | 0 | для труб сварных электросварных прямошовных согласно ГОСТ 10704-91 (толщина стенок труб для данного каталога выбрана произвольно, исходя из практики) | Generic | Сталь углеродистая - Электросварная | 57 | 35475 | 0 | 50 | 0 | 50 | 0 | 0.02 | 0 | 0 | 0 | 0 | 0 | Электросварная | ⌀50 | 1000 | 87 | 0 | 0 | 1000 | 1000 | Жильё_10_PT | 0
3479714 | ПТ_ГОСТ10704_Резьба-Ду15-20_Грувлок-Ду25 | OST_PipeCurves |  |  | TRUE |  |  |  | 0.012566 | 80 |  |  | 10363228-1f91-43d0-b01e-9a3e2b2c9815-003518a2 | 4c3b19a0-22c4-41cd-8e7a-1940f1220a94 | None |  | 576 | ПТ | [6 empty] | Pipe Types | [74 empty] | None | [99 empty] | 0 | 0GDZ8e7v53qB0UcZuh6O2q | 1 | [24 empty] | Fire Protection Wet | [440 empty] | В2.2.1 2 | None | Новая конструкция | [96 empty] | 971.5 | 1028.5 | В2.2.1 | ⌀50 мм | 0 | 3.5 | 975 | 975 | 1025 | 1025 | [6 empty] | ADSK_В2.2.1 | 0 | для труб сварных электросварных прямошовных согласно ГОСТ 10704-91 (толщина стенок труб для данного каталога выбрана произвольно, исходя из практики) | Generic | Сталь углеродистая - Электросварная | 57 | 35475 | 0 | 50 | 0 | 50 | 0 | 0.02 | 0 |  | 0 | 0 | 0 | Электросварная | ⌀50 | 1000 |  | 0 | 0 |  |  | Жильё_10_PT | 0
3479715 | 483_Тройник GT GRT Динарм_R20 | OST_PipeFitting | 483_Тройник GT GRT Динарм_R20 | Жильё_10_PT | TRUE |  |  | 0.0001288 |  |  |  | 483_Тройник GT GRT Динарм_R20 | 10363228-1f91-43d0-b01e-9a3e2b2c9815-003518a3 | 4c3b19a0-22c4-41cd-8e7a-1940f1220a94 | None |  | 576 | ПТ | [6 empty] | Тройник GT GRT Динарм | [18 empty] | OST_PipeFitting | None | 3523 | [106 empty] | 483_Тройник GT GRT Динарм_R20 | [46 empty] | 0 | 0GDZ8e7v53qB0UcZuh6O2s | [25 empty] | Fire Protection Wet | [107 empty] | Тройник равносторонний под муфту грувлок Динарм GT ДУ50 | [23 empty] | Тройник GT GRT Динарм | 483_Тройник GT GRT Динарм_R20 |  | 483_Тройник GT GRT Динарм_R20 | 483_Тройник GT GRT Динарм_R20 | [207 empty] | 0 | 0GDZ8e7v53qB0UcZuh61zk | [27 empty] | 0 |  |  | Арматура трубопроводов | ИС.ТС.3 | шт. | ДИНАРМ/Фирма "ОГНЕБОРЕЦ" | [61 empty] | В2.2.1 2 | None | Новая конструкция | None | 1000 | Level : Жильё_10_PT | 1000 |  |  | Тройник равносторонний под муфту грувлок Динарм GT ДУ50 | 0.9 | Тройник равносторонний под муфту грувлок Динарм GT ДУ50 | [89 empty] | В2.2.1 | ⌀50 мм-⌀50 мм-⌀50 мм | 0 | [11 empty] | ADSK_В2.2.1 | [18 empty] | ⌀50-⌀50-⌀50 | [8 empty] | ТД ''ДИНАРМ'' | ДИНАРМ Красный | Чугун | 483_Тройник GT GRT Динарм_R20 | 0 | IfcPipeFitting | 50 | 50 | FALSE | 3bf616f9-6b98-4a21-80ff-da1120c8f6d6 | GT060P | 49 | 49 | 60.3 | 70 | 60.3 | 70 | 50 | 50 | 15.9 | 8.8 | 5 | 2 | 7.15 | 52.3 | 54.3 | 30.15 | Category=[-2000700]; Color=7895160; Comments=""; Cost=0.000000000000000; Description=""; Design Option=[-1]; Edited by=""; Export to IFC As=""; Export to IFC=0; Glow=0; IFC Predefined Type=""; IfcGUID=0GDZ8e7v53qB0UcZuh61jm; Keynote=""; Manufacturer=""; Mark=""; Model=""; Name=ДИНАРМ Красный; Shininess=64; Smoothness=50; Transparency=0; URL=""; Workset=10
3479716 | ПТ_ГОСТ10704_Резьба-Ду15-20_Грувлок-Ду25 | OST_PipeCurves | ПТ_ГОСТ10704_Резьба-Ду15-20_Грувлок-Ду25 |  | TRUE |  |  |  | 0.47281 | 3010 |  | ПТ_ГОСТ10704_Резьба-Ду15-20_Грувлок-Ду25 | 10363228-1f91-43d0-b01e-9a3e2b2c9815-003518a4 | 98ba583d-1833-4f04-8f28-f5730cba0448 | None |  | 576 | ПТ | [6 empty] | Pipe Types | [18 empty] | OST_PipeCurves | None | 74 | [53 empty] | None | [52 empty] | ПТ_ГОСТ10704_Резьба-Ду15-20_Грувлок-Ду25 | [46 empty] | 0 | 0GDZ8e7v53qB0UcZuh6O2n | 1 | [24 empty] | Fire Protection Wet | [131 empty] | Pipe Types | ПТ_ГОСТ10704_Резьба-Ду15-20_Грувлок-Ду25 |  | ПТ_ГОСТ10704_Резьба-Ду15-20_Грувлок-Ду25 | ПТ_ГОСТ10704_Резьба-Ду15-20_Грувлок-Ду25 | [207 empty] | 0 | 0GDZ8e7v53qB0UcZuh61_U | [30 empty] | Трубы | ИС.ТС.1 | м | [62 empty] | В2.2.1 2 | None | Новая конструкция | [95 empty] | Труба стальная электросварная прямошовная оцинкованная | 1070 | 4080 | В2.2.1 | ⌀50 мм | 0 | 3.5 | 1070 | 4080 | 1070 | 4080 | 1070 | 1070 | 4080 | 4080 | 1070 | 4080 | ADSK_В2.2.1 | 0 | для труб сварных электросварных прямошовных согласно ГОСТ 10704-91 (толщина стенок труб для данного каталога выбрана произвольно, исходя из практики) | Generic | Сталь углеродистая - Электросварная | 57 | 35570 | 0 | 50 | 0 | 50 | 0 | 0.02 | 0 | 0 | 0 | 0 | 0 | Электросварная | ⌀50 | 4080 | 69 | 0 | 0 | 1070 | 4080 | Жильё_10_PT
3479717 | ПТ_ГОСТ10704_Резьба-Ду15-20_Грувлок-Ду25 | OST_PipeCurves |  |  | TRUE |  |  |  | 0.47281 | 3010 |  |  | 10363228-1f91-43d0-b01e-9a3e2b2c9815-003518a5 | 4c3b19a0-22c4-41cd-8e7a-1940f1220a94 | None |  | 576 | ПТ | [6 empty] | Pipe Types | [74 empty] | None | [99 empty] | 0 | 0GDZ8e7v53qB0UcZuh6O2n | 1 | [24 empty] | Fire Protection Wet | [440 empty] | В2.2.1 2 | None | Новая конструкция | [96 empty] | 1070 | 4080 | В2.2.1 | ⌀50 мм | 0 | 3.5 | 1070 | 4080 | 1070 | 4080 | [6 empty] | ADSK_В2.2.1 | 0 | для труб сварных электросварных прямошовных согласно ГОСТ 10704-91 (толщина стенок труб для данного каталога выбрана произвольно, исходя из практики) | Generic | Сталь углеродистая - Электросварная | 57 | 35570 | 0 | 50 | 0 | 50 | 0 | 0.02 | 0 |  | 0 | 0 | 0 | Электросварная | ⌀50 | 4080 |  | 0 | 0 |  |  | Жильё_10_PT
3479718 | 483_Тройник GT GRT Динарм_R20 | OST_PipeFitting |  | Жильё_10_PT | TRUE |  |  | 0.0001288 |  |  |  |  | 10363228-1f91-43d0-b01e-9a3e2b2c9815-003518a6 | 4c3b19a0-22c4-41cd-8e7a-1940f1220a94 | None |  | 576 | ПТ | [6 empty] | Тройник GT GRT Динарм | [174 empty] | 0 | 0GDZ8e7v53qB0UcZuh6O2s | [25 empty] | Fire Protection Wet | [107 empty] | Тройник равносторонний под муфту грувлок Динарм GT ДУ50 | [332 empty] | В2.2.1 2 | None | Новая конструкция | None | 1000 | Level : Жильё_10_PT | 1000 |  |  | Тройник равносторонний под муфту грувлок Динарм GT ДУ50 | 0.9 | Тройник равносторонний под муфту грувлок Динарм GT ДУ50 | [89 empty] | В2.2.1 | ⌀50 мм-⌀50 мм-⌀50 мм | 0 | [11 empty] | ADSK_В2.2.1 | [18 empty] | ⌀50-⌀50-⌀50 | [14 empty] | 50 | 50 | FALSE | 3bf616f9-6b98-4a21-80ff-da1120c8f6d6 | GT060P | 49 | 49 | 60.3 | 70 | 60.3 | 70 | 50 | 50 | 15.9 | 8.8 | 5 | 2 | 7.15 | 52.3 | 54.3 | 30.15
3479719 | Динарм | OST_PipeFitting | Динарм | Жильё_10_PT |  |  |  | 8.0068e-05 |  |  |  | Динарм | 10363228-1f91-43d0-b01e-9a3e2b2c9815-003518a7 | a940219b-06f8-4b6a-bdad-419ba72b8754 | None |  | 576 | ПТ | [6 empty] | 480_Муфта жесткая RC Динарм (вложенная)_R20 | [18 empty] | OST_PipeFitting | None | 3522 | [106 empty] | Динарм | [46 empty] | 0 | 0GDZ8e7v53qB0UcZuh6O2o | [133 empty] | Муфта жесткая грувлок Динарм RC ДУ50 | [23 empty] | 480_Муфта жесткая RC Динарм (вложенная)_R20 | Динарм |  | Динарм | Динарм | [81 empty] | ДИНАРМ/Фирма "ОГНЕБОРЕЦ" | [125 empty] | 0 | 0GDZ8e7v53qB0UcZuh61yN | [27 empty] | 1219.2 |  |  | Арматура трубопроводов | ИС.ТС.3 | шт. | [5 empty] | - | [57 empty] | None | Новая конструкция | None | 10900 | Level : Жильё_10_PT | -23600 |  |  | RC060EP | 0 | Муфта жесткая грувлок Динарм RC ДУ50 | [91 empty] | 0 | [39 empty] | ТД ''ДИНАРМ'' |  | Чугун | 480_Муфта жесткая Динарм RC_R20 | 0 | IfcPipeFitting |  |  | FALSE | 3bf616f9-6b98-4a21-80ff-da1120c8f6d6 | RC060EP |  |  | 60.3 |  |  |  | 50 | [8 empty] | 30.15 | Category=[-2000700]; Color=7895160; Comments=""; Cost=0.000000000000000; Description=""; Design Option=[-1]; Edited by=""; Export to IFC As=""; Export to IFC=0; Glow=0; IFC Predefined Type=""; IfcGUID=0GDZ8e7v53qB0UcZuh61jm; Keynote=""; Manufacturer=""; Mark=""; Model=""; Name=ДИНАРМ Красный; Shininess=64; Smoothness=50; Transparency=0; URL=""; Workset=10 | Pipework Fittings | 23.60.30.11.14 | СТ 10 16 70 | 50 | 8 | ДИНАРМ Красный | 110 | TRUE | FALSE | 86 | 45 | 64.3 | 126 | 81 | 22.5 | 30 | 9 | 106 | 16.5 | 93 | 70.3 | Category=[-2000700]; Color=328965; Comments=""; Cost=0.000000000000000; Description=""; Design Option=[-1]; Edited by=""; Export to IFC As=""; Export to IFC=0; Glow=0; IFC Predefined Type=""; IfcGUID=0GDZ8e7v53qB0UcZuh61vA; Keynote=""; Manufacturer=""; Mark=""; Model=""; Name=Plastic - Black; Shininess=64; Smoothness=50; Transparency=0; URL=""; Workset=10 | Category=[-2000700]; Color=7895160; Comments=""; Cost=0.000000000000000; Description=Цинк; Design Option=[-1]; Edited by=""; Export to IFC As=""; Export to IFC=0; Glow=0; IFC Predefined Type=""; IfcGUID=0GDZ8e7v53qB0UcZuh61vr; Keynote=""; Manufacturer=""; Mark=""; Material Type=1; Model=""; Name=ДИНАРМ Оцинковка; Shininess=64; Smoothness=50; Transparency=0; URL=""; Workset=10
3479720 | Динарм | OST_PipeFitting |  | Жильё_10_PT | TRUE |  |  | 8.0068e-05 |  |  |  |  | 10363228-1f91-43d0-b01e-9a3e2b2c9815-003518a8 | a940219b-06f8-4b6a-bdad-419ba72b8754 | None |  | 576 | ПТ | [6 empty] | 480_Муфта жесткая RC Динарм (вложенная)_R20 | [174 empty] | 0 | 0GDZ8e7v53qB0UcZuh6O2o | [133 empty] | Муфта жесткая грувлок Динарм RC ДУ50 | [109 empty] | ДИНАРМ/Фирма "ОГНЕБОРЕЦ" | [223 empty] | None | Новая конструкция | None | 10900 | Level : Жильё_10_PT | -23600 |  |  | RC060EP | 0 | Муфта жесткая грувлок Динарм RC ДУ50 | [91 empty] | 0 | [47 empty] | FALSE | 3bf616f9-6b98-4a21-80ff-da1120c8f6d6 | RC060EP |  |  | 60.3 |  |  |  | 50 | [8 empty] | 30.15 | [6 empty] | ДИНАРМ Красный | 110 | TRUE | FALSE | 86 | 45 | 64.3 | 126 | 81 | 22.5 | 30 | 9 | 106 | 16.5 | 93 | 70.3
3479721 | Динарм | OST_PipeFitting | Динарм | Жильё_10_PT |  |  |  | 8.0068e-05 |  |  |  | Динарм | 10363228-1f91-43d0-b01e-9a3e2b2c9815-003518a9 | a940219b-06f8-4b6a-bdad-419ba72b8754 | None |  | 576 | ПТ | [6 empty] | 480_Муфта жесткая RC Динарм (вложенная)_R20 | [18 empty] | OST_PipeFitting | None | 3522 | [106 empty] | Динарм | [46 empty] | 0 | 0GDZ8e7v53qB0UcZuh6O2y | [133 empty] | Муфта жесткая грувлок Динарм RC ДУ50 | [23 empty] | 480_Муфта жесткая RC Динарм (вложенная)_R20 | Динарм |  | Динарм | Динарм | [81 empty] | ДИНАРМ/Фирма "ОГНЕБОРЕЦ" | [125 empty] | 0 | 0GDZ8e7v53qB0UcZuh61yN | [27 empty] | 1219.2 |  |  | Арматура трубопроводов | ИС.ТС.3 | шт. | [5 empty] | - | [57 empty] | None | Новая конструкция | None | 20712.95 | Level : Жильё_10_PT | -13787.05 |  |  | RC060EP | 0 | Муфта жесткая грувлок Динарм RC ДУ50 | [91 empty] | 0 | [39 empty] | ТД ''ДИНАРМ'' |  | Чугун | 480_Муфта жесткая Динарм RC_R20 | 0 | IfcPipeFitting |  |  | FALSE | 3bf616f9-6b98-4a21-80ff-da1120c8f6d6 | RC060EP |  |  | 60.3 |  |  |  | 50 | [8 empty] | 30.15 | Category=[-2000700]; Color=7895160; Comments=""; Cost=0.000000000000000; Description=""; Design Option=[-1]; Edited by=""; Export to IFC As=""; Export to IFC=0; Glow=0; IFC Predefined Type=""; IfcGUID=0GDZ8e7v53qB0UcZuh61jm; Keynote=""; Manufacturer=""; Mark=""; Model=""; Name=ДИНАРМ Красный; Shininess=64; Smoothness=50; Transparency=0; URL=""; Workset=10 | Pipework Fittings | 23.60.30.11.14 | СТ 10 16 70 | 50 | 8 | ДИНАРМ Красный | 110 | TRUE | FALSE | 86 | 45 | 64.3 | 126 | 81 | 22.5 | 30 | 9 | 106 | 16.5 | 93 | 70.3 | Category=[-2000700]; Color=328965; Comments=""; Cost=0.000000000000000; Description=""; Design Option=[-1]; Edited by=""; Export to IFC As=""; Export to IFC=0; Glow=0; IFC Predefined Type=""; IfcGUID=0GDZ8e7v53qB0UcZuh61vA; Keynote=""; Manufacturer=""; Mark=""; Model=""; Name=Plastic - Black; Shininess=64; Smoothness=50; Transparency=0; URL=""; Workset=10 | Category=[-2000700]; Color=7895160; Comments=""; Cost=0.000000000000000; Description=Цинк; Design Option=[-1]; Edited by=""; Export to IFC As=""; Export to IFC=0; Glow=0; IFC Predefined Type=""; IfcGUID=0GDZ8e7v53qB0UcZuh61vr; Keynote=""; Manufacturer=""; Mark=""; Material Type=1; Model=""; Name=ДИНАРМ Оцинковка; Shininess=64; Smoothness=50; Transparency=0; URL=""; Workset=10
3479722 | Динарм | OST_PipeFitting |  | Жильё_10_PT | TRUE |  |  | 8.0068e-05 |  |  |  |  | 10363228-1f91-43d0-b01e-9a3e2b2c9815-003518aa | a940219b-06f8-4b6a-bdad-419ba72b8754 | None |  | 576 | ПТ | [6 empty] | 480_Муфта жесткая RC Динарм (вложенная)_R20 | [174 empty] | 0 | 0GDZ8e7v53qB0UcZuh6O2y | [133 empty] | Муфта жесткая грувлок Динарм RC ДУ50 | [109 empty] | ДИНАРМ/Фирма "ОГНЕБОРЕЦ" | [223 empty] | None | Новая конструкция | None | 20712.95 | Level : Жильё_10_PT | -13787.05 |  |  | RC060EP | 0 | Муфта жесткая грувлок Динарм RC ДУ50 | [91 empty] | 0 | [47 empty] | FALSE | 3bf616f9-6b98-4a21-80ff-da1120c8f6d6 | RC060EP |  |  | 60.3 |  |  |  | 50 | [8 empty] | 30.15 | [6 empty] | ДИНАРМ Красный | 110 | TRUE | FALSE | 86 | 45 | 64.3 | 126 | 81 | 22.5 | 30 | 9 | 106 | 16.5 | 93 | 70.3
3479723 | Динарм | OST_PipeFitting | Динарм | Жильё_10_PT |  |  |  | 8.0068e-05 |  |  |  | Динарм | 10363228-1f91-43d0-b01e-9a3e2b2c9815-003518ab | a940219b-06f8-4b6a-bdad-419ba72b8754 | None |  | 576 | ПТ | [6 empty] | 480_Муфта жесткая RC Динарм (вложенная)_R20 | [18 empty] | OST_PipeFitting | None | 3522 | [106 empty] | Динарм | [46 empty] | 0 | 0GDZ8e7v53qB0UcZuh6O2_ | [133 empty] | Муфта жесткая грувлок Динарм RC ДУ50 | [23 empty] | 480_Муфта жесткая RC Динарм (вложенная)_R20 | Динарм |  | Динарм | Динарм | [81 empty] | ДИНАРМ/Фирма "ОГНЕБОРЕЦ" | [125 empty] | 0 | 0GDZ8e7v53qB0UcZuh61yN | [27 empty] | 1219.2 |  |  | Арматура трубопроводов | ИС.ТС.3 | шт. | [5 empty] | - | [57 empty] | None | Новая конструкция | None | 20887.05 | Level : Жильё_10_PT | -13612.95 |  |  | RC060EP | 0 | Муфта жесткая грувлок Динарм RC ДУ50 | [91 empty] | 0 | [39 empty] | ТД ''ДИНАРМ'' |  | Чугун | 480_Муфта жесткая Динарм RC_R20 | 0 | IfcPipeFitting |  |  | FALSE | 3bf616f9-6b98-4a21-80ff-da1120c8f6d6 | RC060EP |  |  | 60.3 |  |  |  | 50 | [8 empty] | 30.15 | Category=[-2000700]; Color=7895160; Comments=""; Cost=0.000000000000000; Description=""; Design Option=[-1]; Edited by=""; Export to IFC As=""; Export to IFC=0; Glow=0; IFC Predefined Type=""; IfcGUID=0GDZ8e7v53qB0UcZuh61jm; Keynote=""; Manufacturer=""; Mark=""; Model=""; Name=ДИНАРМ Красный; Shininess=64; Smoothness=50; Transparency=0; URL=""; Workset=10 | Pipework Fittings | 23.60.30.11.14 | СТ 10 16 70 | 50 | 8 | ДИНАРМ Красный | 110 | TRUE | FALSE | 86 | 45 | 64.3 | 126 | 81 | 22.5 | 30 | 9 | 106 | 16.5 | 93 | 70.3 | Category=[-2000700]; Color=328965; Comments=""; Cost=0.000000000000000; Description=""; Design Option=[-1]; Edited by=""; Export to IFC As=""; Export to IFC=0; Glow=0; IFC Predefined Type=""; IfcGUID=0GDZ8e7v53qB0UcZuh61vA; Keynote=""; Manufacturer=""; Mark=""; Model=""; Name=Plastic - Black; Shininess=64; Smoothness=50; Transparency=0; URL=""; Workset=10 | Category=[-2000700]; Color=7895160; Comments=""; Cost=0.000000000000000; Description=Цинк; Design Option=[-1]; Edited by=""; Export to IFC As=""; Export to IFC=0; Glow=0; IFC Predefined Type=""; IfcGUID=0GDZ8e7v53qB0UcZuh61vr; Keynote=""; Manufacturer=""; Mark=""; Material Type=1; Model=""; Name=ДИНАРМ Оцинковка; Shininess=64; Smoothness=50; Transparency=0; URL=""; Workset=10
3479724 | Динарм | OST_PipeFitting |  | Жильё_10_PT | TRUE |  |  | 8.0068e-05 |  |  |  |  | 10363228-1f91-43d0-b01e-9a3e2b2c9815-003518ac | a940219b-06f8-4b6a-bdad-419ba72b8754 | None |  | 576 | ПТ | [6 empty] | 480_Муфта жесткая RC Динарм (вложенная)_R20 | [174 empty] | 0 | 0GDZ8e7v53qB0UcZuh6O2_ | [133 empty] | Муфта жесткая грувлок Динарм RC ДУ50 | [109 empty] | ДИНАРМ/Фирма "ОГНЕБОРЕЦ" | [223 empty] | None | Новая конструкция | None | 20887.05 | Level : Жильё_10_PT | -13612.95 |  |  | RC060EP | 0 | Муфта жесткая грувлок Динарм RC ДУ50 | [91 empty] | 0 | [47 empty] | FALSE | 3bf616f9-6b98-4a21-80ff-da1120c8f6d6 | RC060EP |  |  | 60.3 |  |  |  | 50 | [8 empty] | 30.15 | [6 empty] | ДИНАРМ Красный | 110 | TRUE | FALSE | 86 | 45 | 64.3 | 126 | 81 | 22.5 | 30 | 9 | 106 | 16.5 | 93 | 70.3
3479725 | ПТ_ГОСТ10704_Резьба-Ду15-20_Грувлок-Ду25 | OST_PipeCurves | ПТ_ГОСТ10704_Резьба-Ду15-20_Грувлок-Ду25 |  | TRUE |  |  |  | 0.82938 | 5280 |  | ПТ_ГОСТ10704_Резьба-Ду15-20_Грувлок-Ду25 | 10363228-1f91-43d0-b01e-9a3e2b2c9815-003518ad | 98ba583d-1833-4f04-8f28-f5730cba0448 | None |  | 576 | ПТ | [6 empty] | Pipe Types | [18 empty] | OST_PipeCurves | None | 74 | [53 empty] | None | [52 empty] | ПТ_ГОСТ10704_Резьба-Ду15-20_Грувлок-Ду25 | [46 empty] | 0 | 0GDZ8e7v53qB0UcZuh6O2u | 1 | [24 empty] | Fire Protection Wet | [131 empty] | Pipe Types | ПТ_ГОСТ10704_Резьба-Ду15-20_Грувлок-Ду25 |  | ПТ_ГОСТ10704_Резьба-Ду15-20_Грувлок-Ду25 | ПТ_ГОСТ10704_Резьба-Ду15-20_Грувлок-Ду25 | [207 empty] | 0 | 0GDZ8e7v53qB0UcZuh61_U | [30 empty] | Трубы | ИС.ТС.1 | м | [62 empty] | В2.2.1 2 | None | Новая конструкция | [95 empty] | Труба стальная электросварная прямошовная оцинкованная | 900 | 6180 | В2.2.1 | ⌀50 мм | 0 | 3.5 | 900 | 6180 | 900 | 6180 | 900 | 900 | 6180 | 6180 | 900 | 6180 | ADSK_В2.2.1 | 0 | для труб сварных электросварных прямошовных согласно ГОСТ 10704-91 (толщина стенок труб для данного каталога выбрана произвольно, исходя из практики) | Generic | Сталь углеродистая - Электросварная | 57 | 900 | 0 | 50 | 0 | 50 | 0 | 0.02 | 0 | 0 | 0 | 0 | 0 | Электросварная | ⌀50 | 6180 | 78 | 0 | 0 | 900 | 6180 | 01_PT
3479726 | ПТ_ГОСТ10704_Резьба-Ду15-20_Грувлок-Ду25 | OST_PipeCurves |  |  | TRUE |  |  |  | 0.82938 | 5280 |  |  | 10363228-1f91-43d0-b01e-9a3e2b2c9815-003518ae | 4c3b19a0-22c4-41cd-8e7a-1940f1220a94 | None |  | 576 | ПТ | [6 empty] | Pipe Types | [74 empty] | None | [99 empty] | 0 | 0GDZ8e7v53qB0UcZuh6O2u | 1 | [24 empty] | Fire Protection Wet | [440 empty] | В2.2.1 2 | None | Новая конструкция | [96 empty] | 900 | 6180 | В2.2.1 | ⌀50 мм | 0 | 3.5 | 900 | 6180 | 900 | 6180 | [6 empty] | ADSK_В2.2.1 | 0 | для труб сварных электросварных прямошовных согласно ГОСТ 10704-91 (толщина стенок труб для данного каталога выбрана произвольно, исходя из практики) | Generic | Сталь углеродистая - Электросварная | 57 | 900 | 0 | 50 | 0 | 50 | 0 | 0.02 | 0 |  | 0 | 0 | 0 | Электросварная | ⌀50 | 6180 |  | 0 | 0 |  |  | 01_PT
3479727 | ПТ_ГОСТ10704_Резьба-Ду15-20_Грувлок-Ду25 | OST_PipeCurves | ПТ_ГОСТ10704_Резьба-Ду15-20_Грувлок-Ду25 |  | TRUE |  |  |  | 0.012566 | 80 |  | ПТ_ГОСТ10704_Резьба-Ду15-20_Грувлок-Ду25 | 10363228-1f91-43d0-b01e-9a3e2b2c9815-003518af | 98ba583d-1833-4f04-8f28-f5730cba0448 | None |  | 576 | ПТ | [6 empty] | Pipe Types | [18 empty] | OST_PipeCurves | None | 74 | [53 empty] | None | [52 empty] | ПТ_ГОСТ10704_Резьба-Ду15-20_Грувлок-Ду25 | [46 empty] | 0 | 0GDZ8e7v53qB0UcZuh6O2w | 1 | [24 empty] | Fire Protection Wet | [131 empty] | Pipe Types | ПТ_ГОСТ10704_Резьба-Ду15-20_Грувлок-Ду25 |  | ПТ_ГОСТ10704_Резьба-Ду15-20_Грувлок-Ду25 | ПТ_ГОСТ10704_Резьба-Ду15-20_Грувлок-Ду25 | [207 empty] | 0 | 0GDZ8e7v53qB0UcZuh61_U | [30 empty] | Трубы | ИС.ТС.1 | м | [62 empty] | В2.2.1 2 | None | Новая конструкция | [95 empty] | Труба стальная электросварная прямошовная оцинкованная | 1271.5 | 1328.5 | В2.2.1 | ⌀50 мм | 0 | 3.5 | 1275 | 1275 | 1325 | 1325 | 1271.5 | 1328.5 | 1271.5 | 1328.5 | 1328.5 | 1271.5 | ADSK_В2.2.1 | 0 | для труб сварных электросварных прямошовных согласно ГОСТ 10704-91 (толщина стенок труб для данного каталога выбрана произвольно, исходя из практики) | Generic | Сталь углеродистая - Электросварная | 57 | 35775 | 0 | 50 | 0 | 50 | 0 | 0.02 | 0 | 0 | 0 | 0 | 0 | Электросварная | ⌀50 | 1300 | 66 | 0 | 0 | 1300 | 1300 | Жильё_10_PT | 0
3479728 | ПТ_ГОСТ10704_Резьба-Ду15-20_Грувлок-Ду25 | OST_PipeCurves |  |  | TRUE |  |  |  | 0.012566 | 80 |  |  | 10363228-1f91-43d0-b01e-9a3e2b2c9815-003518b0 | 4c3b19a0-22c4-41cd-8e7a-1940f1220a94 | None |  | 576 | ПТ | [6 empty] | Pipe Types | [74 empty] | None | [99 empty] | 0 | 0GDZ8e7v53qB0UcZuh6O2w | 1 | [24 empty] | Fire Protection Wet | [440 empty] | В2.2.1 2 | None | Новая конструкция | [96 empty] | 1271.5 | 1328.5 | В2.2.1 | ⌀50 мм | 0 | 3.5 | 1275 | 1275 | 1325 | 1325 | [6 empty] | ADSK_В2.2.1 | 0 | для труб сварных электросварных прямошовных согласно ГОСТ 10704-91 (толщина стенок труб для данного каталога выбрана произвольно, исходя из практики) | Generic | Сталь углеродистая - Электросварная | 57 | 35775 | 0 | 50 | 0 | 50 | 0 | 0.02 | 0 |  | 0 | 0 | 0 | Электросварная | ⌀50 | 1300 |  | 0 | 0 |  |  | Жильё_10_PT | 0
3479729 | 483_Тройник GT GRT Динарм_R20 | OST_PipeFitting | 483_Тройник GT GRT Динарм_R20 | Жильё_10_PT | TRUE |  |  | 0.0001288 |  |  |  | 483_Тройник GT GRT Динарм_R20 | 10363228-1f91-43d0-b01e-9a3e2b2c9815-003518b1 | 4c3b19a0-22c4-41cd-8e7a-1940f1220a94 | None |  | 576 | ПТ | [6 empty] | Тройник GT GRT Динарм | [18 empty] | OST_PipeFitting | None | 3523 | [106 empty] | 483_Тройник GT GRT Динарм_R20 | [46 empty] | 0 | 0GDZ8e7v53qB0UcZuh6O2a | [25 empty] | Fire Protection Wet | [107 empty] | Тройник равносторонний под муфту грувлок Динарм GT ДУ50 | [23 empty] | Тройник GT GRT Динарм | 483_Тройник GT GRT Динарм_R20 |  | 483_Тройник GT GRT Динарм_R20 | 483_Тройник GT GRT Динарм_R20 | [207 empty] | 0 | 0GDZ8e7v53qB0UcZuh61zk | [27 empty] | 0 |  |  | Арматура трубопроводов | ИС.ТС.3 | шт. | ДИНАРМ/Фирма "ОГНЕБОРЕЦ" | [61 empty] | В2.2.1 2 | None | Новая конструкция | None | 1300 | Level : Жильё_10_PT | 1300 |  |  | Тройник равносторонний под муфту грувлок Динарм GT ДУ50 | 0.9 | Тройник равносторонний под муфту грувлок Динарм GT ДУ50 | [89 empty] | В2.2.1 | ⌀50 мм-⌀50 мм-⌀50 мм | 0 | [11 empty] | ADSK_В2.2.1 | [18 empty] | ⌀50-⌀50-⌀50 | [8 empty] | ТД ''ДИНАРМ'' | ДИНАРМ Красный | Чугун | 483_Тройник GT GRT Динарм_R20 | 0 | IfcPipeFitting | 50 | 50 | FALSE | 3bf616f9-6b98-4a21-80ff-da1120c8f6d6 | GT060P | 49 | 49 | 60.3 | 70 | 60.3 | 70 | 50 | 50 | 15.9 | 8.8 | 5 | 2 | 7.15 | 52.3 | 54.3 | 30.15 | Category=[-2000700]; Color=7895160; Comments=""; Cost=0.000000000000000; Description=""; Design Option=[-1]; Edited by=""; Export to IFC As=""; Export to IFC=0; Glow=0; IFC Predefined Type=""; IfcGUID=0GDZ8e7v53qB0UcZuh61jm; Keynote=""; Manufacturer=""; Mark=""; Model=""; Name=ДИНАРМ Красный; Shininess=64; Smoothness=50; Transparency=0; URL=""; Workset=10
3479730 | ПТ_ГОСТ10704_Резьба-Ду15-20_Грувлок-Ду25 | OST_PipeCurves | ПТ_ГОСТ10704_Резьба-Ду15-20_Грувлок-Ду25 |  | TRUE |  |  |  | 0.47281 | 3010 |  | ПТ_ГОСТ10704_Резьба-Ду15-20_Грувлок-Ду25 | 10363228-1f91-43d0-b01e-9a3e2b2c9815-003518b2 | 98ba583d-1833-4f04-8f28-f5730cba0448 | None |  | 576 | ПТ | [6 empty] | Pipe Types | [18 empty] | OST_PipeCurves | None | 74 | [53 empty] | None | [52 empty] | ПТ_ГОСТ10704_Резьба-Ду15-20_Грувлок-Ду25 | [46 empty] | 0 | 0GDZ8e7v53qB0UcZuh6O2d | 1 | [24 empty] | Fire Protection Wet | [131 empty] | Pipe Types | ПТ_ГОСТ10704_Резьба-Ду15-20_Грувлок-Ду25 |  | ПТ_ГОСТ10704_Резьба-Ду15-20_Грувлок-Ду25 | ПТ_ГОСТ10704_Резьба-Ду15-20_Грувлок-Ду25 | [207 empty] | 0 | 0GDZ8e7v53qB0UcZuh61_U | [30 empty] | Трубы | ИС.ТС.1 | м | [62 empty] | В2.2.1 2 | None | Новая конструкция | [95 empty] | Труба стальная электросварная прямошовная оцинкованная | 1370 | 4380 | В2.2.1 | ⌀50 мм | 0 | 3.5 | 1370 | 4380 | 1370 | 4380 | 1370 | 1370 | 4380 | 4380 | 1370 | 4380 | ADSK_В2.2.1 | 0 | для труб сварных электросварных прямошовных согласно ГОСТ 10704-91 (толщина стенок труб для данного каталога выбрана произвольно, исходя из практики) | Generic | Сталь углеродистая - Электросварная | 57 | 35870 | 0 | 50 | 0 | 50 | 0 | 0.02 | 0 | 0 | 0 | 0 | 0 | Электросварная | ⌀50 | 4380 | 48 | 0 | 0 | 1370 | 4380 | Жильё_10_PT
3479731 | ПТ_ГОСТ10704_Резьба-Ду15-20_Грувлок-Ду25 | OST_PipeCurves |  |  | TRUE |  |  |  | 0.47281 | 3010 |  |  | 10363228-1f91-43d0-b01e-9a3e2b2c9815-003518b3 | 4c3b19a0-22c4-41cd-8e7a-1940f1220a94 | None |  | 576 | ПТ | [6 empty] | Pipe Types | [74 empty] | None | [99 empty] | 0 | 0GDZ8e7v53qB0UcZuh6O2d | 1 | [24 empty] | Fire Protection Wet | [440 empty] | В2.2.1 2 | None | Новая конструкция | [96 empty] | 1370 | 4380 | В2.2.1 | ⌀50 мм | 0 | 3.5 | 1370 | 4380 | 1370 | 4380 | [6 empty] | ADSK_В2.2.1 | 0 | для труб сварных электросварных прямошовных согласно ГОСТ 10704-91 (толщина стенок труб для данного каталога выбрана произвольно, исходя из практики) | Generic | Сталь углеродистая - Электросварная | 57 | 35870 | 0 | 50 | 0 | 50 | 0 | 0.02 | 0 |  | 0 | 0 | 0 | Электросварная | ⌀50 | 4380 |  | 0 | 0 |  |  | Жильё_10_PT
3479732 | 483_Тройник GT GRT Динарм_R20 | OST_PipeFitting |  | Жильё_10_PT | TRUE |  |  | 0.0001288 |  |  |  |  | 10363228-1f91-43d0-b01e-9a3e2b2c9815-003518b4 | 4c3b19a0-22c4-41cd-8e7a-1940f1220a94 | None |  | 576 | ПТ | [6 empty] | Тройник GT GRT Динарм | [174 empty] | 0 | 0GDZ8e7v53qB0UcZuh6O2a | [25 empty] | Fire Protection Wet | [107 empty] | Тройник равносторонний под муфту грувлок Динарм GT ДУ50 | [332 empty] | В2.2.1 2 | None | Новая конструкция | None | 1300 | Level : Жильё_10_PT | 1300 |  |  | Тройник равносторонний под муфту грувлок Динарм GT ДУ50 | 0.9 | Тройник равносторонний под муфту грувлок Динарм GT ДУ50 | [89 empty] | В2.2.1 | ⌀50 мм-⌀50 мм-⌀50 мм | 0 | [11 empty] | ADSK_В2.2.1 | [18 empty] | ⌀50-⌀50-⌀50 | [14 empty] | 50 | 50 | FALSE | 3bf616f9-6b98-4a21-80ff-da1120c8f6d6 | GT060P | 49 | 49 | 60.3 | 70 | 60.3 | 70 | 50 | 50 | 15.9 | 8.8 | 5 | 2 | 7.15 | 52.3 | 54.3 | 30.15
3479733 | Динарм | OST_PipeFitting | Динарм | Жильё_10_PT |  |  |  | 8.0068e-05 |  |  |  | Динарм | 10363228-1f91-43d0-b01e-9a3e2b2c9815-003518b5 | a940219b-06f8-4b6a-bdad-419ba72b8754 | None |  | 576 | ПТ | [6 empty] | 480_Муфта жесткая RC Динарм (вложенная)_R20 | [18 empty] | OST_PipeFitting | None | 3522 | [106 empty] | Динарм | [46 empty] | 0 | 0GDZ8e7v53qB0UcZuh6O2W | [133 empty] | Муфта жесткая грувлок Динарм RC ДУ50 | [23 empty] | 480_Муфта жесткая RC Динарм (вложенная)_R20 | Динарм |  | Динарм | Динарм | [81 empty] | ДИНАРМ/Фирма "ОГНЕБОРЕЦ" | [125 empty] | 0 | 0GDZ8e7v53qB0UcZuh61yN | [27 empty] | 1219.2 |  |  | Арматура трубопроводов | ИС.ТС.3 | шт. | [5 empty] | - | [57 empty] | None | Новая конструкция | None | 11200 | Level : Жильё_10_PT | -23300 |  |  | RC060EP | 0 | Муфта жесткая грувлок Динарм RC ДУ50 | [91 empty] | 0 | [39 empty] | ТД ''ДИНАРМ'' |  | Чугун | 480_Муфта жесткая Динарм RC_R20 | 0 | IfcPipeFitting |  |  | FALSE | 3bf616f9-6b98-4a21-80ff-da1120c8f6d6 | RC060EP |  |  | 60.3 |  |  |  | 50 | [8 empty] | 30.15 | Category=[-2000700]; Color=7895160; Comments=""; Cost=0.000000000000000; Description=""; Design Option=[-1]; Edited by=""; Export to IFC As=""; Export to IFC=0; Glow=0; IFC Predefined Type=""; IfcGUID=0GDZ8e7v53qB0UcZuh61jm; Keynote=""; Manufacturer=""; Mark=""; Model=""; Name=ДИНАРМ Красный; Shininess=64; Smoothness=50; Transparency=0; URL=""; Workset=10 | Pipework Fittings | 23.60.30.11.14 | СТ 10 16 70 | 50 | 8 | ДИНАРМ Красный | 110 | TRUE | FALSE | 86 | 45 | 64.3 | 126 | 81 | 22.5 | 30 | 9 | 106 | 16.5 | 93 | 70.3 | Category=[-2000700]; Color=328965; Comments=""; Cost=0.000000000000000; Description=""; Design Option=[-1]; Edited by=""; Export to IFC As=""; Export to IFC=0; Glow=0; IFC Predefined Type=""; IfcGUID=0GDZ8e7v53qB0UcZuh61vA; Keynote=""; Manufacturer=""; Mark=""; Model=""; Name=Plastic - Black; Shininess=64; Smoothness=50; Transparency=0; URL=""; Workset=10 | Category=[-2000700]; Color=7895160; Comments=""; Cost=0.000000000000000; Description=Цинк; Design Option=[-1]; Edited by=""; Export to IFC As=""; Export to IFC=0; Glow=0; IFC Predefined Type=""; IfcGUID=0GDZ8e7v53qB0UcZuh61vr; Keynote=""; Manufacturer=""; Mark=""; Material Type=1; Model=""; Name=ДИНАРМ Оцинковка; Shininess=64; Smoothness=50; Transparency=0; URL=""; Workset=10
3479734 | Динарм | OST_PipeFitting |  | Жильё_10_PT | TRUE |  |  | 8.0068e-05 |  |  |  |  | 10363228-1f91-43d0-b01e-9a3e2b2c9815-003518b6 | a940219b-06f8-4b6a-bdad-419ba72b8754 | None |  | 576 | ПТ | [6 empty] | 480_Муфта жесткая RC Динарм (вложенная)_R20 | [174 empty] | 0 | 0GDZ8e7v53qB0UcZuh6O2W | [133 empty] | Муфта жесткая грувлок Динарм RC ДУ50 | [109 empty] | ДИНАРМ/Фирма "ОГНЕБОРЕЦ" | [223 empty] | None | Новая конструкция | None | 11200 | Level : Жильё_10_PT | -23300 |  |  | RC060EP | 0 | Муфта жесткая грувлок Динарм RC ДУ50 | [91 empty] | 0 | [47 empty] | FALSE | 3bf616f9-6b98-4a21-80ff-da1120c8f6d6 | RC060EP |  |  | 60.3 |  |  |  | 50 | [8 empty] | 30.15 | [6 empty] | ДИНАРМ Красный | 110 | TRUE | FALSE | 86 | 45 | 64.3 | 126 | 81 | 22.5 | 30 | 9 | 106 | 16.5 | 93 | 70.3
3479735 | Динарм | OST_PipeFitting | Динарм | Жильё_10_PT |  |  |  | 8.0068e-05 |  |  |  | Динарм | 10363228-1f91-43d0-b01e-9a3e2b2c9815-003518b7 | a940219b-06f8-4b6a-bdad-419ba72b8754 | None |  | 576 | ПТ | [6 empty] | 480_Муфта жесткая RC Динарм (вложенная)_R20 | [18 empty] | OST_PipeFitting | None | 3522 | [106 empty] | Динарм | [46 empty] | 0 | 0GDZ8e7v53qB0UcZuh6O2Y | [133 empty] | Муфта жесткая грувлок Динарм RC ДУ50 | [23 empty] | 480_Муфта жесткая RC Динарм (вложенная)_R20 | Динарм |  | Динарм | Динарм | [81 empty] | ДИНАРМ/Фирма "ОГНЕБОРЕЦ" | [125 empty] | 0 | 0GDZ8e7v53qB0UcZuh61yN | [27 empty] | 1219.2 |  |  | Арматура трубопроводов | ИС.ТС.3 | шт. | [5 empty] | - | [57 empty] | None | Новая конструкция | None | 21012.95 | Level : Жильё_10_PT | -13487.05 |  |  | RC060EP | 0 | Муфта жесткая грувлок Динарм RC ДУ50 | [91 empty] | 0 | [39 empty] | ТД ''ДИНАРМ'' |  | Чугун | 480_Муфта жесткая Динарм RC_R20 | 0 | IfcPipeFitting |  |  | FALSE | 3bf616f9-6b98-4a21-80ff-da1120c8f6d6 | RC060EP |  |  | 60.3 |  |  |  | 50 | [8 empty] | 30.15 | Category=[-2000700]; Color=7895160; Comments=""; Cost=0.000000000000000; Description=""; Design Option=[-1]; Edited by=""; Export to IFC As=""; Export to IFC=0; Glow=0; IFC Predefined Type=""; IfcGUID=0GDZ8e7v53qB0UcZuh61jm; Keynote=""; Manufacturer=""; Mark=""; Model=""; Name=ДИНАРМ Красный; Shininess=64; Smoothness=50; Transparency=0; URL=""; Workset=10 | Pipework Fittings | 23.60.30.11.14 | СТ 10 16 70 | 50 | 8 | ДИНАРМ Красный | 110 | TRUE | FALSE | 86 | 45 | 64.3 | 126 | 81 | 22.5 | 30 | 9 | 106 | 16.5 | 93 | 70.3 | Category=[-2000700]; Color=328965; Comments=""; Cost=0.000000000000000; Description=""; Design Option=[-1]; Edited by=""; Export to IFC As=""; Export to IFC=0; Glow=0; IFC Predefined Type=""; IfcGUID=0GDZ8e7v53qB0UcZuh61vA; Keynote=""; Manufacturer=""; Mark=""; Model=""; Name=Plastic - Black; Shininess=64; Smoothness=50; Transparency=0; URL=""; Workset=10 | Category=[-2000700]; Color=7895160; Comments=""; Cost=0.000000000000000; Description=Цинк; Design Option=[-1]; Edited by=""; Export to IFC As=""; Export to IFC=0; Glow=0; IFC Predefined Type=""; IfcGUID=0GDZ8e7v53qB0UcZuh61vr; Keynote=""; Manufacturer=""; Mark=""; Material Type=1; Model=""; Name=ДИНАРМ Оцинковка; Shininess=64; Smoothness=50; Transparency=0; URL=""; Workset=10
3479736 | Динарм | OST_PipeFitting |  | Жильё_10_PT | TRUE |  |  | 8.0068e-05 |  |  |  |  | 10363228-1f91-43d0-b01e-9a3e2b2c9815-003518b8 | a940219b-06f8-4b6a-bdad-419ba72b8754 | None |  | 576 | ПТ | [6 empty] | 480_Муфта жесткая RC Динарм (вложенная)_R20 | [174 empty] | 0 | 0GDZ8e7v53qB0UcZuh6O2Y | [133 empty] | Муфта жесткая грувлок Динарм RC ДУ50 | [109 empty] | ДИНАРМ/Фирма "ОГНЕБОРЕЦ" | [223 empty] | None | Новая конструкция | None | 21012.95 | Level : Жильё_10_PT | -13487.05 |  |  | RC060EP | 0 | Муфта жесткая грувлок Динарм RC ДУ50 | [91 empty] | 0 | [47 empty] | FALSE | 3bf616f9-6b98-4a21-80ff-da1120c8f6d6 | RC060EP |  |  | 60.3 |  |  |  | 50 | [8 empty] | 30.15 | [6 empty] | ДИНАРМ Красный | 110 | TRUE | FALSE | 86 | 45 | 64.3 | 126 | 81 | 22.5 | 30 | 9 | 106 | 16.5 | 93 | 70.3
3479737 | Динарм | OST_PipeFitting | Динарм | Жильё_10_PT |  |  |  | 8.0068e-05 |  |  |  | Динарм | 10363228-1f91-43d0-b01e-9a3e2b2c9815-003518b9 | a940219b-06f8-4b6a-bdad-419ba72b8754 | None |  | 576 | ПТ | [6 empty] | 480_Муфта жесткая RC Динарм (вложенная)_R20 | [18 empty] | OST_PipeFitting | None | 3522 | [106 empty] | Динарм | [46 empty] | 0 | 0GDZ8e7v53qB0UcZuh6O2i | [133 empty] | Муфта жесткая грувлок Динарм RC ДУ50 | [23 empty] | 480_Муфта жесткая RC Динарм (вложенная)_R20 | Динарм |  | Динарм | Динарм | [81 empty] | ДИНАРМ/Фирма "ОГНЕБОРЕЦ" | [125 empty] | 0 | 0GDZ8e7v53qB0UcZuh61yN | [27 empty] | 1219.2 |  |  | Арматура трубопроводов | ИС.ТС.3 | шт. | [5 empty] | - | [57 empty] | None | Новая конструкция | None | 21187.05 | Level : Жильё_10_PT | -13312.95 |  |  | RC060EP | 0 | Муфта жесткая грувлок Динарм RC ДУ50 | [91 empty] | 0 | [39 empty] | ТД ''ДИНАРМ'' |  | Чугун | 480_Муфта жесткая Динарм RC_R20 | 0 | IfcPipeFitting |  |  | FALSE | 3bf616f9-6b98-4a21-80ff-da1120c8f6d6 | RC060EP |  |  | 60.3 |  |  |  | 50 | [8 empty] | 30.15 | Category=[-2000700]; Color=7895160; Comments=""; Cost=0.000000000000000; Description=""; Design Option=[-1]; Edited by=""; Export to IFC As=""; Export to IFC=0; Glow=0; IFC Predefined Type=""; IfcGUID=0GDZ8e7v53qB0UcZuh61jm; Keynote=""; Manufacturer=""; Mark=""; Model=""; Name=ДИНАРМ Красный; Shininess=64; Smoothness=50; Transparency=0; URL=""; Workset=10 | Pipework Fittings | 23.60.30.11.14 | СТ 10 16 70 | 50 | 8 | ДИНАРМ Красный | 110 | TRUE | FALSE | 86 | 45 | 64.3 | 126 | 81 | 22.5 | 30 | 9 | 106 | 16.5 | 93 | 70.3 | Category=[-2000700]; Color=328965; Comments=""; Cost=0.000000000000000; Description=""; Design Option=[-1]; Edited by=""; Export to IFC As=""; Export to IFC=0; Glow=0; IFC Predefined Type=""; IfcGUID=0GDZ8e7v53qB0UcZuh61vA; Keynote=""; Manufacturer=""; Mark=""; Model=""; Name=Plastic - Black; Shininess=64; Smoothness=50; Transparency=0; URL=""; Workset=10 | Category=[-2000700]; Color=7895160; Comments=""; Cost=0.000000000000000; Description=Цинк; Design Option=[-1]; Edited by=""; Export to IFC As=""; Export to IFC=0; Glow=0; IFC Predefined Type=""; IfcGUID=0GDZ8e7v53qB0UcZuh61vr; Keynote=""; Manufacturer=""; Mark=""; Material Type=1; Model=""; Name=ДИНАРМ Оцинковка; Shininess=64; Smoothness=50; Transparency=0; URL=""; Workset=10
3479738 | Динарм | OST_PipeFitting |  | Жильё_10_PT | TRUE |  |  | 8.0068e-05 |  |  |  |  | 10363228-1f91-43d0-b01e-9a3e2b2c9815-003518ba | a940219b-06f8-4b6a-bdad-419ba72b8754 | None |  | 576 | ПТ | [6 empty] | 480_Муфта жесткая RC Динарм (вложенная)_R20 | [174 empty] | 0 | 0GDZ8e7v53qB0UcZuh6O2i | [133 empty] | Муфта жесткая грувлок Динарм RC ДУ50 | [109 empty] | ДИНАРМ/Фирма "ОГНЕБОРЕЦ" | [223 empty] | None | Новая конструкция | None | 21187.05 | Level : Жильё_10_PT | -13312.95 |  |  | RC060EP | 0 | Муфта жесткая грувлок Динарм RC ДУ50 | [91 empty] | 0 | [47 empty] | FALSE | 3bf616f9-6b98-4a21-80ff-da1120c8f6d6 | RC060EP |  |  | 60.3 |  |  |  | 50 | [8 empty] | 30.15 | [6 empty] | ДИНАРМ Красный | 110 | TRUE | FALSE | 86 | 45 | 64.3 | 126 | 81 | 22.5 | 30 | 9 | 106 | 16.5 | 93 | 70.3
3479797 |  | OST_SectionBox | [10 empty] | 10363228-1f91-43d0-b01e-9a3e2b2c9815-003518f5 | 10363228-1f91-43d0-b01e-9a3e2b2c9815 | None |  | 3537 | Вид "3D вид: Схема ВПВ"
3479798 | 3D вид | OST_Views | 3D вид | [8 empty] | Схема ВПВ | 10363228-1f91-43d0-b01e-9a3e2b2c9815-003518f6 | 98ba583d-1833-4f04-8f28-f5730cba0448 | None |  | 3537 | Вид "3D вид: Схема ВПВ" | [6 empty] | 3D View | [18 empty] | None | None | 63 | [106 empty] | 3D вид | [34 empty] | Новая конструкция | [147 empty] | 1 | Показать все | 1 | 3 | FALSE | None | 4095 | 50 | 50 | Оформленные виды | Пожаротушение | [7 empty] | TRUE | None |  |  |  | 3D View | 3D вид | 101 | 3D вид | 3D вид | None | None | 2 | None | TRUE | Independent | 0 | None | TRUE | Схема ВПВ | FALSE | 304800 | FALSE | FALSE | FALSE | 0 | 35878.8625 | 40070.2459 | [213 empty] | 0 | Без имени
3479800 |  | OST_SunStudy | [9 empty] | <В сеансе, освещение> | 10363228-1f91-43d0-b01e-9a3e2b2c9815-003518f8 | 10363228-1f91-43d0-b01e-9a3e2b2c9815 | None |  | 3537 | Вид "3D вид: Схема ВПВ" | [38 empty] | 150
3479801 |  | OST_SunStudy | [10 empty] | 10363228-1f91-43d0-b01e-9a3e2b2c9815-003518f9 | 10363228-1f91-43d0-b01e-9a3e2b2c9815 | None |  | 3538 | Вид "3D вид: Схема ВПВ"
3480012 | Лист | OST_Sheets | Лист | [8 empty] | Без имени | 10363228-1f91-43d0-b01e-9a3e2b2c9815-003519cc | 98ba583d-1833-4f04-8f28-f5730cba0448 | None |  | 3539 | Вид "Лист: 101 - Без имени" | [6 empty] | Sheet | [18 empty] | None | None | 63 | [106 empty] | Лист | [187 empty] | None | [17 empty] | Sheet | Лист | 101 | Лист | Лист | [5 empty] | Independent |  | Без имени | [224 empty] | Без имени | [362 empty] | None | FALSE | C:\Users\kuklev.d.s\Desktop\cetezen\TSHN08_PT_UNK_R22_UB8B_B3.rvt | Руководитель | Проектировщик | TRUE | Проверил | Разработал | 1 : 100 | 02/21/24
3480031 | ADSK_В2.2.1 | OST_PipingSystem |  |  |  |  | ВПВ 1 зона |  |  |  |  | ADSK_В2.2.1 | 6310e056-335c-4f49-9193-72b58e978ea8-003519df | 4c3b19a0-22c4-41cd-8e7a-1940f1220a94 | None |  | 127 | Типы систем трубопроводов | [6 empty] | Piping System | [74 empty] | None | [118 empty] | 10 | 10 | 10 | 10 | 10 | 10 | 0 |  | Fire Protection Wet | [106 empty] | В2.2.1
3480628 | ПТ_ГОСТ10704_Резьба-Ду15-20_Грувлок-Ду25 | OST_PipeCurves | ПТ_ГОСТ10704_Резьба-Ду15-20_Грувлок-Ду25 |  | TRUE |  |  |  | 0.043982 | 280 |  | ПТ_ГОСТ10704_Резьба-Ду15-20_Грувлок-Ду25 | 6310e056-335c-4f49-9193-72b58e978ea8-00351c34 | 98ba583d-1833-4f04-8f28-f5730cba0448 | None |  | 576 | ПТ | [6 empty] | Pipe Types | [18 empty] | OST_PipeCurves | None | 74 | [53 empty] | None | [52 empty] | ПТ_ГОСТ10704_Резьба-Ду15-20_Грувлок-Ду25 | [46 empty] | 0 | 1Z4E1MCrnFIP6JShMEefAS | 1 | [24 empty] | Fire Protection Wet | [131 empty] | Pipe Types | ПТ_ГОСТ10704_Резьба-Ду15-20_Грувлок-Ду25 |  | ПТ_ГОСТ10704_Резьба-Ду15-20_Грувлок-Ду25 | ПТ_ГОСТ10704_Резьба-Ду15-20_Грувлок-Ду25 | [207 empty] | 0 | 0GDZ8e7v53qB0UcZuh61_U | [30 empty] | Трубы | ИС.ТС.1 | м | [62 empty] | В2.2.1 2 | None | Новая конструкция | [95 empty] | Труба стальная электросварная прямошовная оцинкованная | 2601.5 | 2658.5 | В2.2.1 | ⌀50 мм | 0 | 3.5 | 2605 | 2605 | 2655 | 2655 | 2601.5 | 2658.5 | 2601.5 | 2658.5 | 2658.5 | 2601.5 | ADSK_В2.2.1 | 0 | для труб сварных электросварных прямошовных согласно ГОСТ 10704-91 (толщина стенок труб для данного каталога выбрана произвольно, исходя из практики) | Generic | Сталь углеродистая - Электросварная | 57 | 40255 | 0 | 50 | 0 | 50 | 0 | 0.02 | 0 | 0 | 0 | 0 | 0 | Электросварная | ⌀50 | 2630 | 23 | 0 | 0 | 2630 | 2630 | Жильё_11_PT | 0
3480629 | ПТ_ГОСТ10704_Резьба-Ду15-20_Грувлок-Ду25 | OST_PipeCurves |  |  | TRUE |  |  |  | 0.043982 | 280 |  |  | 6310e056-335c-4f49-9193-72b58e978ea8-00351c35 | 4c3b19a0-22c4-41cd-8e7a-1940f1220a94 | None |  | 576 | ПТ | [6 empty] | Pipe Types | [74 empty] | None | [99 empty] | 0 | 1Z4E1MCrnFIP6JShMEefAS | 1 | [24 empty] | Fire Protection Wet | [440 empty] | В2.2.1 2 | None | Новая конструкция | [96 empty] | 2601.5 | 2658.5 | В2.2.1 | ⌀50 мм | 0 | 3.5 | 2605 | 2605 | 2655 | 2655 | [6 empty] | ADSK_В2.2.1 | 0 | для труб сварных электросварных прямошовных согласно ГОСТ 10704-91 (толщина стенок труб для данного каталога выбрана произвольно, исходя из практики) | Generic | Сталь углеродистая - Электросварная | 57 | 40255 | 0 | 50 | 0 | 50 | 0 | 0.02 | 0 |  | 0 | 0 | 0 | Электросварная | ⌀50 | 2630 |  | 0 | 0 |  |  | Жильё_11_PT | 0
3480640 |  | OST_PipeFitting | [9 empty] | Динарм | 6310e056-335c-4f49-9193-72b58e978ea8-00351c40 | 954a6930-6bdd-45cf-8761-9b4dd1c9ce19 | None |  | 3529 | Семейство : Соединительные детали трубопроводов : Колено EL Динарм | [6 empty] | Колено EL Динарм | [54 empty] | 0 | 1Z4E1MCrnFIP6JShMEefBe | [203 empty] | шт. | [158 empty] | ИС.ТС.3 | ДИНАРМ/Фирма "ОГНЕБОРЕЦ" | [98 empty] | СТ 10 16 70 | [293 empty] | Category=[-2000700]; Color=7895160; Comments=""; Cost=0.000000000000000; Description=""; Design Option=[-1]; Edited by=""; Export to IFC As=""; Export to IFC=0; Glow=0; IFC Predefined Type=""; IfcGUID=0GDZ8e7v53qB0UcZuh61jm; Keynote=""; Manufacturer=""; Mark=""; Model=""; Name=ДИНАРМ Красный; Shininess=64; Smoothness=50; Transparency=0; URL=""; Workset=10 | [5 empty] | ДИНАРМ Красный |  | TRUE | FALSE | [12 empty] | Category=[-2000700]; Color=328965; Comments=""; Cost=0.000000000000000; Description=""; Design Option=[-1]; Edited by=""; Export to IFC As=""; Export to IFC=0; Glow=0; IFC Predefined Type=""; IfcGUID=0GDZ8e7v53qB0UcZuh61vA; Keynote=""; Manufacturer=""; Mark=""; Model=""; Name=Plastic - Black; Shininess=64; Smoothness=50; Transparency=0; URL=""; Workset=10 | Category=[-2000700]; Color=7895160; Comments=""; Cost=0.000000000000000; Description=Цинк; Design Option=[-1]; Edited by=""; Export to IFC As=""; Export to IFC=0; Glow=0; IFC Predefined Type=""; IfcGUID=0GDZ8e7v53qB0UcZuh61vr; Keynote=""; Manufacturer=""; Mark=""; Material Type=1; Model=""; Name=ДИНАРМ Оцинковка; Shininess=64; Smoothness=50; Transparency=0; URL=""; Workset=10 | [10 empty] | Арматура трубопроводов | 0 | - |  |  |  |  | ТД ''ДИНАРМ'' | Pipework Fittings | 23.60.30.11.14 |  | 50 | 481_Колено Динарм EL_R20 |  | 0 | [56 empty] | TRUE | TRUE
3480741 | ПТ_ГОСТ10704_Резьба-Ду15-20_Грувлок-Ду25 | OST_PipeCurves | ПТ_ГОСТ10704_Резьба-Ду15-20_Грувлок-Ду25 |  | TRUE |  |  |  | 0.043982 | 280 |  | ПТ_ГОСТ10704_Резьба-Ду15-20_Грувлок-Ду25 | 6310e056-335c-4f49-9193-72b58e978ea8-00351ca5 | 98ba583d-1833-4f04-8f28-f5730cba0448 | None |  | 576 | ПТ | [6 empty] | Pipe Types | [18 empty] | OST_PipeCurves | None | 74 | [53 empty] | None | [52 empty] | ПТ_ГОСТ10704_Резьба-Ду15-20_Грувлок-Ду25 | [46 empty] | 0 | 1Z4E1MCrnFIP6JShMEef8D | 1 | [24 empty] | Fire Protection Wet | [131 empty] | Pipe Types | ПТ_ГОСТ10704_Резьба-Ду15-20_Грувлок-Ду25 |  | ПТ_ГОСТ10704_Резьба-Ду15-20_Грувлок-Ду25 | ПТ_ГОСТ10704_Резьба-Ду15-20_Грувлок-Ду25 | [207 empty] | 0 | 0GDZ8e7v53qB0UcZuh61_U | [30 empty] | Трубы | ИС.ТС.1 | м | [62 empty] | В2.2.1 2 | None | Новая конструкция | [95 empty] | Труба стальная электросварная прямошовная оцинкованная | 2601.5 | 2658.5 | В2.2.1 | ⌀50 мм | 0 | 3.5 | 2605 | 2605 | 2655 | 2655 | 2601.5 | 2658.5 | 2601.5 | 2658.5 | 2658.5 | 2601.5 | ADSK_В2.2.1 | 0 | для труб сварных электросварных прямошовных согласно ГОСТ 10704-91 (толщина стенок труб для данного каталога выбрана произвольно, исходя из практики) | Generic | Сталь углеродистая - Электросварная | 57 | 40255 | 0 | 50 | 0 | 50 | 0 | 0.02 | 0 | 0 | 0 | 0 | 0 | Электросварная | ⌀50 | 2630 | 47 | 0 | 0 | 2630 | 2630 | Жильё_11_PT | 0
3480742 | ПТ_ГОСТ10704_Резьба-Ду15-20_Грувлок-Ду25 | OST_PipeCurves |  |  | TRUE |  |  |  | 0.043982 | 280 |  |  | 6310e056-335c-4f49-9193-72b58e978ea8-00351ca6 | 4c3b19a0-22c4-41cd-8e7a-1940f1220a94 | None |  | 576 | ПТ | [6 empty] | Pipe Types | [74 empty] | None | [99 empty] | 0 | 1Z4E1MCrnFIP6JShMEef8D | 1 | [24 empty] | Fire Protection Wet | [440 empty] | В2.2.1 2 | None | Новая конструкция | [96 empty] | 2601.5 | 2658.5 | В2.2.1 | ⌀50 мм | 0 | 3.5 | 2605 | 2605 | 2655 | 2655 | [6 empty] | ADSK_В2.2.1 | 0 | для труб сварных электросварных прямошовных согласно ГОСТ 10704-91 (толщина стенок труб для данного каталога выбрана произвольно, исходя из практики) | Generic | Сталь углеродистая - Электросварная | 57 | 40255 | 0 | 50 | 0 | 50 | 0 | 0.02 | 0 |  | 0 | 0 | 0 | Электросварная | ⌀50 | 2630 |  | 0 | 0 |  |  | Жильё_11_PT | 0
3480798 | ПТ_ГОСТ10704_Резьба-Ду15-20_Грувлок-Ду25 | OST_PipeCurves | ПТ_ГОСТ10704_Резьба-Ду15-20_Грувлок-Ду25 |  | TRUE |  |  |  | 0.21284 | 1355 |  | ПТ_ГОСТ10704_Резьба-Ду15-20_Грувлок-Ду25 | 6310e056-335c-4f49-9193-72b58e978ea8-00351cde | 98ba583d-1833-4f04-8f28-f5730cba0448 | None |  | 576 | ПТ | [6 empty] | Pipe Types | [18 empty] | OST_PipeCurves | None | 74 | [53 empty] | None | [52 empty] | ПТ_ГОСТ10704_Резьба-Ду15-20_Грувлок-Ду25 | [46 empty] | 0 | 1Z4E1MCrnFIP6JShMEef9s | 1 | [24 empty] | Fire Protection Wet | [131 empty] | Pipe Types | ПТ_ГОСТ10704_Резьба-Ду15-20_Грувлок-Ду25 |  | ПТ_ГОСТ10704_Резьба-Ду15-20_Грувлок-Ду25 | ПТ_ГОСТ10704_Резьба-Ду15-20_Грувлок-Ду25 | [207 empty] | 0 | 0GDZ8e7v53qB0UcZuh61_U | [30 empty] | Трубы | ИС.ТС.1 | м | [62 empty] | В2.2.1 2 | None | Новая конструкция | [95 empty] | Труба стальная электросварная прямошовная оцинкованная | 2601.5 | 2658.5 | В2.2.1 | ⌀50 мм | 0 | 3.5 | 2605 | 2605 | 2655 | 2655 | 2601.5 | 2658.5 | 2601.5 | 2658.5 | 2658.5 | 2601.5 | ADSK_В2.2.1 | 0 | для труб сварных электросварных прямошовных согласно ГОСТ 10704-91 (толщина стенок труб для данного каталога выбрана произвольно, исходя из практики) | Generic | Сталь углеродистая - Электросварная | 57 | 40255 | 0 | 50 | 0 | 50 | 0 | 0.02 | 0 | 0 | 0 | 0 | 0 | Электросварная | ⌀50 | 2630 | 46 | 0 | 0 | 2630 | 2630 | Жильё_11_PT | 0
3480799 | ПТ_ГОСТ10704_Резьба-Ду15-20_Грувлок-Ду25 | OST_PipeCurves |  |  | TRUE |  |  |  | 0.21284 | 1355 |  |  | 6310e056-335c-4f49-9193-72b58e978ea8-00351cdf | 4c3b19a0-22c4-41cd-8e7a-1940f1220a94 | None |  | 576 | ПТ | [6 empty] | Pipe Types | [74 empty] | None | [99 empty] | 0 | 1Z4E1MCrnFIP6JShMEef9s | 1 | [24 empty] | Fire Protection Wet | [440 empty] | В2.2.1 2 | None | Новая конструкция | [96 empty] | 2601.5 | 2658.5 | В2.2.1 | ⌀50 мм | 0 | 3.5 | 2605 | 2605 | 2655 | 2655 | [6 empty] | ADSK_В2.2.1 | 0 | для труб сварных электросварных прямошовных согласно ГОСТ 10704-91 (толщина стенок труб для данного каталога выбрана произвольно, исходя из практики) | Generic | Сталь углеродистая - Электросварная | 57 | 40255 | 0 | 50 | 0 | 50 | 0 | 0.02 | 0 |  | 0 | 0 | 0 | Электросварная | ⌀50 | 2630 |  | 0 | 0 |  |  | Жильё_11_PT | 0
3480818 | 483_Тройник GT GRT Динарм_R20 | OST_PipeFitting | 483_Тройник GT GRT Динарм_R20 | Жильё_11_PT | TRUE |  |  | 0.0001288 |  |  |  | 483_Тройник GT GRT Динарм_R20 | 6310e056-335c-4f49-9193-72b58e978ea8-00351cf2 | 4c3b19a0-22c4-41cd-8e7a-1940f1220a94 | None |  | 576 | ПТ | [6 empty] | Тройник GT GRT Динарм | [18 empty] | OST_PipeFitting | None | 3523 | [106 empty] | 483_Тройник GT GRT Динарм_R20 | [46 empty] | 0 | 1Z4E1MCrnFIP6JShMEef9Q | [25 empty] | Fire Protection Wet | [107 empty] | Тройник равносторонний под муфту грувлок Динарм GT ДУ50 | [23 empty] | Тройник GT GRT Динарм | 483_Тройник GT GRT Динарм_R20 |  | 483_Тройник GT GRT Динарм_R20 | 483_Тройник GT GRT Динарм_R20 | [207 empty] | 0 | 0GDZ8e7v53qB0UcZuh61zk | [27 empty] | 0 |  |  | Арматура трубопроводов | ИС.ТС.3 | шт. | ДИНАРМ/Фирма "ОГНЕБОРЕЦ" | [61 empty] | В2.2.1 2 | None | Новая конструкция | None | 2630 | Level : Жильё_11_PT | 2630 |  |  | Тройник равносторонний под муфту грувлок Динарм GT ДУ50 | 0.9 | Тройник равносторонний под муфту грувлок Динарм GT ДУ50 | [89 empty] | В2.2.1 | ⌀50 мм-⌀50 мм-⌀50 мм | 0 | [11 empty] | ADSK_В2.2.1 | [18 empty] | ⌀50-⌀50-⌀50 | [8 empty] | ТД ''ДИНАРМ'' | ДИНАРМ Красный | Чугун | 483_Тройник GT GRT Динарм_R20 | 0 | IfcPipeFitting | 50 | 50 | FALSE | 3bf616f9-6b98-4a21-80ff-da1120c8f6d6 | GT060P | 49 | 49 | 60.3 | 70 | 60.3 | 70 | 50 | 50 | 15.9 | 8.8 | 5 | 2 | 7.15 | 52.3 | 54.3 | 30.15 | Category=[-2000700]; Color=7895160; Comments=""; Cost=0.000000000000000; Description=""; Design Option=[-1]; Edited by=""; Export to IFC As=""; Export to IFC=0; Glow=0; IFC Predefined Type=""; IfcGUID=0GDZ8e7v53qB0UcZuh61jm; Keynote=""; Manufacturer=""; Mark=""; Model=""; Name=ДИНАРМ Красный; Shininess=64; Smoothness=50; Transparency=0; URL=""; Workset=10
3480819 | ПТ_ГОСТ10704_Резьба-Ду15-20_Грувлок-Ду25 | OST_PipeCurves | ПТ_ГОСТ10704_Резьба-Ду15-20_Грувлок-Ду25 |  | TRUE |  |  |  | 0.043982 | 280 |  | ПТ_ГОСТ10704_Резьба-Ду15-20_Грувлок-Ду25 | 6310e056-335c-4f49-9193-72b58e978ea8-00351cf3 | 98ba583d-1833-4f04-8f28-f5730cba0448 | None |  | 576 | ПТ | [6 empty] | Pipe Types | [18 empty] | OST_PipeCurves | None | 74 | [53 empty] | None | [52 empty] | ПТ_ГОСТ10704_Резьба-Ду15-20_Грувлок-Ду25 | [46 empty] | 0 | 1Z4E1MCrnFIP6JShMEef9R | 1 | [24 empty] | Fire Protection Wet | [131 empty] | Pipe Types | ПТ_ГОСТ10704_Резьба-Ду15-20_Грувлок-Ду25 |  | ПТ_ГОСТ10704_Резьба-Ду15-20_Грувлок-Ду25 | ПТ_ГОСТ10704_Резьба-Ду15-20_Грувлок-Ду25 | [207 empty] | 0 | 0GDZ8e7v53qB0UcZuh61_U | [30 empty] | Трубы | ИС.ТС.1 | м | [62 empty] | В2.2.1 2 | None | Новая конструкция | [95 empty] | Труба стальная электросварная прямошовная оцинкованная | 2601.5 | 2658.5 | В2.2.1 | ⌀50 мм | 0 | 3.5 | 2605 | 2605 | 2655 | 2655 | 2601.5 | 2658.5 | 2601.5 | 2658.5 | 2658.5 | 2601.5 | ADSK_В2.2.1 | 0 | для труб сварных электросварных прямошовных согласно ГОСТ 10704-91 (толщина стенок труб для данного каталога выбрана произвольно, исходя из практики) | Generic | Сталь углеродистая - Электросварная | 57 | 40255 | 0 | 50 | 0 | 50 | 0 | 0.02 | 0 | 0 | 0 | 0 | 0 | Электросварная | ⌀50 | 2630 | 68 | 0 | 0 | 2630 | 2630 | Жильё_11_PT | 0
3480820 | ПТ_ГОСТ10704_Резьба-Ду15-20_Грувлок-Ду25 | OST_PipeCurves |  |  | TRUE |  |  |  | 0.043982 | 280 |  |  | 6310e056-335c-4f49-9193-72b58e978ea8-00351cf4 | 4c3b19a0-22c4-41cd-8e7a-1940f1220a94 | None |  | 576 | ПТ | [6 empty] | Pipe Types | [74 empty] | None | [99 empty] | 0 | 1Z4E1MCrnFIP6JShMEef9R | 1 | [24 empty] | Fire Protection Wet | [440 empty] | В2.2.1 2 | None | Новая конструкция | [96 empty] | 2601.5 | 2658.5 | В2.2.1 | ⌀50 мм | 0 | 3.5 | 2605 | 2605 | 2655 | 2655 | [6 empty] | ADSK_В2.2.1 | 0 | для труб сварных электросварных прямошовных согласно ГОСТ 10704-91 (толщина стенок труб для данного каталога выбрана произвольно, исходя из практики) | Generic | Сталь углеродистая - Электросварная | 57 | 40255 | 0 | 50 | 0 | 50 | 0 | 0.02 | 0 |  | 0 | 0 | 0 | Электросварная | ⌀50 | 2630 |  | 0 | 0 |  |  | Жильё_11_PT | 0
3480821 | 483_Тройник GT GRT Динарм_R20 | OST_PipeFitting |  | Жильё_11_PT | TRUE |  |  | 0.0001288 |  |  |  |  | 6310e056-335c-4f49-9193-72b58e978ea8-00351cf5 | 4c3b19a0-22c4-41cd-8e7a-1940f1220a94 | None |  | 576 | ПТ | [6 empty] | Тройник GT GRT Динарм | [174 empty] | 0 | 1Z4E1MCrnFIP6JShMEef9Q | [25 empty] | Fire Protection Wet | [107 empty] | Тройник равносторонний под муфту грувлок Динарм GT ДУ50 | [332 empty] | В2.2.1 2 | None | Новая конструкция | None | 2630 | Level : Жильё_11_PT | 2630 |  |  | Тройник равносторонний под муфту грувлок Динарм GT ДУ50 | 0.9 | Тройник равносторонний под муфту грувлок Динарм GT ДУ50 | [89 empty] | В2.2.1 | ⌀50 мм-⌀50 мм-⌀50 мм | 0 | [11 empty] | ADSK_В2.2.1 | [18 empty] | ⌀50-⌀50-⌀50 | [14 empty] | 50 | 50 | FALSE | 3bf616f9-6b98-4a21-80ff-da1120c8f6d6 | GT060P | 49 | 49 | 60.3 | 70 | 60.3 | 70 | 50 | 50 | 15.9 | 8.8 | 5 | 2 | 7.15 | 52.3 | 54.3 | 30.15
3480822 | Динарм | OST_PipeFitting | Динарм | Жильё_11_PT |  |  |  | 8.0068e-05 |  |  |  | Динарм | 6310e056-335c-4f49-9193-72b58e978ea8-00351cf6 | a940219b-06f8-4b6a-bdad-419ba72b8754 | None |  | 576 | ПТ | [6 empty] | 480_Муфта жесткая RC Динарм (вложенная)_R20 | [18 empty] | OST_PipeFitting | None | 3522 | [106 empty] | Динарм | [46 empty] | 0 | 1Z4E1MCrnFIP6JShMEef9U | [133 empty] | Муфта жесткая грувлок Динарм RC ДУ50 | [23 empty] | 480_Муфта жесткая RC Динарм (вложенная)_R20 | Динарм |  | Динарм | Динарм | [81 empty] | ДИНАРМ/Фирма "ОГНЕБОРЕЦ" | [125 empty] | 0 | 0GDZ8e7v53qB0UcZuh61yN | [27 empty] | 1219.2 |  |  | Арматура трубопроводов | ИС.ТС.3 | шт. | [5 empty] | - | [57 empty] | None | Новая конструкция | None | 8900.5 | Level : Жильё_11_PT | -28749.5 |  |  | RC060EP | 0 | Муфта жесткая грувлок Динарм RC ДУ50 | [91 empty] | 0 | [39 empty] | ТД ''ДИНАРМ'' |  | Чугун | 480_Муфта жесткая Динарм RC_R20 | 0 | IfcPipeFitting |  |  | FALSE | 3bf616f9-6b98-4a21-80ff-da1120c8f6d6 | RC060EP |  |  | 60.3 |  |  |  | 50 | [8 empty] | 30.15 | Category=[-2000700]; Color=7895160; Comments=""; Cost=0.000000000000000; Description=""; Design Option=[-1]; Edited by=""; Export to IFC As=""; Export to IFC=0; Glow=0; IFC Predefined Type=""; IfcGUID=0GDZ8e7v53qB0UcZuh61jm; Keynote=""; Manufacturer=""; Mark=""; Model=""; Name=ДИНАРМ Красный; Shininess=64; Smoothness=50; Transparency=0; URL=""; Workset=10 | Pipework Fittings | 23.60.30.11.14 | СТ 10 16 70 | 50 | 8 | ДИНАРМ Красный | 110 | TRUE | FALSE | 86 | 45 | 64.3 | 126 | 81 | 22.5 | 30 | 9 | 106 | 16.5 | 93 | 70.3 | Category=[-2000700]; Color=328965; Comments=""; Cost=0.000000000000000; Description=""; Design Option=[-1]; Edited by=""; Export to IFC As=""; Export to IFC=0; Glow=0; IFC Predefined Type=""; IfcGUID=0GDZ8e7v53qB0UcZuh61vA; Keynote=""; Manufacturer=""; Mark=""; Model=""; Name=Plastic - Black; Shininess=64; Smoothness=50; Transparency=0; URL=""; Workset=10 | Category=[-2000700]; Color=7895160; Comments=""; Cost=0.000000000000000; Description=Цинк; Design Option=[-1]; Edited by=""; Export to IFC As=""; Export to IFC=0; Glow=0; IFC Predefined Type=""; IfcGUID=0GDZ8e7v53qB0UcZuh61vr; Keynote=""; Manufacturer=""; Mark=""; Material Type=1; Model=""; Name=ДИНАРМ Оцинковка; Shininess=64; Smoothness=50; Transparency=0; URL=""; Workset=10
3480823 | Динарм | OST_PipeFitting |  | Жильё_11_PT | TRUE |  |  | 8.0068e-05 |  |  |  |  | 6310e056-335c-4f49-9193-72b58e978ea8-00351cf7 | a940219b-06f8-4b6a-bdad-419ba72b8754 | None |  | 576 | ПТ | [6 empty] | 480_Муфта жесткая RC Динарм (вложенная)_R20 | [174 empty] | 0 | 1Z4E1MCrnFIP6JShMEef9U | [133 empty] | Муфта жесткая грувлок Динарм RC ДУ50 | [109 empty] | ДИНАРМ/Фирма "ОГНЕБОРЕЦ" | [223 empty] | None | Новая конструкция | None | 8900.5 | Level : Жильё_11_PT | -28749.5 |  |  | RC060EP | 0 | Муфта жесткая грувлок Динарм RC ДУ50 | [91 empty] | 0 | [47 empty] | FALSE | 3bf616f9-6b98-4a21-80ff-da1120c8f6d6 | RC060EP |  |  | 60.3 |  |  |  | 50 | [8 empty] | 30.15 | [6 empty] | ДИНАРМ Красный | 110 | TRUE | FALSE | 86 | 45 | 64.3 | 126 | 81 | 22.5 | 30 | 9 | 106 | 16.5 | 93 | 70.3
3480824 | Динарм | OST_PipeFitting | Динарм | Жильё_11_PT |  |  |  | 8.0068e-05 |  |  |  | Динарм | 6310e056-335c-4f49-9193-72b58e978ea8-00351cf8 | a940219b-06f8-4b6a-bdad-419ba72b8754 | None |  | 576 | ПТ | [6 empty] | 480_Муфта жесткая RC Динарм (вложенная)_R20 | [18 empty] | OST_PipeFitting | None | 3522 | [106 empty] | Динарм | [46 empty] | 0 | 1Z4E1MCrnFIP6JShMEef9G | [133 empty] | Муфта жесткая грувлок Динарм RC ДУ50 | [23 empty] | 480_Муфта жесткая RC Динарм (вложенная)_R20 | Динарм |  | Динарм | Динарм | [81 empty] | ДИНАРМ/Фирма "ОГНЕБОРЕЦ" | [125 empty] | 0 | 0GDZ8e7v53qB0UcZuh61yN | [27 empty] | 1219.2 |  |  | Арматура трубопроводов | ИС.ТС.3 | шт. | [5 empty] | - | [57 empty] | None | Новая конструкция | None | 8900.5 | Level : Жильё_11_PT | -28749.5 |  |  | RC060EP | 0 | Муфта жесткая грувлок Динарм RC ДУ50 | [91 empty] | 0 | [39 empty] | ТД ''ДИНАРМ'' |  | Чугун | 480_Муфта жесткая Динарм RC_R20 | 0 | IfcPipeFitting |  |  | FALSE | 3bf616f9-6b98-4a21-80ff-da1120c8f6d6 | RC060EP |  |  | 60.3 |  |  |  | 50 | [8 empty] | 30.15 | Category=[-2000700]; Color=7895160; Comments=""; Cost=0.000000000000000; Description=""; Design Option=[-1]; Edited by=""; Export to IFC As=""; Export to IFC=0; Glow=0; IFC Predefined Type=""; IfcGUID=0GDZ8e7v53qB0UcZuh61jm; Keynote=""; Manufacturer=""; Mark=""; Model=""; Name=ДИНАРМ Красный; Shininess=64; Smoothness=50; Transparency=0; URL=""; Workset=10 | Pipework Fittings | 23.60.30.11.14 | СТ 10 16 70 | 50 | 8 | ДИНАРМ Красный | 110 | TRUE | FALSE | 86 | 45 | 64.3 | 126 | 81 | 22.5 | 30 | 9 | 106 | 16.5 | 93 | 70.3 | Category=[-2000700]; Color=328965; Comments=""; Cost=0.000000000000000; Description=""; Design Option=[-1]; Edited by=""; Export to IFC As=""; Export to IFC=0; Glow=0; IFC Predefined Type=""; IfcGUID=0GDZ8e7v53qB0UcZuh61vA; Keynote=""; Manufacturer=""; Mark=""; Model=""; Name=Plastic - Black; Shininess=64; Smoothness=50; Transparency=0; URL=""; Workset=10 | Category=[-2000700]; Color=7895160; Comments=""; Cost=0.000000000000000; Description=Цинк; Design Option=[-1]; Edited by=""; Export to IFC As=""; Export to IFC=0; Glow=0; IFC Predefined Type=""; IfcGUID=0GDZ8e7v53qB0UcZuh61vr; Keynote=""; Manufacturer=""; Mark=""; Material Type=1; Model=""; Name=ДИНАРМ Оцинковка; Shininess=64; Smoothness=50; Transparency=0; URL=""; Workset=10
3480825 | Динарм | OST_PipeFitting |  | Жильё_11_PT | TRUE |  |  | 8.0068e-05 |  |  |  |  | 6310e056-335c-4f49-9193-72b58e978ea8-00351cf9 | a940219b-06f8-4b6a-bdad-419ba72b8754 | None |  | 576 | ПТ | [6 empty] | 480_Муфта жесткая RC Динарм (вложенная)_R20 | [174 empty] | 0 | 1Z4E1MCrnFIP6JShMEef9G | [133 empty] | Муфта жесткая грувлок Динарм RC ДУ50 | [109 empty] | ДИНАРМ/Фирма "ОГНЕБОРЕЦ" | [223 empty] | None | Новая конструкция | None | 8900.5 | Level : Жильё_11_PT | -28749.5 |  |  | RC060EP | 0 | Муфта жесткая грувлок Динарм RC ДУ50 | [91 empty] | 0 | [47 empty] | FALSE | 3bf616f9-6b98-4a21-80ff-da1120c8f6d6 | RC060EP |  |  | 60.3 |  |  |  | 50 | [8 empty] | 30.15 | [6 empty] | ДИНАРМ Красный | 110 | TRUE | FALSE | 86 | 45 | 64.3 | 126 | 81 | 22.5 | 30 | 9 | 106 | 16.5 | 93 | 70.3
3480826 | Динарм | OST_PipeFitting | Динарм | Жильё_11_PT |  |  |  | 8.0068e-05 |  |  |  | Динарм | 6310e056-335c-4f49-9193-72b58e978ea8-00351cfa | a940219b-06f8-4b6a-bdad-419ba72b8754 | None |  | 576 | ПТ | [6 empty] | 480_Муфта жесткая RC Динарм (вложенная)_R20 | [18 empty] | OST_PipeFitting | None | 3522 | [106 empty] | Динарм | [46 empty] | 0 | 1Z4E1MCrnFIP6JShMEef9I | [133 empty] | Муфта жесткая грувлок Динарм RC ДУ50 | [23 empty] | 480_Муфта жесткая RC Динарм (вложенная)_R20 | Динарм |  | Динарм | Динарм | [81 empty] | ДИНАРМ/Фирма "ОГНЕБОРЕЦ" | [125 empty] | 0 | 0GDZ8e7v53qB0UcZuh61yN | [27 empty] | 1219.2 |  |  | Арматура трубопроводов | ИС.ТС.3 | шт. | [5 empty] | - | [57 empty] | None | Новая конструкция | None | 8900.5 | Level : Жильё_11_PT | -28749.5 |  |  | RC060EP | 0 | Муфта жесткая грувлок Динарм RC ДУ50 | [91 empty] | 0 | [39 empty] | ТД ''ДИНАРМ'' |  | Чугун | 480_Муфта жесткая Динарм RC_R20 | 0 | IfcPipeFitting |  |  | FALSE | 3bf616f9-6b98-4a21-80ff-da1120c8f6d6 | RC060EP |  |  | 60.3 |  |  |  | 50 | [8 empty] | 30.15 | Category=[-2000700]; Color=7895160; Comments=""; Cost=0.000000000000000; Description=""; Design Option=[-1]; Edited by=""; Export to IFC As=""; Export to IFC=0; Glow=0; IFC Predefined Type=""; IfcGUID=0GDZ8e7v53qB0UcZuh61jm; Keynote=""; Manufacturer=""; Mark=""; Model=""; Name=ДИНАРМ Красный; Shininess=64; Smoothness=50; Transparency=0; URL=""; Workset=10 | Pipework Fittings | 23.60.30.11.14 | СТ 10 16 70 | 50 | 8 | ДИНАРМ Красный | 110 | TRUE | FALSE | 86 | 45 | 64.3 | 126 | 81 | 22.5 | 30 | 9 | 106 | 16.5 | 93 | 70.3 | Category=[-2000700]; Color=328965; Comments=""; Cost=0.000000000000000; Description=""; Design Option=[-1]; Edited by=""; Export to IFC As=""; Export to IFC=0; Glow=0; IFC Predefined Type=""; IfcGUID=0GDZ8e7v53qB0UcZuh61vA; Keynote=""; Manufacturer=""; Mark=""; Model=""; Name=Plastic - Black; Shininess=64; Smoothness=50; Transparency=0; URL=""; Workset=10 | Category=[-2000700]; Color=7895160; Comments=""; Cost=0.000000000000000; Description=Цинк; Design Option=[-1]; Edited by=""; Export to IFC As=""; Export to IFC=0; Glow=0; IFC Predefined Type=""; IfcGUID=0GDZ8e7v53qB0UcZuh61vr; Keynote=""; Manufacturer=""; Mark=""; Material Type=1; Model=""; Name=ДИНАРМ Оцинковка; Shininess=64; Smoothness=50; Transparency=0; URL=""; Workset=10
3480827 | Динарм | OST_PipeFitting |  | Жильё_11_PT | TRUE |  |  | 8.0068e-05 |  |  |  |  | 6310e056-335c-4f49-9193-72b58e978ea8-00351cfb | a940219b-06f8-4b6a-bdad-419ba72b8754 | None |  | 576 | ПТ | [6 empty] | 480_Муфта жесткая RC Динарм (вложенная)_R20 | [174 empty] | 0 | 1Z4E1MCrnFIP6JShMEef9I | [133 empty] | Муфта жесткая грувлок Динарм RC ДУ50 | [109 empty] | ДИНАРМ/Фирма "ОГНЕБОРЕЦ" | [223 empty] | None | Новая конструкция | None | 8900.5 | Level : Жильё_11_PT | -28749.5 |  |  | RC060EP | 0 | Муфта жесткая грувлок Динарм RC ДУ50 | [91 empty] | 0 | [47 empty] | FALSE | 3bf616f9-6b98-4a21-80ff-da1120c8f6d6 | RC060EP |  |  | 60.3 |  |  |  | 50 | [8 empty] | 30.15 | [6 empty] | ДИНАРМ Красный | 110 | TRUE | FALSE | 86 | 45 | 64.3 | 126 | 81 | 22.5 | 30 | 9 | 106 | 16.5 | 93 | 70.3
3480887 | ПТ_ГОСТ10704_Резьба-Ду15-20_Грувлок-Ду25 | OST_PipeCurves | ПТ_ГОСТ10704_Резьба-Ду15-20_Грувлок-Ду25 |  | TRUE |  |  |  | 2.1449 | 13655 |  | ПТ_ГОСТ10704_Резьба-Ду15-20_Грувлок-Ду25 | 6310e056-335c-4f49-9193-72b58e978ea8-00351d37 | 98ba583d-1833-4f04-8f28-f5730cba0448 | None |  | 576 | ПТ | [6 empty] | Pipe Types | [18 empty] | OST_PipeCurves | None | 74 | [53 empty] | None | [52 empty] | ПТ_ГОСТ10704_Резьба-Ду15-20_Грувлок-Ду25 | [46 empty] | 0 | 1Z4E1MCrnFIP6JShMEefEV | 1 | [24 empty] | Fire Protection Wet | [131 empty] | Pipe Types | ПТ_ГОСТ10704_Резьба-Ду15-20_Грувлок-Ду25 |  | ПТ_ГОСТ10704_Резьба-Ду15-20_Грувлок-Ду25 | ПТ_ГОСТ10704_Резьба-Ду15-20_Грувлок-Ду25 | [207 empty] | 0 | 0GDZ8e7v53qB0UcZuh61_U | [30 empty] | Трубы | ИС.ТС.1 | м | [62 empty] | В2.2.1 2 | None | Новая конструкция | [95 empty] | Труба стальная электросварная прямошовная оцинкованная | 2601.5 | 2658.5 | В2.2.1 | ⌀50 мм | 0 | 3.5 | 2605 | 2605 | 2655 | 2655 | 2601.5 | 2658.5 | 2601.5 | 2658.5 | 2658.5 | 2601.5 | ADSK_В2.2.1 | 0 | для труб сварных электросварных прямошовных согласно ГОСТ 10704-91 (толщина стенок труб для данного каталога выбрана произвольно, исходя из практики) | Generic | Сталь углеродистая - Электросварная | 57 | 40255 | 0 | 50 | 0 | 50 | 0 | 0.02 | 0 | 0 | 0 | 0 | 0 | Электросварная | ⌀50 | 2630 | 46 | 0 | 0 | 2630 | 2630 | Жильё_11_PT | 0
3480888 | ПТ_ГОСТ10704_Резьба-Ду15-20_Грувлок-Ду25 | OST_PipeCurves |  |  | TRUE |  |  |  | 2.1449 | 13655 |  |  | 6310e056-335c-4f49-9193-72b58e978ea8-00351d38 | 4c3b19a0-22c4-41cd-8e7a-1940f1220a94 | None |  | 576 | ПТ | [6 empty] | Pipe Types | [74 empty] | None | [99 empty] | 0 | 1Z4E1MCrnFIP6JShMEefEV | 1 | [24 empty] | Fire Protection Wet | [440 empty] | В2.2.1 2 | None | Новая конструкция | [96 empty] | 2601.5 | 2658.5 | В2.2.1 | ⌀50 мм | 0 | 3.5 | 2605 | 2605 | 2655 | 2655 | [6 empty] | ADSK_В2.2.1 | 0 | для труб сварных электросварных прямошовных согласно ГОСТ 10704-91 (толщина стенок труб для данного каталога выбрана произвольно, исходя из практики) | Generic | Сталь углеродистая - Электросварная | 57 | 40255 | 0 | 50 | 0 | 50 | 0 | 0.02 | 0 |  | 0 | 0 | 0 | Электросварная | ⌀50 | 2630 |  | 0 | 0 |  |  | Жильё_11_PT | 0
3480918 | ПТ_ГОСТ10704_Резьба-Ду15-20_Грувлок-Ду25 | OST_PipeCurves | ПТ_ГОСТ10704_Резьба-Ду15-20_Грувлок-Ду25 |  | TRUE |  |  |  | 0.024347 | 155 |  | ПТ_ГОСТ10704_Резьба-Ду15-20_Грувлок-Ду25 | 6310e056-335c-4f49-9193-72b58e978ea8-00351d56 | 98ba583d-1833-4f04-8f28-f5730cba0448 | None |  | 576 | ПТ | [6 empty] | Pipe Types | [18 empty] | OST_PipeCurves | None | 74 | [53 empty] | None | [52 empty] | ПТ_ГОСТ10704_Резьба-Ду15-20_Грувлок-Ду25 | [46 empty] | 0 | 1Z4E1MCrnFIP6JShMEefF_ | 1 | [24 empty] | Fire Protection Wet | [131 empty] | Pipe Types | ПТ_ГОСТ10704_Резьба-Ду15-20_Грувлок-Ду25 |  | ПТ_ГОСТ10704_Резьба-Ду15-20_Грувлок-Ду25 | ПТ_ГОСТ10704_Резьба-Ду15-20_Грувлок-Ду25 | [207 empty] | 0 | 0GDZ8e7v53qB0UcZuh61_U | [30 empty] | Трубы | ИС.ТС.1 | м | [62 empty] | В2.2.1 2 | None | Новая конструкция | [95 empty] | Труба стальная электросварная прямошовная оцинкованная | 2601.5 | 2658.5 | В2.2.1 | ⌀50 мм | 0 | 3.5 | 2605 | 2605 | 2655 | 2655 | 2601.5 | 2658.5 | 2601.5 | 2658.5 | 2658.5 | 2601.5 | ADSK_В2.2.1 | 0 | для труб сварных электросварных прямошовных согласно ГОСТ 10704-91 (толщина стенок труб для данного каталога выбрана произвольно, исходя из практики) | Generic | Сталь углеродистая - Электросварная | 57 | 40255 | 0 | 50 | 0 | 50 | 0 | 0.02 | 0 | 0 | 0 | 0 | 0 | Электросварная | ⌀50 | 2630 | 46 | 0 | 0 | 2630 | 2630 | Жильё_11_PT | 0
3480919 | ПТ_ГОСТ10704_Резьба-Ду15-20_Грувлок-Ду25 | OST_PipeCurves |  |  | TRUE |  |  |  | 0.024347 | 155 |  |  | 6310e056-335c-4f49-9193-72b58e978ea8-00351d57 | 4c3b19a0-22c4-41cd-8e7a-1940f1220a94 | None |  | 576 | ПТ | [6 empty] | Pipe Types | [74 empty] | None | [99 empty] | 0 | 1Z4E1MCrnFIP6JShMEefF_ | 1 | [24 empty] | Fire Protection Wet | [440 empty] | В2.2.1 2 | None | Новая конструкция | [96 empty] | 2601.5 | 2658.5 | В2.2.1 | ⌀50 мм | 0 | 3.5 | 2605 | 2605 | 2655 | 2655 | [6 empty] | ADSK_В2.2.1 | 0 | для труб сварных электросварных прямошовных согласно ГОСТ 10704-91 (толщина стенок труб для данного каталога выбрана произвольно, исходя из практики) | Generic | Сталь углеродистая - Электросварная | 57 | 40255 | 0 | 50 | 0 | 50 | 0 | 0.02 | 0 |  | 0 | 0 | 0 | Электросварная | ⌀50 | 2630 |  | 0 | 0 |  |  | Жильё_11_PT | 0
3480926 | 483_Тройник GT GRT Динарм_R20 | OST_PipeFitting | 483_Тройник GT GRT Динарм_R20 | Жильё_11_PT | TRUE |  |  | 0.0001288 |  |  |  | 483_Тройник GT GRT Динарм_R20 | 6310e056-335c-4f49-9193-72b58e978ea8-00351d5e | 4c3b19a0-22c4-41cd-8e7a-1940f1220a94 | None |  | 576 | ПТ | [6 empty] | Тройник GT GRT Динарм | [18 empty] | OST_PipeFitting | None | 3523 | [106 empty] | 483_Тройник GT GRT Динарм_R20 | [46 empty] | 0 | 1Z4E1MCrnFIP6JShMEefFs | [25 empty] | Fire Protection Wet | [107 empty] | Тройник равносторонний под муфту грувлок Динарм GT ДУ50 | [23 empty] | Тройник GT GRT Динарм | 483_Тройник GT GRT Динарм_R20 |  | 483_Тройник GT GRT Динарм_R20 | 483_Тройник GT GRT Динарм_R20 | [207 empty] | 0 | 0GDZ8e7v53qB0UcZuh61zk | [27 empty] | 0 |  |  | Арматура трубопроводов | ИС.ТС.3 | шт. | ДИНАРМ/Фирма "ОГНЕБОРЕЦ" | [61 empty] | В2.2.1 2 | None | Новая конструкция | None | 2630 | Level : Жильё_11_PT | 2630 |  |  | Тройник равносторонний под муфту грувлок Динарм GT ДУ50 | 0.9 | Тройник равносторонний под муфту грувлок Динарм GT ДУ50 | [89 empty] | В2.2.1 | ⌀50 мм-⌀50 мм-⌀50 мм | 0 | [11 empty] | ADSK_В2.2.1 | [18 empty] | ⌀50-⌀50-⌀50 | [8 empty] | ТД ''ДИНАРМ'' | ДИНАРМ Красный | Чугун | 483_Тройник GT GRT Динарм_R20 | 0 | IfcPipeFitting | 50 | 50 | FALSE | 3bf616f9-6b98-4a21-80ff-da1120c8f6d6 | GT060P | 49 | 49 | 60.3 | 70 | 60.3 | 70 | 50 | 50 | 15.9 | 8.8 | 5 | 2 | 7.15 | 52.3 | 54.3 | 30.15 | Category=[-2000700]; Color=7895160; Comments=""; Cost=0.000000000000000; Description=""; Design Option=[-1]; Edited by=""; Export to IFC As=""; Export to IFC=0; Glow=0; IFC Predefined Type=""; IfcGUID=0GDZ8e7v53qB0UcZuh61jm; Keynote=""; Manufacturer=""; Mark=""; Model=""; Name=ДИНАРМ Красный; Shininess=64; Smoothness=50; Transparency=0; URL=""; Workset=10
3480927 | ПТ_ГОСТ10704_Резьба-Ду15-20_Грувлок-Ду25 | OST_PipeCurves | ПТ_ГОСТ10704_Резьба-Ду15-20_Грувлок-Ду25 |  | TRUE |  |  |  | 0.043982 | 280 |  | ПТ_ГОСТ10704_Резьба-Ду15-20_Грувлок-Ду25 | 6310e056-335c-4f49-9193-72b58e978ea8-00351d5f | 98ba583d-1833-4f04-8f28-f5730cba0448 | None |  | 576 | ПТ | [6 empty] | Pipe Types | [18 empty] | OST_PipeCurves | None | 74 | [53 empty] | None | [52 empty] | ПТ_ГОСТ10704_Резьба-Ду15-20_Грувлок-Ду25 | [46 empty] | 0 | 1Z4E1MCrnFIP6JShMEefFt | 1 | [24 empty] | Fire Protection Wet | [131 empty] | Pipe Types | ПТ_ГОСТ10704_Резьба-Ду15-20_Грувлок-Ду25 |  | ПТ_ГОСТ10704_Резьба-Ду15-20_Грувлок-Ду25 | ПТ_ГОСТ10704_Резьба-Ду15-20_Грувлок-Ду25 | [207 empty] | 0 | 0GDZ8e7v53qB0UcZuh61_U | [30 empty] | Трубы | ИС.ТС.1 | м | [62 empty] | В2.2.1 2 | None | Новая конструкция | [95 empty] | Труба стальная электросварная прямошовная оцинкованная | 2601.5 | 2658.5 | В2.2.1 | ⌀50 мм | 0 | 3.5 | 2605 | 2605 | 2655 | 2655 | 2601.5 | 2658.5 | 2601.5 | 2658.5 | 2658.5 | 2601.5 | ADSK_В2.2.1 | 0 | для труб сварных электросварных прямошовных согласно ГОСТ 10704-91 (толщина стенок труб для данного каталога выбрана произвольно, исходя из практики) | Generic | Сталь углеродистая - Электросварная | 57 | 40255 | 0 | 50 | 0 | 50 | 0 | 0.02 | 0 | 0 | 0 | 0 | 0 | Электросварная | ⌀50 | 2630 | 22 | 0 | 0 | 2630 | 2630 | Жильё_11_PT | 0
3480928 | ПТ_ГОСТ10704_Резьба-Ду15-20_Грувлок-Ду25 | OST_PipeCurves |  |  | TRUE |  |  |  | 0.043982 | 280 |  |  | 6310e056-335c-4f49-9193-72b58e978ea8-00351d60 | 4c3b19a0-22c4-41cd-8e7a-1940f1220a94 | None |  | 576 | ПТ | [6 empty] | Pipe Types | [74 empty] | None | [99 empty] | 0 | 1Z4E1MCrnFIP6JShMEefFt | 1 | [24 empty] | Fire Protection Wet | [440 empty] | В2.2.1 2 | None | Новая конструкция | [96 empty] | 2601.5 | 2658.5 | В2.2.1 | ⌀50 мм | 0 | 3.5 | 2605 | 2605 | 2655 | 2655 | [6 empty] | ADSK_В2.2.1 | 0 | для труб сварных электросварных прямошовных согласно ГОСТ 10704-91 (толщина стенок труб для данного каталога выбрана произвольно, исходя из практики) | Generic | Сталь углеродистая - Электросварная | 57 | 40255 | 0 | 50 | 0 | 50 | 0 | 0.02 | 0 |  | 0 | 0 | 0 | Электросварная | ⌀50 | 2630 |  | 0 | 0 |  |  | Жильё_11_PT | 0
3480929 | 483_Тройник GT GRT Динарм_R20 | OST_PipeFitting |  | Жильё_11_PT | TRUE |  |  | 0.0001288 |  |  |  |  | 6310e056-335c-4f49-9193-72b58e978ea8-00351d61 | 4c3b19a0-22c4-41cd-8e7a-1940f1220a94 | None |  | 576 | ПТ | [6 empty] | Тройник GT GRT Динарм | [174 empty] | 0 | 1Z4E1MCrnFIP6JShMEefFs | [25 empty] | Fire Protection Wet | [107 empty] | Тройник равносторонний под муфту грувлок Динарм GT ДУ50 | [332 empty] | В2.2.1 2 | None | Новая конструкция | None | 2630 | Level : Жильё_11_PT | 2630 |  |  | Тройник равносторонний под муфту грувлок Динарм GT ДУ50 | 0.9 | Тройник равносторонний под муфту грувлок Динарм GT ДУ50 | [89 empty] | В2.2.1 | ⌀50 мм-⌀50 мм-⌀50 мм | 0 | [11 empty] | ADSK_В2.2.1 | [18 empty] | ⌀50-⌀50-⌀50 | [14 empty] | 50 | 50 | FALSE | 3bf616f9-6b98-4a21-80ff-da1120c8f6d6 | GT060P | 49 | 49 | 60.3 | 70 | 60.3 | 70 | 50 | 50 | 15.9 | 8.8 | 5 | 2 | 7.15 | 52.3 | 54.3 | 30.15
3480930 | Динарм | OST_PipeFitting | Динарм | Жильё_11_PT |  |  |  | 8.0068e-05 |  |  |  | Динарм | 6310e056-335c-4f49-9193-72b58e978ea8-00351d62 | a940219b-06f8-4b6a-bdad-419ba72b8754 | None |  | 576 | ПТ | [6 empty] | 480_Муфта жесткая RC Динарм (вложенная)_R20 | [18 empty] | OST_PipeFitting | None | 3522 | [106 empty] | Динарм | [46 empty] | 0 | 1Z4E1MCrnFIP6JShMEefFA | [133 empty] | Муфта жесткая грувлок Динарм RC ДУ50 | [23 empty] | 480_Муфта жесткая RC Динарм (вложенная)_R20 | Динарм |  | Динарм | Динарм | [81 empty] | ДИНАРМ/Фирма "ОГНЕБОРЕЦ" | [125 empty] | 0 | 0GDZ8e7v53qB0UcZuh61yN | [27 empty] | 1219.2 |  |  | Арматура трубопроводов | ИС.ТС.3 | шт. | [5 empty] | - | [57 empty] | None | Новая конструкция | None | 8899.5 | Level : Жильё_11_PT | -28750.5 |  |  | RC060EP | 0 | Муфта жесткая грувлок Динарм RC ДУ50 | [91 empty] | 0 | [39 empty] | ТД ''ДИНАРМ'' |  | Чугун | 480_Муфта жесткая Динарм RC_R20 | 0 | IfcPipeFitting |  |  | FALSE | 3bf616f9-6b98-4a21-80ff-da1120c8f6d6 | RC060EP |  |  | 60.3 |  |  |  | 50 | [8 empty] | 30.15 | Category=[-2000700]; Color=7895160; Comments=""; Cost=0.000000000000000; Description=""; Design Option=[-1]; Edited by=""; Export to IFC As=""; Export to IFC=0; Glow=0; IFC Predefined Type=""; IfcGUID=0GDZ8e7v53qB0UcZuh61jm; Keynote=""; Manufacturer=""; Mark=""; Model=""; Name=ДИНАРМ Красный; Shininess=64; Smoothness=50; Transparency=0; URL=""; Workset=10 | Pipework Fittings | 23.60.30.11.14 | СТ 10 16 70 | 50 | 8 | ДИНАРМ Красный | 110 | TRUE | FALSE | 86 | 45 | 64.3 | 126 | 81 | 22.5 | 30 | 9 | 106 | 16.5 | 93 | 70.3 | Category=[-2000700]; Color=328965; Comments=""; Cost=0.000000000000000; Description=""; Design Option=[-1]; Edited by=""; Export to IFC As=""; Export to IFC=0; Glow=0; IFC Predefined Type=""; IfcGUID=0GDZ8e7v53qB0UcZuh61vA; Keynote=""; Manufacturer=""; Mark=""; Model=""; Name=Plastic - Black; Shininess=64; Smoothness=50; Transparency=0; URL=""; Workset=10 | Category=[-2000700]; Color=7895160; Comments=""; Cost=0.000000000000000; Description=Цинк; Design Option=[-1]; Edited by=""; Export to IFC As=""; Export to IFC=0; Glow=0; IFC Predefined Type=""; IfcGUID=0GDZ8e7v53qB0UcZuh61vr; Keynote=""; Manufacturer=""; Mark=""; Material Type=1; Model=""; Name=ДИНАРМ Оцинковка; Shininess=64; Smoothness=50; Transparency=0; URL=""; Workset=10
3480931 | Динарм | OST_PipeFitting |  | Жильё_11_PT | TRUE |  |  | 8.0068e-05 |  |  |  |  | 6310e056-335c-4f49-9193-72b58e978ea8-00351d63 | a940219b-06f8-4b6a-bdad-419ba72b8754 | None |  | 576 | ПТ | [6 empty] | 480_Муфта жесткая RC Динарм (вложенная)_R20 | [174 empty] | 0 | 1Z4E1MCrnFIP6JShMEefFA | [133 empty] | Муфта жесткая грувлок Динарм RC ДУ50 | [109 empty] | ДИНАРМ/Фирма "ОГНЕБОРЕЦ" | [223 empty] | None | Новая конструкция | None | 8899.5 | Level : Жильё_11_PT | -28750.5 |  |  | RC060EP | 0 | Муфта жесткая грувлок Динарм RC ДУ50 | [91 empty] | 0 | [47 empty] | FALSE | 3bf616f9-6b98-4a21-80ff-da1120c8f6d6 | RC060EP |  |  | 60.3 |  |  |  | 50 | [8 empty] | 30.15 | [6 empty] | ДИНАРМ Красный | 110 | TRUE | FALSE | 86 | 45 | 64.3 | 126 | 81 | 22.5 | 30 | 9 | 106 | 16.5 | 93 | 70.3
3480932 | Динарм | OST_PipeFitting | Динарм | Жильё_11_PT |  |  |  | 8.0068e-05 |  |  |  | Динарм | 6310e056-335c-4f49-9193-72b58e978ea8-00351d64 | a940219b-06f8-4b6a-bdad-419ba72b8754 | None |  | 576 | ПТ | [6 empty] | 480_Муфта жесткая RC Динарм (вложенная)_R20 | [18 empty] | OST_PipeFitting | None | 3522 | [106 empty] | Динарм | [46 empty] | 0 | 1Z4E1MCrnFIP6JShMEefFC | [133 empty] | Муфта жесткая грувлок Динарм RC ДУ50 | [23 empty] | 480_Муфта жесткая RC Динарм (вложенная)_R20 | Динарм |  | Динарм | Динарм | [81 empty] | ДИНАРМ/Фирма "ОГНЕБОРЕЦ" | [125 empty] | 0 | 0GDZ8e7v53qB0UcZuh61yN | [27 empty] | 1219.2 |  |  | Арматура трубопроводов | ИС.ТС.3 | шт. | [5 empty] | - | [57 empty] | None | Новая конструкция | None | 8899.5 | Level : Жильё_11_PT | -28750.5 |  |  | RC060EP | 0 | Муфта жесткая грувлок Динарм RC ДУ50 | [91 empty] | 0 | [39 empty] | ТД ''ДИНАРМ'' |  | Чугун | 480_Муфта жесткая Динарм RC_R20 | 0 | IfcPipeFitting |  |  | FALSE | 3bf616f9-6b98-4a21-80ff-da1120c8f6d6 | RC060EP |  |  | 60.3 |  |  |  | 50 | [8 empty] | 30.15 | Category=[-2000700]; Color=7895160; Comments=""; Cost=0.000000000000000; Description=""; Design Option=[-1]; Edited by=""; Export to IFC As=""; Export to IFC=0; Glow=0; IFC Predefined Type=""; IfcGUID=0GDZ8e7v53qB0UcZuh61jm; Keynote=""; Manufacturer=""; Mark=""; Model=""; Name=ДИНАРМ Красный; Shininess=64; Smoothness=50; Transparency=0; URL=""; Workset=10 | Pipework Fittings | 23.60.30.11.14 | СТ 10 16 70 | 50 | 8 | ДИНАРМ Красный | 110 | TRUE | FALSE | 86 | 45 | 64.3 | 126 | 81 | 22.5 | 30 | 9 | 106 | 16.5 | 93 | 70.3 | Category=[-2000700]; Color=328965; Comments=""; Cost=0.000000000000000; Description=""; Design Option=[-1]; Edited by=""; Export to IFC As=""; Export to IFC=0; Glow=0; IFC Predefined Type=""; IfcGUID=0GDZ8e7v53qB0UcZuh61vA; Keynote=""; Manufacturer=""; Mark=""; Model=""; Name=Plastic - Black; Shininess=64; Smoothness=50; Transparency=0; URL=""; Workset=10 | Category=[-2000700]; Color=7895160; Comments=""; Cost=0.000000000000000; Description=Цинк; Design Option=[-1]; Edited by=""; Export to IFC As=""; Export to IFC=0; Glow=0; IFC Predefined Type=""; IfcGUID=0GDZ8e7v53qB0UcZuh61vr; Keynote=""; Manufacturer=""; Mark=""; Material Type=1; Model=""; Name=ДИНАРМ Оцинковка; Shininess=64; Smoothness=50; Transparency=0; URL=""; Workset=10
3480933 | Динарм | OST_PipeFitting |  | Жильё_11_PT | TRUE |  |  | 8.0068e-05 |  |  |  |  | 6310e056-335c-4f49-9193-72b58e978ea8-00351d65 | a940219b-06f8-4b6a-bdad-419ba72b8754 | None |  | 576 | ПТ | [6 empty] | 480_Муфта жесткая RC Динарм (вложенная)_R20 | [174 empty] | 0 | 1Z4E1MCrnFIP6JShMEefFC | [133 empty] | Муфта жесткая грувлок Динарм RC ДУ50 | [109 empty] | ДИНАРМ/Фирма "ОГНЕБОРЕЦ" | [223 empty] | None | Новая конструкция | None | 8899.5 | Level : Жильё_11_PT | -28750.5 |  |  | RC060EP | 0 | Муфта жесткая грувлок Динарм RC ДУ50 | [91 empty] | 0 | [47 empty] | FALSE | 3bf616f9-6b98-4a21-80ff-da1120c8f6d6 | RC060EP |  |  | 60.3 |  |  |  | 50 | [8 empty] | 30.15 | [6 empty] | ДИНАРМ Красный | 110 | TRUE | FALSE | 86 | 45 | 64.3 | 126 | 81 | 22.5 | 30 | 9 | 106 | 16.5 | 93 | 70.3
3480934 | Динарм | OST_PipeFitting | Динарм | Жильё_11_PT |  |  |  | 8.0068e-05 |  |  |  | Динарм | 6310e056-335c-4f49-9193-72b58e978ea8-00351d66 | a940219b-06f8-4b6a-bdad-419ba72b8754 | None |  | 576 | ПТ | [6 empty] | 480_Муфта жесткая RC Динарм (вложенная)_R20 | [18 empty] | OST_PipeFitting | None | 3522 | [106 empty] | Динарм | [46 empty] | 0 | 1Z4E1MCrnFIP6JShMEefFE | [133 empty] | Муфта жесткая грувлок Динарм RC ДУ50 | [23 empty] | 480_Муфта жесткая RC Динарм (вложенная)_R20 | Динарм |  | Динарм | Динарм | [81 empty] | ДИНАРМ/Фирма "ОГНЕБОРЕЦ" | [125 empty] | 0 | 0GDZ8e7v53qB0UcZuh61yN | [27 empty] | 1219.2 |  |  | Арматура трубопроводов | ИС.ТС.3 | шт. | [5 empty] | - | [57 empty] | None | Новая конструкция | None | 8899.5 | Level : Жильё_11_PT | -28750.5 |  |  | RC060EP | 0 | Муфта жесткая грувлок Динарм RC ДУ50 | [91 empty] | 0 | [39 empty] | ТД ''ДИНАРМ'' |  | Чугун | 480_Муфта жесткая Динарм RC_R20 | 0 | IfcPipeFitting |  |  | FALSE | 3bf616f9-6b98-4a21-80ff-da1120c8f6d6 | RC060EP |  |  | 60.3 |  |  |  | 50 | [8 empty] | 30.15 | Category=[-2000700]; Color=7895160; Comments=""; Cost=0.000000000000000; Description=""; Design Option=[-1]; Edited by=""; Export to IFC As=""; Export to IFC=0; Glow=0; IFC Predefined Type=""; IfcGUID=0GDZ8e7v53qB0UcZuh61jm; Keynote=""; Manufacturer=""; Mark=""; Model=""; Name=ДИНАРМ Красный; Shininess=64; Smoothness=50; Transparency=0; URL=""; Workset=10 | Pipework Fittings | 23.60.30.11.14 | СТ 10 16 70 | 50 | 8 | ДИНАРМ Красный | 110 | TRUE | FALSE | 86 | 45 | 64.3 | 126 | 81 | 22.5 | 30 | 9 | 106 | 16.5 | 93 | 70.3 | Category=[-2000700]; Color=328965; Comments=""; Cost=0.000000000000000; Description=""; Design Option=[-1]; Edited by=""; Export to IFC As=""; Export to IFC=0; Glow=0; IFC Predefined Type=""; IfcGUID=0GDZ8e7v53qB0UcZuh61vA; Keynote=""; Manufacturer=""; Mark=""; Model=""; Name=Plastic - Black; Shininess=64; Smoothness=50; Transparency=0; URL=""; Workset=10 | Category=[-2000700]; Color=7895160; Comments=""; Cost=0.000000000000000; Description=Цинк; Design Option=[-1]; Edited by=""; Export to IFC As=""; Export to IFC=0; Glow=0; IFC Predefined Type=""; IfcGUID=0GDZ8e7v53qB0UcZuh61vr; Keynote=""; Manufacturer=""; Mark=""; Material Type=1; Model=""; Name=ДИНАРМ Оцинковка; Shininess=64; Smoothness=50; Transparency=0; URL=""; Workset=10
3480935 | Динарм | OST_PipeFitting |  | Жильё_11_PT | TRUE |  |  | 8.0068e-05 |  |  |  |  | 6310e056-335c-4f49-9193-72b58e978ea8-00351d67 | a940219b-06f8-4b6a-bdad-419ba72b8754 | None |  | 576 | ПТ | [6 empty] | 480_Муфта жесткая RC Динарм (вложенная)_R20 | [174 empty] | 0 | 1Z4E1MCrnFIP6JShMEefFE | [133 empty] | Муфта жесткая грувлок Динарм RC ДУ50 | [109 empty] | ДИНАРМ/Фирма "ОГНЕБОРЕЦ" | [223 empty] | None | Новая конструкция | None | 8899.5 | Level : Жильё_11_PT | -28750.5 |  |  | RC060EP | 0 | Муфта жесткая грувлок Динарм RC ДУ50 | [91 empty] | 0 | [47 empty] | FALSE | 3bf616f9-6b98-4a21-80ff-da1120c8f6d6 | RC060EP |  |  | 60.3 |  |  |  | 50 | [8 empty] | 30.15 | [6 empty] | ДИНАРМ Красный | 110 | TRUE | FALSE | 86 | 45 | 64.3 | 126 | 81 | 22.5 | 30 | 9 | 106 | 16.5 | 93 | 70.3
3481953 | ПТ_ГОСТ10704_Резьба-Ду15-20_Грувлок-Ду25 | OST_PipeCurves | ПТ_ГОСТ10704_Резьба-Ду15-20_Грувлок-Ду25 |  | TRUE |  |  |  | 0.82938 | 5280 |  | ПТ_ГОСТ10704_Резьба-Ду15-20_Грувлок-Ду25 | 6310e056-335c-4f49-9193-72b58e978ea8-00352161 | 98ba583d-1833-4f04-8f28-f5730cba0448 | None |  | 576 | ПТ | [6 empty] | Pipe Types | [18 empty] | OST_PipeCurves | None | 74 | [53 empty] | None | [52 empty] | ПТ_ГОСТ10704_Резьба-Ду15-20_Грувлок-Ду25 | [46 empty] | 0 | 1Z4E1MCrnFIP6JShMEeg$9 | 1 | [24 empty] | Fire Protection Wet | [131 empty] | Pipe Types | ПТ_ГОСТ10704_Резьба-Ду15-20_Грувлок-Ду25 |  | ПТ_ГОСТ10704_Резьба-Ду15-20_Грувлок-Ду25 | ПТ_ГОСТ10704_Резьба-Ду15-20_Грувлок-Ду25 | [207 empty] | 0 | 0GDZ8e7v53qB0UcZuh61_U | [30 empty] | Трубы | ИС.ТС.1 | м | [62 empty] | В2.2.1 2 | None | Новая конструкция | [95 empty] | Труба стальная электросварная прямошовная оцинкованная | 900 | 6180 | В2.2.1 | ⌀50 мм | 0 | 3.5 | 900 | 6180 | 900 | 6180 | 900 | 900 | 6180 | 6180 | 900 | 6180 | ADSK_В2.2.1 | 0 | для труб сварных электросварных прямошовных согласно ГОСТ 10704-91 (толщина стенок труб для данного каталога выбрана произвольно, исходя из практики) | Generic | Сталь углеродистая - Электросварная | 57 | 900 | 0 | 50 | 0 | 50 | 0 | 0.02 | 0 | 0 | 0 | 0 | 0 | Электросварная | ⌀50 | 6180 | 57 | 0 | 0 | 900 | 6180 | 01_PT
3481954 | ПТ_ГОСТ10704_Резьба-Ду15-20_Грувлок-Ду25 | OST_PipeCurves |  |  | TRUE |  |  |  | 0.82938 | 5280 |  |  | 6310e056-335c-4f49-9193-72b58e978ea8-00352162 | 4c3b19a0-22c4-41cd-8e7a-1940f1220a94 | None |  | 576 | ПТ | [6 empty] | Pipe Types | [74 empty] | None | [99 empty] | 0 | 1Z4E1MCrnFIP6JShMEeg$9 | 1 | [24 empty] | Fire Protection Wet | [440 empty] | В2.2.1 2 | None | Новая конструкция | [96 empty] | 900 | 6180 | В2.2.1 | ⌀50 мм | 0 | 3.5 | 900 | 6180 | 900 | 6180 | [6 empty] | ADSK_В2.2.1 | 0 | для труб сварных электросварных прямошовных согласно ГОСТ 10704-91 (толщина стенок труб для данного каталога выбрана произвольно, исходя из практики) | Generic | Сталь углеродистая - Электросварная | 57 | 900 | 0 | 50 | 0 | 50 | 0 | 0.02 | 0 |  | 0 | 0 | 0 | Электросварная | ⌀50 | 6180 |  | 0 | 0 |  |  | 01_PT
3484549 | ПТ_ГОСТ10704_Резьба-Ду15-20_Грувлок-Ду25 | OST_PipeCurves | ПТ_ГОСТ10704_Резьба-Ду15-20_Грувлок-Ду25 |  | TRUE |  |  |  | 0.26075 | 1660 |  | ПТ_ГОСТ10704_Резьба-Ду15-20_Грувлок-Ду25 | 6310e056-335c-4f49-9193-72b58e978ea8-00352b85 | 98ba583d-1833-4f04-8f28-f5730cba0448 | None |  | 576 | ПТ | [6 empty] | Pipe Types | [18 empty] | OST_PipeCurves | None | 74 | [53 empty] | None | [52 empty] | ПТ_ГОСТ10704_Резьба-Ду15-20_Грувлок-Ду25 | [46 empty] | 0 | 1Z4E1MCrnFIP6JShMEegKj | 1 | [24 empty] | Fire Protection Wet | [131 empty] | Pipe Types | ПТ_ГОСТ10704_Резьба-Ду15-20_Грувлок-Ду25 |  | ПТ_ГОСТ10704_Резьба-Ду15-20_Грувлок-Ду25 | ПТ_ГОСТ10704_Резьба-Ду15-20_Грувлок-Ду25 | [207 empty] | 0 | 0GDZ8e7v53qB0UcZuh61_U | [30 empty] | Трубы | ИС.ТС.1 | м | [62 empty] | В2.2.1 2 | None | Новая конструкция | [95 empty] | Труба стальная электросварная прямошовная оцинкованная | 6320 | 7980 | В2.2.1 | ⌀50 мм | 0 | 3.5 | 6320 | 7980 | 6320 | 7980 | 6320 | 6320 | 7980 | 7980 | 6320 | 7980 | ADSK_В2.2.1 | 0 | для труб сварных электросварных прямошовных согласно ГОСТ 10704-91 (толщина стенок труб для данного каталога выбрана произвольно, исходя из практики) | Generic | Сталь углеродистая - Электросварная | 57 | 6320 | 0 | 50 | 0 | 50 | 0 | 0.02 | 0 | 0 | 0 | 0 | 0 | Электросварная | ⌀50 | 7980 | 57 | 0 | 0 | 6320 | 7980 | 01_PT
3484550 | ПТ_ГОСТ10704_Резьба-Ду15-20_Грувлок-Ду25 | OST_PipeCurves |  |  | TRUE |  |  |  | 0.26075 | 1660 |  |  | 6310e056-335c-4f49-9193-72b58e978ea8-00352b86 | 4c3b19a0-22c4-41cd-8e7a-1940f1220a94 | None |  | 576 | ПТ | [6 empty] | Pipe Types | [74 empty] | None | [99 empty] | 0 | 1Z4E1MCrnFIP6JShMEegKj | 1 | [24 empty] | Fire Protection Wet | [440 empty] | В2.2.1 2 | None | Новая конструкция | [96 empty] | 6320 | 7980 | В2.2.1 | ⌀50 мм | 0 | 3.5 | 6320 | 7980 | 6320 | 7980 | [6 empty] | ADSK_В2.2.1 | 0 | для труб сварных электросварных прямошовных согласно ГОСТ 10704-91 (толщина стенок труб для данного каталога выбрана произвольно, исходя из практики) | Generic | Сталь углеродистая - Электросварная | 57 | 6320 | 0 | 50 | 0 | 50 | 0 | 0.02 | 0 |  | 0 | 0 | 0 | Электросварная | ⌀50 | 7980 |  | 0 | 0 |  |  | 01_PT
3484551 | ПТ_ГОСТ10704_Резьба-Ду15-20_Грувлок-Ду25 | OST_PipeCurves | ПТ_ГОСТ10704_Резьба-Ду15-20_Грувлок-Ду25 |  | TRUE |  |  |  | 0.21363 | 1360 |  | ПТ_ГОСТ10704_Резьба-Ду15-20_Грувлок-Ду25 | 6310e056-335c-4f49-9193-72b58e978ea8-00352b87 | 98ba583d-1833-4f04-8f28-f5730cba0448 | None |  | 576 | ПТ | [6 empty] | Pipe Types | [18 empty] | OST_PipeCurves | None | 74 | [53 empty] | None | [52 empty] | ПТ_ГОСТ10704_Резьба-Ду15-20_Грувлок-Ду25 | [46 empty] | 0 | 1Z4E1MCrnFIP6JShMEegKl | 1 | [24 empty] | Fire Protection Wet | [131 empty] | Pipe Types | ПТ_ГОСТ10704_Резьба-Ду15-20_Грувлок-Ду25 |  | ПТ_ГОСТ10704_Резьба-Ду15-20_Грувлок-Ду25 | ПТ_ГОСТ10704_Резьба-Ду15-20_Грувлок-Ду25 | [207 empty] | 0 | 0GDZ8e7v53qB0UcZuh61_U | [30 empty] | Трубы | ИС.ТС.1 | м | [62 empty] | В2.2.1 2 | None | Новая конструкция | [95 empty] | Труба стальная электросварная прямошовная оцинкованная | 6320 | 7680 | В2.2.1 | ⌀50 мм | 0 | 3.5 | 6320 | 7680 | 6320 | 7680 | 6320 | 6320 | 7680 | 7680 | 6320 | 7680 | ADSK_В2.2.1 | 0 | для труб сварных электросварных прямошовных согласно ГОСТ 10704-91 (толщина стенок труб для данного каталога выбрана произвольно, исходя из практики) | Generic | Сталь углеродистая - Электросварная | 57 | 6320 | 0 | 50 | 0 | 50 | 0 | 0.02 | 0 | 0 | 0 | 0 | 0 | Электросварная | ⌀50 | 7680 | 78 | 0 | 0 | 6320 | 7680 | 01_PT
3484552 | ПТ_ГОСТ10704_Резьба-Ду15-20_Грувлок-Ду25 | OST_PipeCurves |  |  | TRUE |  |  |  | 0.21363 | 1360 |  |  | 6310e056-335c-4f49-9193-72b58e978ea8-00352b88 | 4c3b19a0-22c4-41cd-8e7a-1940f1220a94 | None |  | 576 | ПТ | [6 empty] | Pipe Types | [74 empty] | None | [99 empty] | 0 | 1Z4E1MCrnFIP6JShMEegKl | 1 | [24 empty] | Fire Protection Wet | [440 empty] | В2.2.1 2 | None | Новая конструкция | [96 empty] | 6320 | 7680 | В2.2.1 | ⌀50 мм | 0 | 3.5 | 6320 | 7680 | 6320 | 7680 | [6 empty] | ADSK_В2.2.1 | 0 | для труб сварных электросварных прямошовных согласно ГОСТ 10704-91 (толщина стенок труб для данного каталога выбрана произвольно, исходя из практики) | Generic | Сталь углеродистая - Электросварная | 57 | 6320 | 0 | 50 | 0 | 50 | 0 | 0.02 | 0 |  | 0 | 0 | 0 | Электросварная | ⌀50 | 7680 |  | 0 | 0 |  |  | 01_PT
3484587 | ПТ_ГОСТ10704_Резьба-Ду15-20_Грувлок-Ду25 | OST_PipeCurves | ПТ_ГОСТ10704_Резьба-Ду15-20_Грувлок-Ду25 |  | TRUE |  |  |  | 0.056549 | 360 |  | ПТ_ГОСТ10704_Резьба-Ду15-20_Грувлок-Ду25 | 6310e056-335c-4f49-9193-72b58e978ea8-00352bab | 98ba583d-1833-4f04-8f28-f5730cba0448 | None |  | 576 | ПТ | [6 empty] | Pipe Types | [18 empty] | OST_PipeCurves | None | 74 | [53 empty] | None | [52 empty] | ПТ_ГОСТ10704_Резьба-Ду15-20_Грувлок-Ду25 | [46 empty] | 0 | 1Z4E1MCrnFIP6JShMEegK3 | 1 | [24 empty] | Fire Protection Wet | [131 empty] | Pipe Types | ПТ_ГОСТ10704_Резьба-Ду15-20_Грувлок-Ду25 |  | ПТ_ГОСТ10704_Резьба-Ду15-20_Грувлок-Ду25 | ПТ_ГОСТ10704_Резьба-Ду15-20_Грувлок-Ду25 | [207 empty] | 0 | 0GDZ8e7v53qB0UcZuh61_U | [30 empty] | Трубы | ИС.ТС.1 | м | [62 empty] | В2.2.1 2 | None | Новая конструкция | [95 empty] | Труба стальная электросварная прямошовная оцинкованная | 1520 | 1880 | В2.2.1 | ⌀50 мм | 0 | 3.5 | 1520 | 1880 | 1520 | 1880 | 1520 | 1520 | 1880 | 1880 | 1520 | 1880 | ADSK_В2.2.1 | 0 | для труб сварных электросварных прямошовных согласно ГОСТ 10704-91 (толщина стенок труб для данного каталога выбрана произвольно, исходя из практики) | Generic | Сталь углеродистая - Электросварная | 57 | 18320 | 0 | 50 | 0 | 50 | 0 | 0.02 | 0 | 0 | 0 | 0 | 0 | Электросварная | ⌀50 | 1520 | 54 | 0 | 0 | 1880 | 1520 | Жилье_04-ПЕРЕХОДНЫЕ КОНСТР._PT
3484588 | ПТ_ГОСТ10704_Резьба-Ду15-20_Грувлок-Ду25 | OST_PipeCurves |  |  | TRUE |  |  |  | 0.056549 | 360 |  |  | 6310e056-335c-4f49-9193-72b58e978ea8-00352bac | 4c3b19a0-22c4-41cd-8e7a-1940f1220a94 | None |  | 576 | ПТ | [6 empty] | Pipe Types | [74 empty] | None | [99 empty] | 0 | 1Z4E1MCrnFIP6JShMEegK3 | 1 | [24 empty] | Fire Protection Wet | [440 empty] | В2.2.1 2 | None | Новая конструкция | [96 empty] | 1520 | 1880 | В2.2.1 | ⌀50 мм | 0 | 3.5 | 1520 | 1880 | 1520 | 1880 | [6 empty] | ADSK_В2.2.1 | 0 | для труб сварных электросварных прямошовных согласно ГОСТ 10704-91 (толщина стенок труб для данного каталога выбрана произвольно, исходя из практики) | Generic | Сталь углеродистая - Электросварная | 57 | 18320 | 0 | 50 | 0 | 50 | 0 | 0.02 | 0 |  | 0 | 0 | 0 | Электросварная | ⌀50 | 1520 |  | 0 | 0 |  |  | Жилье_04-ПЕРЕХОДНЫЕ КОНСТР._PT
3484595 | ПТ_ГОСТ10704_Резьба-Ду15-20_Грувлок-Ду25 | OST_PipeCurves | ПТ_ГОСТ10704_Резьба-Ду15-20_Грувлок-Ду25 |  | TRUE |  |  |  | 0.047066 | 299.6288 |  | ПТ_ГОСТ10704_Резьба-Ду15-20_Грувлок-Ду25 | 6310e056-335c-4f49-9193-72b58e978ea8-00352bb3 | 98ba583d-1833-4f04-8f28-f5730cba0448 | None |  | 576 | ПТ | [6 empty] | Pipe Types | [18 empty] | OST_PipeCurves | None | 74 | [53 empty] | None | [52 empty] | ПТ_ГОСТ10704_Резьба-Ду15-20_Грувлок-Ду25 | [46 empty] | 0 | 1Z4E1MCrnFIP6JShMEegKR | 1 | [24 empty] | Fire Protection Wet | [131 empty] | Pipe Types | ПТ_ГОСТ10704_Резьба-Ду15-20_Грувлок-Ду25 |  | ПТ_ГОСТ10704_Резьба-Ду15-20_Грувлок-Ду25 | ПТ_ГОСТ10704_Резьба-Ду15-20_Грувлок-Ду25 | [207 empty] | 0 | 0GDZ8e7v53qB0UcZuh61_U | [30 empty] | Трубы | ИС.ТС.1 | м | [62 empty] | В2.2.1 2 | None | Новая конструкция | [95 empty] | Труба стальная электросварная прямошовная оцинкованная | 121.5 | 178.5 | В2.2.1 | ⌀50 мм | 0 | 3.5 | 125 | 125 | 175 | 175 | 121.5 | 178.5 | 121.5 | 178.5 | 178.5 | 121.5 | ADSK_В2.2.1 | 0 | для труб сварных электросварных прямошовных согласно ГОСТ 10704-91 (толщина стенок труб для данного каталога выбрана произвольно, исходя из практики) | Generic | Сталь углеродистая - Электросварная | 57 | 18725 | 0 | 50 | 0 | 50 | 0 | 0.02 | 0 | 0 | 0 | 0 | 0 | Электросварная | ⌀50 | 150 | 54 | 0 | 0 | 150 | 150 | Жильё_05_PT | 0
3484596 | ПТ_ГОСТ10704_Резьба-Ду15-20_Грувлок-Ду25 | OST_PipeCurves |  |  | TRUE |  |  |  | 0.047066 | 299.6288 |  |  | 6310e056-335c-4f49-9193-72b58e978ea8-00352bb4 | 4c3b19a0-22c4-41cd-8e7a-1940f1220a94 | None |  | 576 | ПТ | [6 empty] | Pipe Types | [74 empty] | None | [99 empty] | 0 | 1Z4E1MCrnFIP6JShMEegKR | 1 | [24 empty] | Fire Protection Wet | [440 empty] | В2.2.1 2 | None | Новая конструкция | [96 empty] | 121.5 | 178.5 | В2.2.1 | ⌀50 мм | 0 | 3.5 | 125 | 125 | 175 | 175 | [6 empty] | ADSK_В2.2.1 | 0 | для труб сварных электросварных прямошовных согласно ГОСТ 10704-91 (толщина стенок труб для данного каталога выбрана произвольно, исходя из практики) | Generic | Сталь углеродистая - Электросварная | 57 | 18725 | 0 | 50 | 0 | 50 | 0 | 0.02 | 0 |  | 0 | 0 | 0 | Электросварная | ⌀50 | 150 |  | 0 | 0 |  |  | Жильё_05_PT | 0
3484619 | ПТ_ГОСТ10704_Резьба-Ду15-20_Грувлок-Ду25 | OST_PipeCurves | ПТ_ГОСТ10704_Резьба-Ду15-20_Грувлок-Ду25 |  | TRUE |  |  |  | 0.47281 | 3010 |  | ПТ_ГОСТ10704_Резьба-Ду15-20_Грувлок-Ду25 | 6310e056-335c-4f49-9193-72b58e978ea8-00352bcb | 98ba583d-1833-4f04-8f28-f5730cba0448 | None |  | 576 | ПТ | [6 empty] | Pipe Types | [18 empty] | OST_PipeCurves | None | 74 | [53 empty] | None | [52 empty] | ПТ_ГОСТ10704_Резьба-Ду15-20_Грувлок-Ду25 | [46 empty] | 0 | 1Z4E1MCrnFIP6JShMEegLZ | 1 | [24 empty] | Fire Protection Wet | [131 empty] | Pipe Types | ПТ_ГОСТ10704_Резьба-Ду15-20_Грувлок-Ду25 |  | ПТ_ГОСТ10704_Резьба-Ду15-20_Грувлок-Ду25 | ПТ_ГОСТ10704_Резьба-Ду15-20_Грувлок-Ду25 | [207 empty] | 0 | 0GDZ8e7v53qB0UcZuh61_U | [30 empty] | Трубы | ИС.ТС.1 | м | [62 empty] | В2.2.1 2 | None | Новая конструкция | [95 empty] | Труба стальная электросварная прямошовная оцинкованная | 1370 | 4380 | В2.2.1 | ⌀50 мм | 0 | 3.5 | 1370 | 4380 | 1370 | 4380 | 1370 | 1370 | 4380 | 4380 | 1370 | 4380 | ADSK_В2.2.1 | 0 | для труб сварных электросварных прямошовных согласно ГОСТ 10704-91 (толщина стенок труб для данного каталога выбрана произвольно, исходя из практики) | Generic | Сталь углеродистая - Электросварная | 57 | 32720 | 0 | 50 | 0 | 50 | 0 | 0.02 | 0 | 0 | 0 | 0 | 0 | Электросварная | ⌀50 | 1370 | 49 | 0 | 0 | 4380 | 1370 | Жильё_09_PT
3484620 | ПТ_ГОСТ10704_Резьба-Ду15-20_Грувлок-Ду25 | OST_PipeCurves |  |  | TRUE |  |  |  | 0.47281 | 3010 |  |  | 6310e056-335c-4f49-9193-72b58e978ea8-00352bcc | 4c3b19a0-22c4-41cd-8e7a-1940f1220a94 | None |  | 576 | ПТ | [6 empty] | Pipe Types | [74 empty] | None | [99 empty] | 0 | 1Z4E1MCrnFIP6JShMEegLZ | 1 | [24 empty] | Fire Protection Wet | [440 empty] | В2.2.1 2 | None | Новая конструкция | [96 empty] | 1370 | 4380 | В2.2.1 | ⌀50 мм | 0 | 3.5 | 1370 | 4380 | 1370 | 4380 | [6 empty] | ADSK_В2.2.1 | 0 | для труб сварных электросварных прямошовных согласно ГОСТ 10704-91 (толщина стенок труб для данного каталога выбрана произвольно, исходя из практики) | Generic | Сталь углеродистая - Электросварная | 57 | 32720 | 0 | 50 | 0 | 50 | 0 | 0.02 | 0 |  | 0 | 0 | 0 | Электросварная | ⌀50 | 1370 |  | 0 | 0 |  |  | Жильё_09_PT
3484889 | ПТ_ГОСТ10704_Резьба-Ду15-20_Грувлок-Ду25 | OST_PipeCurves | ПТ_ГОСТ10704_Резьба-Ду15-20_Грувлок-Ду25 |  | TRUE |  |  |  | 0.47281 | 3010 |  | ПТ_ГОСТ10704_Резьба-Ду15-20_Грувлок-Ду25 | 6310e056-335c-4f49-9193-72b58e978ea8-00352cd9 | 98ba583d-1833-4f04-8f28-f5730cba0448 | None |  | 576 | ПТ | [6 empty] | Pipe Types | [18 empty] | OST_PipeCurves | None | 74 | [53 empty] | None | [52 empty] | ПТ_ГОСТ10704_Резьба-Ду15-20_Грувлок-Ду25 | [46 empty] | 0 | 1Z4E1MCrnFIP6JShMEeg9n | 1 | [24 empty] | Fire Protection Wet | [131 empty] | Pipe Types | ПТ_ГОСТ10704_Резьба-Ду15-20_Грувлок-Ду25 |  | ПТ_ГОСТ10704_Резьба-Ду15-20_Грувлок-Ду25 | ПТ_ГОСТ10704_Резьба-Ду15-20_Грувлок-Ду25 | [207 empty] | 0 | 0GDZ8e7v53qB0UcZuh61_U | [30 empty] | Трубы | ИС.ТС.1 | м | [62 empty] | В2.2.1 2 | None | Новая конструкция | [95 empty] | Труба стальная электросварная прямошовная оцинкованная | 1070 | 4080 | В2.2.1 | ⌀50 мм | 0 | 3.5 | 1070 | 4080 | 1070 | 4080 | 1070 | 1070 | 4080 | 4080 | 1070 | 4080 | ADSK_В2.2.1 | 0 | для труб сварных электросварных прямошовных согласно ГОСТ 10704-91 (толщина стенок труб для данного каталога выбрана произвольно, исходя из практики) | Generic | Сталь углеродистая - Электросварная | 57 | 32420 | 0 | 50 | 0 | 50 | 0 | 0.02 | 0 | 0 | 0 | 0 | 0 | Электросварная | ⌀50 | 1070 | 70 | 0 | 0 | 4080 | 1070 | Жильё_09_PT
3484890 | ПТ_ГОСТ10704_Резьба-Ду15-20_Грувлок-Ду25 | OST_PipeCurves |  |  | TRUE |  |  |  | 0.47281 | 3010 |  |  | 6310e056-335c-4f49-9193-72b58e978ea8-00352cda | 4c3b19a0-22c4-41cd-8e7a-1940f1220a94 | None |  | 576 | ПТ | [6 empty] | Pipe Types | [74 empty] | None | [99 empty] | 0 | 1Z4E1MCrnFIP6JShMEeg9n | 1 | [24 empty] | Fire Protection Wet | [440 empty] | В2.2.1 2 | None | Новая конструкция | [96 empty] | 1070 | 4080 | В2.2.1 | ⌀50 мм | 0 | 3.5 | 1070 | 4080 | 1070 | 4080 | [6 empty] | ADSK_В2.2.1 | 0 | для труб сварных электросварных прямошовных согласно ГОСТ 10704-91 (толщина стенок труб для данного каталога выбрана произвольно, исходя из практики) | Generic | Сталь углеродистая - Электросварная | 57 | 32420 | 0 | 50 | 0 | 50 | 0 | 0.02 | 0 |  | 0 | 0 | 0 | Электросварная | ⌀50 | 1070 |  | 0 | 0 |  |  | Жильё_09_PT
3485179 | ПТ_ГОСТ10704_Резьба-Ду15-20_Грувлок-Ду25 | OST_PipeCurves | ПТ_ГОСТ10704_Резьба-Ду15-20_Грувлок-Ду25 |  | TRUE |  |  |  | 0.13422 | 854.5 |  | ПТ_ГОСТ10704_Резьба-Ду15-20_Грувлок-Ду25 | 6310e056-335c-4f49-9193-72b58e978ea8-00352dfb | 98ba583d-1833-4f04-8f28-f5730cba0448 | None |  | 576 | ПТ | [6 empty] | Pipe Types | [18 empty] | OST_PipeCurves | None | 74 | [53 empty] | None | [52 empty] | ПТ_ГОСТ10704_Резьба-Ду15-20_Грувлок-Ду25 | [46 empty] | 0 | 1Z4E1MCrnFIP6JShMEegDJ | 1 | [24 empty] | Fire Protection Wet | [131 empty] | Pipe Types | ПТ_ГОСТ10704_Резьба-Ду15-20_Грувлок-Ду25 |  | ПТ_ГОСТ10704_Резьба-Ду15-20_Грувлок-Ду25 | ПТ_ГОСТ10704_Резьба-Ду15-20_Грувлок-Ду25 | [207 empty] | 0 | 0GDZ8e7v53qB0UcZuh61_U | [30 empty] | Трубы | ИС.ТС.1 | м | [62 empty] | В2.2.1 2 | None | Новая конструкция | [95 empty] | Труба стальная электросварная прямошовная оцинкованная | 1421.5 | 1478.5 | В2.2.1 | ⌀50 мм | 0 | 3.5 | 1425 | 1425 | 1475 | 1475 | 1421.5 | 1478.5 | 1421.5 | 1478.5 | 1478.5 | 1421.5 | ADSK_В2.2.1 | 0 | для труб сварных электросварных прямошовных согласно ГОСТ 10704-91 (толщина стенок труб для данного каталога выбрана произвольно, исходя из практики) | Generic | Сталь углеродистая - Электросварная | 57 | 18225 | 0 | 50 | 0 | 50 | 0 | 0.02 | 0 | 0 | 0 | 0 | 0 | Электросварная | ⌀50 | 1450 | 54 | 0 | 0 | 1450 | 1450 | Жилье_04-ПЕРЕХОДНЫЕ КОНСТР._PT | 0
3485180 | ПТ_ГОСТ10704_Резьба-Ду15-20_Грувлок-Ду25 | OST_PipeCurves |  |  | TRUE |  |  |  | 0.13422 | 854.5 |  |  | 6310e056-335c-4f49-9193-72b58e978ea8-00352dfc | 4c3b19a0-22c4-41cd-8e7a-1940f1220a94 | None |  | 576 | ПТ | [6 empty] | Pipe Types | [74 empty] | None | [99 empty] | 0 | 1Z4E1MCrnFIP6JShMEegDJ | 1 | [24 empty] | Fire Protection Wet | [440 empty] | В2.2.1 2 | None | Новая конструкция | [96 empty] | 1421.5 | 1478.5 | В2.2.1 | ⌀50 мм | 0 | 3.5 | 1425 | 1425 | 1475 | 1475 | [6 empty] | ADSK_В2.2.1 | 0 | для труб сварных электросварных прямошовных согласно ГОСТ 10704-91 (толщина стенок труб для данного каталога выбрана произвольно, исходя из практики) | Generic | Сталь углеродистая - Электросварная | 57 | 18225 | 0 | 50 | 0 | 50 | 0 | 0.02 | 0 |  | 0 | 0 | 0 | Электросварная | ⌀50 | 1450 |  | 0 | 0 |  |  | Жилье_04-ПЕРЕХОДНЫЕ КОНСТР._PT | 0
3485195 | ПТ_ГОСТ10704_Резьба-Ду15-20_Грувлок-Ду25 | OST_PipeCurves | ПТ_ГОСТ10704_Резьба-Ду15-20_Грувлок-Ду25 |  | TRUE |  |  |  | 0.20897 | 1330.3712 |  | ПТ_ГОСТ10704_Резьба-Ду15-20_Грувлок-Ду25 | 6310e056-335c-4f49-9193-72b58e978ea8-00352e0b | 98ba583d-1833-4f04-8f28-f5730cba0448 | None |  | 576 | ПТ | [6 empty] | Pipe Types | [18 empty] | OST_PipeCurves | None | 74 | [53 empty] | None | [52 empty] | ПТ_ГОСТ10704_Резьба-Ду15-20_Грувлок-Ду25 | [46 empty] | 0 | 1Z4E1MCrnFIP6JShMEeg2Z | 1 | [24 empty] | Fire Protection Wet | [131 empty] | Pipe Types | ПТ_ГОСТ10704_Резьба-Ду15-20_Грувлок-Ду25 |  | ПТ_ГОСТ10704_Резьба-Ду15-20_Грувлок-Ду25 | ПТ_ГОСТ10704_Резьба-Ду15-20_Грувлок-Ду25 | [207 empty] | 0 | 0GDZ8e7v53qB0UcZuh61_U | [30 empty] | Трубы | ИС.ТС.1 | м | [62 empty] | В2.2.1 2 | None | Новая конструкция | [95 empty] | Труба стальная электросварная прямошовная оцинкованная | 1421.5 | 1478.5 | В2.2.1 | ⌀50 мм | 0 | 3.5 | 1425 | 1425 | 1475 | 1475 | 1421.5 | 1478.5 | 1421.5 | 1478.5 | 1478.5 | 1421.5 | ADSK_В2.2.1 | 0 | для труб сварных электросварных прямошовных согласно ГОСТ 10704-91 (толщина стенок труб для данного каталога выбрана произвольно, исходя из практики) | Generic | Сталь углеродистая - Электросварная | 57 | 18225 | 0 | 50 | 0 | 50 | 0 | 0.02 | 0 | 0 | 0 | 0 | 0 | Электросварная | ⌀50 | 1450 | 54 | 0 | 0 | 1450 | 1450 | Жилье_04-ПЕРЕХОДНЫЕ КОНСТР._PT | 0
3485196 | ПТ_ГОСТ10704_Резьба-Ду15-20_Грувлок-Ду25 | OST_PipeCurves |  |  | TRUE |  |  |  | 0.20897 | 1330.3712 |  |  | 6310e056-335c-4f49-9193-72b58e978ea8-00352e0c | 4c3b19a0-22c4-41cd-8e7a-1940f1220a94 | None |  | 576 | ПТ | [6 empty] | Pipe Types | [74 empty] | None | [99 empty] | 0 | 1Z4E1MCrnFIP6JShMEeg2Z | 1 | [24 empty] | Fire Protection Wet | [440 empty] | В2.2.1 2 | None | Новая конструкция | [96 empty] | 1421.5 | 1478.5 | В2.2.1 | ⌀50 мм | 0 | 3.5 | 1425 | 1425 | 1475 | 1475 | [6 empty] | ADSK_В2.2.1 | 0 | для труб сварных электросварных прямошовных согласно ГОСТ 10704-91 (толщина стенок труб для данного каталога выбрана произвольно, исходя из практики) | Generic | Сталь углеродистая - Электросварная | 57 | 18225 | 0 | 50 | 0 | 50 | 0 | 0.02 | 0 |  | 0 | 0 | 0 | Электросварная | ⌀50 | 1450 |  | 0 | 0 |  |  | Жилье_04-ПЕРЕХОДНЫЕ КОНСТР._PT | 0
3485893 | ПТ_ГОСТ10704_Резьба-Ду15-20_Грувлок-Ду25 | OST_PipeCurves | ПТ_ГОСТ10704_Резьба-Ду15-20_Грувлок-Ду25 |  | TRUE |  |  |  | 0.053407 | 340 |  | ПТ_ГОСТ10704_Резьба-Ду15-20_Грувлок-Ду25 | 6310e056-335c-4f49-9193-72b58e978ea8-003530c5 | 98ba583d-1833-4f04-8f28-f5730cba0448 | None |  | 576 | ПТ | [6 empty] | Pipe Types | [18 empty] | OST_PipeCurves | None | 74 | [53 empty] | None | [52 empty] | ПТ_ГОСТ10704_Резьба-Ду15-20_Грувлок-Ду25 | [46 empty] | 0 | 1Z4E1MCrnFIP6JShMEehvj | 1 | [24 empty] | Fire Protection Wet | [131 empty] | Pipe Types | ПТ_ГОСТ10704_Резьба-Ду15-20_Грувлок-Ду25 |  | ПТ_ГОСТ10704_Резьба-Ду15-20_Грувлок-Ду25 | ПТ_ГОСТ10704_Резьба-Ду15-20_Грувлок-Ду25 | [207 empty] | 0 | 0GDZ8e7v53qB0UcZuh61_U | [30 empty] | Трубы | ИС.ТС.1 | м | [62 empty] | В2.2.1 2 | None | Новая конструкция | [95 empty] | Труба стальная электросварная прямошовная оцинкованная | 6221.5 | 6278.5 | В2.2.1 | ⌀50 мм | 0 | 3.5 | 6225 | 6225 | 6275 | 6275 | 6221.5 | 6278.5 | 6221.5 | 6278.5 | 6278.5 | 6221.5 | ADSK_В2.2.1 | 0 | для труб сварных электросварных прямошовных согласно ГОСТ 10704-91 (толщина стенок труб для данного каталога выбрана произвольно, исходя из практики) | Generic | Сталь углеродистая - Электросварная | 57 | 6225 | 0 | 50 | 0 | 50 | 0 | 0.02 | 0 | 0 | 0 | 0 | 0 | Электросварная | ⌀50 | 6250 | 57 | 0 | 0 | 6250 | 6250 | 01_PT | 0
3485894 | ПТ_ГОСТ10704_Резьба-Ду15-20_Грувлок-Ду25 | OST_PipeCurves |  |  | TRUE |  |  |  | 0.053407 | 340 |  |  | 6310e056-335c-4f49-9193-72b58e978ea8-003530c6 | 4c3b19a0-22c4-41cd-8e7a-1940f1220a94 | None |  | 576 | ПТ | [6 empty] | Pipe Types | [74 empty] | None | [99 empty] | 0 | 1Z4E1MCrnFIP6JShMEehvj | 1 | [24 empty] | Fire Protection Wet | [440 empty] | В2.2.1 2 | None | Новая конструкция | [96 empty] | 6221.5 | 6278.5 | В2.2.1 | ⌀50 мм | 0 | 3.5 | 6225 | 6225 | 6275 | 6275 | [6 empty] | ADSK_В2.2.1 | 0 | для труб сварных электросварных прямошовных согласно ГОСТ 10704-91 (толщина стенок труб для данного каталога выбрана произвольно, исходя из практики) | Generic | Сталь углеродистая - Электросварная | 57 | 6225 | 0 | 50 | 0 | 50 | 0 | 0.02 | 0 |  | 0 | 0 | 0 | Электросварная | ⌀50 | 6250 |  | 0 | 0 |  |  | 01_PT | 0
3485909 | ПТ_ГОСТ10704_Резьба-Ду15-20_Грувлок-Ду25 | OST_PipeCurves | ПТ_ГОСТ10704_Резьба-Ду15-20_Грувлок-Ду25 |  | TRUE |  |  |  | 0.086315 | 549.5 |  | ПТ_ГОСТ10704_Резьба-Ду15-20_Грувлок-Ду25 | 6310e056-335c-4f49-9193-72b58e978ea8-003530d5 | 98ba583d-1833-4f04-8f28-f5730cba0448 | None |  | 576 | ПТ | [6 empty] | Pipe Types | [18 empty] | OST_PipeCurves | None | 74 | [53 empty] | None | [52 empty] | ПТ_ГОСТ10704_Резьба-Ду15-20_Грувлок-Ду25 | [46 empty] | 0 | 1Z4E1MCrnFIP6JShMEehvz | 1 | [24 empty] | Fire Protection Wet | [131 empty] | Pipe Types | ПТ_ГОСТ10704_Резьба-Ду15-20_Грувлок-Ду25 |  | ПТ_ГОСТ10704_Резьба-Ду15-20_Грувлок-Ду25 | ПТ_ГОСТ10704_Резьба-Ду15-20_Грувлок-Ду25 | [207 empty] | 0 | 0GDZ8e7v53qB0UcZuh61_U | [30 empty] | Трубы | ИС.ТС.1 | м | [62 empty] | В2.2.1 2 | None | Новая конструкция | [95 empty] | Труба стальная электросварная прямошовная оцинкованная | 6221.5 | 6278.5 | В2.2.1 | ⌀50 мм | 0 | 3.5 | 6225 | 6225 | 6275 | 6275 | 6221.5 | 6278.5 | 6221.5 | 6278.5 | 6278.5 | 6221.5 | ADSK_В2.2.1 | 0 | для труб сварных электросварных прямошовных согласно ГОСТ 10704-91 (толщина стенок труб для данного каталога выбрана произвольно, исходя из практики) | Generic | Сталь углеродистая - Электросварная | 57 | 6225 | 0 | 50 | 0 | 50 | 0 | 0.02 | 0 | 0 | 0 | 0 | 0 | Электросварная | ⌀50 | 6250 | 57 | 0 | 0 | 6250 | 6250 | 01_PT | 0
3485910 | ПТ_ГОСТ10704_Резьба-Ду15-20_Грувлок-Ду25 | OST_PipeCurves |  |  | TRUE |  |  |  | 0.086315 | 549.5 |  |  | 6310e056-335c-4f49-9193-72b58e978ea8-003530d6 | 4c3b19a0-22c4-41cd-8e7a-1940f1220a94 | None |  | 576 | ПТ | [6 empty] | Pipe Types | [74 empty] | None | [99 empty] | 0 | 1Z4E1MCrnFIP6JShMEehvz | 1 | [24 empty] | Fire Protection Wet | [440 empty] | В2.2.1 2 | None | Новая конструкция | [96 empty] | 6221.5 | 6278.5 | В2.2.1 | ⌀50 мм | 0 | 3.5 | 6225 | 6225 | 6275 | 6275 | [6 empty] | ADSK_В2.2.1 | 0 | для труб сварных электросварных прямошовных согласно ГОСТ 10704-91 (толщина стенок труб для данного каталога выбрана произвольно, исходя из практики) | Generic | Сталь углеродистая - Электросварная | 57 | 6225 | 0 | 50 | 0 | 50 | 0 | 0.02 | 0 |  | 0 | 0 | 0 | Электросварная | ⌀50 | 6250 |  | 0 | 0 |  |  | 01_PT | 0
3487791 | ПТ_ГОСТ10704_Резьба-Ду15-20_Грувлок-Ду25 | OST_PipeCurves | ПТ_ГОСТ10704_Резьба-Ду15-20_Грувлок-Ду25 |  | TRUE |  |  |  | 0.33265 | 1629 |  | ПТ_ГОСТ10704_Резьба-Ду15-20_Грувлок-Ду25 | fe573d5c-0f69-469c-952f-d55a53cac15e-0035382f | 98ba583d-1833-4f04-8f28-f5730cba0448 | None |  | 576 | ПТ | [6 empty] | Pipe Types | [18 empty] | OST_PipeCurves | None | 74 | [53 empty] | None | [52 empty] | ПТ_ГОСТ10704_Резьба-Ду15-20_Грувлок-Ду25 | [46 empty] | 0 | 3_LprS3sb6d9KlrLfJ$$bn | 1 | [24 empty] | Fire Protection Wet | [131 empty] | Pipe Types | ПТ_ГОСТ10704_Резьба-Ду15-20_Грувлок-Ду25 |  | ПТ_ГОСТ10704_Резьба-Ду15-20_Грувлок-Ду25 | ПТ_ГОСТ10704_Резьба-Ду15-20_Грувлок-Ду25 | [207 empty] | 0 | 0GDZ8e7v53qB0UcZuh61_U | [30 empty] | Трубы | ИС.ТС.1 | м | [62 empty] | В2.2.1 3 | None | Новая конструкция | [95 empty] | Труба стальная электросварная прямошовная оцинкованная | 6326 | 7955 | В2.2.1 | ⌀65 мм | 0 | 3.5 | 6326 | 7955 | 6326 | 7955 | 6326 | 6326 | 7955 | 7955 | 6326 | 7955 | ADSK_В2.2.1 | 0 | для труб сварных электросварных прямошовных согласно ГОСТ 10704-91 (толщина стенок труб для данного каталога выбрана произвольно, исходя из практики) | Generic | Сталь углеродистая - Электросварная | 76 | 6326 | 0 | 65 | 0 | 69 | 0 | 0.014493 | 0 | 0 | 0 | 0 | 0 | Электросварная | ⌀65 | 7955 | 5 | 0 | 0 | 6326 | 7955 | 01_PT
3487792 | ПТ_ГОСТ10704_Резьба-Ду15-20_Грувлок-Ду25 | OST_PipeCurves |  |  | TRUE |  |  |  | 0.33265 | 1629 |  |  | fe573d5c-0f69-469c-952f-d55a53cac15e-00353830 | 4c3b19a0-22c4-41cd-8e7a-1940f1220a94 | None |  | 576 | ПТ | [6 empty] | Pipe Types | [74 empty] | None | [99 empty] | 0 | 3_LprS3sb6d9KlrLfJ$$bn | 1 | [24 empty] | Fire Protection Wet | [440 empty] | В2.2.1 3 | None | Новая конструкция | [96 empty] | 6326 | 7955 | В2.2.1 | ⌀65 мм | 0 | 3.5 | 6326 | 7955 | 6326 | 7955 | [6 empty] | ADSK_В2.2.1 | 0 | для труб сварных электросварных прямошовных согласно ГОСТ 10704-91 (толщина стенок труб для данного каталога выбрана произвольно, исходя из практики) | Generic | Сталь углеродистая - Электросварная | 76 | 6326 | 0 | 65 | 0 | 69 | 0 | 0.014493 | 0 |  | 0 | 0 | 0 | Электросварная | ⌀65 | 7955 |  | 0 | 0 |  |  | 01_PT
3487793 | ПТ_ГОСТ10704_Резьба-Ду15-20_Грувлок-Ду25 | OST_PipeCurves | ПТ_ГОСТ10704_Резьба-Ду15-20_Грувлок-Ду25 |  | TRUE |  |  |  | 0.27139 | 1329 |  | ПТ_ГОСТ10704_Резьба-Ду15-20_Грувлок-Ду25 | fe573d5c-0f69-469c-952f-d55a53cac15e-00353831 | 98ba583d-1833-4f04-8f28-f5730cba0448 | None |  | 576 | ПТ | [6 empty] | Pipe Types | [18 empty] | OST_PipeCurves | None | 74 | [53 empty] | None | [52 empty] | ПТ_ГОСТ10704_Резьба-Ду15-20_Грувлок-Ду25 | [46 empty] | 0 | 3_LprS3sb6d9KlrLfJ$$bl | 1 | [24 empty] | Fire Protection Wet | [131 empty] | Pipe Types | ПТ_ГОСТ10704_Резьба-Ду15-20_Грувлок-Ду25 |  | ПТ_ГОСТ10704_Резьба-Ду15-20_Грувлок-Ду25 | ПТ_ГОСТ10704_Резьба-Ду15-20_Грувлок-Ду25 | [207 empty] | 0 | 0GDZ8e7v53qB0UcZuh61_U | [30 empty] | Трубы | ИС.ТС.1 | м | [62 empty] | В2.2.1 3 | None | Новая конструкция | [95 empty] | Труба стальная электросварная прямошовная оцинкованная | 6326 | 7655 | В2.2.1 | ⌀65 мм | 0 | 3.5 | 6326 | 7655 | 6326 | 7655 | 6326 | 6326 | 7655 | 7655 | 6326 | 7655 | ADSK_В2.2.1 | 0 | для труб сварных электросварных прямошовных согласно ГОСТ 10704-91 (толщина стенок труб для данного каталога выбрана произвольно, исходя из практики) | Generic | Сталь углеродистая - Электросварная | 76 | 6326 | 0 | 65 | 0 | 69 | 0 | 0.014493 | 0 | 0 | 0 | 0 | 0 | Электросварная | ⌀65 | 7655 | 1 | 0 | 0 | 6326 | 7655 | 01_PT
3487794 | ПТ_ГОСТ10704_Резьба-Ду15-20_Грувлок-Ду25 | OST_PipeCurves |  |  | TRUE |  |  |  | 0.27139 | 1329 |  |  | fe573d5c-0f69-469c-952f-d55a53cac15e-00353832 | 4c3b19a0-22c4-41cd-8e7a-1940f1220a94 | None |  | 576 | ПТ | [6 empty] | Pipe Types | [74 empty] | None | [99 empty] | 0 | 3_LprS3sb6d9KlrLfJ$$bl | 1 | [24 empty] | Fire Protection Wet | [440 empty] | В2.2.1 3 | None | Новая конструкция | [96 empty] | 6326 | 7655 | В2.2.1 | ⌀65 мм | 0 | 3.5 | 6326 | 7655 | 6326 | 7655 | [6 empty] | ADSK_В2.2.1 | 0 | для труб сварных электросварных прямошовных согласно ГОСТ 10704-91 (толщина стенок труб для данного каталога выбрана произвольно, исходя из практики) | Generic | Сталь углеродистая - Электросварная | 76 | 6326 | 0 | 65 | 0 | 69 | 0 | 0.014493 | 0 |  | 0 | 0 | 0 | Электросварная | ⌀65 | 7655 |  | 0 | 0 |  |  | 01_PT
3487854 | ПТ_ГОСТ10704_Резьба-Ду15-20_Грувлок-Ду25 | OST_PipeCurves | ПТ_ГОСТ10704_Резьба-Ду15-20_Грувлок-Ду25 |  | TRUE |  |  |  | 0.14049 | 688 |  | ПТ_ГОСТ10704_Резьба-Ду15-20_Грувлок-Ду25 | fe573d5c-0f69-469c-952f-d55a53cac15e-0035386e | 98ba583d-1833-4f04-8f28-f5730cba0448 | None |  | 576 | ПТ | [6 empty] | Pipe Types | [18 empty] | OST_PipeCurves | None | 74 | [53 empty] | None | [52 empty] | ПТ_ГОСТ10704_Резьба-Ду15-20_Грувлок-Ду25 | [46 empty] | 0 | 3_LprS3sb6d9KlrLfJ$$am | 1 | [24 empty] | Fire Protection Wet | [131 empty] | Pipe Types | ПТ_ГОСТ10704_Резьба-Ду15-20_Грувлок-Ду25 |  | ПТ_ГОСТ10704_Резьба-Ду15-20_Грувлок-Ду25 | ПТ_ГОСТ10704_Резьба-Ду15-20_Грувлок-Ду25 | [207 empty] | 0 | 0GDZ8e7v53qB0UcZuh61_U | [30 empty] | Трубы | ИС.ТС.1 | м | [62 empty] | В2.2.1 3 | None | Новая конструкция | [95 empty] | Труба стальная электросварная прямошовная оцинкованная | 2612 | 2688 | В2.2.1 | ⌀65 мм | 0 | 3.5 | 2615.5 | 2615.5 | 2684.5 | 2684.5 | 2612 | 2688 | 2612 | 2688 | 2688 | 2612 | ADSK_В2.2.1 | 0 | для труб сварных электросварных прямошовных согласно ГОСТ 10704-91 (толщина стенок труб для данного каталога выбрана произвольно, исходя из практики) | Generic | Сталь углеродистая - Электросварная | 76 | 12515.5 | 0 | 65 | 0 | 69 | 0 | 0.014493 | 0 | 0 | 0 | 0 | 0 | Электросварная | ⌀65 | 2650 | 3 | 0 | 0 | 2650 | 2650 | Жильё_03_PT | 0
3487855 | ПТ_ГОСТ10704_Резьба-Ду15-20_Грувлок-Ду25 | OST_PipeCurves |  |  | TRUE |  |  |  | 0.14049 | 688 |  |  | fe573d5c-0f69-469c-952f-d55a53cac15e-0035386f | 4c3b19a0-22c4-41cd-8e7a-1940f1220a94 | None |  | 576 | ПТ | [6 empty] | Pipe Types | [74 empty] | None | [99 empty] | 0 | 3_LprS3sb6d9KlrLfJ$$am | 1 | [24 empty] | Fire Protection Wet | [440 empty] | В2.2.1 3 | None | Новая конструкция | [96 empty] | 2612 | 2688 | В2.2.1 | ⌀65 мм | 0 | 3.5 | 2615.5 | 2615.5 | 2684.5 | 2684.5 | [6 empty] | ADSK_В2.2.1 | 0 | для труб сварных электросварных прямошовных согласно ГОСТ 10704-91 (толщина стенок труб для данного каталога выбрана произвольно, исходя из практики) | Generic | Сталь углеродистая - Электросварная | 76 | 12515.5 | 0 | 65 | 0 | 69 | 0 | 0.014493 | 0 |  | 0 | 0 | 0 | Электросварная | ⌀65 | 2650 |  | 0 | 0 |  |  | Жильё_03_PT | 0
3488481 | Динарм | OST_PipeFitting | Динарм | 01_PT | TRUE |  |  | 0.00058201 |  |  |  | Динарм | fe573d5c-0f69-469c-952f-d55a53cac15e-00353ae1 | 4c3b19a0-22c4-41cd-8e7a-1940f1220a94 | None |  | 576 | ПТ | [6 empty] | Колено EL Динарм | [18 empty] | OST_PipeFitting | None | 3529 | [106 empty] | Динарм | [46 empty] | 0 | 3_LprS3sb6d9KlrLfJ$$k$ | [25 empty] | Fire Protection Wet | [107 empty] | Колено 90° грувлок Динарм EL9000 ДУ65 | [23 empty] | Колено EL Динарм | Динарм |  | Динарм | Динарм | [207 empty] | 0 | 0GDZ8e7v53qB0UcZuh61zY | [27 empty] | 0 |  |  | Арматура трубопроводов | ИС.ТС.3 | шт. | ДИНАРМ/Фирма "ОГНЕБОРЕЦ" |  |  |  |  | - | [56 empty] | В2.2.1 3 | None | Новая конструкция | None | 6250 | Level : 01_PT | 6250 |  |  | Колено 90° грувлок Динарм EL9000 ДУ65 | 0 | Колено 90° грувлок Динарм EL9000 ДУ65 | [89 empty] | В2.2.1 | ⌀65 мм-⌀65 мм | 0 | [11 empty] | ADSK_В2.2.1 | [18 empty] | ⌀65-⌀65 | [8 empty] | ТД ''ДИНАРМ'' | ДИНАРМ Красный |  | 481_Колено Динарм EL_R20 | 0 | IfcPipeFitting | 65 | 65 | FALSE | 3bf616f9-6b98-4a21-80ff-da1120c8f6d6 | EL9000C076P |  |  | 76.1 |  |  | 76 | 65 | [8 empty] | 56 | Category=[-2000700]; Color=7895160; Comments=""; Cost=0.000000000000000; Description=""; Design Option=[-1]; Edited by=""; Export to IFC As=""; Export to IFC=0; Glow=0; IFC Predefined Type=""; IfcGUID=0GDZ8e7v53qB0UcZuh61jm; Keynote=""; Manufacturer=""; Mark=""; Model=""; Name=ДИНАРМ Красный; Shininess=64; Smoothness=50; Transparency=0; URL=""; Workset=10 | Pipework Fittings | 23.60.30.11.14 | СТ 10 16 70 | 50 |  |  | 110 | [123 empty] | TRUE | FALSE | TRUE | TRUE | FALSE | 90 | 90 | 56 | 72
3488482 | Динарм | OST_PipeFitting |  | 01_PT | TRUE |  |  | 0.00058201 |  |  |  |  | fe573d5c-0f69-469c-952f-d55a53cac15e-00353ae2 | 4c3b19a0-22c4-41cd-8e7a-1940f1220a94 | None |  | 576 | ПТ | [6 empty] | Колено EL Динарм | [174 empty] | 0 | 3_LprS3sb6d9KlrLfJ$$k$ | [25 empty] | Fire Protection Wet | [107 empty] | Колено 90° грувлок Динарм EL9000 ДУ65 | [332 empty] | В2.2.1 3 | None | Новая конструкция | None | 6250 | Level : 01_PT | 6250 |  |  | Колено 90° грувлок Динарм EL9000 ДУ65 | 0 | Колено 90° грувлок Динарм EL9000 ДУ65 | [89 empty] | В2.2.1 | ⌀65 мм-⌀65 мм | 0 | [11 empty] | ADSK_В2.2.1 | [18 empty] | ⌀65-⌀65 | [14 empty] | 65 | 65 | FALSE | 3bf616f9-6b98-4a21-80ff-da1120c8f6d6 | EL9000C076P |  |  | 76.1 |  |  | 76 | 65 | [8 empty] | 56 | [7 empty] | 110 | [127 empty] | FALSE | 90 | 90 | 56 | 72
3488483 | Динарм | OST_PipeFitting | Динарм | 01_PT |  |  |  | 9.1162e-05 |  |  |  | Динарм | fe573d5c-0f69-469c-952f-d55a53cac15e-00353ae3 | a940219b-06f8-4b6a-bdad-419ba72b8754 | None |  | 576 | ПТ | [6 empty] | 480_Муфта жесткая RC Динарм (вложенная)_R20 | [18 empty] | OST_PipeFitting | None | 3522 | [106 empty] | Динарм | [46 empty] | 0 | 3_LprS3sb6d9KlrLfJ$$kz | [133 empty] | Муфта жесткая грувлок Динарм RC ДУ65 | [23 empty] | 480_Муфта жесткая RC Динарм (вложенная)_R20 | Динарм |  | Динарм | Динарм | [81 empty] | ДИНАРМ/Фирма "ОГНЕБОРЕЦ" | [125 empty] | 0 | 0GDZ8e7v53qB0UcZuh61yN | [27 empty] | 1219.2 |  |  | Арматура трубопроводов | ИС.ТС.3 | шт. | [5 empty] | - | [57 empty] | None | Новая конструкция | None | 5153.4667 | Level : 01_PT | 5153.4667 |  |  | RC073EP | 0 | Муфта жесткая грувлок Динарм RC ДУ65 | [91 empty] | 0 | [39 empty] | ТД ''ДИНАРМ'' |  | Чугун | 480_Муфта жесткая Динарм RC_R20 | 0 | IfcPipeFitting |  |  | FALSE | 3bf616f9-6b98-4a21-80ff-da1120c8f6d6 | RC073EP |  |  | 73 |  |  |  | 65 | [8 empty] | 36.5 | Category=[-2000700]; Color=7895160; Comments=""; Cost=0.000000000000000; Description=""; Design Option=[-1]; Edited by=""; Export to IFC As=""; Export to IFC=0; Glow=0; IFC Predefined Type=""; IfcGUID=0GDZ8e7v53qB0UcZuh61jm; Keynote=""; Manufacturer=""; Mark=""; Model=""; Name=ДИНАРМ Красный; Shininess=64; Smoothness=50; Transparency=0; URL=""; Workset=10 | Pipework Fittings | 23.60.30.11.14 | СТ 10 16 70 | 50 | 8 | ДИНАРМ Красный | 110 | TRUE | FALSE | 98 | 45 | 77 | 141 | 96 | 22.5 | 30 | 9 | 118 | 16.5 | 108 | 83 | Category=[-2000700]; Color=328965; Comments=""; Cost=0.000000000000000; Description=""; Design Option=[-1]; Edited by=""; Export to IFC As=""; Export to IFC=0; Glow=0; IFC Predefined Type=""; IfcGUID=0GDZ8e7v53qB0UcZuh61vA; Keynote=""; Manufacturer=""; Mark=""; Model=""; Name=Plastic - Black; Shininess=64; Smoothness=50; Transparency=0; URL=""; Workset=10 | Category=[-2000700]; Color=7895160; Comments=""; Cost=0.000000000000000; Description=Цинк; Design Option=[-1]; Edited by=""; Export to IFC As=""; Export to IFC=0; Glow=0; IFC Predefined Type=""; IfcGUID=0GDZ8e7v53qB0UcZuh61vr; Keynote=""; Manufacturer=""; Mark=""; Material Type=1; Model=""; Name=ДИНАРМ Оцинковка; Shininess=64; Smoothness=50; Transparency=0; URL=""; Workset=10
3488484 | Динарм | OST_PipeFitting |  | 01_PT | TRUE |  |  | 9.1162e-05 |  |  |  |  | fe573d5c-0f69-469c-952f-d55a53cac15e-00353ae4 | a940219b-06f8-4b6a-bdad-419ba72b8754 | None |  | 576 | ПТ | [6 empty] | 480_Муфта жесткая RC Динарм (вложенная)_R20 | [174 empty] | 0 | 3_LprS3sb6d9KlrLfJ$$kz | [133 empty] | Муфта жесткая грувлок Динарм RC ДУ65 | [109 empty] | ДИНАРМ/Фирма "ОГНЕБОРЕЦ" | [223 empty] | None | Новая конструкция | None | 5153.4667 | Level : 01_PT | 5153.4667 |  |  | RC073EP | 0 | Муфта жесткая грувлок Динарм RC ДУ65 | [91 empty] | 0 | [47 empty] | FALSE | 3bf616f9-6b98-4a21-80ff-da1120c8f6d6 | RC073EP |  |  | 73 |  |  |  | 65 | [8 empty] | 36.5 | [6 empty] | ДИНАРМ Красный | 110 | TRUE | FALSE | 98 | 45 | 77 | 141 | 96 | 22.5 | 30 | 9 | 118 | 16.5 | 108 | 83
3488485 | Динарм | OST_PipeFitting | Динарм | 01_PT |  |  |  | 9.1162e-05 |  |  |  | Динарм | fe573d5c-0f69-469c-952f-d55a53cac15e-00353ae5 | a940219b-06f8-4b6a-bdad-419ba72b8754 | None |  | 576 | ПТ | [6 empty] | 480_Муфта жесткая RC Динарм (вложенная)_R20 | [18 empty] | OST_PipeFitting | None | 3522 | [106 empty] | Динарм | [46 empty] | 0 | 3_LprS3sb6d9KlrLfJ$$kx | [133 empty] | Муфта жесткая грувлок Динарм RC ДУ65 | [23 empty] | 480_Муфта жесткая RC Динарм (вложенная)_R20 | Динарм |  | Динарм | Динарм | [81 empty] | ДИНАРМ/Фирма "ОГНЕБОРЕЦ" | [125 empty] | 0 | 0GDZ8e7v53qB0UcZuh61yN | [27 empty] | 1219.2 |  |  | Арматура трубопроводов | ИС.ТС.3 | шт. | [5 empty] | - | [57 empty] | None | Новая конструкция | None | 39276 | Level : 01_PT | 39276 |  |  | RC073EP | 0 | Муфта жесткая грувлок Динарм RC ДУ65 | [91 empty] | 0 | [39 empty] | ТД ''ДИНАРМ'' |  | Чугун | 480_Муфта жесткая Динарм RC_R20 | 0 | IfcPipeFitting |  |  | FALSE | 3bf616f9-6b98-4a21-80ff-da1120c8f6d6 | RC073EP |  |  | 73 |  |  |  | 65 | [8 empty] | 36.5 | Category=[-2000700]; Color=7895160; Comments=""; Cost=0.000000000000000; Description=""; Design Option=[-1]; Edited by=""; Export to IFC As=""; Export to IFC=0; Glow=0; IFC Predefined Type=""; IfcGUID=0GDZ8e7v53qB0UcZuh61jm; Keynote=""; Manufacturer=""; Mark=""; Model=""; Name=ДИНАРМ Красный; Shininess=64; Smoothness=50; Transparency=0; URL=""; Workset=10 | Pipework Fittings | 23.60.30.11.14 | СТ 10 16 70 | 50 | 8 | ДИНАРМ Красный | 110 | TRUE | FALSE | 98 | 45 | 77 | 141 | 96 | 22.5 | 30 | 9 | 118 | 16.5 | 108 | 83 | Category=[-2000700]; Color=328965; Comments=""; Cost=0.000000000000000; Description=""; Design Option=[-1]; Edited by=""; Export to IFC As=""; Export to IFC=0; Glow=0; IFC Predefined Type=""; IfcGUID=0GDZ8e7v53qB0UcZuh61vA; Keynote=""; Manufacturer=""; Mark=""; Model=""; Name=Plastic - Black; Shininess=64; Smoothness=50; Transparency=0; URL=""; Workset=10 | Category=[-2000700]; Color=7895160; Comments=""; Cost=0.000000000000000; Description=Цинк; Design Option=[-1]; Edited by=""; Export to IFC As=""; Export to IFC=0; Glow=0; IFC Predefined Type=""; IfcGUID=0GDZ8e7v53qB0UcZuh61vr; Keynote=""; Manufacturer=""; Mark=""; Material Type=1; Model=""; Name=ДИНАРМ Оцинковка; Shininess=64; Smoothness=50; Transparency=0; URL=""; Workset=10
3488486 | Динарм | OST_PipeFitting |  | 01_PT | TRUE |  |  | 9.1162e-05 |  |  |  |  | fe573d5c-0f69-469c-952f-d55a53cac15e-00353ae6 | a940219b-06f8-4b6a-bdad-419ba72b8754 | None |  | 576 | ПТ | [6 empty] | 480_Муфта жесткая RC Динарм (вложенная)_R20 | [174 empty] | 0 | 3_LprS3sb6d9KlrLfJ$$kx | [133 empty] | Муфта жесткая грувлок Динарм RC ДУ65 | [109 empty] | ДИНАРМ/Фирма "ОГНЕБОРЕЦ" | [223 empty] | None | Новая конструкция | None | 39276 | Level : 01_PT | 39276 |  |  | RC073EP | 0 | Муфта жесткая грувлок Динарм RC ДУ65 | [91 empty] | 0 | [47 empty] | FALSE | 3bf616f9-6b98-4a21-80ff-da1120c8f6d6 | RC073EP |  |  | 73 |  |  |  | 65 | [8 empty] | 36.5 | [6 empty] | ДИНАРМ Красный | 110 | TRUE | FALSE | 98 | 45 | 77 | 141 | 96 | 22.5 | 30 | 9 | 118 | 16.5 | 108 | 83
3488502 | ПТ_ГОСТ10704_Резьба-Ду15-20_Грувлок-Ду25 | OST_PipeCurves | ПТ_ГОСТ10704_Резьба-Ду15-20_Грувлок-Ду25 |  | TRUE |  |  |  | 0.069021 | 338 |  | ПТ_ГОСТ10704_Резьба-Ду15-20_Грувлок-Ду25 | fe573d5c-0f69-469c-952f-d55a53cac15e-00353af6 | 98ba583d-1833-4f04-8f28-f5730cba0448 | None |  | 576 | ПТ | [6 empty] | Pipe Types | [18 empty] | OST_PipeCurves | None | 74 | [53 empty] | None | [52 empty] | ПТ_ГОСТ10704_Резьба-Ду15-20_Грувлок-Ду25 | [46 empty] | 0 | 3_LprS3sb6d9KlrLfJ$$ke | 1 | [24 empty] | Fire Protection Wet | [131 empty] | Pipe Types | ПТ_ГОСТ10704_Резьба-Ду15-20_Грувлок-Ду25 |  | ПТ_ГОСТ10704_Резьба-Ду15-20_Грувлок-Ду25 | ПТ_ГОСТ10704_Резьба-Ду15-20_Грувлок-Ду25 | [207 empty] | 0 | 0GDZ8e7v53qB0UcZuh61_U | [30 empty] | Трубы | ИС.ТС.1 | м | [62 empty] | В2.2.1 3 | None | Новая конструкция | [95 empty] | Труба стальная электросварная прямошовная оцинкованная | 6212 | 6288 | В2.2.1 | ⌀65 мм | 0 | 3.5 | 6215.5 | 6215.5 | 6284.5 | 6284.5 | 6212 | 6288 | 6212 | 6288 | 6288 | 6212 | ADSK_В2.2.1 | 0 | для труб сварных электросварных прямошовных согласно ГОСТ 10704-91 (толщина стенок труб для данного каталога выбрана произвольно, исходя из практики) | Generic | Сталь углеродистая - Электросварная | 76 | 6215.5 | 0 | 65 | 0 | 69 | 0 | 0.014493 | 0 | 0 | 0 | 0 | 0 | Электросварная | ⌀65 | 6250 | 1 | 0 | 0 | 6250 | 6250 | 01_PT | 0
3488503 | ПТ_ГОСТ10704_Резьба-Ду15-20_Грувлок-Ду25 | OST_PipeCurves |  |  | TRUE |  |  |  | 0.069021 | 338 |  |  | fe573d5c-0f69-469c-952f-d55a53cac15e-00353af7 | 4c3b19a0-22c4-41cd-8e7a-1940f1220a94 | None |  | 576 | ПТ | [6 empty] | Pipe Types | [74 empty] | None | [99 empty] | 0 | 3_LprS3sb6d9KlrLfJ$$ke | 1 | [24 empty] | Fire Protection Wet | [440 empty] | В2.2.1 3 | None | Новая конструкция | [96 empty] | 6212 | 6288 | В2.2.1 | ⌀65 мм | 0 | 3.5 | 6215.5 | 6215.5 | 6284.5 | 6284.5 | [6 empty] | ADSK_В2.2.1 | 0 | для труб сварных электросварных прямошовных согласно ГОСТ 10704-91 (толщина стенок труб для данного каталога выбрана произвольно, исходя из практики) | Generic | Сталь углеродистая - Электросварная | 76 | 6215.5 | 0 | 65 | 0 | 69 | 0 | 0.014493 | 0 |  | 0 | 0 | 0 | Электросварная | ⌀65 | 6250 |  | 0 | 0 |  |  | 01_PT | 0
3488542 | ПТ_ГОСТ10704_Резьба-Ду15-20_Грувлок-Ду25 | OST_PipeCurves | ПТ_ГОСТ10704_Резьба-Ду15-20_Грувлок-Ду25 |  | TRUE |  |  |  | 1.26 | 6170.1288 |  | ПТ_ГОСТ10704_Резьба-Ду15-20_Грувлок-Ду25 | fe573d5c-0f69-469c-952f-d55a53cac15e-00353b1e | 98ba583d-1833-4f04-8f28-f5730cba0448 | None |  | 576 | ПТ | [6 empty] | Pipe Types | [18 empty] | OST_PipeCurves | None | 74 | [53 empty] | None | [52 empty] | ПТ_ГОСТ10704_Резьба-Ду15-20_Грувлок-Ду25 | [46 empty] | 0 | 3_LprS3sb6d9KlrLfJ$$f0 | 1 | [24 empty] | Fire Protection Wet | [131 empty] | Pipe Types | ПТ_ГОСТ10704_Резьба-Ду15-20_Грувлок-Ду25 |  | ПТ_ГОСТ10704_Резьба-Ду15-20_Грувлок-Ду25 | ПТ_ГОСТ10704_Резьба-Ду15-20_Грувлок-Ду25 | [207 empty] | 0 | 0GDZ8e7v53qB0UcZuh61_U | [30 empty] | Трубы | ИС.ТС.1 | м | [62 empty] | В2.2.1 3 | None | Новая конструкция | [95 empty] | Труба стальная электросварная прямошовная оцинкованная | 6212 | 6288 | В2.2.1 | ⌀65 мм | 0 | 3.5 | 6215.5 | 6215.5 | 6284.5 | 6284.5 | 6212 | 6288 | 6212 | 6288 | 6288 | 6212 | ADSK_В2.2.1 | 0 | для труб сварных электросварных прямошовных согласно ГОСТ 10704-91 (толщина стенок труб для данного каталога выбрана произвольно, исходя из практики) | Generic | Сталь углеродистая - Электросварная | 76 | 6215.5 | 0 | 65 | 0 | 69 | 0 | 0.014493 | 0 | 0 | 0 | 0 | 0 | Электросварная | ⌀65 | 6250 | 1 | 0 | 0 | 6250 | 6250 | 01_PT | 0
3488543 | ПТ_ГОСТ10704_Резьба-Ду15-20_Грувлок-Ду25 | OST_PipeCurves |  |  | TRUE |  |  |  | 1.26 | 6170.1288 |  |  | fe573d5c-0f69-469c-952f-d55a53cac15e-00353b1f | 4c3b19a0-22c4-41cd-8e7a-1940f1220a94 | None |  | 576 | ПТ | [6 empty] | Pipe Types | [74 empty] | None | [99 empty] | 0 | 3_LprS3sb6d9KlrLfJ$$f0 | 1 | [24 empty] | Fire Protection Wet | [440 empty] | В2.2.1 3 | None | Новая конструкция | [96 empty] | 6212 | 6288 | В2.2.1 | ⌀65 мм | 0 | 3.5 | 6215.5 | 6215.5 | 6284.5 | 6284.5 | [6 empty] | ADSK_В2.2.1 | 0 | для труб сварных электросварных прямошовных согласно ГОСТ 10704-91 (толщина стенок труб для данного каталога выбрана произвольно, исходя из практики) | Generic | Сталь углеродистая - Электросварная | 76 | 6215.5 | 0 | 65 | 0 | 69 | 0 | 0.014493 | 0 |  | 0 | 0 | 0 | Электросварная | ⌀65 | 6250 |  | 0 | 0 |  |  | 01_PT | 0
3488550 | Динарм | OST_PipeFitting | Динарм | 01_PT | TRUE |  |  | 0.00058201 |  |  |  | Динарм | fe573d5c-0f69-469c-952f-d55a53cac15e-00353b26 | 4c3b19a0-22c4-41cd-8e7a-1940f1220a94 | None |  | 576 | ПТ | [6 empty] | Колено EL Динарм | [18 empty] | OST_PipeFitting | None | 3529 | [106 empty] | Динарм | [46 empty] | 0 | 3_LprS3sb6d9KlrLfJ$$fu | [25 empty] | Fire Protection Wet | [107 empty] | Колено 90° грувлок Динарм EL9000 ДУ65 | [23 empty] | Колено EL Динарм | Динарм |  | Динарм | Динарм | [207 empty] | 0 | 0GDZ8e7v53qB0UcZuh61zY | [27 empty] | 0 |  |  | Арматура трубопроводов | ИС.ТС.3 | шт. | ДИНАРМ/Фирма "ОГНЕБОРЕЦ" |  |  |  |  | - | [56 empty] | В2.2.1 3 | None | Новая конструкция | None | 6250 | Level : 01_PT | 6250 |  |  | Колено 90° грувлок Динарм EL9000 ДУ65 | 0 | Колено 90° грувлок Динарм EL9000 ДУ65 | [89 empty] | В2.2.1 | ⌀65 мм-⌀65 мм | 0 | [11 empty] | ADSK_В2.2.1 | [18 empty] | ⌀65-⌀65 | [8 empty] | ТД ''ДИНАРМ'' | ДИНАРМ Красный |  | 481_Колено Динарм EL_R20 | 0 | IfcPipeFitting | 65 | 65 | FALSE | 3bf616f9-6b98-4a21-80ff-da1120c8f6d6 | EL9000C076P |  |  | 76.1 |  |  | 76 | 65 | [8 empty] | 56 | Category=[-2000700]; Color=7895160; Comments=""; Cost=0.000000000000000; Description=""; Design Option=[-1]; Edited by=""; Export to IFC As=""; Export to IFC=0; Glow=0; IFC Predefined Type=""; IfcGUID=0GDZ8e7v53qB0UcZuh61jm; Keynote=""; Manufacturer=""; Mark=""; Model=""; Name=ДИНАРМ Красный; Shininess=64; Smoothness=50; Transparency=0; URL=""; Workset=10 | Pipework Fittings | 23.60.30.11.14 | СТ 10 16 70 | 50 |  |  | 110 | [123 empty] | TRUE | FALSE | TRUE | TRUE | FALSE | 90 | 90 | 56 | 72
3488551 | Динарм | OST_PipeFitting |  | 01_PT | TRUE |  |  | 0.00058201 |  |  |  |  | fe573d5c-0f69-469c-952f-d55a53cac15e-00353b27 | 4c3b19a0-22c4-41cd-8e7a-1940f1220a94 | None |  | 576 | ПТ | [6 empty] | Колено EL Динарм | [174 empty] | 0 | 3_LprS3sb6d9KlrLfJ$$fu | [25 empty] | Fire Protection Wet | [107 empty] | Колено 90° грувлок Динарм EL9000 ДУ65 | [332 empty] | В2.2.1 3 | None | Новая конструкция | None | 6250 | Level : 01_PT | 6250 |  |  | Колено 90° грувлок Динарм EL9000 ДУ65 | 0 | Колено 90° грувлок Динарм EL9000 ДУ65 | [89 empty] | В2.2.1 | ⌀65 мм-⌀65 мм | 0 | [11 empty] | ADSK_В2.2.1 | [18 empty] | ⌀65-⌀65 | [14 empty] | 65 | 65 | FALSE | 3bf616f9-6b98-4a21-80ff-da1120c8f6d6 | EL9000C076P |  |  | 76.1 |  |  | 76 | 65 | [8 empty] | 56 | [7 empty] | 110 | [127 empty] | FALSE | 90 | 90 | 56 | 72
3488552 | Динарм | OST_PipeFitting | Динарм | 01_PT |  |  |  | 9.1162e-05 |  |  |  | Динарм | fe573d5c-0f69-469c-952f-d55a53cac15e-00353b28 | a940219b-06f8-4b6a-bdad-419ba72b8754 | None |  | 576 | ПТ | [6 empty] | 480_Муфта жесткая RC Динарм (вложенная)_R20 | [18 empty] | OST_PipeFitting | None | 3522 | [106 empty] | Динарм | [46 empty] | 0 | 3_LprS3sb6d9KlrLfJ$$fs | [133 empty] | Муфта жесткая грувлок Динарм RC ДУ65 | [23 empty] | 480_Муфта жесткая RC Динарм (вложенная)_R20 | Динарм |  | Динарм | Динарм | [81 empty] | ДИНАРМ/Фирма "ОГНЕБОРЕЦ" | [125 empty] | 0 | 0GDZ8e7v53qB0UcZuh61yN | [27 empty] | 1219.2 |  |  | Арматура трубопроводов | ИС.ТС.3 | шт. | [5 empty] | - | [57 empty] | None | Новая конструкция | None | 5076 | Level : 01_PT | 5076 |  |  | RC073EP | 0 | Муфта жесткая грувлок Динарм RC ДУ65 | [91 empty] | 0 | [39 empty] | ТД ''ДИНАРМ'' |  | Чугун | 480_Муфта жесткая Динарм RC_R20 | 0 | IfcPipeFitting |  |  | FALSE | 3bf616f9-6b98-4a21-80ff-da1120c8f6d6 | RC073EP |  |  | 73 |  |  |  | 65 | [8 empty] | 36.5 | Category=[-2000700]; Color=7895160; Comments=""; Cost=0.000000000000000; Description=""; Design Option=[-1]; Edited by=""; Export to IFC As=""; Export to IFC=0; Glow=0; IFC Predefined Type=""; IfcGUID=0GDZ8e7v53qB0UcZuh61jm; Keynote=""; Manufacturer=""; Mark=""; Model=""; Name=ДИНАРМ Красный; Shininess=64; Smoothness=50; Transparency=0; URL=""; Workset=10 | Pipework Fittings | 23.60.30.11.14 | СТ 10 16 70 | 50 | 8 | ДИНАРМ Красный | 110 | TRUE | FALSE | 98 | 45 | 77 | 141 | 96 | 22.5 | 30 | 9 | 118 | 16.5 | 108 | 83 | Category=[-2000700]; Color=328965; Comments=""; Cost=0.000000000000000; Description=""; Design Option=[-1]; Edited by=""; Export to IFC As=""; Export to IFC=0; Glow=0; IFC Predefined Type=""; IfcGUID=0GDZ8e7v53qB0UcZuh61vA; Keynote=""; Manufacturer=""; Mark=""; Model=""; Name=Plastic - Black; Shininess=64; Smoothness=50; Transparency=0; URL=""; Workset=10 | Category=[-2000700]; Color=7895160; Comments=""; Cost=0.000000000000000; Description=Цинк; Design Option=[-1]; Edited by=""; Export to IFC As=""; Export to IFC=0; Glow=0; IFC Predefined Type=""; IfcGUID=0GDZ8e7v53qB0UcZuh61vr; Keynote=""; Manufacturer=""; Mark=""; Material Type=1; Model=""; Name=ДИНАРМ Оцинковка; Shininess=64; Smoothness=50; Transparency=0; URL=""; Workset=10
3488553 | Динарм | OST_PipeFitting |  | 01_PT | TRUE |  |  | 9.1162e-05 |  |  |  |  | fe573d5c-0f69-469c-952f-d55a53cac15e-00353b29 | a940219b-06f8-4b6a-bdad-419ba72b8754 | None |  | 576 | ПТ | [6 empty] | 480_Муфта жесткая RC Динарм (вложенная)_R20 | [174 empty] | 0 | 3_LprS3sb6d9KlrLfJ$$fs | [133 empty] | Муфта жесткая грувлок Динарм RC ДУ65 | [109 empty] | ДИНАРМ/Фирма "ОГНЕБОРЕЦ" | [223 empty] | None | Новая конструкция | None | 5076 | Level : 01_PT | 5076 |  |  | RC073EP | 0 | Муфта жесткая грувлок Динарм RC ДУ65 | [91 empty] | 0 | [47 empty] | FALSE | 3bf616f9-6b98-4a21-80ff-da1120c8f6d6 | RC073EP |  |  | 73 |  |  |  | 65 | [8 empty] | 36.5 | [6 empty] | ДИНАРМ Красный | 110 | TRUE | FALSE | 98 | 45 | 77 | 141 | 96 | 22.5 | 30 | 9 | 118 | 16.5 | 108 | 83
3488554 | Динарм | OST_PipeFitting | Динарм | 01_PT |  |  |  | 9.1162e-05 |  |  |  | Динарм | fe573d5c-0f69-469c-952f-d55a53cac15e-00353b2a | a940219b-06f8-4b6a-bdad-419ba72b8754 | None |  | 576 | ПТ | [6 empty] | 480_Муфта жесткая RC Динарм (вложенная)_R20 | [18 empty] | OST_PipeFitting | None | 3522 | [106 empty] | Динарм | [46 empty] | 0 | 3_LprS3sb6d9KlrLfJ$$fq | [133 empty] | Муфта жесткая грувлок Динарм RC ДУ65 | [23 empty] | 480_Муфта жесткая RC Динарм (вложенная)_R20 | Динарм |  | Динарм | Динарм | [81 empty] | ДИНАРМ/Фирма "ОГНЕБОРЕЦ" | [125 empty] | 0 | 0GDZ8e7v53qB0UcZuh61yN | [27 empty] | 1219.2 |  |  | Арматура трубопроводов | ИС.ТС.3 | шт. | [5 empty] | - | [57 empty] | None | Новая конструкция | None | 5076 | Level : 01_PT | 5076 |  |  | RC073EP | 0 | Муфта жесткая грувлок Динарм RC ДУ65 | [91 empty] | 0 | [39 empty] | ТД ''ДИНАРМ'' |  | Чугун | 480_Муфта жесткая Динарм RC_R20 | 0 | IfcPipeFitting |  |  | FALSE | 3bf616f9-6b98-4a21-80ff-da1120c8f6d6 | RC073EP |  |  | 73 |  |  |  | 65 | [8 empty] | 36.5 | Category=[-2000700]; Color=7895160; Comments=""; Cost=0.000000000000000; Description=""; Design Option=[-1]; Edited by=""; Export to IFC As=""; Export to IFC=0; Glow=0; IFC Predefined Type=""; IfcGUID=0GDZ8e7v53qB0UcZuh61jm; Keynote=""; Manufacturer=""; Mark=""; Model=""; Name=ДИНАРМ Красный; Shininess=64; Smoothness=50; Transparency=0; URL=""; Workset=10 | Pipework Fittings | 23.60.30.11.14 | СТ 10 16 70 | 50 | 8 | ДИНАРМ Красный | 110 | TRUE | FALSE | 98 | 45 | 77 | 141 | 96 | 22.5 | 30 | 9 | 118 | 16.5 | 108 | 83 | Category=[-2000700]; Color=328965; Comments=""; Cost=0.000000000000000; Description=""; Design Option=[-1]; Edited by=""; Export to IFC As=""; Export to IFC=0; Glow=0; IFC Predefined Type=""; IfcGUID=0GDZ8e7v53qB0UcZuh61vA; Keynote=""; Manufacturer=""; Mark=""; Model=""; Name=Plastic - Black; Shininess=64; Smoothness=50; Transparency=0; URL=""; Workset=10 | Category=[-2000700]; Color=7895160; Comments=""; Cost=0.000000000000000; Description=Цинк; Design Option=[-1]; Edited by=""; Export to IFC As=""; Export to IFC=0; Glow=0; IFC Predefined Type=""; IfcGUID=0GDZ8e7v53qB0UcZuh61vr; Keynote=""; Manufacturer=""; Mark=""; Material Type=1; Model=""; Name=ДИНАРМ Оцинковка; Shininess=64; Smoothness=50; Transparency=0; URL=""; Workset=10
3488555 | Динарм | OST_PipeFitting |  | 01_PT | TRUE |  |  | 9.1162e-05 |  |  |  |  | fe573d5c-0f69-469c-952f-d55a53cac15e-00353b2b | a940219b-06f8-4b6a-bdad-419ba72b8754 | None |  | 576 | ПТ | [6 empty] | 480_Муфта жесткая RC Динарм (вложенная)_R20 | [174 empty] | 0 | 3_LprS3sb6d9KlrLfJ$$fq | [133 empty] | Муфта жесткая грувлок Динарм RC ДУ65 | [109 empty] | ДИНАРМ/Фирма "ОГНЕБОРЕЦ" | [223 empty] | None | Новая конструкция | None | 5076 | Level : 01_PT | 5076 |  |  | RC073EP | 0 | Муфта жесткая грувлок Динарм RC ДУ65 | [91 empty] | 0 | [47 empty] | FALSE | 3bf616f9-6b98-4a21-80ff-da1120c8f6d6 | RC073EP |  |  | 73 |  |  |  | 65 | [8 empty] | 36.5 | [6 empty] | ДИНАРМ Красный | 110 | TRUE | FALSE | 98 | 45 | 77 | 141 | 96 | 22.5 | 30 | 9 | 118 | 16.5 | 108 | 83
3488575 | ПТ_ГОСТ10704_Резьба-Ду15-20_Грувлок-Ду25 | OST_PipeCurves | ПТ_ГОСТ10704_Резьба-Ду15-20_Грувлок-Ду25 |  | TRUE |  |  |  | 0.10986 | 538 |  | ПТ_ГОСТ10704_Резьба-Ду15-20_Грувлок-Ду25 | fe573d5c-0f69-469c-952f-d55a53cac15e-00353b3f | 98ba583d-1833-4f04-8f28-f5730cba0448 | None |  | 576 | ПТ | [6 empty] | Pipe Types | [18 empty] | OST_PipeCurves | None | 74 | [53 empty] | None | [52 empty] | ПТ_ГОСТ10704_Резьба-Ду15-20_Грувлок-Ду25 | [46 empty] | 0 | 3_LprS3sb6d9KlrLfJ$$fX | 1 | [24 empty] | Fire Protection Wet | [131 empty] | Pipe Types | ПТ_ГОСТ10704_Резьба-Ду15-20_Грувлок-Ду25 |  | ПТ_ГОСТ10704_Резьба-Ду15-20_Грувлок-Ду25 | ПТ_ГОСТ10704_Резьба-Ду15-20_Грувлок-Ду25 | [207 empty] | 0 | 0GDZ8e7v53qB0UcZuh61_U | [30 empty] | Трубы | ИС.ТС.1 | м | [62 empty] | В2.2.1 3 | None | Новая конструкция | [95 empty] | Труба стальная электросварная прямошовная оцинкованная | 6212 | 6288 | В2.2.1 | ⌀65 мм | 0 | 3.5 | 6215.5 | 6215.5 | 6284.5 | 6284.5 | 6212 | 6288 | 6212 | 6288 | 6288 | 6212 | ADSK_В2.2.1 | 0 | для труб сварных электросварных прямошовных согласно ГОСТ 10704-91 (толщина стенок труб для данного каталога выбрана произвольно, исходя из практики) | Generic | Сталь углеродистая - Электросварная | 76 | 6215.5 | 0 | 65 | 0 | 69 | 0 | 0.014493 | 0 | 0 | 0 | 0 | 0 | Электросварная | ⌀65 | 6250 | 5 | 0 | 0 | 6250 | 6250 | 01_PT | 0
3488576 | ПТ_ГОСТ10704_Резьба-Ду15-20_Грувлок-Ду25 | OST_PipeCurves |  |  | TRUE |  |  |  | 0.10986 | 538 |  |  | fe573d5c-0f69-469c-952f-d55a53cac15e-00353b40 | 4c3b19a0-22c4-41cd-8e7a-1940f1220a94 | None |  | 576 | ПТ | [6 empty] | Pipe Types | [74 empty] | None | [99 empty] | 0 | 3_LprS3sb6d9KlrLfJ$$fX | 1 | [24 empty] | Fire Protection Wet | [440 empty] | В2.2.1 3 | None | Новая конструкция | [96 empty] | 6212 | 6288 | В2.2.1 | ⌀65 мм | 0 | 3.5 | 6215.5 | 6215.5 | 6284.5 | 6284.5 | [6 empty] | ADSK_В2.2.1 | 0 | для труб сварных электросварных прямошовных согласно ГОСТ 10704-91 (толщина стенок труб для данного каталога выбрана произвольно, исходя из практики) | Generic | Сталь углеродистая - Электросварная | 76 | 6215.5 | 0 | 65 | 0 | 69 | 0 | 0.014493 | 0 |  | 0 | 0 | 0 | Электросварная | ⌀65 | 6250 |  | 0 | 0 |  |  | 01_PT | 0
3488585 | ПТ_ГОСТ10704_Резьба-Ду15-20_Грувлок-Ду25 | OST_PipeCurves | ПТ_ГОСТ10704_Резьба-Ду15-20_Грувлок-Ду25 |  | TRUE |  |  |  | 1.4315 | 7010.1288 |  | ПТ_ГОСТ10704_Резьба-Ду15-20_Грувлок-Ду25 | fe573d5c-0f69-469c-952f-d55a53cac15e-00353b49 | 98ba583d-1833-4f04-8f28-f5730cba0448 | None |  | 576 | ПТ | [6 empty] | Pipe Types | [18 empty] | OST_PipeCurves | None | 74 | [53 empty] | None | [52 empty] | ПТ_ГОСТ10704_Резьба-Ду15-20_Грувлок-Ду25 | [46 empty] | 0 | 3_LprS3sb6d9KlrLfJ$$eN | 1 | [24 empty] | Fire Protection Wet | [131 empty] | Pipe Types | ПТ_ГОСТ10704_Резьба-Ду15-20_Грувлок-Ду25 |  | ПТ_ГОСТ10704_Резьба-Ду15-20_Грувлок-Ду25 | ПТ_ГОСТ10704_Резьба-Ду15-20_Грувлок-Ду25 | [207 empty] | 0 | 0GDZ8e7v53qB0UcZuh61_U | [30 empty] | Трубы | ИС.ТС.1 | м | [62 empty] | В2.2.1 3 | None | Новая конструкция | [95 empty] | Труба стальная электросварная прямошовная оцинкованная | 6212 | 6288 | В2.2.1 | ⌀65 мм | 0 | 3.5 | 6215.5 | 6215.5 | 6284.5 | 6284.5 | 6212 | 6288 | 6212 | 6288 | 6288 | 6212 | ADSK_В2.2.1 | 0 | для труб сварных электросварных прямошовных согласно ГОСТ 10704-91 (толщина стенок труб для данного каталога выбрана произвольно, исходя из практики) | Generic | Сталь углеродистая - Электросварная | 76 | 6215.5 | 0 | 65 | 0 | 69 | 0 | 0.014493 | 0 | 0 | 0 | 0 | 0 | Электросварная | ⌀65 | 6250 | 5 | 0 | 0 | 6250 | 6250 | 01_PT | 0
3488586 | ПТ_ГОСТ10704_Резьба-Ду15-20_Грувлок-Ду25 | OST_PipeCurves |  |  | TRUE |  |  |  | 1.4315 | 7010.1288 |  |  | fe573d5c-0f69-469c-952f-d55a53cac15e-00353b4a | 4c3b19a0-22c4-41cd-8e7a-1940f1220a94 | None |  | 576 | ПТ | [6 empty] | Pipe Types | [74 empty] | None | [99 empty] | 0 | 3_LprS3sb6d9KlrLfJ$$eN | 1 | [24 empty] | Fire Protection Wet | [440 empty] | В2.2.1 3 | None | Новая конструкция | [96 empty] | 6212 | 6288 | В2.2.1 | ⌀65 мм | 0 | 3.5 | 6215.5 | 6215.5 | 6284.5 | 6284.5 | [6 empty] | ADSK_В2.2.1 | 0 | для труб сварных электросварных прямошовных согласно ГОСТ 10704-91 (толщина стенок труб для данного каталога выбрана произвольно, исходя из практики) | Generic | Сталь углеродистая - Электросварная | 76 | 6215.5 | 0 | 65 | 0 | 69 | 0 | 0.014493 | 0 |  | 0 | 0 | 0 | Электросварная | ⌀65 | 6250 |  | 0 | 0 |  |  | 01_PT | 0
3488593 | Динарм | OST_PipeFitting | Динарм | 01_PT | TRUE |  |  | 0.00058201 |  |  |  | Динарм | fe573d5c-0f69-469c-952f-d55a53cac15e-00353b51 | 4c3b19a0-22c4-41cd-8e7a-1940f1220a94 | None |  | 576 | ПТ | [6 empty] | Колено EL Динарм | [18 empty] | OST_PipeFitting | None | 3529 | [106 empty] | Динарм | [46 empty] | 0 | 3_LprS3sb6d9KlrLfJ$$eF | [25 empty] | Fire Protection Wet | [107 empty] | Колено 90° грувлок Динарм EL9000 ДУ65 | [23 empty] | Колено EL Динарм | Динарм |  | Динарм | Динарм | [207 empty] | 0 | 0GDZ8e7v53qB0UcZuh61zY | [27 empty] | 0 |  |  | Арматура трубопроводов | ИС.ТС.3 | шт. | ДИНАРМ/Фирма "ОГНЕБОРЕЦ" |  |  |  |  | - | [56 empty] | В2.2.1 3 | None | Новая конструкция | None | 6250 | Level : 01_PT | 6250 |  |  | Колено 90° грувлок Динарм EL9000 ДУ65 | 0 | Колено 90° грувлок Динарм EL9000 ДУ65 | [89 empty] | В2.2.1 | ⌀65 мм-⌀65 мм | 0 | [11 empty] | ADSK_В2.2.1 | [18 empty] | ⌀65-⌀65 | [8 empty] | ТД ''ДИНАРМ'' | ДИНАРМ Красный |  | 481_Колено Динарм EL_R20 | 0 | IfcPipeFitting | 65 | 65 | FALSE | 3bf616f9-6b98-4a21-80ff-da1120c8f6d6 | EL9000C076P |  |  | 76.1 |  |  | 76 | 65 | [8 empty] | 56 | Category=[-2000700]; Color=7895160; Comments=""; Cost=0.000000000000000; Description=""; Design Option=[-1]; Edited by=""; Export to IFC As=""; Export to IFC=0; Glow=0; IFC Predefined Type=""; IfcGUID=0GDZ8e7v53qB0UcZuh61jm; Keynote=""; Manufacturer=""; Mark=""; Model=""; Name=ДИНАРМ Красный; Shininess=64; Smoothness=50; Transparency=0; URL=""; Workset=10 | Pipework Fittings | 23.60.30.11.14 | СТ 10 16 70 | 50 |  |  | 110 | [123 empty] | TRUE | FALSE | TRUE | TRUE | FALSE | 90 | 90 | 56 | 72
3488594 | Динарм | OST_PipeFitting |  | 01_PT | TRUE |  |  | 0.00058201 |  |  |  |  | fe573d5c-0f69-469c-952f-d55a53cac15e-00353b52 | 4c3b19a0-22c4-41cd-8e7a-1940f1220a94 | None |  | 576 | ПТ | [6 empty] | Колено EL Динарм | [174 empty] | 0 | 3_LprS3sb6d9KlrLfJ$$eF | [25 empty] | Fire Protection Wet | [107 empty] | Колено 90° грувлок Динарм EL9000 ДУ65 | [332 empty] | В2.2.1 3 | None | Новая конструкция | None | 6250 | Level : 01_PT | 6250 |  |  | Колено 90° грувлок Динарм EL9000 ДУ65 | 0 | Колено 90° грувлок Динарм EL9000 ДУ65 | [89 empty] | В2.2.1 | ⌀65 мм-⌀65 мм | 0 | [11 empty] | ADSK_В2.2.1 | [18 empty] | ⌀65-⌀65 | [14 empty] | 65 | 65 | FALSE | 3bf616f9-6b98-4a21-80ff-da1120c8f6d6 | EL9000C076P |  |  | 76.1 |  |  | 76 | 65 | [8 empty] | 56 | [7 empty] | 110 | [127 empty] | FALSE | 90 | 90 | 56 | 72
3488595 | Динарм | OST_PipeFitting | Динарм | 01_PT |  |  |  | 9.1162e-05 |  |  |  | Динарм | fe573d5c-0f69-469c-952f-d55a53cac15e-00353b53 | a940219b-06f8-4b6a-bdad-419ba72b8754 | None |  | 576 | ПТ | [6 empty] | 480_Муфта жесткая RC Динарм (вложенная)_R20 | [18 empty] | OST_PipeFitting | None | 3522 | [106 empty] | Динарм | [46 empty] | 0 | 3_LprS3sb6d9KlrLfJ$$eD | [133 empty] | Муфта жесткая грувлок Динарм RC ДУ65 | [23 empty] | 480_Муфта жесткая RC Динарм (вложенная)_R20 | Динарм |  | Динарм | Динарм | [81 empty] | ДИНАРМ/Фирма "ОГНЕБОРЕЦ" | [125 empty] | 0 | 0GDZ8e7v53qB0UcZuh61yN | [27 empty] | 1219.2 |  |  | Арматура трубопроводов | ИС.ТС.3 | шт. | [5 empty] | - | [57 empty] | None | Новая конструкция | None | 5076 | Level : 01_PT | 5076 |  |  | RC073EP | 0 | Муфта жесткая грувлок Динарм RC ДУ65 | [91 empty] | 0 | [39 empty] | ТД ''ДИНАРМ'' |  | Чугун | 480_Муфта жесткая Динарм RC_R20 | 0 | IfcPipeFitting |  |  | FALSE | 3bf616f9-6b98-4a21-80ff-da1120c8f6d6 | RC073EP |  |  | 73 |  |  |  | 65 | [8 empty] | 36.5 | Category=[-2000700]; Color=7895160; Comments=""; Cost=0.000000000000000; Description=""; Design Option=[-1]; Edited by=""; Export to IFC As=""; Export to IFC=0; Glow=0; IFC Predefined Type=""; IfcGUID=0GDZ8e7v53qB0UcZuh61jm; Keynote=""; Manufacturer=""; Mark=""; Model=""; Name=ДИНАРМ Красный; Shininess=64; Smoothness=50; Transparency=0; URL=""; Workset=10 | Pipework Fittings | 23.60.30.11.14 | СТ 10 16 70 | 50 | 8 | ДИНАРМ Красный | 110 | TRUE | FALSE | 98 | 45 | 77 | 141 | 96 | 22.5 | 30 | 9 | 118 | 16.5 | 108 | 83 | Category=[-2000700]; Color=328965; Comments=""; Cost=0.000000000000000; Description=""; Design Option=[-1]; Edited by=""; Export to IFC As=""; Export to IFC=0; Glow=0; IFC Predefined Type=""; IfcGUID=0GDZ8e7v53qB0UcZuh61vA; Keynote=""; Manufacturer=""; Mark=""; Model=""; Name=Plastic - Black; Shininess=64; Smoothness=50; Transparency=0; URL=""; Workset=10 | Category=[-2000700]; Color=7895160; Comments=""; Cost=0.000000000000000; Description=Цинк; Design Option=[-1]; Edited by=""; Export to IFC As=""; Export to IFC=0; Glow=0; IFC Predefined Type=""; IfcGUID=0GDZ8e7v53qB0UcZuh61vr; Keynote=""; Manufacturer=""; Mark=""; Material Type=1; Model=""; Name=ДИНАРМ Оцинковка; Shininess=64; Smoothness=50; Transparency=0; URL=""; Workset=10
3488596 | Динарм | OST_PipeFitting |  | 01_PT | TRUE |  |  | 9.1162e-05 |  |  |  |  | fe573d5c-0f69-469c-952f-d55a53cac15e-00353b54 | a940219b-06f8-4b6a-bdad-419ba72b8754 | None |  | 576 | ПТ | [6 empty] | 480_Муфта жесткая RC Динарм (вложенная)_R20 | [174 empty] | 0 | 3_LprS3sb6d9KlrLfJ$$eD | [133 empty] | Муфта жесткая грувлок Динарм RC ДУ65 | [109 empty] | ДИНАРМ/Фирма "ОГНЕБОРЕЦ" | [223 empty] | None | Новая конструкция | None | 5076 | Level : 01_PT | 5076 |  |  | RC073EP | 0 | Муфта жесткая грувлок Динарм RC ДУ65 | [91 empty] | 0 | [47 empty] | FALSE | 3bf616f9-6b98-4a21-80ff-da1120c8f6d6 | RC073EP |  |  | 73 |  |  |  | 65 | [8 empty] | 36.5 | [6 empty] | ДИНАРМ Красный | 110 | TRUE | FALSE | 98 | 45 | 77 | 141 | 96 | 22.5 | 30 | 9 | 118 | 16.5 | 108 | 83
3488597 | Динарм | OST_PipeFitting | Динарм | 01_PT |  |  |  | 9.1162e-05 |  |  |  | Динарм | fe573d5c-0f69-469c-952f-d55a53cac15e-00353b55 | a940219b-06f8-4b6a-bdad-419ba72b8754 | None |  | 576 | ПТ | [6 empty] | 480_Муфта жесткая RC Динарм (вложенная)_R20 | [18 empty] | OST_PipeFitting | None | 3522 | [106 empty] | Динарм | [46 empty] | 0 | 3_LprS3sb6d9KlrLfJ$$eB | [133 empty] | Муфта жесткая грувлок Динарм RC ДУ65 | [23 empty] | 480_Муфта жесткая RC Динарм (вложенная)_R20 | Динарм |  | Динарм | Динарм | [81 empty] | ДИНАРМ/Фирма "ОГНЕБОРЕЦ" | [125 empty] | 0 | 0GDZ8e7v53qB0UcZuh61yN | [27 empty] | 1219.2 |  |  | Арматура трубопроводов | ИС.ТС.3 | шт. | [5 empty] | - | [57 empty] | None | Новая конструкция | None | 5076 | Level : 01_PT | 5076 |  |  | RC073EP | 0 | Муфта жесткая грувлок Динарм RC ДУ65 | [91 empty] | 0 | [39 empty] | ТД ''ДИНАРМ'' |  | Чугун | 480_Муфта жесткая Динарм RC_R20 | 0 | IfcPipeFitting |  |  | FALSE | 3bf616f9-6b98-4a21-80ff-da1120c8f6d6 | RC073EP |  |  | 73 |  |  |  | 65 | [8 empty] | 36.5 | Category=[-2000700]; Color=7895160; Comments=""; Cost=0.000000000000000; Description=""; Design Option=[-1]; Edited by=""; Export to IFC As=""; Export to IFC=0; Glow=0; IFC Predefined Type=""; IfcGUID=0GDZ8e7v53qB0UcZuh61jm; Keynote=""; Manufacturer=""; Mark=""; Model=""; Name=ДИНАРМ Красный; Shininess=64; Smoothness=50; Transparency=0; URL=""; Workset=10 | Pipework Fittings | 23.60.30.11.14 | СТ 10 16 70 | 50 | 8 | ДИНАРМ Красный | 110 | TRUE | FALSE | 98 | 45 | 77 | 141 | 96 | 22.5 | 30 | 9 | 118 | 16.5 | 108 | 83 | Category=[-2000700]; Color=328965; Comments=""; Cost=0.000000000000000; Description=""; Design Option=[-1]; Edited by=""; Export to IFC As=""; Export to IFC=0; Glow=0; IFC Predefined Type=""; IfcGUID=0GDZ8e7v53qB0UcZuh61vA; Keynote=""; Manufacturer=""; Mark=""; Model=""; Name=Plastic - Black; Shininess=64; Smoothness=50; Transparency=0; URL=""; Workset=10 | Category=[-2000700]; Color=7895160; Comments=""; Cost=0.000000000000000; Description=Цинк; Design Option=[-1]; Edited by=""; Export to IFC As=""; Export to IFC=0; Glow=0; IFC Predefined Type=""; IfcGUID=0GDZ8e7v53qB0UcZuh61vr; Keynote=""; Manufacturer=""; Mark=""; Material Type=1; Model=""; Name=ДИНАРМ Оцинковка; Shininess=64; Smoothness=50; Transparency=0; URL=""; Workset=10
3488598 | Динарм | OST_PipeFitting |  | 01_PT | TRUE |  |  | 9.1162e-05 |  |  |  |  | fe573d5c-0f69-469c-952f-d55a53cac15e-00353b56 | a940219b-06f8-4b6a-bdad-419ba72b8754 | None |  | 576 | ПТ | [6 empty] | 480_Муфта жесткая RC Динарм (вложенная)_R20 | [174 empty] | 0 | 3_LprS3sb6d9KlrLfJ$$eB | [133 empty] | Муфта жесткая грувлок Динарм RC ДУ65 | [109 empty] | ДИНАРМ/Фирма "ОГНЕБОРЕЦ" | [223 empty] | None | Новая конструкция | None | 5076 | Level : 01_PT | 5076 |  |  | RC073EP | 0 | Муфта жесткая грувлок Динарм RC ДУ65 | [91 empty] | 0 | [47 empty] | FALSE | 3bf616f9-6b98-4a21-80ff-da1120c8f6d6 | RC073EP |  |  | 73 |  |  |  | 65 | [8 empty] | 36.5 | [6 empty] | ДИНАРМ Красный | 110 | TRUE | FALSE | 98 | 45 | 77 | 141 | 96 | 22.5 | 30 | 9 | 118 | 16.5 | 108 | 83
3488616 | ПТ_ГОСТ10704_Резьба-Ду15-20_Грувлок-Ду25 | OST_PipeCurves | ПТ_ГОСТ10704_Резьба-Ду15-20_Грувлок-Ду25 |  | TRUE |  |  |  | 1.1934 | 5844 |  | ПТ_ГОСТ10704_Резьба-Ду15-20_Грувлок-Ду25 | fe573d5c-0f69-469c-952f-d55a53cac15e-00353b68 | 98ba583d-1833-4f04-8f28-f5730cba0448 | None |  | 576 | ПТ | [6 empty] | Pipe Types | [18 empty] | OST_PipeCurves | None | 74 | [53 empty] | None | [52 empty] | ПТ_ГОСТ10704_Резьба-Ду15-20_Грувлок-Ду25 | [46 empty] | 0 | 3_LprS3sb6d9KlrLfJ$$es | 1 | [24 empty] | Fire Protection Wet | [131 empty] | Pipe Types | ПТ_ГОСТ10704_Резьба-Ду15-20_Грувлок-Ду25 |  | ПТ_ГОСТ10704_Резьба-Ду15-20_Грувлок-Ду25 | ПТ_ГОСТ10704_Резьба-Ду15-20_Грувлок-Ду25 | [207 empty] | 0 | 0GDZ8e7v53qB0UcZuh61_U | [30 empty] | Трубы | ИС.ТС.1 | м | [62 empty] | В2.2.1 3 | None | Новая конструкция | [95 empty] | Труба стальная электросварная прямошовная оцинкованная | 330 | 6174 | В2.2.1 | ⌀65 мм | 0 | 3.5 | 330 | 6174 | 330 | 6174 | 330 | 330 | 6174 | 6174 | 330 | 6174 | ADSK_В2.2.1 | 0 | для труб сварных электросварных прямошовных согласно ГОСТ 10704-91 (толщина стенок труб для данного каталога выбрана произвольно, исходя из практики) | Generic | Сталь углеродистая - Электросварная | 76 | 330 | 0 | 65 | 0 | 69 | 0 | 0.014493 | 0 | 0 | 0 | 0 | 0 | Электросварная | ⌀65 | 6174 | 1 | 0 | 0 | 330 | 6174 | 01_PT
3488617 | ПТ_ГОСТ10704_Резьба-Ду15-20_Грувлок-Ду25 | OST_PipeCurves |  |  | TRUE |  |  |  | 1.1934 | 5844 |  |  | fe573d5c-0f69-469c-952f-d55a53cac15e-00353b69 | 4c3b19a0-22c4-41cd-8e7a-1940f1220a94 | None |  | 576 | ПТ | [6 empty] | Pipe Types | [74 empty] | None | [99 empty] | 0 | 3_LprS3sb6d9KlrLfJ$$es | 1 | [24 empty] | Fire Protection Wet | [440 empty] | В2.2.1 3 | None | Новая конструкция | [96 empty] | 330 | 6174 | В2.2.1 | ⌀65 мм | 0 | 3.5 | 330 | 6174 | 330 | 6174 | [6 empty] | ADSK_В2.2.1 | 0 | для труб сварных электросварных прямошовных согласно ГОСТ 10704-91 (толщина стенок труб для данного каталога выбрана произвольно, исходя из практики) | Generic | Сталь углеродистая - Электросварная | 76 | 330 | 0 | 65 | 0 | 69 | 0 | 0.014493 | 0 |  | 0 | 0 | 0 | Электросварная | ⌀65 | 6174 |  | 0 | 0 |  |  | 01_PT
3488624 | Динарм | OST_PipeFitting | Динарм | 01_PT | TRUE |  |  | 0.00058201 |  |  |  | Динарм | fe573d5c-0f69-469c-952f-d55a53cac15e-00353b70 | 4c3b19a0-22c4-41cd-8e7a-1940f1220a94 | None |  | 576 | ПТ | [6 empty] | Колено EL Динарм | [18 empty] | OST_PipeFitting | None | 3529 | [106 empty] | Динарм | [46 empty] | 0 | 3_LprS3sb6d9KlrLfJ$$ek | [25 empty] | Fire Protection Wet | [107 empty] | Колено 90° грувлок Динарм EL9000 ДУ65 | [23 empty] | Колено EL Динарм | Динарм |  | Динарм | Динарм | [207 empty] | 0 | 0GDZ8e7v53qB0UcZuh61zY | [27 empty] | 0 |  |  | Арматура трубопроводов | ИС.ТС.3 | шт. | ДИНАРМ/Фирма "ОГНЕБОРЕЦ" |  |  |  |  | - | [56 empty] | В2.2.1 3 | None | Новая конструкция | None | 6250 | Level : 01_PT | 6250 |  |  | Колено 90° грувлок Динарм EL9000 ДУ65 | 0 | Колено 90° грувлок Динарм EL9000 ДУ65 | [89 empty] | В2.2.1 | ⌀65 мм-⌀65 мм | 0 | [11 empty] | ADSK_В2.2.1 | [18 empty] | ⌀65-⌀65 | [8 empty] | ТД ''ДИНАРМ'' | ДИНАРМ Красный |  | 481_Колено Динарм EL_R20 | 0 | IfcPipeFitting | 65 | 65 | FALSE | 3bf616f9-6b98-4a21-80ff-da1120c8f6d6 | EL9000C076P |  |  | 76.1 |  |  | 76 | 65 | [8 empty] | 56 | Category=[-2000700]; Color=7895160; Comments=""; Cost=0.000000000000000; Description=""; Design Option=[-1]; Edited by=""; Export to IFC As=""; Export to IFC=0; Glow=0; IFC Predefined Type=""; IfcGUID=0GDZ8e7v53qB0UcZuh61jm; Keynote=""; Manufacturer=""; Mark=""; Model=""; Name=ДИНАРМ Красный; Shininess=64; Smoothness=50; Transparency=0; URL=""; Workset=10 | Pipework Fittings | 23.60.30.11.14 | СТ 10 16 70 | 50 |  |  | 110 | [123 empty] | TRUE | FALSE | TRUE | TRUE | FALSE | 90 | 90 | 56 | 72
3488625 | Динарм | OST_PipeFitting |  | 01_PT | TRUE |  |  | 0.00058201 |  |  |  |  | fe573d5c-0f69-469c-952f-d55a53cac15e-00353b71 | 4c3b19a0-22c4-41cd-8e7a-1940f1220a94 | None |  | 576 | ПТ | [6 empty] | Колено EL Динарм | [174 empty] | 0 | 3_LprS3sb6d9KlrLfJ$$ek | [25 empty] | Fire Protection Wet | [107 empty] | Колено 90° грувлок Динарм EL9000 ДУ65 | [332 empty] | В2.2.1 3 | None | Новая конструкция | None | 6250 | Level : 01_PT | 6250 |  |  | Колено 90° грувлок Динарм EL9000 ДУ65 | 0 | Колено 90° грувлок Динарм EL9000 ДУ65 | [89 empty] | В2.2.1 | ⌀65 мм-⌀65 мм | 0 | [11 empty] | ADSK_В2.2.1 | [18 empty] | ⌀65-⌀65 | [14 empty] | 65 | 65 | FALSE | 3bf616f9-6b98-4a21-80ff-da1120c8f6d6 | EL9000C076P |  |  | 76.1 |  |  | 76 | 65 | [8 empty] | 56 | [7 empty] | 110 | [127 empty] | FALSE | 90 | 90 | 56 | 72
3488626 | Динарм | OST_PipeFitting | Динарм | 01_PT |  |  |  | 9.1162e-05 |  |  |  | Динарм | fe573d5c-0f69-469c-952f-d55a53cac15e-00353b72 | a940219b-06f8-4b6a-bdad-419ba72b8754 | None |  | 576 | ПТ | [6 empty] | 480_Муфта жесткая RC Динарм (вложенная)_R20 | [18 empty] | OST_PipeFitting | None | 3522 | [106 empty] | Динарм | [46 empty] | 0 | 3_LprS3sb6d9KlrLfJ$$ei | [133 empty] | Муфта жесткая грувлок Динарм RC ДУ65 | [23 empty] | 480_Муфта жесткая RC Динарм (вложенная)_R20 | Динарм |  | Динарм | Динарм | [81 empty] | ДИНАРМ/Фирма "ОГНЕБОРЕЦ" | [125 empty] | 0 | 0GDZ8e7v53qB0UcZuh61yN | [27 empty] | 1219.2 |  |  | Арматура трубопроводов | ИС.ТС.3 | шт. | [5 empty] | - | [57 empty] | None | Новая конструкция | None | 5076 | Level : 01_PT | 5076 |  |  | RC073EP | 0 | Муфта жесткая грувлок Динарм RC ДУ65 | [91 empty] | 0 | [39 empty] | ТД ''ДИНАРМ'' |  | Чугун | 480_Муфта жесткая Динарм RC_R20 | 0 | IfcPipeFitting |  |  | FALSE | 3bf616f9-6b98-4a21-80ff-da1120c8f6d6 | RC073EP |  |  | 73 |  |  |  | 65 | [8 empty] | 36.5 | Category=[-2000700]; Color=7895160; Comments=""; Cost=0.000000000000000; Description=""; Design Option=[-1]; Edited by=""; Export to IFC As=""; Export to IFC=0; Glow=0; IFC Predefined Type=""; IfcGUID=0GDZ8e7v53qB0UcZuh61jm; Keynote=""; Manufacturer=""; Mark=""; Model=""; Name=ДИНАРМ Красный; Shininess=64; Smoothness=50; Transparency=0; URL=""; Workset=10 | Pipework Fittings | 23.60.30.11.14 | СТ 10 16 70 | 50 | 8 | ДИНАРМ Красный | 110 | TRUE | FALSE | 98 | 45 | 77 | 141 | 96 | 22.5 | 30 | 9 | 118 | 16.5 | 108 | 83 | Category=[-2000700]; Color=328965; Comments=""; Cost=0.000000000000000; Description=""; Design Option=[-1]; Edited by=""; Export to IFC As=""; Export to IFC=0; Glow=0; IFC Predefined Type=""; IfcGUID=0GDZ8e7v53qB0UcZuh61vA; Keynote=""; Manufacturer=""; Mark=""; Model=""; Name=Plastic - Black; Shininess=64; Smoothness=50; Transparency=0; URL=""; Workset=10 | Category=[-2000700]; Color=7895160; Comments=""; Cost=0.000000000000000; Description=Цинк; Design Option=[-1]; Edited by=""; Export to IFC As=""; Export to IFC=0; Glow=0; IFC Predefined Type=""; IfcGUID=0GDZ8e7v53qB0UcZuh61vr; Keynote=""; Manufacturer=""; Mark=""; Material Type=1; Model=""; Name=ДИНАРМ Оцинковка; Shininess=64; Smoothness=50; Transparency=0; URL=""; Workset=10
3488627 | Динарм | OST_PipeFitting |  | 01_PT | TRUE |  |  | 9.1162e-05 |  |  |  |  | fe573d5c-0f69-469c-952f-d55a53cac15e-00353b73 | a940219b-06f8-4b6a-bdad-419ba72b8754 | None |  | 576 | ПТ | [6 empty] | 480_Муфта жесткая RC Динарм (вложенная)_R20 | [174 empty] | 0 | 3_LprS3sb6d9KlrLfJ$$ei | [133 empty] | Муфта жесткая грувлок Динарм RC ДУ65 | [109 empty] | ДИНАРМ/Фирма "ОГНЕБОРЕЦ" | [223 empty] | None | Новая конструкция | None | 5076 | Level : 01_PT | 5076 |  |  | RC073EP | 0 | Муфта жесткая грувлок Динарм RC ДУ65 | [91 empty] | 0 | [47 empty] | FALSE | 3bf616f9-6b98-4a21-80ff-da1120c8f6d6 | RC073EP |  |  | 73 |  |  |  | 65 | [8 empty] | 36.5 | [6 empty] | ДИНАРМ Красный | 110 | TRUE | FALSE | 98 | 45 | 77 | 141 | 96 | 22.5 | 30 | 9 | 118 | 16.5 | 108 | 83
3488628 | Динарм | OST_PipeFitting | Динарм | 01_PT |  |  |  | 9.1162e-05 |  |  |  | Динарм | fe573d5c-0f69-469c-952f-d55a53cac15e-00353b74 | a940219b-06f8-4b6a-bdad-419ba72b8754 | None |  | 576 | ПТ | [6 empty] | 480_Муфта жесткая RC Динарм (вложенная)_R20 | [18 empty] | OST_PipeFitting | None | 3522 | [106 empty] | Динарм | [46 empty] | 0 | 3_LprS3sb6d9KlrLfJ$$eg | [133 empty] | Муфта жесткая грувлок Динарм RC ДУ65 | [23 empty] | 480_Муфта жесткая RC Динарм (вложенная)_R20 | Динарм |  | Динарм | Динарм | [81 empty] | ДИНАРМ/Фирма "ОГНЕБОРЕЦ" | [125 empty] | 0 | 0GDZ8e7v53qB0UcZuh61yN | [27 empty] | 1219.2 |  |  | Арматура трубопроводов | ИС.ТС.3 | шт. | [5 empty] | - | [57 empty] | None | Новая конструкция | None | 10268.5333 | Level : 01_PT | 10268.5333 |  |  | RC073EP | 0 | Муфта жесткая грувлок Динарм RC ДУ65 | [91 empty] | 0 | [39 empty] | ТД ''ДИНАРМ'' |  | Чугун | 480_Муфта жесткая Динарм RC_R20 | 0 | IfcPipeFitting |  |  | FALSE | 3bf616f9-6b98-4a21-80ff-da1120c8f6d6 | RC073EP |  |  | 73 |  |  |  | 65 | [8 empty] | 36.5 | Category=[-2000700]; Color=7895160; Comments=""; Cost=0.000000000000000; Description=""; Design Option=[-1]; Edited by=""; Export to IFC As=""; Export to IFC=0; Glow=0; IFC Predefined Type=""; IfcGUID=0GDZ8e7v53qB0UcZuh61jm; Keynote=""; Manufacturer=""; Mark=""; Model=""; Name=ДИНАРМ Красный; Shininess=64; Smoothness=50; Transparency=0; URL=""; Workset=10 | Pipework Fittings | 23.60.30.11.14 | СТ 10 16 70 | 50 | 8 | ДИНАРМ Красный | 110 | TRUE | FALSE | 98 | 45 | 77 | 141 | 96 | 22.5 | 30 | 9 | 118 | 16.5 | 108 | 83 | Category=[-2000700]; Color=328965; Comments=""; Cost=0.000000000000000; Description=""; Design Option=[-1]; Edited by=""; Export to IFC As=""; Export to IFC=0; Glow=0; IFC Predefined Type=""; IfcGUID=0GDZ8e7v53qB0UcZuh61vA; Keynote=""; Manufacturer=""; Mark=""; Model=""; Name=Plastic - Black; Shininess=64; Smoothness=50; Transparency=0; URL=""; Workset=10 | Category=[-2000700]; Color=7895160; Comments=""; Cost=0.000000000000000; Description=Цинк; Design Option=[-1]; Edited by=""; Export to IFC As=""; Export to IFC=0; Glow=0; IFC Predefined Type=""; IfcGUID=0GDZ8e7v53qB0UcZuh61vr; Keynote=""; Manufacturer=""; Mark=""; Material Type=1; Model=""; Name=ДИНАРМ Оцинковка; Shininess=64; Smoothness=50; Transparency=0; URL=""; Workset=10
3488629 | Динарм | OST_PipeFitting |  | 01_PT | TRUE |  |  | 9.1162e-05 |  |  |  |  | fe573d5c-0f69-469c-952f-d55a53cac15e-00353b75 | a940219b-06f8-4b6a-bdad-419ba72b8754 | None |  | 576 | ПТ | [6 empty] | 480_Муфта жесткая RC Динарм (вложенная)_R20 | [174 empty] | 0 | 3_LprS3sb6d9KlrLfJ$$eg | [133 empty] | Муфта жесткая грувлок Динарм RC ДУ65 | [109 empty] | ДИНАРМ/Фирма "ОГНЕБОРЕЦ" | [223 empty] | None | Новая конструкция | None | 10268.5333 | Level : 01_PT | 10268.5333 |  |  | RC073EP | 0 | Муфта жесткая грувлок Динарм RC ДУ65 | [91 empty] | 0 | [47 empty] | FALSE | 3bf616f9-6b98-4a21-80ff-da1120c8f6d6 | RC073EP |  |  | 73 |  |  |  | 65 | [8 empty] | 36.5 | [6 empty] | ДИНАРМ Красный | 110 | TRUE | FALSE | 98 | 45 | 77 | 141 | 96 | 22.5 | 30 | 9 | 118 | 16.5 | 108 | 83
3488655 | ПТ_ГОСТ10704_Резьба-Ду15-20_Грувлок-Ду25 | OST_PipeCurves | ПТ_ГОСТ10704_Резьба-Ду15-20_Грувлок-Ду25 |  | TRUE |  |  |  | 1.1934 | 5844 |  | ПТ_ГОСТ10704_Резьба-Ду15-20_Грувлок-Ду25 | fe573d5c-0f69-469c-952f-d55a53cac15e-00353b8f | 98ba583d-1833-4f04-8f28-f5730cba0448 | None |  | 576 | ПТ | [6 empty] | Pipe Types | [18 empty] | OST_PipeCurves | None | 74 | [53 empty] | None | [52 empty] | ПТ_ГОСТ10704_Резьба-Ду15-20_Грувлок-Ду25 | [46 empty] | 0 | 3_LprS3sb6d9KlrLfJ$$hH | 1 | [24 empty] | Fire Protection Wet | [131 empty] | Pipe Types | ПТ_ГОСТ10704_Резьба-Ду15-20_Грувлок-Ду25 |  | ПТ_ГОСТ10704_Резьба-Ду15-20_Грувлок-Ду25 | ПТ_ГОСТ10704_Резьба-Ду15-20_Грувлок-Ду25 | [207 empty] | 0 | 0GDZ8e7v53qB0UcZuh61_U | [30 empty] | Трубы | ИС.ТС.1 | м | [62 empty] | В2.2.1 3 | None | Новая конструкция | [95 empty] | Труба стальная электросварная прямошовная оцинкованная | 330 | 6174 | В2.2.1 | ⌀65 мм | 0 | 3.5 | 330 | 6174 | 330 | 6174 | 330 | 330 | 6174 | 6174 | 330 | 6174 | ADSK_В2.2.1 | 0 | для труб сварных электросварных прямошовных согласно ГОСТ 10704-91 (толщина стенок труб для данного каталога выбрана произвольно, исходя из практики) | Generic | Сталь углеродистая - Электросварная | 76 | 330 | 0 | 65 | 0 | 69 | 0 | 0.014493 | 0 | 0 | 0 | 0 | 0 | Электросварная | ⌀65 | 6174 | 5 | 0 | 0 | 330 | 6174 | 01_PT
3488656 | ПТ_ГОСТ10704_Резьба-Ду15-20_Грувлок-Ду25 | OST_PipeCurves |  |  | TRUE |  |  |  | 1.1934 | 5844 |  |  | fe573d5c-0f69-469c-952f-d55a53cac15e-00353b90 | 4c3b19a0-22c4-41cd-8e7a-1940f1220a94 | None |  | 576 | ПТ | [6 empty] | Pipe Types | [74 empty] | None | [99 empty] | 0 | 3_LprS3sb6d9KlrLfJ$$hH | 1 | [24 empty] | Fire Protection Wet | [440 empty] | В2.2.1 3 | None | Новая конструкция | [96 empty] | 330 | 6174 | В2.2.1 | ⌀65 мм | 0 | 3.5 | 330 | 6174 | 330 | 6174 | [6 empty] | ADSK_В2.2.1 | 0 | для труб сварных электросварных прямошовных согласно ГОСТ 10704-91 (толщина стенок труб для данного каталога выбрана произвольно, исходя из практики) | Generic | Сталь углеродистая - Электросварная | 76 | 330 | 0 | 65 | 0 | 69 | 0 | 0.014493 | 0 |  | 0 | 0 | 0 | Электросварная | ⌀65 | 6174 |  | 0 | 0 |  |  | 01_PT
3488663 | Динарм | OST_PipeFitting | Динарм | 01_PT | TRUE |  |  | 0.00058201 |  |  |  | Динарм | fe573d5c-0f69-469c-952f-d55a53cac15e-00353b97 | 4c3b19a0-22c4-41cd-8e7a-1940f1220a94 | None |  | 576 | ПТ | [6 empty] | Колено EL Динарм | [18 empty] | OST_PipeFitting | None | 3529 | [106 empty] | Динарм | [46 empty] | 0 | 3_LprS3sb6d9KlrLfJ$$h9 | [25 empty] | Fire Protection Wet | [107 empty] | Колено 90° грувлок Динарм EL9000 ДУ65 | [23 empty] | Колено EL Динарм | Динарм |  | Динарм | Динарм | [207 empty] | 0 | 0GDZ8e7v53qB0UcZuh61zY | [27 empty] | 0 |  |  | Арматура трубопроводов | ИС.ТС.3 | шт. | ДИНАРМ/Фирма "ОГНЕБОРЕЦ" |  |  |  |  | - | [56 empty] | В2.2.1 3 | None | Новая конструкция | None | 6250 | Level : 01_PT | 6250 |  |  | Колено 90° грувлок Динарм EL9000 ДУ65 | 0 | Колено 90° грувлок Динарм EL9000 ДУ65 | [89 empty] | В2.2.1 | ⌀65 мм-⌀65 мм | 0 | [11 empty] | ADSK_В2.2.1 | [18 empty] | ⌀65-⌀65 | [8 empty] | ТД ''ДИНАРМ'' | ДИНАРМ Красный |  | 481_Колено Динарм EL_R20 | 0 | IfcPipeFitting | 65 | 65 | FALSE | 3bf616f9-6b98-4a21-80ff-da1120c8f6d6 | EL9000C076P |  |  | 76.1 |  |  | 76 | 65 | [8 empty] | 56 | Category=[-2000700]; Color=7895160; Comments=""; Cost=0.000000000000000; Description=""; Design Option=[-1]; Edited by=""; Export to IFC As=""; Export to IFC=0; Glow=0; IFC Predefined Type=""; IfcGUID=0GDZ8e7v53qB0UcZuh61jm; Keynote=""; Manufacturer=""; Mark=""; Model=""; Name=ДИНАРМ Красный; Shininess=64; Smoothness=50; Transparency=0; URL=""; Workset=10 | Pipework Fittings | 23.60.30.11.14 | СТ 10 16 70 | 50 |  |  | 110 | [123 empty] | TRUE | FALSE | TRUE | TRUE | FALSE | 90 | 90 | 56 | 72
3488664 | Динарм | OST_PipeFitting |  | 01_PT | TRUE |  |  | 0.00058201 |  |  |  |  | fe573d5c-0f69-469c-952f-d55a53cac15e-00353b98 | 4c3b19a0-22c4-41cd-8e7a-1940f1220a94 | None |  | 576 | ПТ | [6 empty] | Колено EL Динарм | [174 empty] | 0 | 3_LprS3sb6d9KlrLfJ$$h9 | [25 empty] | Fire Protection Wet | [107 empty] | Колено 90° грувлок Динарм EL9000 ДУ65 | [332 empty] | В2.2.1 3 | None | Новая конструкция | None | 6250 | Level : 01_PT | 6250 |  |  | Колено 90° грувлок Динарм EL9000 ДУ65 | 0 | Колено 90° грувлок Динарм EL9000 ДУ65 | [89 empty] | В2.2.1 | ⌀65 мм-⌀65 мм | 0 | [11 empty] | ADSK_В2.2.1 | [18 empty] | ⌀65-⌀65 | [14 empty] | 65 | 65 | FALSE | 3bf616f9-6b98-4a21-80ff-da1120c8f6d6 | EL9000C076P |  |  | 76.1 |  |  | 76 | 65 | [8 empty] | 56 | [7 empty] | 110 | [127 empty] | FALSE | 90 | 90 | 56 | 72
3488665 | Динарм | OST_PipeFitting | Динарм | 01_PT |  |  |  | 9.1162e-05 |  |  |  | Динарм | fe573d5c-0f69-469c-952f-d55a53cac15e-00353b99 | a940219b-06f8-4b6a-bdad-419ba72b8754 | None |  | 576 | ПТ | [6 empty] | 480_Муфта жесткая RC Динарм (вложенная)_R20 | [18 empty] | OST_PipeFitting | None | 3522 | [106 empty] | Динарм | [46 empty] | 0 | 3_LprS3sb6d9KlrLfJ$$h7 | [133 empty] | Муфта жесткая грувлок Динарм RC ДУ65 | [23 empty] | 480_Муфта жесткая RC Динарм (вложенная)_R20 | Динарм |  | Динарм | Динарм | [81 empty] | ДИНАРМ/Фирма "ОГНЕБОРЕЦ" | [125 empty] | 0 | 0GDZ8e7v53qB0UcZuh61yN | [27 empty] | 1219.2 |  |  | Арматура трубопроводов | ИС.ТС.3 | шт. | [5 empty] | - | [57 empty] | None | Новая конструкция | None | 5076 | Level : 01_PT | 5076 |  |  | RC073EP | 0 | Муфта жесткая грувлок Динарм RC ДУ65 | [91 empty] | 0 | [39 empty] | ТД ''ДИНАРМ'' |  | Чугун | 480_Муфта жесткая Динарм RC_R20 | 0 | IfcPipeFitting |  |  | FALSE | 3bf616f9-6b98-4a21-80ff-da1120c8f6d6 | RC073EP |  |  | 73 |  |  |  | 65 | [8 empty] | 36.5 | Category=[-2000700]; Color=7895160; Comments=""; Cost=0.000000000000000; Description=""; Design Option=[-1]; Edited by=""; Export to IFC As=""; Export to IFC=0; Glow=0; IFC Predefined Type=""; IfcGUID=0GDZ8e7v53qB0UcZuh61jm; Keynote=""; Manufacturer=""; Mark=""; Model=""; Name=ДИНАРМ Красный; Shininess=64; Smoothness=50; Transparency=0; URL=""; Workset=10 | Pipework Fittings | 23.60.30.11.14 | СТ 10 16 70 | 50 | 8 | ДИНАРМ Красный | 110 | TRUE | FALSE | 98 | 45 | 77 | 141 | 96 | 22.5 | 30 | 9 | 118 | 16.5 | 108 | 83 | Category=[-2000700]; Color=328965; Comments=""; Cost=0.000000000000000; Description=""; Design Option=[-1]; Edited by=""; Export to IFC As=""; Export to IFC=0; Glow=0; IFC Predefined Type=""; IfcGUID=0GDZ8e7v53qB0UcZuh61vA; Keynote=""; Manufacturer=""; Mark=""; Model=""; Name=Plastic - Black; Shininess=64; Smoothness=50; Transparency=0; URL=""; Workset=10 | Category=[-2000700]; Color=7895160; Comments=""; Cost=0.000000000000000; Description=Цинк; Design Option=[-1]; Edited by=""; Export to IFC As=""; Export to IFC=0; Glow=0; IFC Predefined Type=""; IfcGUID=0GDZ8e7v53qB0UcZuh61vr; Keynote=""; Manufacturer=""; Mark=""; Material Type=1; Model=""; Name=ДИНАРМ Оцинковка; Shininess=64; Smoothness=50; Transparency=0; URL=""; Workset=10
3488666 | Динарм | OST_PipeFitting |  | 01_PT | TRUE |  |  | 9.1162e-05 |  |  |  |  | fe573d5c-0f69-469c-952f-d55a53cac15e-00353b9a | a940219b-06f8-4b6a-bdad-419ba72b8754 | None |  | 576 | ПТ | [6 empty] | 480_Муфта жесткая RC Динарм (вложенная)_R20 | [174 empty] | 0 | 3_LprS3sb6d9KlrLfJ$$h7 | [133 empty] | Муфта жесткая грувлок Динарм RC ДУ65 | [109 empty] | ДИНАРМ/Фирма "ОГНЕБОРЕЦ" | [223 empty] | None | Новая конструкция | None | 5076 | Level : 01_PT | 5076 |  |  | RC073EP | 0 | Муфта жесткая грувлок Динарм RC ДУ65 | [91 empty] | 0 | [47 empty] | FALSE | 3bf616f9-6b98-4a21-80ff-da1120c8f6d6 | RC073EP |  |  | 73 |  |  |  | 65 | [8 empty] | 36.5 | [6 empty] | ДИНАРМ Красный | 110 | TRUE | FALSE | 98 | 45 | 77 | 141 | 96 | 22.5 | 30 | 9 | 118 | 16.5 | 108 | 83
3488667 | Динарм | OST_PipeFitting | Динарм | 01_PT |  |  |  | 9.1162e-05 |  |  |  | Динарм | fe573d5c-0f69-469c-952f-d55a53cac15e-00353b9b | a940219b-06f8-4b6a-bdad-419ba72b8754 | None |  | 576 | ПТ | [6 empty] | 480_Муфта жесткая RC Динарм (вложенная)_R20 | [18 empty] | OST_PipeFitting | None | 3522 | [106 empty] | Динарм | [46 empty] | 0 | 3_LprS3sb6d9KlrLfJ$$h5 | [133 empty] | Муфта жесткая грувлок Динарм RC ДУ65 | [23 empty] | 480_Муфта жесткая RC Динарм (вложенная)_R20 | Динарм |  | Динарм | Динарм | [81 empty] | ДИНАРМ/Фирма "ОГНЕБОРЕЦ" | [125 empty] | 0 | 0GDZ8e7v53qB0UcZuh61yN | [27 empty] | 1219.2 |  |  | Арматура трубопроводов | ИС.ТС.3 | шт. | [5 empty] | - | [57 empty] | None | Новая конструкция | None | 10268.5333 | Level : 01_PT | 10268.5333 |  |  | RC073EP | 0 | Муфта жесткая грувлок Динарм RC ДУ65 | [91 empty] | 0 | [39 empty] | ТД ''ДИНАРМ'' |  | Чугун | 480_Муфта жесткая Динарм RC_R20 | 0 | IfcPipeFitting |  |  | FALSE | 3bf616f9-6b98-4a21-80ff-da1120c8f6d6 | RC073EP |  |  | 73 |  |  |  | 65 | [8 empty] | 36.5 | Category=[-2000700]; Color=7895160; Comments=""; Cost=0.000000000000000; Description=""; Design Option=[-1]; Edited by=""; Export to IFC As=""; Export to IFC=0; Glow=0; IFC Predefined Type=""; IfcGUID=0GDZ8e7v53qB0UcZuh61jm; Keynote=""; Manufacturer=""; Mark=""; Model=""; Name=ДИНАРМ Красный; Shininess=64; Smoothness=50; Transparency=0; URL=""; Workset=10 | Pipework Fittings | 23.60.30.11.14 | СТ 10 16 70 | 50 | 8 | ДИНАРМ Красный | 110 | TRUE | FALSE | 98 | 45 | 77 | 141 | 96 | 22.5 | 30 | 9 | 118 | 16.5 | 108 | 83 | Category=[-2000700]; Color=328965; Comments=""; Cost=0.000000000000000; Description=""; Design Option=[-1]; Edited by=""; Export to IFC As=""; Export to IFC=0; Glow=0; IFC Predefined Type=""; IfcGUID=0GDZ8e7v53qB0UcZuh61vA; Keynote=""; Manufacturer=""; Mark=""; Model=""; Name=Plastic - Black; Shininess=64; Smoothness=50; Transparency=0; URL=""; Workset=10 | Category=[-2000700]; Color=7895160; Comments=""; Cost=0.000000000000000; Description=Цинк; Design Option=[-1]; Edited by=""; Export to IFC As=""; Export to IFC=0; Glow=0; IFC Predefined Type=""; IfcGUID=0GDZ8e7v53qB0UcZuh61vr; Keynote=""; Manufacturer=""; Mark=""; Material Type=1; Model=""; Name=ДИНАРМ Оцинковка; Shininess=64; Smoothness=50; Transparency=0; URL=""; Workset=10
3488668 | Динарм | OST_PipeFitting |  | 01_PT | TRUE |  |  | 9.1162e-05 |  |  |  |  | fe573d5c-0f69-469c-952f-d55a53cac15e-00353b9c | a940219b-06f8-4b6a-bdad-419ba72b8754 | None |  | 576 | ПТ | [6 empty] | 480_Муфта жесткая RC Динарм (вложенная)_R20 | [174 empty] | 0 | 3_LprS3sb6d9KlrLfJ$$h5 | [133 empty] | Муфта жесткая грувлок Динарм RC ДУ65 | [109 empty] | ДИНАРМ/Фирма "ОГНЕБОРЕЦ" | [223 empty] | None | Новая конструкция | None | 10268.5333 | Level : 01_PT | 10268.5333 |  |  | RC073EP | 0 | Муфта жесткая грувлок Динарм RC ДУ65 | [91 empty] | 0 | [47 empty] | FALSE | 3bf616f9-6b98-4a21-80ff-da1120c8f6d6 | RC073EP |  |  | 73 |  |  |  | 65 | [8 empty] | 36.5 | [6 empty] | ДИНАРМ Красный | 110 | TRUE | FALSE | 98 | 45 | 77 | 141 | 96 | 22.5 | 30 | 9 | 118 | 16.5 | 108 | 83
3490019 | ПТ_ГОСТ10704_Резьба-Ду15-20_Грувлок-Ду25 | OST_PipeCurves | ПТ_ГОСТ10704_Резьба-Ду15-20_Грувлок-Ду25 |  | TRUE |  |  |  | 0.51679 | 3290 |  | ПТ_ГОСТ10704_Резьба-Ду15-20_Грувлок-Ду25 | 6d277cb5-019f-4e37-a12c-392b226738e4-003540e3 | 98ba583d-1833-4f04-8f28-f5730cba0448 | None |  | 576 | ПТ | [6 empty] | Pipe Types | [18 empty] | OST_PipeCurves | None | 74 | [53 empty] | None | [52 empty] | ПТ_ГОСТ10704_Резьба-Ду15-20_Грувлок-Ду25 | [46 empty] | 0 | 1j9tor0PzEDw4iEIiYKdW7 | 1 | [24 empty] | Fire Protection Wet | [131 empty] | Pipe Types | ПТ_ГОСТ10704_Резьба-Ду15-20_Грувлок-Ду25 |  | ПТ_ГОСТ10704_Резьба-Ду15-20_Грувлок-Ду25 | ПТ_ГОСТ10704_Резьба-Ду15-20_Грувлок-Ду25 | [207 empty] | 0 | 0GDZ8e7v53qB0UcZuh61_U | [30 empty] | Трубы | ИС.ТС.1 | м | [62 empty] | В2.2.1 2 | None | Новая конструкция | [95 empty] | Труба стальная электросварная прямошовная оцинкованная | 6221.5 | 6278.5 | В2.2.1 | ⌀50 мм | 0 | 3.5 | 6225 | 6225 | 6275 | 6275 | 6221.5 | 6278.5 | 6221.5 | 6278.5 | 6278.5 | 6221.5 | ADSK_В2.2.1 | 0 | для труб сварных электросварных прямошовных согласно ГОСТ 10704-91 (толщина стенок труб для данного каталога выбрана произвольно, исходя из практики) | Generic | Сталь углеродистая - Электросварная | 57 | 6225 | 0 | 50 | 0 | 50 | 0 | 0.02 | 0 | 0 | 0 | 0 | 0 | Электросварная | ⌀50 | 6250 | 10 | 0 | 0 | 6250 | 6250 | 01_PT | -3.2914e-14
3490020 | ПТ_ГОСТ10704_Резьба-Ду15-20_Грувлок-Ду25 | OST_PipeCurves |  |  | TRUE |  |  |  | 0.51679 | 3290 |  |  | 6d277cb5-019f-4e37-a12c-392b226738e4-003540e4 | 4c3b19a0-22c4-41cd-8e7a-1940f1220a94 | None |  | 576 | ПТ | [6 empty] | Pipe Types | [74 empty] | None | [99 empty] | 0 | 1j9tor0PzEDw4iEIiYKdW7 | 1 | [24 empty] | Fire Protection Wet | [440 empty] | В2.2.1 2 | None | Новая конструкция | [96 empty] | 6221.5 | 6278.5 | В2.2.1 | ⌀50 мм | 0 | 3.5 | 6225 | 6225 | 6275 | 6275 | [6 empty] | ADSK_В2.2.1 | 0 | для труб сварных электросварных прямошовных согласно ГОСТ 10704-91 (толщина стенок труб для данного каталога выбрана произвольно, исходя из практики) | Generic | Сталь углеродистая - Электросварная | 57 | 6225 | 0 | 50 | 0 | 50 | 0 | 0.02 | 0 |  | 0 | 0 | 0 | Электросварная | ⌀50 | 6250 |  | 0 | 0 |  |  | 01_PT | -3.2914e-14
3490021 | ПТ_ГОСТ10704_Резьба-Ду15-20_Грувлок-Ду25 | OST_PipeCurves | ПТ_ГОСТ10704_Резьба-Ду15-20_Грувлок-Ду25 |  | TRUE |  |  |  | 0.17679 | 1125.467 |  | ПТ_ГОСТ10704_Резьба-Ду15-20_Грувлок-Ду25 | 6d277cb5-019f-4e37-a12c-392b226738e4-003540e5 | 98ba583d-1833-4f04-8f28-f5730cba0448 | None |  | 576 | ПТ | [6 empty] | Pipe Types | [18 empty] | OST_PipeCurves | None | 74 | [53 empty] | None | [52 empty] | ПТ_ГОСТ10704_Резьба-Ду15-20_Грувлок-Ду25 | [46 empty] | 0 | 1j9tor0PzEDw4iEIiYKdW1 | 1 | [24 empty] | Fire Protection Wet | [131 empty] | Pipe Types | ПТ_ГОСТ10704_Резьба-Ду15-20_Грувлок-Ду25 |  | ПТ_ГОСТ10704_Резьба-Ду15-20_Грувлок-Ду25 | ПТ_ГОСТ10704_Резьба-Ду15-20_Грувлок-Ду25 | [207 empty] | 0 | 0GDZ8e7v53qB0UcZuh61_U | [30 empty] | Трубы | ИС.ТС.1 | м | [62 empty] | В2.2.1 2 | None | Новая конструкция | [95 empty] | Труба стальная электросварная прямошовная оцинкованная | 6221.5 | 6278.5 | В2.2.1 | ⌀50 мм | 0 | 3.5 | 6225 | 6225 | 6275 | 6275 | 6221.5 | 6278.5 | 6221.5 | 6278.5 | 6278.5 | 6221.5 | ADSK_В2.2.1 | 0 | для труб сварных электросварных прямошовных согласно ГОСТ 10704-91 (толщина стенок труб для данного каталога выбрана произвольно, исходя из практики) | Generic | Сталь углеродистая - Электросварная | 57 | 6225 | 0 | 50 | 0 | 50 | 0 | 0.02 | 0 | 0 | 0 | 0 | 0 | Электросварная | ⌀50 | 6250 | 10 | 0 | 0 | 6250 | 6250 | 01_PT | 0
3490022 | ПТ_ГОСТ10704_Резьба-Ду15-20_Грувлок-Ду25 | OST_PipeCurves |  |  | TRUE |  |  |  | 0.17679 | 1125.467 |  |  | 6d277cb5-019f-4e37-a12c-392b226738e4-003540e6 | 4c3b19a0-22c4-41cd-8e7a-1940f1220a94 | None |  | 576 | ПТ | [6 empty] | Pipe Types | [74 empty] | None | [99 empty] | 0 | 1j9tor0PzEDw4iEIiYKdW1 | 1 | [24 empty] | Fire Protection Wet | [440 empty] | В2.2.1 2 | None | Новая конструкция | [96 empty] | 6221.5 | 6278.5 | В2.2.1 | ⌀50 мм | 0 | 3.5 | 6225 | 6225 | 6275 | 6275 | [6 empty] | ADSK_В2.2.1 | 0 | для труб сварных электросварных прямошовных согласно ГОСТ 10704-91 (толщина стенок труб для данного каталога выбрана произвольно, исходя из практики) | Generic | Сталь углеродистая - Электросварная | 57 | 6225 | 0 | 50 | 0 | 50 | 0 | 0.02 | 0 |  | 0 | 0 | 0 | Электросварная | ⌀50 | 6250 |  | 0 | 0 |  |  | 01_PT | 0
3490029 | ПТ_ГОСТ10704_Резьба-Ду15-20_Грувлок-Ду25 | OST_PipeCurves | ПТ_ГОСТ10704_Резьба-Ду15-20_Грувлок-Ду25 |  | TRUE |  |  |  | 0.20035 | 1275.467 |  | ПТ_ГОСТ10704_Резьба-Ду15-20_Грувлок-Ду25 | 6d277cb5-019f-4e37-a12c-392b226738e4-003540ed | 98ba583d-1833-4f04-8f28-f5730cba0448 | None |  | 576 | ПТ | [6 empty] | Pipe Types | [18 empty] | OST_PipeCurves | None | 74 | [53 empty] | None | [52 empty] | ПТ_ГОСТ10704_Резьба-Ду15-20_Грувлок-Ду25 | [46 empty] | 0 | 1j9tor0PzEDw4iEIiYKdW9 | 1 | [24 empty] | Fire Protection Wet | [131 empty] | Pipe Types | ПТ_ГОСТ10704_Резьба-Ду15-20_Грувлок-Ду25 |  | ПТ_ГОСТ10704_Резьба-Ду15-20_Грувлок-Ду25 | ПТ_ГОСТ10704_Резьба-Ду15-20_Грувлок-Ду25 | [207 empty] | 0 | 0GDZ8e7v53qB0UcZuh61_U | [30 empty] | Трубы | ИС.ТС.1 | м | [62 empty] | В2.2.1 2 | None | Новая конструкция | [95 empty] | Труба стальная электросварная прямошовная оцинкованная | 6221.5 | 6278.5 | В2.2.1 | ⌀50 мм | 0 | 3.5 | 6225 | 6225 | 6275 | 6275 | 6221.5 | 6278.5 | 6221.5 | 6278.5 | 6278.5 | 6221.5 | ADSK_В2.2.1 | 0 | для труб сварных электросварных прямошовных согласно ГОСТ 10704-91 (толщина стенок труб для данного каталога выбрана произвольно, исходя из практики) | Generic | Сталь углеродистая - Электросварная | 57 | 6225 | 0 | 50 | 0 | 50 | 0 | 0.02 | 0 | 0 | 0 | 0 | 0 | Электросварная | ⌀50 | 6250 | 33 | 0 | 0 | 6250 | 6250 | 01_PT | 0
3490030 | ПТ_ГОСТ10704_Резьба-Ду15-20_Грувлок-Ду25 | OST_PipeCurves |  |  | TRUE |  |  |  | 0.20035 | 1275.467 |  |  | 6d277cb5-019f-4e37-a12c-392b226738e4-003540ee | 4c3b19a0-22c4-41cd-8e7a-1940f1220a94 | None |  | 576 | ПТ | [6 empty] | Pipe Types | [74 empty] | None | [99 empty] | 0 | 1j9tor0PzEDw4iEIiYKdW9 | 1 | [24 empty] | Fire Protection Wet | [440 empty] | В2.2.1 2 | None | Новая конструкция | [96 empty] | 6221.5 | 6278.5 | В2.2.1 | ⌀50 мм | 0 | 3.5 | 6225 | 6225 | 6275 | 6275 | [6 empty] | ADSK_В2.2.1 | 0 | для труб сварных электросварных прямошовных согласно ГОСТ 10704-91 (толщина стенок труб для данного каталога выбрана произвольно, исходя из практики) | Generic | Сталь углеродистая - Электросварная | 57 | 6225 | 0 | 50 | 0 | 50 | 0 | 0.02 | 0 |  | 0 | 0 | 0 | Электросварная | ⌀50 | 6250 |  | 0 | 0 |  |  | 01_PT | 0
3490031 | ПТ_ГОСТ10704_Резьба-Ду15-20_Грувлок-Ду25 | OST_PipeCurves | ПТ_ГОСТ10704_Резьба-Ду15-20_Грувлок-Ду25 |  | TRUE |  |  |  | 0.51679 | 3290.0014 |  | ПТ_ГОСТ10704_Резьба-Ду15-20_Грувлок-Ду25 | 6d277cb5-019f-4e37-a12c-392b226738e4-003540ef | 98ba583d-1833-4f04-8f28-f5730cba0448 | None |  | 576 | ПТ | [6 empty] | Pipe Types | [18 empty] | OST_PipeCurves | None | 74 | [53 empty] | None | [52 empty] | ПТ_ГОСТ10704_Резьба-Ду15-20_Грувлок-Ду25 | [46 empty] | 0 | 1j9tor0PzEDw4iEIiYKdWB | 1 | [24 empty] | Fire Protection Wet | [131 empty] | Pipe Types | ПТ_ГОСТ10704_Резьба-Ду15-20_Грувлок-Ду25 |  | ПТ_ГОСТ10704_Резьба-Ду15-20_Грувлок-Ду25 | ПТ_ГОСТ10704_Резьба-Ду15-20_Грувлок-Ду25 | [207 empty] | 0 | 0GDZ8e7v53qB0UcZuh61_U | [30 empty] | Трубы | ИС.ТС.1 | м | [62 empty] | В2.2.1 2 | None | Новая конструкция | [95 empty] | Труба стальная электросварная прямошовная оцинкованная | 6221.5 | 6278.5 | В2.2.1 | ⌀50 мм | 0 | 3.5 | 6225 | 6225 | 6275 | 6275 | 6221.5 | 6278.5 | 6221.5 | 6278.5 | 6278.5 | 6221.5 | ADSK_В2.2.1 | 0 | для труб сварных электросварных прямошовных согласно ГОСТ 10704-91 (толщина стенок труб для данного каталога выбрана произвольно, исходя из практики) | Generic | Сталь углеродистая - Электросварная | 57 | 6225 | 0 | 50 | 0 | 50 | 0 | 0.02 | 0 | 0 | 0 | 0 | 0 | Электросварная | ⌀50 | 6250 | 33 | 0 | 0 | 6250 | 6250 | 01_PT | -3.2914e-14
3490032 | ПТ_ГОСТ10704_Резьба-Ду15-20_Грувлок-Ду25 | OST_PipeCurves |  |  | TRUE |  |  |  | 0.51679 | 3290.0014 |  |  | 6d277cb5-019f-4e37-a12c-392b226738e4-003540f0 | 4c3b19a0-22c4-41cd-8e7a-1940f1220a94 | None |  | 576 | ПТ | [6 empty] | Pipe Types | [74 empty] | None | [99 empty] | 0 | 1j9tor0PzEDw4iEIiYKdWB | 1 | [24 empty] | Fire Protection Wet | [440 empty] | В2.2.1 2 | None | Новая конструкция | [96 empty] | 6221.5 | 6278.5 | В2.2.1 | ⌀50 мм | 0 | 3.5 | 6225 | 6225 | 6275 | 6275 | [6 empty] | ADSK_В2.2.1 | 0 | для труб сварных электросварных прямошовных согласно ГОСТ 10704-91 (толщина стенок труб для данного каталога выбрана произвольно, исходя из практики) | Generic | Сталь углеродистая - Электросварная | 57 | 6225 | 0 | 50 | 0 | 50 | 0 | 0.02 | 0 |  | 0 | 0 | 0 | Электросварная | ⌀50 | 6250 |  | 0 | 0 |  |  | 01_PT | -3.2914e-14
3490521 | ПТ_ГОСТ10704_Резьба-Ду15-20_Грувлок-Ду25 | OST_PipeCurves | ПТ_ГОСТ10704_Резьба-Ду15-20_Грувлок-Ду25 |  | TRUE |  |  |  | 0.080111 | 510 |  | ПТ_ГОСТ10704_Резьба-Ду15-20_Грувлок-Ду25 | 6d277cb5-019f-4e37-a12c-392b226738e4-003542d9 | 98ba583d-1833-4f04-8f28-f5730cba0448 | None |  | 576 | ПТ | [6 empty] | Pipe Types | [18 empty] | OST_PipeCurves | None | 74 | [53 empty] | None | [52 empty] | ПТ_ГОСТ10704_Резьба-Ду15-20_Грувлок-Ду25 | [46 empty] | 0 | 1j9tor0PzEDw4iEIiYKdez | 1 | [24 empty] | Fire Protection Wet | [131 empty] | Pipe Types | ПТ_ГОСТ10704_Резьба-Ду15-20_Грувлок-Ду25 |  | ПТ_ГОСТ10704_Резьба-Ду15-20_Грувлок-Ду25 | ПТ_ГОСТ10704_Резьба-Ду15-20_Грувлок-Ду25 | [207 empty] | 0 | 0GDZ8e7v53qB0UcZuh61_U | [30 empty] | Трубы | ИС.ТС.1 | м | [62 empty] | В2.2.1 2 | None | Новая конструкция | [95 empty] | Труба стальная электросварная прямошовная оцинкованная | 6221.5 | 6278.5 | В2.2.1 | ⌀50 мм | 0 | 3.5 | 6225 | 6225 | 6275 | 6275 | 6221.5 | 6278.5 | 6221.5 | 6278.5 | 6278.5 | 6221.5 | ADSK_В2.2.1 | 0 | для труб сварных электросварных прямошовных согласно ГОСТ 10704-91 (толщина стенок труб для данного каталога выбрана произвольно, исходя из практики) | Generic | Сталь углеродистая - Электросварная | 57 | 6225 | 0 | 50 | 0 | 50 | 0 | 0.02 | 0 | 0 | 0 | 0 | 0 | Электросварная | ⌀50 | 6250 | 57 | 0 | 0 | 6250 | 6250 | 01_PT | 0
3490522 | ПТ_ГОСТ10704_Резьба-Ду15-20_Грувлок-Ду25 | OST_PipeCurves |  |  | TRUE |  |  |  | 0.080111 | 510 |  |  | 6d277cb5-019f-4e37-a12c-392b226738e4-003542da | 4c3b19a0-22c4-41cd-8e7a-1940f1220a94 | None |  | 576 | ПТ | [6 empty] | Pipe Types | [74 empty] | None | [99 empty] | 0 | 1j9tor0PzEDw4iEIiYKdez | 1 | [24 empty] | Fire Protection Wet | [440 empty] | В2.2.1 2 | None | Новая конструкция | [96 empty] | 6221.5 | 6278.5 | В2.2.1 | ⌀50 мм | 0 | 3.5 | 6225 | 6225 | 6275 | 6275 | [6 empty] | ADSK_В2.2.1 | 0 | для труб сварных электросварных прямошовных согласно ГОСТ 10704-91 (толщина стенок труб для данного каталога выбрана произвольно, исходя из практики) | Generic | Сталь углеродистая - Электросварная | 57 | 6225 | 0 | 50 | 0 | 50 | 0 | 0.02 | 0 |  | 0 | 0 | 0 | Электросварная | ⌀50 | 6250 |  | 0 | 0 |  |  | 01_PT | 0
3490596 | ПТ_ГОСТ10704_Резьба-Ду15-20_Грувлок-Ду25 | OST_PipeCurves | ПТ_ГОСТ10704_Резьба-Ду15-20_Грувлок-Ду25 |  | TRUE |  |  |  | 0.087886 | 559.5005 |  | ПТ_ГОСТ10704_Резьба-Ду15-20_Грувлок-Ду25 | 6d277cb5-019f-4e37-a12c-392b226738e4-00354324 | 98ba583d-1833-4f04-8f28-f5730cba0448 | None |  | 576 | ПТ | [6 empty] | Pipe Types | [18 empty] | OST_PipeCurves | None | 74 | [53 empty] | None | [52 empty] | ПТ_ГОСТ10704_Резьба-Ду15-20_Грувлок-Ду25 | [46 empty] | 0 | 1j9tor0PzEDw4iEIiYKdl0 | 1 | [24 empty] | Fire Protection Wet | [131 empty] | Pipe Types | ПТ_ГОСТ10704_Резьба-Ду15-20_Грувлок-Ду25 |  | ПТ_ГОСТ10704_Резьба-Ду15-20_Грувлок-Ду25 | ПТ_ГОСТ10704_Резьба-Ду15-20_Грувлок-Ду25 | [207 empty] | 0 | 0GDZ8e7v53qB0UcZuh61_U | [30 empty] | Трубы | ИС.ТС.1 | м | [62 empty] | В2.2.1 2 | None | Новая конструкция | [95 empty] | Труба стальная электросварная прямошовная оцинкованная | 6221.5 | 6278.5 | В2.2.1 | ⌀50 мм | 0 | 3.5 | 6225 | 6225 | 6275 | 6275 | 6221.5 | 6278.5 | 6221.5 | 6278.5 | 6278.5 | 6221.5 | ADSK_В2.2.1 | 0 | для труб сварных электросварных прямошовных согласно ГОСТ 10704-91 (толщина стенок труб для данного каталога выбрана произвольно, исходя из практики) | Generic | Сталь углеродистая - Электросварная | 57 | 6225 | 0 | 50 | 0 | 50 | 0 | 0.02 | 0 | 0 | 0 | 0 | 0 | Электросварная | ⌀50 | 6250 | 78 | 0 | 0 | 6250 | 6250 | 01_PT | 0
3490597 | ПТ_ГОСТ10704_Резьба-Ду15-20_Грувлок-Ду25 | OST_PipeCurves |  |  | TRUE |  |  |  | 0.087886 | 559.5005 |  |  | 6d277cb5-019f-4e37-a12c-392b226738e4-00354325 | 4c3b19a0-22c4-41cd-8e7a-1940f1220a94 | None |  | 576 | ПТ | [6 empty] | Pipe Types | [74 empty] | None | [99 empty] | 0 | 1j9tor0PzEDw4iEIiYKdl0 | 1 | [24 empty] | Fire Protection Wet | [440 empty] | В2.2.1 2 | None | Новая конструкция | [96 empty] | 6221.5 | 6278.5 | В2.2.1 | ⌀50 мм | 0 | 3.5 | 6225 | 6225 | 6275 | 6275 | [6 empty] | ADSK_В2.2.1 | 0 | для труб сварных электросварных прямошовных согласно ГОСТ 10704-91 (толщина стенок труб для данного каталога выбрана произвольно, исходя из практики) | Generic | Сталь углеродистая - Электросварная | 57 | 6225 | 0 | 50 | 0 | 50 | 0 | 0.02 | 0 |  | 0 | 0 | 0 | Электросварная | ⌀50 | 6250 |  | 0 | 0 |  |  | 01_PT | 0
3490671 | ПТ_ГОСТ10704_Резьба-Ду15-20_Грувлок-Ду25 | OST_PipeCurves | ПТ_ГОСТ10704_Резьба-Ду15-20_Грувлок-Ду25 |  | TRUE |  |  |  | 0.021991 | 140 |  | ПТ_ГОСТ10704_Резьба-Ду15-20_Грувлок-Ду25 | 6d277cb5-019f-4e37-a12c-392b226738e4-0035436f | 98ba583d-1833-4f04-8f28-f5730cba0448 | None |  | 576 | ПТ | [6 empty] | Pipe Types | [18 empty] | OST_PipeCurves | None | 74 | [53 empty] | None | [52 empty] | ПТ_ГОСТ10704_Резьба-Ду15-20_Грувлок-Ду25 | [46 empty] | 0 | 1j9tor0PzEDw4iEIiYKdkB | 1 | [24 empty] | Fire Protection Wet | [131 empty] | Pipe Types | ПТ_ГОСТ10704_Резьба-Ду15-20_Грувлок-Ду25 |  | ПТ_ГОСТ10704_Резьба-Ду15-20_Грувлок-Ду25 | ПТ_ГОСТ10704_Резьба-Ду15-20_Грувлок-Ду25 | [207 empty] | 0 | 0GDZ8e7v53qB0UcZuh61_U | [30 empty] | Трубы | ИС.ТС.1 | м | [62 empty] | В2.2.1 2 | None | Новая конструкция | [95 empty] | Труба стальная электросварная прямошовная оцинкованная | 6221.5 | 6278.5 | В2.2.1 | ⌀50 мм | 0 | 3.5 | 6225 | 6225 | 6275 | 6275 | 6221.5 | 6278.5 | 6221.5 | 6278.5 | 6278.5 | 6221.5 | ADSK_В2.2.1 | 0 | для труб сварных электросварных прямошовных согласно ГОСТ 10704-91 (толщина стенок труб для данного каталога выбрана произвольно, исходя из практики) | Generic | Сталь углеродистая - Электросварная | 57 | 6225 | 0 | 50 | 0 | 50 | 0 | 0.02 | 0 | 0 | 0 | 0 | 0 | Электросварная | ⌀50 | 6250 | 78 | 0 | 0 | 6250 | 6250 | 01_PT | 0
3490672 | ПТ_ГОСТ10704_Резьба-Ду15-20_Грувлок-Ду25 | OST_PipeCurves |  |  | TRUE |  |  |  | 0.021991 | 140 |  |  | 6d277cb5-019f-4e37-a12c-392b226738e4-00354370 | 4c3b19a0-22c4-41cd-8e7a-1940f1220a94 | None |  | 576 | ПТ | [6 empty] | Pipe Types | [74 empty] | None | [99 empty] | 0 | 1j9tor0PzEDw4iEIiYKdkB | 1 | [24 empty] | Fire Protection Wet | [440 empty] | В2.2.1 2 | None | Новая конструкция | [96 empty] | 6221.5 | 6278.5 | В2.2.1 | ⌀50 мм | 0 | 3.5 | 6225 | 6225 | 6275 | 6275 | [6 empty] | ADSK_В2.2.1 | 0 | для труб сварных электросварных прямошовных согласно ГОСТ 10704-91 (толщина стенок труб для данного каталога выбрана произвольно, исходя из практики) | Generic | Сталь углеродистая - Электросварная | 57 | 6225 | 0 | 50 | 0 | 50 | 0 | 0.02 | 0 |  | 0 | 0 | 0 | Электросварная | ⌀50 | 6250 |  | 0 | 0 |  |  | 01_PT | 0
3490720 | ПТ_ГОСТ10704_Резьба-Ду15-20_Грувлок-Ду25 | OST_PipeCurves | ПТ_ГОСТ10704_Резьба-Ду15-20_Грувлок-Ду25 |  | TRUE |  |  |  | 0.55135 | 3510 |  | ПТ_ГОСТ10704_Резьба-Ду15-20_Грувлок-Ду25 | 6d277cb5-019f-4e37-a12c-392b226738e4-003543a0 | 98ba583d-1833-4f04-8f28-f5730cba0448 | None |  | 576 | ПТ | [6 empty] | Pipe Types | [18 empty] | OST_PipeCurves | None | 74 | [53 empty] | None | [52 empty] | ПТ_ГОСТ10704_Резьба-Ду15-20_Грувлок-Ду25 | [46 empty] | 0 | 1j9tor0PzEDw4iEIiYKdj4 | 1 | [24 empty] | Fire Protection Wet | [131 empty] | Pipe Types | ПТ_ГОСТ10704_Резьба-Ду15-20_Грувлок-Ду25 |  | ПТ_ГОСТ10704_Резьба-Ду15-20_Грувлок-Ду25 | ПТ_ГОСТ10704_Резьба-Ду15-20_Грувлок-Ду25 | [207 empty] | 0 | 0GDZ8e7v53qB0UcZuh61_U | [30 empty] | Трубы | ИС.ТС.1 | м | [62 empty] | В2.2.1 2 | None | Новая конструкция | [95 empty] | Труба стальная электросварная прямошовная оцинкованная | 6221.5 | 6278.5 | В2.2.1 | ⌀50 мм | 0 | 3.5 | 6225 | 6225 | 6275 | 6275 | 6221.5 | 6278.5 | 6221.5 | 6278.5 | 6278.5 | 6221.5 | ADSK_В2.2.1 | 0 | для труб сварных электросварных прямошовных согласно ГОСТ 10704-91 (толщина стенок труб для данного каталога выбрана произвольно, исходя из практики) | Generic | Сталь углеродистая - Электросварная | 57 | 6225 | 0 | 50 | 0 | 50 | 0 | 0.02 | 0 | 0 | 0 | 0 | 0 | Электросварная | ⌀50 | 6250 | 57 | 0 | 0 | 6250 | 6250 | 01_PT | -3.0851e-14
3490721 | ПТ_ГОСТ10704_Резьба-Ду15-20_Грувлок-Ду25 | OST_PipeCurves |  |  | TRUE |  |  |  | 0.55135 | 3510 |  |  | 6d277cb5-019f-4e37-a12c-392b226738e4-003543a1 | 4c3b19a0-22c4-41cd-8e7a-1940f1220a94 | None |  | 576 | ПТ | [6 empty] | Pipe Types | [74 empty] | None | [99 empty] | 0 | 1j9tor0PzEDw4iEIiYKdj4 | 1 | [24 empty] | Fire Protection Wet | [440 empty] | В2.2.1 2 | None | Новая конструкция | [96 empty] | 6221.5 | 6278.5 | В2.2.1 | ⌀50 мм | 0 | 3.5 | 6225 | 6225 | 6275 | 6275 | [6 empty] | ADSK_В2.2.1 | 0 | для труб сварных электросварных прямошовных согласно ГОСТ 10704-91 (толщина стенок труб для данного каталога выбрана произвольно, исходя из практики) | Generic | Сталь углеродистая - Электросварная | 57 | 6225 | 0 | 50 | 0 | 50 | 0 | 0.02 | 0 |  | 0 | 0 | 0 | Электросварная | ⌀50 | 6250 |  | 0 | 0 |  |  | 01_PT | -3.0851e-14
3490754 | ПТ_ГОСТ10704_Резьба-Ду15-20_Грувлок-Ду25 | OST_PipeCurves | ПТ_ГОСТ10704_Резьба-Ду15-20_Грувлок-Ду25 |  | TRUE |  |  |  | 0.60633 | 3860 |  | ПТ_ГОСТ10704_Резьба-Ду15-20_Грувлок-Ду25 | 6d277cb5-019f-4e37-a12c-392b226738e4-003543c2 | 98ba583d-1833-4f04-8f28-f5730cba0448 | None |  | 576 | ПТ | [6 empty] | Pipe Types | [18 empty] | OST_PipeCurves | None | 74 | [53 empty] | None | [52 empty] | ПТ_ГОСТ10704_Резьба-Ду15-20_Грувлок-Ду25 | [46 empty] | 0 | 1j9tor0PzEDw4iEIiYKdic | 1 | [24 empty] | Fire Protection Wet | [131 empty] | Pipe Types | ПТ_ГОСТ10704_Резьба-Ду15-20_Грувлок-Ду25 |  | ПТ_ГОСТ10704_Резьба-Ду15-20_Грувлок-Ду25 | ПТ_ГОСТ10704_Резьба-Ду15-20_Грувлок-Ду25 | [207 empty] | 0 | 0GDZ8e7v53qB0UcZuh61_U | [30 empty] | Трубы | ИС.ТС.1 | м | [62 empty] | В2.2.1 2 | None | Новая конструкция | [95 empty] | Труба стальная электросварная прямошовная оцинкованная | 6221.5 | 6278.5 | В2.2.1 | ⌀50 мм | 0 | 3.5 | 6225 | 6225 | 6275 | 6275 | 6221.5 | 6278.5 | 6221.5 | 6278.5 | 6278.5 | 6221.5 | ADSK_В2.2.1 | 0 | для труб сварных электросварных прямошовных согласно ГОСТ 10704-91 (толщина стенок труб для данного каталога выбрана произвольно, исходя из практики) | Generic | Сталь углеродистая - Электросварная | 57 | 6225 | 0 | 50 | 0 | 50 | 0 | 0.02 | 0 | 0 | 0 | 0 | 0 | Электросварная | ⌀50 | 6250 | 78 | 0 | 0 | 6250 | 6250 | 01_PT | 2.8054e-14
3490755 | ПТ_ГОСТ10704_Резьба-Ду15-20_Грувлок-Ду25 | OST_PipeCurves |  |  | TRUE |  |  |  | 0.60633 | 3860 |  |  | 6d277cb5-019f-4e37-a12c-392b226738e4-003543c3 | 4c3b19a0-22c4-41cd-8e7a-1940f1220a94 | None |  | 576 | ПТ | [6 empty] | Pipe Types | [74 empty] | None | [99 empty] | 0 | 1j9tor0PzEDw4iEIiYKdic | 1 | [24 empty] | Fire Protection Wet | [440 empty] | В2.2.1 2 | None | Новая конструкция | [96 empty] | 6221.5 | 6278.5 | В2.2.1 | ⌀50 мм | 0 | 3.5 | 6225 | 6225 | 6275 | 6275 | [6 empty] | ADSK_В2.2.1 | 0 | для труб сварных электросварных прямошовных согласно ГОСТ 10704-91 (толщина стенок труб для данного каталога выбрана произвольно, исходя из практики) | Generic | Сталь углеродистая - Электросварная | 57 | 6225 | 0 | 50 | 0 | 50 | 0 | 0.02 | 0 |  | 0 | 0 | 0 | Электросварная | ⌀50 | 6250 |  | 0 | 0 |  |  | 01_PT | 2.8054e-14
3490873 | ПТ_ГОСТ10704_Резьба-Ду15-20_Грувлок-Ду25 | OST_PipeCurves | ПТ_ГОСТ10704_Резьба-Ду15-20_Грувлок-Ду25 |  | TRUE |  |  |  | 0.11153 | 710 |  | ПТ_ГОСТ10704_Резьба-Ду15-20_Грувлок-Ду25 | 6d277cb5-019f-4e37-a12c-392b226738e4-00354439 | 98ba583d-1833-4f04-8f28-f5730cba0448 | None |  | 576 | ПТ | [6 empty] | Pipe Types | [18 empty] | OST_PipeCurves | None | 74 | [53 empty] | None | [52 empty] | ПТ_ГОСТ10704_Резьба-Ду15-20_Грувлок-Ду25 | [46 empty] | 0 | 1j9tor0PzEDw4iEIiYKdpT | 1 | [24 empty] | Fire Protection Wet | [131 empty] | Pipe Types | ПТ_ГОСТ10704_Резьба-Ду15-20_Грувлок-Ду25 |  | ПТ_ГОСТ10704_Резьба-Ду15-20_Грувлок-Ду25 | ПТ_ГОСТ10704_Резьба-Ду15-20_Грувлок-Ду25 | [207 empty] | 0 | 0GDZ8e7v53qB0UcZuh61_U | [30 empty] | Трубы | ИС.ТС.1 | м | [62 empty] | В2.2.1 2 | None | Новая конструкция | [95 empty] | Труба стальная электросварная прямошовная оцинкованная | 6221.5 | 6278.5 | В2.2.1 | ⌀50 мм | 0 | 3.5 | 6225 | 6225 | 6275 | 6275 | 6221.5 | 6278.5 | 6221.5 | 6278.5 | 6278.5 | 6221.5 | ADSK_В2.2.1 | 0 | для труб сварных электросварных прямошовных согласно ГОСТ 10704-91 (толщина стенок труб для данного каталога выбрана произвольно, исходя из практики) | Generic | Сталь углеродистая - Электросварная | 57 | 6225 | 0 | 50 | 0 | 50 | 0 | 0.02 | 0 | 0 | 0 | 0 | 0 | Электросварная | ⌀50 | 6250 | 78 | 0 | 0 | 6250 | 6250 | 01_PT | 0
3490874 | ПТ_ГОСТ10704_Резьба-Ду15-20_Грувлок-Ду25 | OST_PipeCurves |  |  | TRUE |  |  |  | 0.11153 | 710 |  |  | 6d277cb5-019f-4e37-a12c-392b226738e4-0035443a | 4c3b19a0-22c4-41cd-8e7a-1940f1220a94 | None |  | 576 | ПТ | [6 empty] | Pipe Types | [74 empty] | None | [99 empty] | 0 | 1j9tor0PzEDw4iEIiYKdpT | 1 | [24 empty] | Fire Protection Wet | [440 empty] | В2.2.1 2 | None | Новая конструкция | [96 empty] | 6221.5 | 6278.5 | В2.2.1 | ⌀50 мм | 0 | 3.5 | 6225 | 6225 | 6275 | 6275 | [6 empty] | ADSK_В2.2.1 | 0 | для труб сварных электросварных прямошовных согласно ГОСТ 10704-91 (толщина стенок труб для данного каталога выбрана произвольно, исходя из практики) | Generic | Сталь углеродистая - Электросварная | 57 | 6225 | 0 | 50 | 0 | 50 | 0 | 0.02 | 0 |  | 0 | 0 | 0 | Электросварная | ⌀50 | 6250 |  | 0 | 0 |  |  | 01_PT | 0
3490921 | ПТ_ГОСТ10704_Резьба-Ду15-20_Грувлок-Ду25 | OST_PipeCurves | ПТ_ГОСТ10704_Резьба-Ду15-20_Грувлок-Ду25 |  | TRUE |  |  |  | 0.080111 | 510 |  | ПТ_ГОСТ10704_Резьба-Ду15-20_Грувлок-Ду25 | 6d277cb5-019f-4e37-a12c-392b226738e4-00354469 | 98ba583d-1833-4f04-8f28-f5730cba0448 | None |  | 576 | ПТ | [6 empty] | Pipe Types | [18 empty] | OST_PipeCurves | None | 74 | [53 empty] | None | [52 empty] | ПТ_ГОСТ10704_Резьба-Ду15-20_Грувлок-Ду25 | [46 empty] | 0 | 1j9tor0PzEDw4iEIiYKdoD | 1 | [24 empty] | Fire Protection Wet | [131 empty] | Pipe Types | ПТ_ГОСТ10704_Резьба-Ду15-20_Грувлок-Ду25 |  | ПТ_ГОСТ10704_Резьба-Ду15-20_Грувлок-Ду25 | ПТ_ГОСТ10704_Резьба-Ду15-20_Грувлок-Ду25 | [207 empty] | 0 | 0GDZ8e7v53qB0UcZuh61_U | [30 empty] | Трубы | ИС.ТС.1 | м | [62 empty] | В2.2.1 2 | None | Новая конструкция | [95 empty] | Труба стальная электросварная прямошовная оцинкованная | 6221.5 | 6278.5 | В2.2.1 | ⌀50 мм | 0 | 3.5 | 6225 | 6225 | 6275 | 6275 | 6221.5 | 6278.5 | 6221.5 | 6278.5 | 6278.5 | 6221.5 | ADSK_В2.2.1 | 0 | для труб сварных электросварных прямошовных согласно ГОСТ 10704-91 (толщина стенок труб для данного каталога выбрана произвольно, исходя из практики) | Generic | Сталь углеродистая - Электросварная | 57 | 6225 | 0 | 50 | 0 | 50 | 0 | 0.02 | 0 | 0 | 0 | 0 | 0 | Электросварная | ⌀50 | 6250 | 57 | 0 | 0 | 6250 | 6250 | 01_PT | 0
3490922 | ПТ_ГОСТ10704_Резьба-Ду15-20_Грувлок-Ду25 | OST_PipeCurves |  |  | TRUE |  |  |  | 0.080111 | 510 |  |  | 6d277cb5-019f-4e37-a12c-392b226738e4-0035446a | 4c3b19a0-22c4-41cd-8e7a-1940f1220a94 | None |  | 576 | ПТ | [6 empty] | Pipe Types | [74 empty] | None | [99 empty] | 0 | 1j9tor0PzEDw4iEIiYKdoD | 1 | [24 empty] | Fire Protection Wet | [440 empty] | В2.2.1 2 | None | Новая конструкция | [96 empty] | 6221.5 | 6278.5 | В2.2.1 | ⌀50 мм | 0 | 3.5 | 6225 | 6225 | 6275 | 6275 | [6 empty] | ADSK_В2.2.1 | 0 | для труб сварных электросварных прямошовных согласно ГОСТ 10704-91 (толщина стенок труб для данного каталога выбрана произвольно, исходя из практики) | Generic | Сталь углеродистая - Электросварная | 57 | 6225 | 0 | 50 | 0 | 50 | 0 | 0.02 | 0 |  | 0 | 0 | 0 | Электросварная | ⌀50 | 6250 |  | 0 | 0 |  |  | 01_PT | 0
3492161 |  | OST_PipeFitting | [9 empty] | 483_Тройник GT GRT Динарм_R20 | fef16740-862c-4590-b6f1-15dba8315dbd-00354941 | fef16740-862c-4590-b6f1-15dba8315dbd | None |  | 3523 | Семейство : Соединительные детали трубопроводов : Тройник GT GRT Динарм | [6 empty] | Тройник GT GRT Динарм | [54 empty] | 0 | 3_yMT0XYn5aBRn5Tke11Jy | [203 empty] | шт. | [159 empty] | ДИНАРМ/Фирма "ОГНЕБОРЕЦ" | [392 empty] | Category=[-2000700]; Color=7895160; Comments=""; Cost=0.000000000000000; Description=""; Design Option=[-1]; Edited by=""; Export to IFC As=""; Export to IFC=0; Glow=0; IFC Predefined Type=""; IfcGUID=0GDZ8e7v53qB0UcZuh61jm; Keynote=""; Manufacturer=""; Mark=""; Model=""; Name=ДИНАРМ Красный; Shininess=64; Smoothness=50; Transparency=0; URL=""; Workset=10 | [5 empty] | ДИНАРМ Красный | [15 empty] | Category=[-2000700]; Color=328965; Comments=""; Cost=0.000000000000000; Description=""; Design Option=[-1]; Edited by=""; Export to IFC As=""; Export to IFC=0; Glow=0; IFC Predefined Type=""; IfcGUID=0GDZ8e7v53qB0UcZuh61vA; Keynote=""; Manufacturer=""; Mark=""; Model=""; Name=Plastic - Black; Shininess=64; Smoothness=50; Transparency=0; URL=""; Workset=10 | Category=[-2000700]; Color=7895160; Comments=""; Cost=0.000000000000000; Description=Цинк; Design Option=[-1]; Edited by=""; Export to IFC As=""; Export to IFC=0; Glow=0; IFC Predefined Type=""; IfcGUID=0GDZ8e7v53qB0UcZuh61vr; Keynote=""; Manufacturer=""; Mark=""; Material Type=1; Model=""; Name=ДИНАРМ Оцинковка; Shininess=64; Smoothness=50; Transparency=0; URL=""; Workset=10 | [11 empty] | 0 | [5 empty] | ТД ''ДИНАРМ'' |  |  | Чугун |  | 483_Тройник GT GRT Динарм_R20 |  | 0
3492227 |  | OST_PipeFitting | [9 empty] | Динарм | fef16740-862c-4590-b6f1-15dba8315dbd-00354983 | 954a6930-6bdd-45cf-8761-9b4dd1c9ce19 | None |  | 3529 | Семейство : Соединительные детали трубопроводов : Колено EL Динарм | [6 empty] | Колено EL Динарм | [54 empty] | 0 | 3_yMT0XYn5aBRn5Tke11G_ | [203 empty] | шт. | [158 empty] | ИС.ТС.3 | ДИНАРМ/Фирма "ОГНЕБОРЕЦ" | [98 empty] | СТ 10 16 70 | [293 empty] | Category=[-2000700]; Color=7895160; Comments=""; Cost=0.000000000000000; Description=""; Design Option=[-1]; Edited by=""; Export to IFC As=""; Export to IFC=0; Glow=0; IFC Predefined Type=""; IfcGUID=0GDZ8e7v53qB0UcZuh61jm; Keynote=""; Manufacturer=""; Mark=""; Model=""; Name=ДИНАРМ Красный; Shininess=64; Smoothness=50; Transparency=0; URL=""; Workset=10 | [5 empty] | ДИНАРМ Красный |  | TRUE | FALSE | [12 empty] | Category=[-2000700]; Color=328965; Comments=""; Cost=0.000000000000000; Description=""; Design Option=[-1]; Edited by=""; Export to IFC As=""; Export to IFC=0; Glow=0; IFC Predefined Type=""; IfcGUID=0GDZ8e7v53qB0UcZuh61vA; Keynote=""; Manufacturer=""; Mark=""; Model=""; Name=Plastic - Black; Shininess=64; Smoothness=50; Transparency=0; URL=""; Workset=10 | Category=[-2000700]; Color=7895160; Comments=""; Cost=0.000000000000000; Description=Цинк; Design Option=[-1]; Edited by=""; Export to IFC As=""; Export to IFC=0; Glow=0; IFC Predefined Type=""; IfcGUID=0GDZ8e7v53qB0UcZuh61vr; Keynote=""; Manufacturer=""; Mark=""; Material Type=1; Model=""; Name=ДИНАРМ Оцинковка; Shininess=64; Smoothness=50; Transparency=0; URL=""; Workset=10 | [10 empty] | Арматура трубопроводов | 0 | - |  |  |  |  | ТД ''ДИНАРМ'' | Pipework Fittings | 23.60.30.11.14 |  | 50 | 481_Колено Динарм EL_R20 |  | 0 | [56 empty] | TRUE | TRUE
3492520 | Динарм | OST_PipeFitting | Динарм | Жильё_11_PT | TRUE |  |  | 0.00033851 |  |  |  | Динарм | fef16740-862c-4590-b6f1-15dba8315dbd-00354aa8 | 4c3b19a0-22c4-41cd-8e7a-1940f1220a94 | None |  | 576 | ПТ | [6 empty] | Колено EL Динарм | [18 empty] | OST_PipeFitting | None | 3529 | [106 empty] | Динарм | [46 empty] | 0 | 3_yMT0XYn5aBRn5Tke11SL | [25 empty] | Fire Protection Wet | [107 empty] | Колено 90° грувлок Динарм EL9000 ДУ50 | [23 empty] | Колено EL Динарм | Динарм |  | Динарм | Динарм | [207 empty] | 0 | 0GDZ8e7v53qB0UcZuh61zY | [27 empty] | 0 |  |  | Арматура трубопроводов | ИС.ТС.3 | шт. | ДИНАРМ/Фирма "ОГНЕБОРЕЦ" |  |  |  |  | - | [56 empty] | В2.2.1 2 | None | Новая конструкция | None | 2630 | Level : Жильё_11_PT | 2630 |  |  | Колено 90° грувлок Динарм EL9000 ДУ50 | 0 | Колено 90° грувлок Динарм EL9000 ДУ50 | [89 empty] | В2.2.1 | ⌀50 мм-⌀50 мм | 0 | [11 empty] | ADSK_В2.2.1 | [18 empty] | ⌀50-⌀50 | [8 empty] | ТД ''ДИНАРМ'' | ДИНАРМ Красный |  | 481_Колено Динарм EL_R20 | 0 | IfcPipeFitting | 50 | 50 | FALSE | 3bf616f9-6b98-4a21-80ff-da1120c8f6d6 | EL9000C060P |  |  | 60.3 |  |  | 70 | 50 | [8 empty] | 50 | Category=[-2000700]; Color=7895160; Comments=""; Cost=0.000000000000000; Description=""; Design Option=[-1]; Edited by=""; Export to IFC As=""; Export to IFC=0; Glow=0; IFC Predefined Type=""; IfcGUID=0GDZ8e7v53qB0UcZuh61jm; Keynote=""; Manufacturer=""; Mark=""; Model=""; Name=ДИНАРМ Красный; Shininess=64; Smoothness=50; Transparency=0; URL=""; Workset=10 | Pipework Fittings | 23.60.30.11.14 | СТ 10 16 70 | 50 |  |  | 110 | [123 empty] | TRUE | FALSE | TRUE | TRUE | FALSE | 90 | 90 | 50 | 57
3492521 | Динарм | OST_PipeFitting |  | Жильё_11_PT | TRUE |  |  | 0.00033851 |  |  |  |  | fef16740-862c-4590-b6f1-15dba8315dbd-00354aa9 | 4c3b19a0-22c4-41cd-8e7a-1940f1220a94 | None |  | 576 | ПТ | [6 empty] | Колено EL Динарм | [174 empty] | 0 | 3_yMT0XYn5aBRn5Tke11SL | [25 empty] | Fire Protection Wet | [107 empty] | Колено 90° грувлок Динарм EL9000 ДУ50 | [332 empty] | В2.2.1 2 | None | Новая конструкция | None | 2630 | Level : Жильё_11_PT | 2630 |  |  | Колено 90° грувлок Динарм EL9000 ДУ50 | 0 | Колено 90° грувлок Динарм EL9000 ДУ50 | [89 empty] | В2.2.1 | ⌀50 мм-⌀50 мм | 0 | [11 empty] | ADSK_В2.2.1 | [18 empty] | ⌀50-⌀50 | [14 empty] | 50 | 50 | FALSE | 3bf616f9-6b98-4a21-80ff-da1120c8f6d6 | EL9000C060P |  |  | 60.3 |  |  | 70 | 50 | [8 empty] | 50 | [7 empty] | 110 | [127 empty] | FALSE | 90 | 90 | 50 | 57
3492522 | Динарм | OST_PipeFitting | Динарм | Жильё_11_PT |  |  |  | 8.0068e-05 |  |  |  | Динарм | fef16740-862c-4590-b6f1-15dba8315dbd-00354aaa | a940219b-06f8-4b6a-bdad-419ba72b8754 | None |  | 576 | ПТ | [6 empty] | 480_Муфта жесткая RC Динарм (вложенная)_R20 | [18 empty] | OST_PipeFitting | None | 3522 | [106 empty] | Динарм | [46 empty] | 0 | 3_yMT0XYn5aBRn5Tke11SN | [133 empty] | Муфта жесткая грувлок Динарм RC ДУ50 | [23 empty] | 480_Муфта жесткая RC Динарм (вложенная)_R20 | Динарм |  | Динарм | Динарм | [81 empty] | ДИНАРМ/Фирма "ОГНЕБОРЕЦ" | [125 empty] | 0 | 0GDZ8e7v53qB0UcZuh61yN | [27 empty] | 1219.2 |  |  | Арматура трубопроводов | ИС.ТС.3 | шт. | [5 empty] | - | [57 empty] | None | Новая конструкция | None | 8900 | Level : Жильё_11_PT | -28750 |  |  | RC060EP | 0 | Муфта жесткая грувлок Динарм RC ДУ50 | [91 empty] | 0 | [39 empty] | ТД ''ДИНАРМ'' |  | Чугун | 480_Муфта жесткая Динарм RC_R20 | 0 | IfcPipeFitting |  |  | FALSE | 3bf616f9-6b98-4a21-80ff-da1120c8f6d6 | RC060EP |  |  | 60.3 |  |  |  | 50 | [8 empty] | 30.15 | Category=[-2000700]; Color=7895160; Comments=""; Cost=0.000000000000000; Description=""; Design Option=[-1]; Edited by=""; Export to IFC As=""; Export to IFC=0; Glow=0; IFC Predefined Type=""; IfcGUID=0GDZ8e7v53qB0UcZuh61jm; Keynote=""; Manufacturer=""; Mark=""; Model=""; Name=ДИНАРМ Красный; Shininess=64; Smoothness=50; Transparency=0; URL=""; Workset=10 | Pipework Fittings | 23.60.30.11.14 | СТ 10 16 70 | 50 | 8 | ДИНАРМ Красный | 110 | TRUE | FALSE | 86 | 45 | 64.3 | 126 | 81 | 22.5 | 30 | 9 | 106 | 16.5 | 93 | 70.3 | Category=[-2000700]; Color=328965; Comments=""; Cost=0.000000000000000; Description=""; Design Option=[-1]; Edited by=""; Export to IFC As=""; Export to IFC=0; Glow=0; IFC Predefined Type=""; IfcGUID=0GDZ8e7v53qB0UcZuh61vA; Keynote=""; Manufacturer=""; Mark=""; Model=""; Name=Plastic - Black; Shininess=64; Smoothness=50; Transparency=0; URL=""; Workset=10 | Category=[-2000700]; Color=7895160; Comments=""; Cost=0.000000000000000; Description=Цинк; Design Option=[-1]; Edited by=""; Export to IFC As=""; Export to IFC=0; Glow=0; IFC Predefined Type=""; IfcGUID=0GDZ8e7v53qB0UcZuh61vr; Keynote=""; Manufacturer=""; Mark=""; Material Type=1; Model=""; Name=ДИНАРМ Оцинковка; Shininess=64; Smoothness=50; Transparency=0; URL=""; Workset=10
3492523 | Динарм | OST_PipeFitting |  | Жильё_11_PT | TRUE |  |  | 8.0068e-05 |  |  |  |  | fef16740-862c-4590-b6f1-15dba8315dbd-00354aab | a940219b-06f8-4b6a-bdad-419ba72b8754 | None |  | 576 | ПТ | [6 empty] | 480_Муфта жесткая RC Динарм (вложенная)_R20 | [174 empty] | 0 | 3_yMT0XYn5aBRn5Tke11SN | [133 empty] | Муфта жесткая грувлок Динарм RC ДУ50 | [109 empty] | ДИНАРМ/Фирма "ОГНЕБОРЕЦ" | [223 empty] | None | Новая конструкция | None | 8900 | Level : Жильё_11_PT | -28750 |  |  | RC060EP | 0 | Муфта жесткая грувлок Динарм RC ДУ50 | [91 empty] | 0 | [47 empty] | FALSE | 3bf616f9-6b98-4a21-80ff-da1120c8f6d6 | RC060EP |  |  | 60.3 |  |  |  | 50 | [8 empty] | 30.15 | [6 empty] | ДИНАРМ Красный | 110 | TRUE | FALSE | 86 | 45 | 64.3 | 126 | 81 | 22.5 | 30 | 9 | 106 | 16.5 | 93 | 70.3
3492524 | Динарм | OST_PipeFitting | Динарм | Жильё_11_PT |  |  |  | 8.0068e-05 |  |  |  | Динарм | fef16740-862c-4590-b6f1-15dba8315dbd-00354aac | a940219b-06f8-4b6a-bdad-419ba72b8754 | None |  | 576 | ПТ | [6 empty] | 480_Муфта жесткая RC Динарм (вложенная)_R20 | [18 empty] | OST_PipeFitting | None | 3522 | [106 empty] | Динарм | [46 empty] | 0 | 3_yMT0XYn5aBRn5Tke11SH | [133 empty] | Муфта жесткая грувлок Динарм RC ДУ50 | [23 empty] | 480_Муфта жесткая RC Динарм (вложенная)_R20 | Динарм |  | Динарм | Динарм | [81 empty] | ДИНАРМ/Фирма "ОГНЕБОРЕЦ" | [125 empty] | 0 | 0GDZ8e7v53qB0UcZuh61yN | [27 empty] | 1219.2 |  |  | Арматура трубопроводов | ИС.ТС.3 | шт. | [5 empty] | - | [57 empty] | None | Новая конструкция | None | 8900 | Level : Жильё_11_PT | -28750 |  |  | RC060EP | 0 | Муфта жесткая грувлок Динарм RC ДУ50 | [91 empty] | 0 | [39 empty] | ТД ''ДИНАРМ'' |  | Чугун | 480_Муфта жесткая Динарм RC_R20 | 0 | IfcPipeFitting |  |  | FALSE | 3bf616f9-6b98-4a21-80ff-da1120c8f6d6 | RC060EP |  |  | 60.3 |  |  |  | 50 | [8 empty] | 30.15 | Category=[-2000700]; Color=7895160; Comments=""; Cost=0.000000000000000; Description=""; Design Option=[-1]; Edited by=""; Export to IFC As=""; Export to IFC=0; Glow=0; IFC Predefined Type=""; IfcGUID=0GDZ8e7v53qB0UcZuh61jm; Keynote=""; Manufacturer=""; Mark=""; Model=""; Name=ДИНАРМ Красный; Shininess=64; Smoothness=50; Transparency=0; URL=""; Workset=10 | Pipework Fittings | 23.60.30.11.14 | СТ 10 16 70 | 50 | 8 | ДИНАРМ Красный | 110 | TRUE | FALSE | 86 | 45 | 64.3 | 126 | 81 | 22.5 | 30 | 9 | 106 | 16.5 | 93 | 70.3 | Category=[-2000700]; Color=328965; Comments=""; Cost=0.000000000000000; Description=""; Design Option=[-1]; Edited by=""; Export to IFC As=""; Export to IFC=0; Glow=0; IFC Predefined Type=""; IfcGUID=0GDZ8e7v53qB0UcZuh61vA; Keynote=""; Manufacturer=""; Mark=""; Model=""; Name=Plastic - Black; Shininess=64; Smoothness=50; Transparency=0; URL=""; Workset=10 | Category=[-2000700]; Color=7895160; Comments=""; Cost=0.000000000000000; Description=Цинк; Design Option=[-1]; Edited by=""; Export to IFC As=""; Export to IFC=0; Glow=0; IFC Predefined Type=""; IfcGUID=0GDZ8e7v53qB0UcZuh61vr; Keynote=""; Manufacturer=""; Mark=""; Material Type=1; Model=""; Name=ДИНАРМ Оцинковка; Shininess=64; Smoothness=50; Transparency=0; URL=""; Workset=10
3492525 | Динарм | OST_PipeFitting |  | Жильё_11_PT | TRUE |  |  | 8.0068e-05 |  |  |  |  | fef16740-862c-4590-b6f1-15dba8315dbd-00354aad | a940219b-06f8-4b6a-bdad-419ba72b8754 | None |  | 576 | ПТ | [6 empty] | 480_Муфта жесткая RC Динарм (вложенная)_R20 | [174 empty] | 0 | 3_yMT0XYn5aBRn5Tke11SH | [133 empty] | Муфта жесткая грувлок Динарм RC ДУ50 | [109 empty] | ДИНАРМ/Фирма "ОГНЕБОРЕЦ" | [223 empty] | None | Новая конструкция | None | 8900 | Level : Жильё_11_PT | -28750 |  |  | RC060EP | 0 | Муфта жесткая грувлок Динарм RC ДУ50 | [91 empty] | 0 | [47 empty] | FALSE | 3bf616f9-6b98-4a21-80ff-da1120c8f6d6 | RC060EP |  |  | 60.3 |  |  |  | 50 | [8 empty] | 30.15 | [6 empty] | ДИНАРМ Красный | 110 | TRUE | FALSE | 86 | 45 | 64.3 | 126 | 81 | 22.5 | 30 | 9 | 106 | 16.5 | 93 | 70.3
3492526 | Динарм | OST_PipeFitting | Динарм | Жильё_11_PT | TRUE |  |  | 0.00033851 |  |  |  | Динарм | fef16740-862c-4590-b6f1-15dba8315dbd-00354aae | 4c3b19a0-22c4-41cd-8e7a-1940f1220a94 | None |  | 576 | ПТ | [6 empty] | Колено EL Динарм | [18 empty] | OST_PipeFitting | None | 3529 | [106 empty] | Динарм | [46 empty] | 0 | 3_yMT0XYn5aBRn5Tke11SJ | [25 empty] | Fire Protection Wet | [107 empty] | Колено 90° грувлок Динарм EL9000 ДУ50 | [23 empty] | Колено EL Динарм | Динарм |  | Динарм | Динарм | [207 empty] | 0 | 0GDZ8e7v53qB0UcZuh61zY | [27 empty] | 0 |  |  | Арматура трубопроводов | ИС.ТС.3 | шт. | ДИНАРМ/Фирма "ОГНЕБОРЕЦ" |  |  |  |  | - | [56 empty] | В2.2.1 2 | None | Новая конструкция | None | 2630 | Level : Жильё_11_PT | 2630 |  |  | Колено 90° грувлок Динарм EL9000 ДУ50 | 0 | Колено 90° грувлок Динарм EL9000 ДУ50 | [89 empty] | В2.2.1 | ⌀50 мм-⌀50 мм | 0 | [11 empty] | ADSK_В2.2.1 | [18 empty] | ⌀50-⌀50 | [8 empty] | ТД ''ДИНАРМ'' | ДИНАРМ Красный |  | 481_Колено Динарм EL_R20 | 0 | IfcPipeFitting | 50 | 50 | FALSE | 3bf616f9-6b98-4a21-80ff-da1120c8f6d6 | EL9000C060P |  |  | 60.3 |  |  | 70 | 50 | [8 empty] | 50 | Category=[-2000700]; Color=7895160; Comments=""; Cost=0.000000000000000; Description=""; Design Option=[-1]; Edited by=""; Export to IFC As=""; Export to IFC=0; Glow=0; IFC Predefined Type=""; IfcGUID=0GDZ8e7v53qB0UcZuh61jm; Keynote=""; Manufacturer=""; Mark=""; Model=""; Name=ДИНАРМ Красный; Shininess=64; Smoothness=50; Transparency=0; URL=""; Workset=10 | Pipework Fittings | 23.60.30.11.14 | СТ 10 16 70 | 50 |  |  | 110 | [123 empty] | TRUE | FALSE | TRUE | TRUE | FALSE | 90 | 90 | 50 | 57
3492527 | Динарм | OST_PipeFitting |  | Жильё_11_PT | TRUE |  |  | 0.00033851 |  |  |  |  | fef16740-862c-4590-b6f1-15dba8315dbd-00354aaf | 4c3b19a0-22c4-41cd-8e7a-1940f1220a94 | None |  | 576 | ПТ | [6 empty] | Колено EL Динарм | [174 empty] | 0 | 3_yMT0XYn5aBRn5Tke11SJ | [25 empty] | Fire Protection Wet | [107 empty] | Колено 90° грувлок Динарм EL9000 ДУ50 | [332 empty] | В2.2.1 2 | None | Новая конструкция | None | 2630 | Level : Жильё_11_PT | 2630 |  |  | Колено 90° грувлок Динарм EL9000 ДУ50 | 0 | Колено 90° грувлок Динарм EL9000 ДУ50 | [89 empty] | В2.2.1 | ⌀50 мм-⌀50 мм | 0 | [11 empty] | ADSK_В2.2.1 | [18 empty] | ⌀50-⌀50 | [14 empty] | 50 | 50 | FALSE | 3bf616f9-6b98-4a21-80ff-da1120c8f6d6 | EL9000C060P |  |  | 60.3 |  |  | 70 | 50 | [8 empty] | 50 | [7 empty] | 110 | [127 empty] | FALSE | 90 | 90 | 50 | 57
3492528 | Динарм | OST_PipeFitting | Динарм | Жильё_11_PT |  |  |  | 8.0068e-05 |  |  |  | Динарм | fef16740-862c-4590-b6f1-15dba8315dbd-00354ab0 | a940219b-06f8-4b6a-bdad-419ba72b8754 | None |  | 576 | ПТ | [6 empty] | 480_Муфта жесткая RC Динарм (вложенная)_R20 | [18 empty] | OST_PipeFitting | None | 3522 | [106 empty] | Динарм | [46 empty] | 0 | 3_yMT0XYn5aBRn5Tke11SD | [133 empty] | Муфта жесткая грувлок Динарм RC ДУ50 | [23 empty] | 480_Муфта жесткая RC Динарм (вложенная)_R20 | Динарм |  | Динарм | Динарм | [81 empty] | ДИНАРМ/Фирма "ОГНЕБОРЕЦ" | [125 empty] | 0 | 0GDZ8e7v53qB0UcZuh61yN | [27 empty] | 1219.2 |  |  | Арматура трубопроводов | ИС.ТС.3 | шт. | [5 empty] | - | [57 empty] | None | Новая конструкция | None | 8900 | Level : Жильё_11_PT | -28750 |  |  | RC060EP | 0 | Муфта жесткая грувлок Динарм RC ДУ50 | [91 empty] | 0 | [39 empty] | ТД ''ДИНАРМ'' |  | Чугун | 480_Муфта жесткая Динарм RC_R20 | 0 | IfcPipeFitting |  |  | FALSE | 3bf616f9-6b98-4a21-80ff-da1120c8f6d6 | RC060EP |  |  | 60.3 |  |  |  | 50 | [8 empty] | 30.15 | Category=[-2000700]; Color=7895160; Comments=""; Cost=0.000000000000000; Description=""; Design Option=[-1]; Edited by=""; Export to IFC As=""; Export to IFC=0; Glow=0; IFC Predefined Type=""; IfcGUID=0GDZ8e7v53qB0UcZuh61jm; Keynote=""; Manufacturer=""; Mark=""; Model=""; Name=ДИНАРМ Красный; Shininess=64; Smoothness=50; Transparency=0; URL=""; Workset=10 | Pipework Fittings | 23.60.30.11.14 | СТ 10 16 70 | 50 | 8 | ДИНАРМ Красный | 110 | TRUE | FALSE | 86 | 45 | 64.3 | 126 | 81 | 22.5 | 30 | 9 | 106 | 16.5 | 93 | 70.3 | Category=[-2000700]; Color=328965; Comments=""; Cost=0.000000000000000; Description=""; Design Option=[-1]; Edited by=""; Export to IFC As=""; Export to IFC=0; Glow=0; IFC Predefined Type=""; IfcGUID=0GDZ8e7v53qB0UcZuh61vA; Keynote=""; Manufacturer=""; Mark=""; Model=""; Name=Plastic - Black; Shininess=64; Smoothness=50; Transparency=0; URL=""; Workset=10 | Category=[-2000700]; Color=7895160; Comments=""; Cost=0.000000000000000; Description=Цинк; Design Option=[-1]; Edited by=""; Export to IFC As=""; Export to IFC=0; Glow=0; IFC Predefined Type=""; IfcGUID=0GDZ8e7v53qB0UcZuh61vr; Keynote=""; Manufacturer=""; Mark=""; Material Type=1; Model=""; Name=ДИНАРМ Оцинковка; Shininess=64; Smoothness=50; Transparency=0; URL=""; Workset=10
3492529 | Динарм | OST_PipeFitting |  | Жильё_11_PT | TRUE |  |  | 8.0068e-05 |  |  |  |  | fef16740-862c-4590-b6f1-15dba8315dbd-00354ab1 | a940219b-06f8-4b6a-bdad-419ba72b8754 | None |  | 576 | ПТ | [6 empty] | 480_Муфта жесткая RC Динарм (вложенная)_R20 | [174 empty] | 0 | 3_yMT0XYn5aBRn5Tke11SD | [133 empty] | Муфта жесткая грувлок Динарм RC ДУ50 | [109 empty] | ДИНАРМ/Фирма "ОГНЕБОРЕЦ" | [223 empty] | None | Новая конструкция | None | 8900 | Level : Жильё_11_PT | -28750 |  |  | RC060EP | 0 | Муфта жесткая грувлок Динарм RC ДУ50 | [91 empty] | 0 | [47 empty] | FALSE | 3bf616f9-6b98-4a21-80ff-da1120c8f6d6 | RC060EP |  |  | 60.3 |  |  |  | 50 | [8 empty] | 30.15 | [6 empty] | ДИНАРМ Красный | 110 | TRUE | FALSE | 86 | 45 | 64.3 | 126 | 81 | 22.5 | 30 | 9 | 106 | 16.5 | 93 | 70.3
3492530 | Динарм | OST_PipeFitting | Динарм | Жильё_11_PT |  |  |  | 8.0068e-05 |  |  |  | Динарм | fef16740-862c-4590-b6f1-15dba8315dbd-00354ab2 | a940219b-06f8-4b6a-bdad-419ba72b8754 | None |  | 576 | ПТ | [6 empty] | 480_Муфта жесткая RC Динарм (вложенная)_R20 | [18 empty] | OST_PipeFitting | None | 3522 | [106 empty] | Динарм | [46 empty] | 0 | 3_yMT0XYn5aBRn5Tke11SF | [133 empty] | Муфта жесткая грувлок Динарм RC ДУ50 | [23 empty] | 480_Муфта жесткая RC Динарм (вложенная)_R20 | Динарм |  | Динарм | Динарм | [81 empty] | ДИНАРМ/Фирма "ОГНЕБОРЕЦ" | [125 empty] | 0 | 0GDZ8e7v53qB0UcZuh61yN | [27 empty] | 1219.2 |  |  | Арматура трубопроводов | ИС.ТС.3 | шт. | [5 empty] | - | [57 empty] | None | Новая конструкция | None | 8900 | Level : Жильё_11_PT | -28750 |  |  | RC060EP | 0 | Муфта жесткая грувлок Динарм RC ДУ50 | [91 empty] | 0 | [39 empty] | ТД ''ДИНАРМ'' |  | Чугун | 480_Муфта жесткая Динарм RC_R20 | 0 | IfcPipeFitting |  |  | FALSE | 3bf616f9-6b98-4a21-80ff-da1120c8f6d6 | RC060EP |  |  | 60.3 |  |  |  | 50 | [8 empty] | 30.15 | Category=[-2000700]; Color=7895160; Comments=""; Cost=0.000000000000000; Description=""; Design Option=[-1]; Edited by=""; Export to IFC As=""; Export to IFC=0; Glow=0; IFC Predefined Type=""; IfcGUID=0GDZ8e7v53qB0UcZuh61jm; Keynote=""; Manufacturer=""; Mark=""; Model=""; Name=ДИНАРМ Красный; Shininess=64; Smoothness=50; Transparency=0; URL=""; Workset=10 | Pipework Fittings | 23.60.30.11.14 | СТ 10 16 70 | 50 | 8 | ДИНАРМ Красный | 110 | TRUE | FALSE | 86 | 45 | 64.3 | 126 | 81 | 22.5 | 30 | 9 | 106 | 16.5 | 93 | 70.3 | Category=[-2000700]; Color=328965; Comments=""; Cost=0.000000000000000; Description=""; Design Option=[-1]; Edited by=""; Export to IFC As=""; Export to IFC=0; Glow=0; IFC Predefined Type=""; IfcGUID=0GDZ8e7v53qB0UcZuh61vA; Keynote=""; Manufacturer=""; Mark=""; Model=""; Name=Plastic - Black; Shininess=64; Smoothness=50; Transparency=0; URL=""; Workset=10 | Category=[-2000700]; Color=7895160; Comments=""; Cost=0.000000000000000; Description=Цинк; Design Option=[-1]; Edited by=""; Export to IFC As=""; Export to IFC=0; Glow=0; IFC Predefined Type=""; IfcGUID=0GDZ8e7v53qB0UcZuh61vr; Keynote=""; Manufacturer=""; Mark=""; Material Type=1; Model=""; Name=ДИНАРМ Оцинковка; Shininess=64; Smoothness=50; Transparency=0; URL=""; Workset=10
3492531 | Динарм | OST_PipeFitting |  | Жильё_11_PT | TRUE |  |  | 8.0068e-05 |  |  |  |  | fef16740-862c-4590-b6f1-15dba8315dbd-00354ab3 | a940219b-06f8-4b6a-bdad-419ba72b8754 | None |  | 576 | ПТ | [6 empty] | 480_Муфта жесткая RC Динарм (вложенная)_R20 | [174 empty] | 0 | 3_yMT0XYn5aBRn5Tke11SF | [133 empty] | Муфта жесткая грувлок Динарм RC ДУ50 | [109 empty] | ДИНАРМ/Фирма "ОГНЕБОРЕЦ" | [223 empty] | None | Новая конструкция | None | 8900 | Level : Жильё_11_PT | -28750 |  |  | RC060EP | 0 | Муфта жесткая грувлок Динарм RC ДУ50 | [91 empty] | 0 | [47 empty] | FALSE | 3bf616f9-6b98-4a21-80ff-da1120c8f6d6 | RC060EP |  |  | 60.3 |  |  |  | 50 | [8 empty] | 30.15 | [6 empty] | ДИНАРМ Красный | 110 | TRUE | FALSE | 86 | 45 | 64.3 | 126 | 81 | 22.5 | 30 | 9 | 106 | 16.5 | 93 | 70.3
3492544 | Динарм | OST_PipeFitting | Динарм | 01_PT | TRUE |  |  | 0.00033851 |  |  |  | Динарм | fef16740-862c-4590-b6f1-15dba8315dbd-00354ac0 | 4c3b19a0-22c4-41cd-8e7a-1940f1220a94 | None |  | 576 | ПТ | [6 empty] | Колено EL Динарм | [18 empty] | OST_PipeFitting | None | 3529 | [106 empty] | Динарм | [46 empty] | 0 | 3_yMT0XYn5aBRn5Tke11Tz | [25 empty] | Fire Protection Wet | [107 empty] | Колено 90° грувлок Динарм EL9000 ДУ50 | [23 empty] | Колено EL Динарм | Динарм |  | Динарм | Динарм | [207 empty] | 0 | 0GDZ8e7v53qB0UcZuh61zY | [27 empty] | 0 |  |  | Арматура трубопроводов | ИС.ТС.3 | шт. | ДИНАРМ/Фирма "ОГНЕБОРЕЦ" |  |  |  |  | - | [56 empty] | В2.2.1 2 | None | Новая конструкция | None | 6250 | Level : 01_PT | 6250 |  |  | Колено 90° грувлок Динарм EL9000 ДУ50 | 0 | Колено 90° грувлок Динарм EL9000 ДУ50 | [89 empty] | В2.2.1 | ⌀50 мм-⌀50 мм | 0 | [11 empty] | ADSK_В2.2.1 | [18 empty] | ⌀50-⌀50 | [8 empty] | ТД ''ДИНАРМ'' | ДИНАРМ Красный |  | 481_Колено Динарм EL_R20 | 0 | IfcPipeFitting | 50 | 50 | FALSE | 3bf616f9-6b98-4a21-80ff-da1120c8f6d6 | EL9000C060P |  |  | 60.3 |  |  | 70 | 50 | [8 empty] | 50 | Category=[-2000700]; Color=7895160; Comments=""; Cost=0.000000000000000; Description=""; Design Option=[-1]; Edited by=""; Export to IFC As=""; Export to IFC=0; Glow=0; IFC Predefined Type=""; IfcGUID=0GDZ8e7v53qB0UcZuh61jm; Keynote=""; Manufacturer=""; Mark=""; Model=""; Name=ДИНАРМ Красный; Shininess=64; Smoothness=50; Transparency=0; URL=""; Workset=10 | Pipework Fittings | 23.60.30.11.14 | СТ 10 16 70 | 50 |  |  | 110 | [123 empty] | TRUE | FALSE | TRUE | TRUE | FALSE | 90 | 90 | 50 | 57
3492545 | Динарм | OST_PipeFitting |  | 01_PT | TRUE |  |  | 0.00033851 |  |  |  |  | fef16740-862c-4590-b6f1-15dba8315dbd-00354ac1 | 4c3b19a0-22c4-41cd-8e7a-1940f1220a94 | None |  | 576 | ПТ | [6 empty] | Колено EL Динарм | [174 empty] | 0 | 3_yMT0XYn5aBRn5Tke11Tz | [25 empty] | Fire Protection Wet | [107 empty] | Колено 90° грувлок Динарм EL9000 ДУ50 | [332 empty] | В2.2.1 2 | None | Новая конструкция | None | 6250 | Level : 01_PT | 6250 |  |  | Колено 90° грувлок Динарм EL9000 ДУ50 | 0 | Колено 90° грувлок Динарм EL9000 ДУ50 | [89 empty] | В2.2.1 | ⌀50 мм-⌀50 мм | 0 | [11 empty] | ADSK_В2.2.1 | [18 empty] | ⌀50-⌀50 | [14 empty] | 50 | 50 | FALSE | 3bf616f9-6b98-4a21-80ff-da1120c8f6d6 | EL9000C060P |  |  | 60.3 |  |  | 70 | 50 | [8 empty] | 50 | [7 empty] | 110 | [127 empty] | FALSE | 90 | 90 | 50 | 57
3492546 | Динарм | OST_PipeFitting | Динарм | 01_PT |  |  |  | 8.0068e-05 |  |  |  | Динарм | fef16740-862c-4590-b6f1-15dba8315dbd-00354ac2 | a940219b-06f8-4b6a-bdad-419ba72b8754 | None |  | 576 | ПТ | [6 empty] | 480_Муфта жесткая RC Динарм (вложенная)_R20 | [18 empty] | OST_PipeFitting | None | 3522 | [106 empty] | Динарм | [46 empty] | 0 | 3_yMT0XYn5aBRn5Tke11T$ | [133 empty] | Муфта жесткая грувлок Динарм RC ДУ50 | [23 empty] | 480_Муфта жесткая RC Динарм (вложенная)_R20 | Динарм |  | Динарм | Динарм | [81 empty] | ДИНАРМ/Фирма "ОГНЕБОРЕЦ" | [125 empty] | 0 | 0GDZ8e7v53qB0UcZuh61yN | [27 empty] | 1219.2 |  |  | Арматура трубопроводов | ИС.ТС.3 | шт. | [5 empty] | - | [57 empty] | None | Новая конструкция | None | 5371.5244 | Level : 01_PT | 5371.5244 |  |  | RC060EP | 0 | Муфта жесткая грувлок Динарм RC ДУ50 | [91 empty] | 0 | [39 empty] | ТД ''ДИНАРМ'' |  | Чугун | 480_Муфта жесткая Динарм RC_R20 | 0 | IfcPipeFitting |  |  | FALSE | 3bf616f9-6b98-4a21-80ff-da1120c8f6d6 | RC060EP |  |  | 60.3 |  |  |  | 50 | [8 empty] | 30.15 | Category=[-2000700]; Color=7895160; Comments=""; Cost=0.000000000000000; Description=""; Design Option=[-1]; Edited by=""; Export to IFC As=""; Export to IFC=0; Glow=0; IFC Predefined Type=""; IfcGUID=0GDZ8e7v53qB0UcZuh61jm; Keynote=""; Manufacturer=""; Mark=""; Model=""; Name=ДИНАРМ Красный; Shininess=64; Smoothness=50; Transparency=0; URL=""; Workset=10 | Pipework Fittings | 23.60.30.11.14 | СТ 10 16 70 | 50 | 8 | ДИНАРМ Красный | 110 | TRUE | FALSE | 86 | 45 | 64.3 | 126 | 81 | 22.5 | 30 | 9 | 106 | 16.5 | 93 | 70.3 | Category=[-2000700]; Color=328965; Comments=""; Cost=0.000000000000000; Description=""; Design Option=[-1]; Edited by=""; Export to IFC As=""; Export to IFC=0; Glow=0; IFC Predefined Type=""; IfcGUID=0GDZ8e7v53qB0UcZuh61vA; Keynote=""; Manufacturer=""; Mark=""; Model=""; Name=Plastic - Black; Shininess=64; Smoothness=50; Transparency=0; URL=""; Workset=10 | Category=[-2000700]; Color=7895160; Comments=""; Cost=0.000000000000000; Description=Цинк; Design Option=[-1]; Edited by=""; Export to IFC As=""; Export to IFC=0; Glow=0; IFC Predefined Type=""; IfcGUID=0GDZ8e7v53qB0UcZuh61vr; Keynote=""; Manufacturer=""; Mark=""; Material Type=1; Model=""; Name=ДИНАРМ Оцинковка; Shininess=64; Smoothness=50; Transparency=0; URL=""; Workset=10
3492547 | Динарм | OST_PipeFitting |  | 01_PT | TRUE |  |  | 8.0068e-05 |  |  |  |  | fef16740-862c-4590-b6f1-15dba8315dbd-00354ac3 | a940219b-06f8-4b6a-bdad-419ba72b8754 | None |  | 576 | ПТ | [6 empty] | 480_Муфта жесткая RC Динарм (вложенная)_R20 | [174 empty] | 0 | 3_yMT0XYn5aBRn5Tke11T$ | [133 empty] | Муфта жесткая грувлок Динарм RC ДУ50 | [109 empty] | ДИНАРМ/Фирма "ОГНЕБОРЕЦ" | [223 empty] | None | Новая конструкция | None | 5371.5244 | Level : 01_PT | 5371.5244 |  |  | RC060EP | 0 | Муфта жесткая грувлок Динарм RC ДУ50 | [91 empty] | 0 | [47 empty] | FALSE | 3bf616f9-6b98-4a21-80ff-da1120c8f6d6 | RC060EP |  |  | 60.3 |  |  |  | 50 | [8 empty] | 30.15 | [6 empty] | ДИНАРМ Красный | 110 | TRUE | FALSE | 86 | 45 | 64.3 | 126 | 81 | 22.5 | 30 | 9 | 106 | 16.5 | 93 | 70.3
3492548 | Динарм | OST_PipeFitting | Динарм | 01_PT |  |  |  | 8.0068e-05 |  |  |  | Динарм | fef16740-862c-4590-b6f1-15dba8315dbd-00354ac4 | a940219b-06f8-4b6a-bdad-419ba72b8754 | None |  | 576 | ПТ | [6 empty] | 480_Муфта жесткая RC Динарм (вложенная)_R20 | [18 empty] | OST_PipeFitting | None | 3522 | [106 empty] | Динарм | [46 empty] | 0 | 3_yMT0XYn5aBRn5Tke11Tv | [133 empty] | Муфта жесткая грувлок Динарм RC ДУ50 | [23 empty] | 480_Муфта жесткая RC Динарм (вложенная)_R20 | Динарм |  | Динарм | Динарм | [81 empty] | ДИНАРМ/Фирма "ОГНЕБОРЕЦ" | [125 empty] | 0 | 0GDZ8e7v53qB0UcZuh61yN | [27 empty] | 1219.2 |  |  | Арматура трубопроводов | ИС.ТС.3 | шт. | [5 empty] | - | [57 empty] | None | Новая конструкция | None | 39800 | Level : 01_PT | 39800 |  |  | RC060EP | 0 | Муфта жесткая грувлок Динарм RC ДУ50 | [91 empty] | 0 | [39 empty] | ТД ''ДИНАРМ'' |  | Чугун | 480_Муфта жесткая Динарм RC_R20 | 0 | IfcPipeFitting |  |  | FALSE | 3bf616f9-6b98-4a21-80ff-da1120c8f6d6 | RC060EP |  |  | 60.3 |  |  |  | 50 | [8 empty] | 30.15 | Category=[-2000700]; Color=7895160; Comments=""; Cost=0.000000000000000; Description=""; Design Option=[-1]; Edited by=""; Export to IFC As=""; Export to IFC=0; Glow=0; IFC Predefined Type=""; IfcGUID=0GDZ8e7v53qB0UcZuh61jm; Keynote=""; Manufacturer=""; Mark=""; Model=""; Name=ДИНАРМ Красный; Shininess=64; Smoothness=50; Transparency=0; URL=""; Workset=10 | Pipework Fittings | 23.60.30.11.14 | СТ 10 16 70 | 50 | 8 | ДИНАРМ Красный | 110 | TRUE | FALSE | 86 | 45 | 64.3 | 126 | 81 | 22.5 | 30 | 9 | 106 | 16.5 | 93 | 70.3 | Category=[-2000700]; Color=328965; Comments=""; Cost=0.000000000000000; Description=""; Design Option=[-1]; Edited by=""; Export to IFC As=""; Export to IFC=0; Glow=0; IFC Predefined Type=""; IfcGUID=0GDZ8e7v53qB0UcZuh61vA; Keynote=""; Manufacturer=""; Mark=""; Model=""; Name=Plastic - Black; Shininess=64; Smoothness=50; Transparency=0; URL=""; Workset=10 | Category=[-2000700]; Color=7895160; Comments=""; Cost=0.000000000000000; Description=Цинк; Design Option=[-1]; Edited by=""; Export to IFC As=""; Export to IFC=0; Glow=0; IFC Predefined Type=""; IfcGUID=0GDZ8e7v53qB0UcZuh61vr; Keynote=""; Manufacturer=""; Mark=""; Material Type=1; Model=""; Name=ДИНАРМ Оцинковка; Shininess=64; Smoothness=50; Transparency=0; URL=""; Workset=10
3492549 | Динарм | OST_PipeFitting |  | 01_PT | TRUE |  |  | 8.0068e-05 |  |  |  |  | fef16740-862c-4590-b6f1-15dba8315dbd-00354ac5 | a940219b-06f8-4b6a-bdad-419ba72b8754 | None |  | 576 | ПТ | [6 empty] | 480_Муфта жесткая RC Динарм (вложенная)_R20 | [174 empty] | 0 | 3_yMT0XYn5aBRn5Tke11Tv | [133 empty] | Муфта жесткая грувлок Динарм RC ДУ50 | [109 empty] | ДИНАРМ/Фирма "ОГНЕБОРЕЦ" | [223 empty] | None | Новая конструкция | None | 39800 | Level : 01_PT | 39800 |  |  | RC060EP | 0 | Муфта жесткая грувлок Динарм RC ДУ50 | [91 empty] | 0 | [47 empty] | FALSE | 3bf616f9-6b98-4a21-80ff-da1120c8f6d6 | RC060EP |  |  | 60.3 |  |  |  | 50 | [8 empty] | 30.15 | [6 empty] | ДИНАРМ Красный | 110 | TRUE | FALSE | 86 | 45 | 64.3 | 126 | 81 | 22.5 | 30 | 9 | 106 | 16.5 | 93 | 70.3
3492558 | Динарм | OST_PipeFitting | Динарм | 01_PT | TRUE |  |  | 0.00033851 |  |  |  | Динарм | fef16740-862c-4590-b6f1-15dba8315dbd-00354ace | 4c3b19a0-22c4-41cd-8e7a-1940f1220a94 | None |  | 576 | ПТ | [6 empty] | Колено EL Динарм | [18 empty] | OST_PipeFitting | None | 3529 | [106 empty] | Динарм | [46 empty] | 0 | 3_yMT0XYn5aBRn5Tke11Tp | [25 empty] | Fire Protection Wet | [107 empty] | Колено 90° грувлок Динарм EL9000 ДУ50 | [23 empty] | Колено EL Динарм | Динарм |  | Динарм | Динарм | [207 empty] | 0 | 0GDZ8e7v53qB0UcZuh61zY | [27 empty] | 0 |  |  | Арматура трубопроводов | ИС.ТС.3 | шт. | ДИНАРМ/Фирма "ОГНЕБОРЕЦ" |  |  |  |  | - | [56 empty] | В2.2.1 2 | None | Новая конструкция | None | 6250 | Level : 01_PT | 6250 |  |  | Колено 90° грувлок Динарм EL9000 ДУ50 | 0 | Колено 90° грувлок Динарм EL9000 ДУ50 | [89 empty] | В2.2.1 | ⌀50 мм-⌀50 мм | 0 | [11 empty] | ADSK_В2.2.1 | [18 empty] | ⌀50-⌀50 | [8 empty] | ТД ''ДИНАРМ'' | ДИНАРМ Красный |  | 481_Колено Динарм EL_R20 | 0 | IfcPipeFitting | 50 | 50 | FALSE | 3bf616f9-6b98-4a21-80ff-da1120c8f6d6 | EL9000C060P |  |  | 60.3 |  |  | 70 | 50 | [8 empty] | 50 | Category=[-2000700]; Color=7895160; Comments=""; Cost=0.000000000000000; Description=""; Design Option=[-1]; Edited by=""; Export to IFC As=""; Export to IFC=0; Glow=0; IFC Predefined Type=""; IfcGUID=0GDZ8e7v53qB0UcZuh61jm; Keynote=""; Manufacturer=""; Mark=""; Model=""; Name=ДИНАРМ Красный; Shininess=64; Smoothness=50; Transparency=0; URL=""; Workset=10 | Pipework Fittings | 23.60.30.11.14 | СТ 10 16 70 | 50 |  |  | 110 | [123 empty] | TRUE | FALSE | TRUE | TRUE | FALSE | 90 | 90 | 50 | 57
3492559 | Динарм | OST_PipeFitting |  | 01_PT | TRUE |  |  | 0.00033851 |  |  |  |  | fef16740-862c-4590-b6f1-15dba8315dbd-00354acf | 4c3b19a0-22c4-41cd-8e7a-1940f1220a94 | None |  | 576 | ПТ | [6 empty] | Колено EL Динарм | [174 empty] | 0 | 3_yMT0XYn5aBRn5Tke11Tp | [25 empty] | Fire Protection Wet | [107 empty] | Колено 90° грувлок Динарм EL9000 ДУ50 | [332 empty] | В2.2.1 2 | None | Новая конструкция | None | 6250 | Level : 01_PT | 6250 |  |  | Колено 90° грувлок Динарм EL9000 ДУ50 | 0 | Колено 90° грувлок Динарм EL9000 ДУ50 | [89 empty] | В2.2.1 | ⌀50 мм-⌀50 мм | 0 | [11 empty] | ADSK_В2.2.1 | [18 empty] | ⌀50-⌀50 | [14 empty] | 50 | 50 | FALSE | 3bf616f9-6b98-4a21-80ff-da1120c8f6d6 | EL9000C060P |  |  | 60.3 |  |  | 70 | 50 | [8 empty] | 50 | [7 empty] | 110 | [127 empty] | FALSE | 90 | 90 | 50 | 57
3492560 | Динарм | OST_PipeFitting | Динарм | 01_PT |  |  |  | 8.0068e-05 |  |  |  | Динарм | fef16740-862c-4590-b6f1-15dba8315dbd-00354ad0 | a940219b-06f8-4b6a-bdad-419ba72b8754 | None |  | 576 | ПТ | [6 empty] | 480_Муфта жесткая RC Динарм (вложенная)_R20 | [18 empty] | OST_PipeFitting | None | 3522 | [106 empty] | Динарм | [46 empty] | 0 | 3_yMT0XYn5aBRn5Tke11Tj | [133 empty] | Муфта жесткая грувлок Динарм RC ДУ50 | [23 empty] | 480_Муфта жесткая RC Динарм (вложенная)_R20 | Динарм |  | Динарм | Динарм | [81 empty] | ДИНАРМ/Фирма "ОГНЕБОРЕЦ" | [125 empty] | 0 | 0GDZ8e7v53qB0UcZuh61yN | [27 empty] | 1219.2 |  |  | Арматура трубопроводов | ИС.ТС.3 | шт. | [5 empty] | - | [57 empty] | None | Новая конструкция | None | 5371.5244 | Level : 01_PT | 5371.5244 |  |  | RC060EP | 0 | Муфта жесткая грувлок Динарм RC ДУ50 | [91 empty] | 0 | [39 empty] | ТД ''ДИНАРМ'' |  | Чугун | 480_Муфта жесткая Динарм RC_R20 | 0 | IfcPipeFitting |  |  | FALSE | 3bf616f9-6b98-4a21-80ff-da1120c8f6d6 | RC060EP |  |  | 60.3 |  |  |  | 50 | [8 empty] | 30.15 | Category=[-2000700]; Color=7895160; Comments=""; Cost=0.000000000000000; Description=""; Design Option=[-1]; Edited by=""; Export to IFC As=""; Export to IFC=0; Glow=0; IFC Predefined Type=""; IfcGUID=0GDZ8e7v53qB0UcZuh61jm; Keynote=""; Manufacturer=""; Mark=""; Model=""; Name=ДИНАРМ Красный; Shininess=64; Smoothness=50; Transparency=0; URL=""; Workset=10 | Pipework Fittings | 23.60.30.11.14 | СТ 10 16 70 | 50 | 8 | ДИНАРМ Красный | 110 | TRUE | FALSE | 86 | 45 | 64.3 | 126 | 81 | 22.5 | 30 | 9 | 106 | 16.5 | 93 | 70.3 | Category=[-2000700]; Color=328965; Comments=""; Cost=0.000000000000000; Description=""; Design Option=[-1]; Edited by=""; Export to IFC As=""; Export to IFC=0; Glow=0; IFC Predefined Type=""; IfcGUID=0GDZ8e7v53qB0UcZuh61vA; Keynote=""; Manufacturer=""; Mark=""; Model=""; Name=Plastic - Black; Shininess=64; Smoothness=50; Transparency=0; URL=""; Workset=10 | Category=[-2000700]; Color=7895160; Comments=""; Cost=0.000000000000000; Description=Цинк; Design Option=[-1]; Edited by=""; Export to IFC As=""; Export to IFC=0; Glow=0; IFC Predefined Type=""; IfcGUID=0GDZ8e7v53qB0UcZuh61vr; Keynote=""; Manufacturer=""; Mark=""; Material Type=1; Model=""; Name=ДИНАРМ Оцинковка; Shininess=64; Smoothness=50; Transparency=0; URL=""; Workset=10
3492561 | Динарм | OST_PipeFitting |  | 01_PT | TRUE |  |  | 8.0068e-05 |  |  |  |  | fef16740-862c-4590-b6f1-15dba8315dbd-00354ad1 | a940219b-06f8-4b6a-bdad-419ba72b8754 | None |  | 576 | ПТ | [6 empty] | 480_Муфта жесткая RC Динарм (вложенная)_R20 | [174 empty] | 0 | 3_yMT0XYn5aBRn5Tke11Tj | [133 empty] | Муфта жесткая грувлок Динарм RC ДУ50 | [109 empty] | ДИНАРМ/Фирма "ОГНЕБОРЕЦ" | [223 empty] | None | Новая конструкция | None | 5371.5244 | Level : 01_PT | 5371.5244 |  |  | RC060EP | 0 | Муфта жесткая грувлок Динарм RC ДУ50 | [91 empty] | 0 | [47 empty] | FALSE | 3bf616f9-6b98-4a21-80ff-da1120c8f6d6 | RC060EP |  |  | 60.3 |  |  |  | 50 | [8 empty] | 30.15 | [6 empty] | ДИНАРМ Красный | 110 | TRUE | FALSE | 86 | 45 | 64.3 | 126 | 81 | 22.5 | 30 | 9 | 106 | 16.5 | 93 | 70.3
3492562 | Динарм | OST_PipeFitting | Динарм | 01_PT |  |  |  | 8.0068e-05 |  |  |  | Динарм | fef16740-862c-4590-b6f1-15dba8315dbd-00354ad2 | a940219b-06f8-4b6a-bdad-419ba72b8754 | None |  | 576 | ПТ | [6 empty] | 480_Муфта жесткая RC Динарм (вложенная)_R20 | [18 empty] | OST_PipeFitting | None | 3522 | [106 empty] | Динарм | [46 empty] | 0 | 3_yMT0XYn5aBRn5Tke11Tl | [133 empty] | Муфта жесткая грувлок Динарм RC ДУ50 | [23 empty] | 480_Муфта жесткая RC Динарм (вложенная)_R20 | Динарм |  | Динарм | Динарм | [81 empty] | ДИНАРМ/Фирма "ОГНЕБОРЕЦ" | [125 empty] | 0 | 0GDZ8e7v53qB0UcZuh61yN | [27 empty] | 1219.2 |  |  | Арматура трубопроводов | ИС.ТС.3 | шт. | [5 empty] | - | [57 empty] | None | Новая конструкция | None | 39800 | Level : 01_PT | 39800 |  |  | RC060EP | 0 | Муфта жесткая грувлок Динарм RC ДУ50 | [91 empty] | 0 | [39 empty] | ТД ''ДИНАРМ'' |  | Чугун | 480_Муфта жесткая Динарм RC_R20 | 0 | IfcPipeFitting |  |  | FALSE | 3bf616f9-6b98-4a21-80ff-da1120c8f6d6 | RC060EP |  |  | 60.3 |  |  |  | 50 | [8 empty] | 30.15 | Category=[-2000700]; Color=7895160; Comments=""; Cost=0.000000000000000; Description=""; Design Option=[-1]; Edited by=""; Export to IFC As=""; Export to IFC=0; Glow=0; IFC Predefined Type=""; IfcGUID=0GDZ8e7v53qB0UcZuh61jm; Keynote=""; Manufacturer=""; Mark=""; Model=""; Name=ДИНАРМ Красный; Shininess=64; Smoothness=50; Transparency=0; URL=""; Workset=10 | Pipework Fittings | 23.60.30.11.14 | СТ 10 16 70 | 50 | 8 | ДИНАРМ Красный | 110 | TRUE | FALSE | 86 | 45 | 64.3 | 126 | 81 | 22.5 | 30 | 9 | 106 | 16.5 | 93 | 70.3 | Category=[-2000700]; Color=328965; Comments=""; Cost=0.000000000000000; Description=""; Design Option=[-1]; Edited by=""; Export to IFC As=""; Export to IFC=0; Glow=0; IFC Predefined Type=""; IfcGUID=0GDZ8e7v53qB0UcZuh61vA; Keynote=""; Manufacturer=""; Mark=""; Model=""; Name=Plastic - Black; Shininess=64; Smoothness=50; Transparency=0; URL=""; Workset=10 | Category=[-2000700]; Color=7895160; Comments=""; Cost=0.000000000000000; Description=Цинк; Design Option=[-1]; Edited by=""; Export to IFC As=""; Export to IFC=0; Glow=0; IFC Predefined Type=""; IfcGUID=0GDZ8e7v53qB0UcZuh61vr; Keynote=""; Manufacturer=""; Mark=""; Material Type=1; Model=""; Name=ДИНАРМ Оцинковка; Shininess=64; Smoothness=50; Transparency=0; URL=""; Workset=10
3492563 | Динарм | OST_PipeFitting |  | 01_PT | TRUE |  |  | 8.0068e-05 |  |  |  |  | fef16740-862c-4590-b6f1-15dba8315dbd-00354ad3 | a940219b-06f8-4b6a-bdad-419ba72b8754 | None |  | 576 | ПТ | [6 empty] | 480_Муфта жесткая RC Динарм (вложенная)_R20 | [174 empty] | 0 | 3_yMT0XYn5aBRn5Tke11Tl | [133 empty] | Муфта жесткая грувлок Динарм RC ДУ50 | [109 empty] | ДИНАРМ/Фирма "ОГНЕБОРЕЦ" | [223 empty] | None | Новая конструкция | None | 39800 | Level : 01_PT | 39800 |  |  | RC060EP | 0 | Муфта жесткая грувлок Динарм RC ДУ50 | [91 empty] | 0 | [47 empty] | FALSE | 3bf616f9-6b98-4a21-80ff-da1120c8f6d6 | RC060EP |  |  | 60.3 |  |  |  | 50 | [8 empty] | 30.15 | [6 empty] | ДИНАРМ Красный | 110 | TRUE | FALSE | 86 | 45 | 64.3 | 126 | 81 | 22.5 | 30 | 9 | 106 | 16.5 | 93 | 70.3
3492590 | Динарм | OST_PipeFitting | Динарм | 01_PT | TRUE |  |  | 0.00033851 |  |  |  | Динарм | fef16740-862c-4590-b6f1-15dba8315dbd-00354aee | 4c3b19a0-22c4-41cd-8e7a-1940f1220a94 | None |  | 576 | ПТ | [6 empty] | Колено EL Динарм | [18 empty] | OST_PipeFitting | None | 3529 | [106 empty] | Динарм | [46 empty] | 0 | 3_yMT0XYn5aBRn5Tke11TJ | [25 empty] | Fire Protection Wet | [107 empty] | Колено 90° грувлок Динарм EL9000 ДУ50 | [23 empty] | Колено EL Динарм | Динарм |  | Динарм | Динарм | [207 empty] | 0 | 0GDZ8e7v53qB0UcZuh61zY | [27 empty] | 0 |  |  | Арматура трубопроводов | ИС.ТС.3 | шт. | ДИНАРМ/Фирма "ОГНЕБОРЕЦ" |  |  |  |  | - | [56 empty] | В2.2.1 2 | None | Новая конструкция | None | 6250 | Level : 01_PT | 6250 |  |  | Колено 90° грувлок Динарм EL9000 ДУ50 | 0 | Колено 90° грувлок Динарм EL9000 ДУ50 | [89 empty] | В2.2.1 | ⌀50 мм-⌀50 мм | 0 | [11 empty] | ADSK_В2.2.1 | [18 empty] | ⌀50-⌀50 | [8 empty] | ТД ''ДИНАРМ'' | ДИНАРМ Красный |  | 481_Колено Динарм EL_R20 | 0 | IfcPipeFitting | 50 | 50 | FALSE | 3bf616f9-6b98-4a21-80ff-da1120c8f6d6 | EL9000C060P |  |  | 60.3 |  |  | 70 | 50 | [8 empty] | 50 | Category=[-2000700]; Color=7895160; Comments=""; Cost=0.000000000000000; Description=""; Design Option=[-1]; Edited by=""; Export to IFC As=""; Export to IFC=0; Glow=0; IFC Predefined Type=""; IfcGUID=0GDZ8e7v53qB0UcZuh61jm; Keynote=""; Manufacturer=""; Mark=""; Model=""; Name=ДИНАРМ Красный; Shininess=64; Smoothness=50; Transparency=0; URL=""; Workset=10 | Pipework Fittings | 23.60.30.11.14 | СТ 10 16 70 | 50 |  |  | 110 | [123 empty] | TRUE | FALSE | TRUE | TRUE | FALSE | 90 | 90 | 50 | 57
3492591 | Динарм | OST_PipeFitting |  | 01_PT | TRUE |  |  | 0.00033851 |  |  |  |  | fef16740-862c-4590-b6f1-15dba8315dbd-00354aef | 4c3b19a0-22c4-41cd-8e7a-1940f1220a94 | None |  | 576 | ПТ | [6 empty] | Колено EL Динарм | [174 empty] | 0 | 3_yMT0XYn5aBRn5Tke11TJ | [25 empty] | Fire Protection Wet | [107 empty] | Колено 90° грувлок Динарм EL9000 ДУ50 | [332 empty] | В2.2.1 2 | None | Новая конструкция | None | 6250 | Level : 01_PT | 6250 |  |  | Колено 90° грувлок Динарм EL9000 ДУ50 | 0 | Колено 90° грувлок Динарм EL9000 ДУ50 | [89 empty] | В2.2.1 | ⌀50 мм-⌀50 мм | 0 | [11 empty] | ADSK_В2.2.1 | [18 empty] | ⌀50-⌀50 | [14 empty] | 50 | 50 | FALSE | 3bf616f9-6b98-4a21-80ff-da1120c8f6d6 | EL9000C060P |  |  | 60.3 |  |  | 70 | 50 | [8 empty] | 50 | [7 empty] | 110 | [127 empty] | FALSE | 90 | 90 | 50 | 57
3492592 | Динарм | OST_PipeFitting | Динарм | 01_PT |  |  |  | 8.0068e-05 |  |  |  | Динарм | fef16740-862c-4590-b6f1-15dba8315dbd-00354af0 | a940219b-06f8-4b6a-bdad-419ba72b8754 | None |  | 576 | ПТ | [6 empty] | 480_Муфта жесткая RC Динарм (вложенная)_R20 | [18 empty] | OST_PipeFitting | None | 3522 | [106 empty] | Динарм | [46 empty] | 0 | 3_yMT0XYn5aBRn5Tke11TD | [133 empty] | Муфта жесткая грувлок Динарм RC ДУ50 | [23 empty] | 480_Муфта жесткая RC Динарм (вложенная)_R20 | Динарм |  | Динарм | Динарм | [81 empty] | ДИНАРМ/Фирма "ОГНЕБОРЕЦ" | [125 empty] | 0 | 0GDZ8e7v53qB0UcZuh61yN | [27 empty] | 1219.2 |  |  | Арматура трубопроводов | ИС.ТС.3 | шт. | [5 empty] | - | [57 empty] | None | Новая конструкция | None | 5300 | Level : 01_PT | 5300 |  |  | RC060EP | 0 | Муфта жесткая грувлок Динарм RC ДУ50 | [91 empty] | 0 | [39 empty] | ТД ''ДИНАРМ'' |  | Чугун | 480_Муфта жесткая Динарм RC_R20 | 0 | IfcPipeFitting |  |  | FALSE | 3bf616f9-6b98-4a21-80ff-da1120c8f6d6 | RC060EP |  |  | 60.3 |  |  |  | 50 | [8 empty] | 30.15 | Category=[-2000700]; Color=7895160; Comments=""; Cost=0.000000000000000; Description=""; Design Option=[-1]; Edited by=""; Export to IFC As=""; Export to IFC=0; Glow=0; IFC Predefined Type=""; IfcGUID=0GDZ8e7v53qB0UcZuh61jm; Keynote=""; Manufacturer=""; Mark=""; Model=""; Name=ДИНАРМ Красный; Shininess=64; Smoothness=50; Transparency=0; URL=""; Workset=10 | Pipework Fittings | 23.60.30.11.14 | СТ 10 16 70 | 50 | 8 | ДИНАРМ Красный | 110 | TRUE | FALSE | 86 | 45 | 64.3 | 126 | 81 | 22.5 | 30 | 9 | 106 | 16.5 | 93 | 70.3 | Category=[-2000700]; Color=328965; Comments=""; Cost=0.000000000000000; Description=""; Design Option=[-1]; Edited by=""; Export to IFC As=""; Export to IFC=0; Glow=0; IFC Predefined Type=""; IfcGUID=0GDZ8e7v53qB0UcZuh61vA; Keynote=""; Manufacturer=""; Mark=""; Model=""; Name=Plastic - Black; Shininess=64; Smoothness=50; Transparency=0; URL=""; Workset=10 | Category=[-2000700]; Color=7895160; Comments=""; Cost=0.000000000000000; Description=Цинк; Design Option=[-1]; Edited by=""; Export to IFC As=""; Export to IFC=0; Glow=0; IFC Predefined Type=""; IfcGUID=0GDZ8e7v53qB0UcZuh61vr; Keynote=""; Manufacturer=""; Mark=""; Material Type=1; Model=""; Name=ДИНАРМ Оцинковка; Shininess=64; Smoothness=50; Transparency=0; URL=""; Workset=10
3492593 | Динарм | OST_PipeFitting |  | 01_PT | TRUE |  |  | 8.0068e-05 |  |  |  |  | fef16740-862c-4590-b6f1-15dba8315dbd-00354af1 | a940219b-06f8-4b6a-bdad-419ba72b8754 | None |  | 576 | ПТ | [6 empty] | 480_Муфта жесткая RC Динарм (вложенная)_R20 | [174 empty] | 0 | 3_yMT0XYn5aBRn5Tke11TD | [133 empty] | Муфта жесткая грувлок Динарм RC ДУ50 | [109 empty] | ДИНАРМ/Фирма "ОГНЕБОРЕЦ" | [223 empty] | None | Новая конструкция | None | 5300 | Level : 01_PT | 5300 |  |  | RC060EP | 0 | Муфта жесткая грувлок Динарм RC ДУ50 | [91 empty] | 0 | [47 empty] | FALSE | 3bf616f9-6b98-4a21-80ff-da1120c8f6d6 | RC060EP |  |  | 60.3 |  |  |  | 50 | [8 empty] | 30.15 | [6 empty] | ДИНАРМ Красный | 110 | TRUE | FALSE | 86 | 45 | 64.3 | 126 | 81 | 22.5 | 30 | 9 | 106 | 16.5 | 93 | 70.3
3492594 | Динарм | OST_PipeFitting | Динарм | 01_PT |  |  |  | 8.0068e-05 |  |  |  | Динарм | fef16740-862c-4590-b6f1-15dba8315dbd-00354af2 | a940219b-06f8-4b6a-bdad-419ba72b8754 | None |  | 576 | ПТ | [6 empty] | 480_Муфта жесткая RC Динарм (вложенная)_R20 | [18 empty] | OST_PipeFitting | None | 3522 | [106 empty] | Динарм | [46 empty] | 0 | 3_yMT0XYn5aBRn5Tke11TF | [133 empty] | Муфта жесткая грувлок Динарм RC ДУ50 | [23 empty] | 480_Муфта жесткая RC Динарм (вложенная)_R20 | Динарм |  | Динарм | Динарм | [81 empty] | ДИНАРМ/Фирма "ОГНЕБОРЕЦ" | [125 empty] | 0 | 0GDZ8e7v53qB0UcZuh61yN | [27 empty] | 1219.2 |  |  | Арматура трубопроводов | ИС.ТС.3 | шт. | [5 empty] | - | [57 empty] | None | Новая конструкция | None | 5300 | Level : 01_PT | 5300 |  |  | RC060EP | 0 | Муфта жесткая грувлок Динарм RC ДУ50 | [91 empty] | 0 | [39 empty] | ТД ''ДИНАРМ'' |  | Чугун | 480_Муфта жесткая Динарм RC_R20 | 0 | IfcPipeFitting |  |  | FALSE | 3bf616f9-6b98-4a21-80ff-da1120c8f6d6 | RC060EP |  |  | 60.3 |  |  |  | 50 | [8 empty] | 30.15 | Category=[-2000700]; Color=7895160; Comments=""; Cost=0.000000000000000; Description=""; Design Option=[-1]; Edited by=""; Export to IFC As=""; Export to IFC=0; Glow=0; IFC Predefined Type=""; IfcGUID=0GDZ8e7v53qB0UcZuh61jm; Keynote=""; Manufacturer=""; Mark=""; Model=""; Name=ДИНАРМ Красный; Shininess=64; Smoothness=50; Transparency=0; URL=""; Workset=10 | Pipework Fittings | 23.60.30.11.14 | СТ 10 16 70 | 50 | 8 | ДИНАРМ Красный | 110 | TRUE | FALSE | 86 | 45 | 64.3 | 126 | 81 | 22.5 | 30 | 9 | 106 | 16.5 | 93 | 70.3 | Category=[-2000700]; Color=328965; Comments=""; Cost=0.000000000000000; Description=""; Design Option=[-1]; Edited by=""; Export to IFC As=""; Export to IFC=0; Glow=0; IFC Predefined Type=""; IfcGUID=0GDZ8e7v53qB0UcZuh61vA; Keynote=""; Manufacturer=""; Mark=""; Model=""; Name=Plastic - Black; Shininess=64; Smoothness=50; Transparency=0; URL=""; Workset=10 | Category=[-2000700]; Color=7895160; Comments=""; Cost=0.000000000000000; Description=Цинк; Design Option=[-1]; Edited by=""; Export to IFC As=""; Export to IFC=0; Glow=0; IFC Predefined Type=""; IfcGUID=0GDZ8e7v53qB0UcZuh61vr; Keynote=""; Manufacturer=""; Mark=""; Material Type=1; Model=""; Name=ДИНАРМ Оцинковка; Shininess=64; Smoothness=50; Transparency=0; URL=""; Workset=10
3492595 | Динарм | OST_PipeFitting |  | 01_PT | TRUE |  |  | 8.0068e-05 |  |  |  |  | fef16740-862c-4590-b6f1-15dba8315dbd-00354af3 | a940219b-06f8-4b6a-bdad-419ba72b8754 | None |  | 576 | ПТ | [6 empty] | 480_Муфта жесткая RC Динарм (вложенная)_R20 | [174 empty] | 0 | 3_yMT0XYn5aBRn5Tke11TF | [133 empty] | Муфта жесткая грувлок Динарм RC ДУ50 | [109 empty] | ДИНАРМ/Фирма "ОГНЕБОРЕЦ" | [223 empty] | None | Новая конструкция | None | 5300 | Level : 01_PT | 5300 |  |  | RC060EP | 0 | Муфта жесткая грувлок Динарм RC ДУ50 | [91 empty] | 0 | [47 empty] | FALSE | 3bf616f9-6b98-4a21-80ff-da1120c8f6d6 | RC060EP |  |  | 60.3 |  |  |  | 50 | [8 empty] | 30.15 | [6 empty] | ДИНАРМ Красный | 110 | TRUE | FALSE | 86 | 45 | 64.3 | 126 | 81 | 22.5 | 30 | 9 | 106 | 16.5 | 93 | 70.3
3492650 | Динарм | OST_PipeFitting | Динарм | 01_PT | TRUE |  |  | 0.00033851 |  |  |  | Динарм | fef16740-862c-4590-b6f1-15dba8315dbd-00354b2a | 4c3b19a0-22c4-41cd-8e7a-1940f1220a94 | None |  | 576 | ПТ | [6 empty] | Колено EL Динарм | [18 empty] | OST_PipeFitting | None | 3529 | [106 empty] | Динарм | [46 empty] | 0 | 3_yMT0XYn5aBRn5Tke11QN | [25 empty] | Fire Protection Wet | [107 empty] | Колено 90° грувлок Динарм EL9000 ДУ50 | [23 empty] | Колено EL Динарм | Динарм |  | Динарм | Динарм | [207 empty] | 0 | 0GDZ8e7v53qB0UcZuh61zY | [27 empty] | 0 |  |  | Арматура трубопроводов | ИС.ТС.3 | шт. | ДИНАРМ/Фирма "ОГНЕБОРЕЦ" |  |  |  |  | - | [56 empty] | В2.2.1 2 | None | Новая конструкция | None | 6250 | Level : 01_PT | 6250 |  |  | Колено 90° грувлок Динарм EL9000 ДУ50 | 0 | Колено 90° грувлок Динарм EL9000 ДУ50 | [89 empty] | В2.2.1 | ⌀50 мм-⌀50 мм | 0 | [11 empty] | ADSK_В2.2.1 | [18 empty] | ⌀50-⌀50 | [8 empty] | ТД ''ДИНАРМ'' | ДИНАРМ Красный |  | 481_Колено Динарм EL_R20 | 0 | IfcPipeFitting | 50 | 50 | FALSE | 3bf616f9-6b98-4a21-80ff-da1120c8f6d6 | EL9000C060P |  |  | 60.3 |  |  | 70 | 50 | [8 empty] | 50 | Category=[-2000700]; Color=7895160; Comments=""; Cost=0.000000000000000; Description=""; Design Option=[-1]; Edited by=""; Export to IFC As=""; Export to IFC=0; Glow=0; IFC Predefined Type=""; IfcGUID=0GDZ8e7v53qB0UcZuh61jm; Keynote=""; Manufacturer=""; Mark=""; Model=""; Name=ДИНАРМ Красный; Shininess=64; Smoothness=50; Transparency=0; URL=""; Workset=10 | Pipework Fittings | 23.60.30.11.14 | СТ 10 16 70 | 50 |  |  | 110 | [123 empty] | TRUE | FALSE | TRUE | TRUE | FALSE | 90 | 90 | 50 | 57
3492651 | Динарм | OST_PipeFitting |  | 01_PT | TRUE |  |  | 0.00033851 |  |  |  |  | fef16740-862c-4590-b6f1-15dba8315dbd-00354b2b | 4c3b19a0-22c4-41cd-8e7a-1940f1220a94 | None |  | 576 | ПТ | [6 empty] | Колено EL Динарм | [174 empty] | 0 | 3_yMT0XYn5aBRn5Tke11QN | [25 empty] | Fire Protection Wet | [107 empty] | Колено 90° грувлок Динарм EL9000 ДУ50 | [332 empty] | В2.2.1 2 | None | Новая конструкция | None | 6250 | Level : 01_PT | 6250 |  |  | Колено 90° грувлок Динарм EL9000 ДУ50 | 0 | Колено 90° грувлок Динарм EL9000 ДУ50 | [89 empty] | В2.2.1 | ⌀50 мм-⌀50 мм | 0 | [11 empty] | ADSK_В2.2.1 | [18 empty] | ⌀50-⌀50 | [14 empty] | 50 | 50 | FALSE | 3bf616f9-6b98-4a21-80ff-da1120c8f6d6 | EL9000C060P |  |  | 60.3 |  |  | 70 | 50 | [8 empty] | 50 | [7 empty] | 110 | [127 empty] | FALSE | 90 | 90 | 50 | 57
3492652 |  | OST_PipeFitting | [9 empty] | Динарм | fef16740-862c-4590-b6f1-15dba8315dbd-00354b2c | 954a6930-6bdd-45cf-8761-9b4dd1c9ce19 | None |  | 3529 | Семейство : Соединительные детали трубопроводов : Колено EL Динарм | [6 empty] | Колено EL Динарм | [54 empty] | 0 | 3_yMT0XYn5aBRn5Tke11QH | [203 empty] | шт. | [158 empty] | ИС.ТС.3 | ДИНАРМ/Фирма "ОГНЕБОРЕЦ" | [98 empty] | СТ 10 16 70 | [293 empty] | Category=[-2000700]; Color=7895160; Comments=""; Cost=0.000000000000000; Description=""; Design Option=[-1]; Edited by=""; Export to IFC As=""; Export to IFC=0; Glow=0; IFC Predefined Type=""; IfcGUID=0GDZ8e7v53qB0UcZuh61jm; Keynote=""; Manufacturer=""; Mark=""; Model=""; Name=ДИНАРМ Красный; Shininess=64; Smoothness=50; Transparency=0; URL=""; Workset=10 | [5 empty] | ДИНАРМ Красный |  | TRUE | FALSE | [12 empty] | Category=[-2000700]; Color=328965; Comments=""; Cost=0.000000000000000; Description=""; Design Option=[-1]; Edited by=""; Export to IFC As=""; Export to IFC=0; Glow=0; IFC Predefined Type=""; IfcGUID=0GDZ8e7v53qB0UcZuh61vA; Keynote=""; Manufacturer=""; Mark=""; Model=""; Name=Plastic - Black; Shininess=64; Smoothness=50; Transparency=0; URL=""; Workset=10 | Category=[-2000700]; Color=7895160; Comments=""; Cost=0.000000000000000; Description=Цинк; Design Option=[-1]; Edited by=""; Export to IFC As=""; Export to IFC=0; Glow=0; IFC Predefined Type=""; IfcGUID=0GDZ8e7v53qB0UcZuh61vr; Keynote=""; Manufacturer=""; Mark=""; Material Type=1; Model=""; Name=ДИНАРМ Оцинковка; Shininess=64; Smoothness=50; Transparency=0; URL=""; Workset=10 | [10 empty] | Арматура трубопроводов | 0 | - |  |  |  |  | ТД ''ДИНАРМ'' | Pipework Fittings | 23.60.30.11.14 |  | 50 | 481_Колено Динарм EL_R20 |  | 0 | [56 empty] | TRUE | TRUE
3492654 | Динарм | OST_PipeFitting | Динарм | 01_PT |  |  |  | 8.0068e-05 |  |  |  | Динарм | fef16740-862c-4590-b6f1-15dba8315dbd-00354b2e | a940219b-06f8-4b6a-bdad-419ba72b8754 | None |  | 576 | ПТ | [6 empty] | 480_Муфта жесткая RC Динарм (вложенная)_R20 | [18 empty] | OST_PipeFitting | None | 3522 | [106 empty] | Динарм | [46 empty] | 0 | 3_yMT0XYn5aBRn5Tke11QJ | [133 empty] | Муфта жесткая грувлок Динарм RC ДУ50 | [23 empty] | 480_Муфта жесткая RC Динарм (вложенная)_R20 | Динарм |  | Динарм | Динарм | [81 empty] | ДИНАРМ/Фирма "ОГНЕБОРЕЦ" | [125 empty] | 0 | 0GDZ8e7v53qB0UcZuh61yN | [27 empty] | 1219.2 |  |  | Арматура трубопроводов | ИС.ТС.3 | шт. | [5 empty] | - | [57 empty] | None | Новая конструкция | None | 5300 | Level : 01_PT | 5300 |  |  | RC060EP | 0 | Муфта жесткая грувлок Динарм RC ДУ50 | [91 empty] | 0 | [39 empty] | ТД ''ДИНАРМ'' |  | Чугун | 480_Муфта жесткая Динарм RC_R20 | 0 | IfcPipeFitting |  |  | FALSE | 3bf616f9-6b98-4a21-80ff-da1120c8f6d6 | RC060EP |  |  | 60.3 |  |  |  | 50 | [8 empty] | 30.15 | Category=[-2000700]; Color=7895160; Comments=""; Cost=0.000000000000000; Description=""; Design Option=[-1]; Edited by=""; Export to IFC As=""; Export to IFC=0; Glow=0; IFC Predefined Type=""; IfcGUID=0GDZ8e7v53qB0UcZuh61jm; Keynote=""; Manufacturer=""; Mark=""; Model=""; Name=ДИНАРМ Красный; Shininess=64; Smoothness=50; Transparency=0; URL=""; Workset=10 | Pipework Fittings | 23.60.30.11.14 | СТ 10 16 70 | 50 | 8 | ДИНАРМ Красный | 110 | TRUE | FALSE | 86 | 45 | 64.3 | 126 | 81 | 22.5 | 30 | 9 | 106 | 16.5 | 93 | 70.3 | Category=[-2000700]; Color=328965; Comments=""; Cost=0.000000000000000; Description=""; Design Option=[-1]; Edited by=""; Export to IFC As=""; Export to IFC=0; Glow=0; IFC Predefined Type=""; IfcGUID=0GDZ8e7v53qB0UcZuh61vA; Keynote=""; Manufacturer=""; Mark=""; Model=""; Name=Plastic - Black; Shininess=64; Smoothness=50; Transparency=0; URL=""; Workset=10 | Category=[-2000700]; Color=7895160; Comments=""; Cost=0.000000000000000; Description=Цинк; Design Option=[-1]; Edited by=""; Export to IFC As=""; Export to IFC=0; Glow=0; IFC Predefined Type=""; IfcGUID=0GDZ8e7v53qB0UcZuh61vr; Keynote=""; Manufacturer=""; Mark=""; Material Type=1; Model=""; Name=ДИНАРМ Оцинковка; Shininess=64; Smoothness=50; Transparency=0; URL=""; Workset=10
3492655 | Динарм | OST_PipeFitting |  | 01_PT | TRUE |  |  | 8.0068e-05 |  |  |  |  | fef16740-862c-4590-b6f1-15dba8315dbd-00354b2f | a940219b-06f8-4b6a-bdad-419ba72b8754 | None |  | 576 | ПТ | [6 empty] | 480_Муфта жесткая RC Динарм (вложенная)_R20 | [174 empty] | 0 | 3_yMT0XYn5aBRn5Tke11QJ | [133 empty] | Муфта жесткая грувлок Динарм RC ДУ50 | [109 empty] | ДИНАРМ/Фирма "ОГНЕБОРЕЦ" | [223 empty] | None | Новая конструкция | None | 5300 | Level : 01_PT | 5300 |  |  | RC060EP | 0 | Муфта жесткая грувлок Динарм RC ДУ50 | [91 empty] | 0 | [47 empty] | FALSE | 3bf616f9-6b98-4a21-80ff-da1120c8f6d6 | RC060EP |  |  | 60.3 |  |  |  | 50 | [8 empty] | 30.15 | [6 empty] | ДИНАРМ Красный | 110 | TRUE | FALSE | 86 | 45 | 64.3 | 126 | 81 | 22.5 | 30 | 9 | 106 | 16.5 | 93 | 70.3
3492656 | Динарм | OST_PipeFitting | Динарм | 01_PT |  |  |  | 8.0068e-05 |  |  |  | Динарм | fef16740-862c-4590-b6f1-15dba8315dbd-00354b30 | a940219b-06f8-4b6a-bdad-419ba72b8754 | None |  | 576 | ПТ | [6 empty] | 480_Муфта жесткая RC Динарм (вложенная)_R20 | [18 empty] | OST_PipeFitting | None | 3522 | [106 empty] | Динарм | [46 empty] | 0 | 3_yMT0XYn5aBRn5Tke11QD | [133 empty] | Муфта жесткая грувлок Динарм RC ДУ50 | [23 empty] | 480_Муфта жесткая RC Динарм (вложенная)_R20 | Динарм |  | Динарм | Динарм | [81 empty] | ДИНАРМ/Фирма "ОГНЕБОРЕЦ" | [125 empty] | 0 | 0GDZ8e7v53qB0UcZuh61yN | [27 empty] | 1219.2 |  |  | Арматура трубопроводов | ИС.ТС.3 | шт. | [5 empty] | - | [57 empty] | None | Новая конструкция | None | 5300 | Level : 01_PT | 5300 |  |  | RC060EP | 0 | Муфта жесткая грувлок Динарм RC ДУ50 | [91 empty] | 0 | [39 empty] | ТД ''ДИНАРМ'' |  | Чугун | 480_Муфта жесткая Динарм RC_R20 | 0 | IfcPipeFitting |  |  | FALSE | 3bf616f9-6b98-4a21-80ff-da1120c8f6d6 | RC060EP |  |  | 60.3 |  |  |  | 50 | [8 empty] | 30.15 | Category=[-2000700]; Color=7895160; Comments=""; Cost=0.000000000000000; Description=""; Design Option=[-1]; Edited by=""; Export to IFC As=""; Export to IFC=0; Glow=0; IFC Predefined Type=""; IfcGUID=0GDZ8e7v53qB0UcZuh61jm; Keynote=""; Manufacturer=""; Mark=""; Model=""; Name=ДИНАРМ Красный; Shininess=64; Smoothness=50; Transparency=0; URL=""; Workset=10 | Pipework Fittings | 23.60.30.11.14 | СТ 10 16 70 | 50 | 8 | ДИНАРМ Красный | 110 | TRUE | FALSE | 86 | 45 | 64.3 | 126 | 81 | 22.5 | 30 | 9 | 106 | 16.5 | 93 | 70.3 | Category=[-2000700]; Color=328965; Comments=""; Cost=0.000000000000000; Description=""; Design Option=[-1]; Edited by=""; Export to IFC As=""; Export to IFC=0; Glow=0; IFC Predefined Type=""; IfcGUID=0GDZ8e7v53qB0UcZuh61vA; Keynote=""; Manufacturer=""; Mark=""; Model=""; Name=Plastic - Black; Shininess=64; Smoothness=50; Transparency=0; URL=""; Workset=10 | Category=[-2000700]; Color=7895160; Comments=""; Cost=0.000000000000000; Description=Цинк; Design Option=[-1]; Edited by=""; Export to IFC As=""; Export to IFC=0; Glow=0; IFC Predefined Type=""; IfcGUID=0GDZ8e7v53qB0UcZuh61vr; Keynote=""; Manufacturer=""; Mark=""; Material Type=1; Model=""; Name=ДИНАРМ Оцинковка; Shininess=64; Smoothness=50; Transparency=0; URL=""; Workset=10
3492657 | Динарм | OST_PipeFitting |  | 01_PT | TRUE |  |  | 8.0068e-05 |  |  |  |  | fef16740-862c-4590-b6f1-15dba8315dbd-00354b31 | a940219b-06f8-4b6a-bdad-419ba72b8754 | None |  | 576 | ПТ | [6 empty] | 480_Муфта жесткая RC Динарм (вложенная)_R20 | [174 empty] | 0 | 3_yMT0XYn5aBRn5Tke11QD | [133 empty] | Муфта жесткая грувлок Динарм RC ДУ50 | [109 empty] | ДИНАРМ/Фирма "ОГНЕБОРЕЦ" | [223 empty] | None | Новая конструкция | None | 5300 | Level : 01_PT | 5300 |  |  | RC060EP | 0 | Муфта жесткая грувлок Динарм RC ДУ50 | [91 empty] | 0 | [47 empty] | FALSE | 3bf616f9-6b98-4a21-80ff-da1120c8f6d6 | RC060EP |  |  | 60.3 |  |  |  | 50 | [8 empty] | 30.15 | [6 empty] | ДИНАРМ Красный | 110 | TRUE | FALSE | 86 | 45 | 64.3 | 126 | 81 | 22.5 | 30 | 9 | 106 | 16.5 | 93 | 70.3
3492658 | Динарм | OST_PipeFitting | Динарм | 01_PT | TRUE |  |  | 0.00033851 |  |  |  | Динарм | fef16740-862c-4590-b6f1-15dba8315dbd-00354b32 | 4c3b19a0-22c4-41cd-8e7a-1940f1220a94 | None |  | 576 | ПТ | [6 empty] | Колено EL Динарм | [18 empty] | OST_PipeFitting | None | 3529 | [106 empty] | Динарм | [46 empty] | 0 | 3_yMT0XYn5aBRn5Tke11QF | [25 empty] | Fire Protection Wet | [107 empty] | Колено 90° грувлок Динарм EL9000 ДУ50 | [23 empty] | Колено EL Динарм | Динарм |  | Динарм | Динарм | [207 empty] | 0 | 0GDZ8e7v53qB0UcZuh61zY | [27 empty] | 0 |  |  | Арматура трубопроводов | ИС.ТС.3 | шт. | ДИНАРМ/Фирма "ОГНЕБОРЕЦ" |  |  |  |  | - | [56 empty] | В2.2.1 2 | None | Новая конструкция | None | 6250 | Level : 01_PT | 6250 |  |  | Колено 90° грувлок Динарм EL9000 ДУ50 | 0 | Колено 90° грувлок Динарм EL9000 ДУ50 | [89 empty] | В2.2.1 | ⌀50 мм-⌀50 мм | 0 | [11 empty] | ADSK_В2.2.1 | [18 empty] | ⌀50-⌀50 | [8 empty] | ТД ''ДИНАРМ'' | ДИНАРМ Красный |  | 481_Колено Динарм EL_R20 | 0 | IfcPipeFitting | 50 | 50 | FALSE | 3bf616f9-6b98-4a21-80ff-da1120c8f6d6 | EL9000C060P |  |  | 60.3 |  |  | 70 | 50 | [8 empty] | 50 | Category=[-2000700]; Color=7895160; Comments=""; Cost=0.000000000000000; Description=""; Design Option=[-1]; Edited by=""; Export to IFC As=""; Export to IFC=0; Glow=0; IFC Predefined Type=""; IfcGUID=0GDZ8e7v53qB0UcZuh61jm; Keynote=""; Manufacturer=""; Mark=""; Model=""; Name=ДИНАРМ Красный; Shininess=64; Smoothness=50; Transparency=0; URL=""; Workset=10 | Pipework Fittings | 23.60.30.11.14 | СТ 10 16 70 | 50 |  |  | 110 | [123 empty] | TRUE | FALSE | TRUE | TRUE | FALSE | 90 | 90 | 50 | 57
3492659 | Динарм | OST_PipeFitting |  | 01_PT | TRUE |  |  | 0.00033851 |  |  |  |  | fef16740-862c-4590-b6f1-15dba8315dbd-00354b33 | 4c3b19a0-22c4-41cd-8e7a-1940f1220a94 | None |  | 576 | ПТ | [6 empty] | Колено EL Динарм | [174 empty] | 0 | 3_yMT0XYn5aBRn5Tke11QF | [25 empty] | Fire Protection Wet | [107 empty] | Колено 90° грувлок Динарм EL9000 ДУ50 | [332 empty] | В2.2.1 2 | None | Новая конструкция | None | 6250 | Level : 01_PT | 6250 |  |  | Колено 90° грувлок Динарм EL9000 ДУ50 | 0 | Колено 90° грувлок Динарм EL9000 ДУ50 | [89 empty] | В2.2.1 | ⌀50 мм-⌀50 мм | 0 | [11 empty] | ADSK_В2.2.1 | [18 empty] | ⌀50-⌀50 | [14 empty] | 50 | 50 | FALSE | 3bf616f9-6b98-4a21-80ff-da1120c8f6d6 | EL9000C060P |  |  | 60.3 |  |  | 70 | 50 | [8 empty] | 50 | [7 empty] | 110 | [127 empty] | FALSE | 90 | 90 | 50 | 57
3492660 | Динарм | OST_PipeFitting | Динарм | 01_PT |  |  |  | 8.0068e-05 |  |  |  | Динарм | fef16740-862c-4590-b6f1-15dba8315dbd-00354b34 | a940219b-06f8-4b6a-bdad-419ba72b8754 | None |  | 576 | ПТ | [6 empty] | 480_Муфта жесткая RC Динарм (вложенная)_R20 | [18 empty] | OST_PipeFitting | None | 3522 | [106 empty] | Динарм | [46 empty] | 0 | 3_yMT0XYn5aBRn5Tke11Q9 | [133 empty] | Муфта жесткая грувлок Динарм RC ДУ50 | [23 empty] | 480_Муфта жесткая RC Динарм (вложенная)_R20 | Динарм |  | Динарм | Динарм | [81 empty] | ДИНАРМ/Фирма "ОГНЕБОРЕЦ" | [125 empty] | 0 | 0GDZ8e7v53qB0UcZuh61yN | [27 empty] | 1219.2 |  |  | Арматура трубопроводов | ИС.ТС.3 | шт. | [5 empty] | - | [57 empty] | None | Новая конструкция | None | 5371.5244 | Level : 01_PT | 5371.5244 |  |  | RC060EP | 0 | Муфта жесткая грувлок Динарм RC ДУ50 | [91 empty] | 0 | [39 empty] | ТД ''ДИНАРМ'' |  | Чугун | 480_Муфта жесткая Динарм RC_R20 | 0 | IfcPipeFitting |  |  | FALSE | 3bf616f9-6b98-4a21-80ff-da1120c8f6d6 | RC060EP |  |  | 60.3 |  |  |  | 50 | [8 empty] | 30.15 | Category=[-2000700]; Color=7895160; Comments=""; Cost=0.000000000000000; Description=""; Design Option=[-1]; Edited by=""; Export to IFC As=""; Export to IFC=0; Glow=0; IFC Predefined Type=""; IfcGUID=0GDZ8e7v53qB0UcZuh61jm; Keynote=""; Manufacturer=""; Mark=""; Model=""; Name=ДИНАРМ Красный; Shininess=64; Smoothness=50; Transparency=0; URL=""; Workset=10 | Pipework Fittings | 23.60.30.11.14 | СТ 10 16 70 | 50 | 8 | ДИНАРМ Красный | 110 | TRUE | FALSE | 86 | 45 | 64.3 | 126 | 81 | 22.5 | 30 | 9 | 106 | 16.5 | 93 | 70.3 | Category=[-2000700]; Color=328965; Comments=""; Cost=0.000000000000000; Description=""; Design Option=[-1]; Edited by=""; Export to IFC As=""; Export to IFC=0; Glow=0; IFC Predefined Type=""; IfcGUID=0GDZ8e7v53qB0UcZuh61vA; Keynote=""; Manufacturer=""; Mark=""; Model=""; Name=Plastic - Black; Shininess=64; Smoothness=50; Transparency=0; URL=""; Workset=10 | Category=[-2000700]; Color=7895160; Comments=""; Cost=0.000000000000000; Description=Цинк; Design Option=[-1]; Edited by=""; Export to IFC As=""; Export to IFC=0; Glow=0; IFC Predefined Type=""; IfcGUID=0GDZ8e7v53qB0UcZuh61vr; Keynote=""; Manufacturer=""; Mark=""; Material Type=1; Model=""; Name=ДИНАРМ Оцинковка; Shininess=64; Smoothness=50; Transparency=0; URL=""; Workset=10
3492661 | Динарм | OST_PipeFitting |  | 01_PT | TRUE |  |  | 8.0068e-05 |  |  |  |  | fef16740-862c-4590-b6f1-15dba8315dbd-00354b35 | a940219b-06f8-4b6a-bdad-419ba72b8754 | None |  | 576 | ПТ | [6 empty] | 480_Муфта жесткая RC Динарм (вложенная)_R20 | [174 empty] | 0 | 3_yMT0XYn5aBRn5Tke11Q9 | [133 empty] | Муфта жесткая грувлок Динарм RC ДУ50 | [109 empty] | ДИНАРМ/Фирма "ОГНЕБОРЕЦ" | [223 empty] | None | Новая конструкция | None | 5371.5244 | Level : 01_PT | 5371.5244 |  |  | RC060EP | 0 | Муфта жесткая грувлок Динарм RC ДУ50 | [91 empty] | 0 | [47 empty] | FALSE | 3bf616f9-6b98-4a21-80ff-da1120c8f6d6 | RC060EP |  |  | 60.3 |  |  |  | 50 | [8 empty] | 30.15 | [6 empty] | ДИНАРМ Красный | 110 | TRUE | FALSE | 86 | 45 | 64.3 | 126 | 81 | 22.5 | 30 | 9 | 106 | 16.5 | 93 | 70.3
3492662 | Динарм | OST_PipeFitting | Динарм | 01_PT |  |  |  | 8.0068e-05 |  |  |  | Динарм | fef16740-862c-4590-b6f1-15dba8315dbd-00354b36 | a940219b-06f8-4b6a-bdad-419ba72b8754 | None |  | 576 | ПТ | [6 empty] | 480_Муфта жесткая RC Динарм (вложенная)_R20 | [18 empty] | OST_PipeFitting | None | 3522 | [106 empty] | Динарм | [46 empty] | 0 | 3_yMT0XYn5aBRn5Tke11QB | [133 empty] | Муфта жесткая грувлок Динарм RC ДУ50 | [23 empty] | 480_Муфта жесткая RC Динарм (вложенная)_R20 | Динарм |  | Динарм | Динарм | [81 empty] | ДИНАРМ/Фирма "ОГНЕБОРЕЦ" | [125 empty] | 0 | 0GDZ8e7v53qB0UcZuh61yN | [27 empty] | 1219.2 |  |  | Арматура трубопроводов | ИС.ТС.3 | шт. | [5 empty] | - | [57 empty] | None | Новая конструкция | None | 39800 | Level : 01_PT | 39800 |  |  | RC060EP | 0 | Муфта жесткая грувлок Динарм RC ДУ50 | [91 empty] | 0 | [39 empty] | ТД ''ДИНАРМ'' |  | Чугун | 480_Муфта жесткая Динарм RC_R20 | 0 | IfcPipeFitting |  |  | FALSE | 3bf616f9-6b98-4a21-80ff-da1120c8f6d6 | RC060EP |  |  | 60.3 |  |  |  | 50 | [8 empty] | 30.15 | Category=[-2000700]; Color=7895160; Comments=""; Cost=0.000000000000000; Description=""; Design Option=[-1]; Edited by=""; Export to IFC As=""; Export to IFC=0; Glow=0; IFC Predefined Type=""; IfcGUID=0GDZ8e7v53qB0UcZuh61jm; Keynote=""; Manufacturer=""; Mark=""; Model=""; Name=ДИНАРМ Красный; Shininess=64; Smoothness=50; Transparency=0; URL=""; Workset=10 | Pipework Fittings | 23.60.30.11.14 | СТ 10 16 70 | 50 | 8 | ДИНАРМ Красный | 110 | TRUE | FALSE | 86 | 45 | 64.3 | 126 | 81 | 22.5 | 30 | 9 | 106 | 16.5 | 93 | 70.3 | Category=[-2000700]; Color=328965; Comments=""; Cost=0.000000000000000; Description=""; Design Option=[-1]; Edited by=""; Export to IFC As=""; Export to IFC=0; Glow=0; IFC Predefined Type=""; IfcGUID=0GDZ8e7v53qB0UcZuh61vA; Keynote=""; Manufacturer=""; Mark=""; Model=""; Name=Plastic - Black; Shininess=64; Smoothness=50; Transparency=0; URL=""; Workset=10 | Category=[-2000700]; Color=7895160; Comments=""; Cost=0.000000000000000; Description=Цинк; Design Option=[-1]; Edited by=""; Export to IFC As=""; Export to IFC=0; Glow=0; IFC Predefined Type=""; IfcGUID=0GDZ8e7v53qB0UcZuh61vr; Keynote=""; Manufacturer=""; Mark=""; Material Type=1; Model=""; Name=ДИНАРМ Оцинковка; Shininess=64; Smoothness=50; Transparency=0; URL=""; Workset=10
3492663 | Динарм | OST_PipeFitting |  | 01_PT | TRUE |  |  | 8.0068e-05 |  |  |  |  | fef16740-862c-4590-b6f1-15dba8315dbd-00354b37 | a940219b-06f8-4b6a-bdad-419ba72b8754 | None |  | 576 | ПТ | [6 empty] | 480_Муфта жесткая RC Динарм (вложенная)_R20 | [174 empty] | 0 | 3_yMT0XYn5aBRn5Tke11QB | [133 empty] | Муфта жесткая грувлок Динарм RC ДУ50 | [109 empty] | ДИНАРМ/Фирма "ОГНЕБОРЕЦ" | [223 empty] | None | Новая конструкция | None | 39800 | Level : 01_PT | 39800 |  |  | RC060EP | 0 | Муфта жесткая грувлок Динарм RC ДУ50 | [91 empty] | 0 | [47 empty] | FALSE | 3bf616f9-6b98-4a21-80ff-da1120c8f6d6 | RC060EP |  |  | 60.3 |  |  |  | 50 | [8 empty] | 30.15 | [6 empty] | ДИНАРМ Красный | 110 | TRUE | FALSE | 86 | 45 | 64.3 | 126 | 81 | 22.5 | 30 | 9 | 106 | 16.5 | 93 | 70.3
3492672 | Динарм | OST_PipeFitting | Динарм | 01_PT | TRUE |  |  | 0.00033851 |  |  |  | Динарм | fef16740-862c-4590-b6f1-15dba8315dbd-00354b40 | 4c3b19a0-22c4-41cd-8e7a-1940f1220a94 | None |  | 576 | ПТ | [6 empty] | Колено EL Динарм | [18 empty] | OST_PipeFitting | None | 3529 | [106 empty] | Динарм | [46 empty] | 0 | 3_yMT0XYn5aBRn5Tke11Rz | [25 empty] | Fire Protection Wet | [107 empty] | Колено 90° грувлок Динарм EL9000 ДУ50 | [23 empty] | Колено EL Динарм | Динарм |  | Динарм | Динарм | [207 empty] | 0 | 0GDZ8e7v53qB0UcZuh61zY | [27 empty] | 0 |  |  | Арматура трубопроводов | ИС.ТС.3 | шт. | ДИНАРМ/Фирма "ОГНЕБОРЕЦ" |  |  |  |  | - | [56 empty] | В2.2.1 2 | None | Новая конструкция | None | 6250 | Level : 01_PT | 6250 |  |  | Колено 90° грувлок Динарм EL9000 ДУ50 | 0 | Колено 90° грувлок Динарм EL9000 ДУ50 | [89 empty] | В2.2.1 | ⌀50 мм-⌀50 мм | 0 | [11 empty] | ADSK_В2.2.1 | [18 empty] | ⌀50-⌀50 | [8 empty] | ТД ''ДИНАРМ'' | ДИНАРМ Красный |  | 481_Колено Динарм EL_R20 | 0 | IfcPipeFitting | 50 | 50 | FALSE | 3bf616f9-6b98-4a21-80ff-da1120c8f6d6 | EL9000C060P |  |  | 60.3 |  |  | 70 | 50 | [8 empty] | 50 | Category=[-2000700]; Color=7895160; Comments=""; Cost=0.000000000000000; Description=""; Design Option=[-1]; Edited by=""; Export to IFC As=""; Export to IFC=0; Glow=0; IFC Predefined Type=""; IfcGUID=0GDZ8e7v53qB0UcZuh61jm; Keynote=""; Manufacturer=""; Mark=""; Model=""; Name=ДИНАРМ Красный; Shininess=64; Smoothness=50; Transparency=0; URL=""; Workset=10 | Pipework Fittings | 23.60.30.11.14 | СТ 10 16 70 | 50 |  |  | 110 | [123 empty] | TRUE | FALSE | TRUE | TRUE | FALSE | 90 | 90 | 50 | 57
3492673 | Динарм | OST_PipeFitting |  | 01_PT | TRUE |  |  | 0.00033851 |  |  |  |  | fef16740-862c-4590-b6f1-15dba8315dbd-00354b41 | 4c3b19a0-22c4-41cd-8e7a-1940f1220a94 | None |  | 576 | ПТ | [6 empty] | Колено EL Динарм | [174 empty] | 0 | 3_yMT0XYn5aBRn5Tke11Rz | [25 empty] | Fire Protection Wet | [107 empty] | Колено 90° грувлок Динарм EL9000 ДУ50 | [332 empty] | В2.2.1 2 | None | Новая конструкция | None | 6250 | Level : 01_PT | 6250 |  |  | Колено 90° грувлок Динарм EL9000 ДУ50 | 0 | Колено 90° грувлок Динарм EL9000 ДУ50 | [89 empty] | В2.2.1 | ⌀50 мм-⌀50 мм | 0 | [11 empty] | ADSK_В2.2.1 | [18 empty] | ⌀50-⌀50 | [14 empty] | 50 | 50 | FALSE | 3bf616f9-6b98-4a21-80ff-da1120c8f6d6 | EL9000C060P |  |  | 60.3 |  |  | 70 | 50 | [8 empty] | 50 | [7 empty] | 110 | [127 empty] | FALSE | 90 | 90 | 50 | 57
3492674 | Динарм | OST_PipeFitting | Динарм | 01_PT |  |  |  | 8.0068e-05 |  |  |  | Динарм | fef16740-862c-4590-b6f1-15dba8315dbd-00354b42 | a940219b-06f8-4b6a-bdad-419ba72b8754 | None |  | 576 | ПТ | [6 empty] | 480_Муфта жесткая RC Динарм (вложенная)_R20 | [18 empty] | OST_PipeFitting | None | 3522 | [106 empty] | Динарм | [46 empty] | 0 | 3_yMT0XYn5aBRn5Tke11R$ | [133 empty] | Муфта жесткая грувлок Динарм RC ДУ50 | [23 empty] | 480_Муфта жесткая RC Динарм (вложенная)_R20 | Динарм |  | Динарм | Динарм | [81 empty] | ДИНАРМ/Фирма "ОГНЕБОРЕЦ" | [125 empty] | 0 | 0GDZ8e7v53qB0UcZuh61yN | [27 empty] | 1219.2 |  |  | Арматура трубопроводов | ИС.ТС.3 | шт. | [5 empty] | - | [57 empty] | None | Новая конструкция | None | 5371.5244 | Level : 01_PT | 5371.5244 |  |  | RC060EP | 0 | Муфта жесткая грувлок Динарм RC ДУ50 | [91 empty] | 0 | [39 empty] | ТД ''ДИНАРМ'' |  | Чугун | 480_Муфта жесткая Динарм RC_R20 | 0 | IfcPipeFitting |  |  | FALSE | 3bf616f9-6b98-4a21-80ff-da1120c8f6d6 | RC060EP |  |  | 60.3 |  |  |  | 50 | [8 empty] | 30.15 | Category=[-2000700]; Color=7895160; Comments=""; Cost=0.000000000000000; Description=""; Design Option=[-1]; Edited by=""; Export to IFC As=""; Export to IFC=0; Glow=0; IFC Predefined Type=""; IfcGUID=0GDZ8e7v53qB0UcZuh61jm; Keynote=""; Manufacturer=""; Mark=""; Model=""; Name=ДИНАРМ Красный; Shininess=64; Smoothness=50; Transparency=0; URL=""; Workset=10 | Pipework Fittings | 23.60.30.11.14 | СТ 10 16 70 | 50 | 8 | ДИНАРМ Красный | 110 | TRUE | FALSE | 86 | 45 | 64.3 | 126 | 81 | 22.5 | 30 | 9 | 106 | 16.5 | 93 | 70.3 | Category=[-2000700]; Color=328965; Comments=""; Cost=0.000000000000000; Description=""; Design Option=[-1]; Edited by=""; Export to IFC As=""; Export to IFC=0; Glow=0; IFC Predefined Type=""; IfcGUID=0GDZ8e7v53qB0UcZuh61vA; Keynote=""; Manufacturer=""; Mark=""; Model=""; Name=Plastic - Black; Shininess=64; Smoothness=50; Transparency=0; URL=""; Workset=10 | Category=[-2000700]; Color=7895160; Comments=""; Cost=0.000000000000000; Description=Цинк; Design Option=[-1]; Edited by=""; Export to IFC As=""; Export to IFC=0; Glow=0; IFC Predefined Type=""; IfcGUID=0GDZ8e7v53qB0UcZuh61vr; Keynote=""; Manufacturer=""; Mark=""; Material Type=1; Model=""; Name=ДИНАРМ Оцинковка; Shininess=64; Smoothness=50; Transparency=0; URL=""; Workset=10
3492675 | Динарм | OST_PipeFitting |  | 01_PT | TRUE |  |  | 8.0068e-05 |  |  |  |  | fef16740-862c-4590-b6f1-15dba8315dbd-00354b43 | a940219b-06f8-4b6a-bdad-419ba72b8754 | None |  | 576 | ПТ | [6 empty] | 480_Муфта жесткая RC Динарм (вложенная)_R20 | [174 empty] | 0 | 3_yMT0XYn5aBRn5Tke11R$ | [133 empty] | Муфта жесткая грувлок Динарм RC ДУ50 | [109 empty] | ДИНАРМ/Фирма "ОГНЕБОРЕЦ" | [223 empty] | None | Новая конструкция | None | 5371.5244 | Level : 01_PT | 5371.5244 |  |  | RC060EP | 0 | Муфта жесткая грувлок Динарм RC ДУ50 | [91 empty] | 0 | [47 empty] | FALSE | 3bf616f9-6b98-4a21-80ff-da1120c8f6d6 | RC060EP |  |  | 60.3 |  |  |  | 50 | [8 empty] | 30.15 | [6 empty] | ДИНАРМ Красный | 110 | TRUE | FALSE | 86 | 45 | 64.3 | 126 | 81 | 22.5 | 30 | 9 | 106 | 16.5 | 93 | 70.3
3492676 | Динарм | OST_PipeFitting | Динарм | 01_PT |  |  |  | 8.0068e-05 |  |  |  | Динарм | fef16740-862c-4590-b6f1-15dba8315dbd-00354b44 | a940219b-06f8-4b6a-bdad-419ba72b8754 | None |  | 576 | ПТ | [6 empty] | 480_Муфта жесткая RC Динарм (вложенная)_R20 | [18 empty] | OST_PipeFitting | None | 3522 | [106 empty] | Динарм | [46 empty] | 0 | 3_yMT0XYn5aBRn5Tke11Rv | [133 empty] | Муфта жесткая грувлок Динарм RC ДУ50 | [23 empty] | 480_Муфта жесткая RC Динарм (вложенная)_R20 | Динарм |  | Динарм | Динарм | [81 empty] | ДИНАРМ/Фирма "ОГНЕБОРЕЦ" | [125 empty] | 0 | 0GDZ8e7v53qB0UcZuh61yN | [27 empty] | 1219.2 |  |  | Арматура трубопроводов | ИС.ТС.3 | шт. | [5 empty] | - | [57 empty] | None | Новая конструкция | None | 39800 | Level : 01_PT | 39800 |  |  | RC060EP | 0 | Муфта жесткая грувлок Динарм RC ДУ50 | [91 empty] | 0 | [39 empty] | ТД ''ДИНАРМ'' |  | Чугун | 480_Муфта жесткая Динарм RC_R20 | 0 | IfcPipeFitting |  |  | FALSE | 3bf616f9-6b98-4a21-80ff-da1120c8f6d6 | RC060EP |  |  | 60.3 |  |  |  | 50 | [8 empty] | 30.15 | Category=[-2000700]; Color=7895160; Comments=""; Cost=0.000000000000000; Description=""; Design Option=[-1]; Edited by=""; Export to IFC As=""; Export to IFC=0; Glow=0; IFC Predefined Type=""; IfcGUID=0GDZ8e7v53qB0UcZuh61jm; Keynote=""; Manufacturer=""; Mark=""; Model=""; Name=ДИНАРМ Красный; Shininess=64; Smoothness=50; Transparency=0; URL=""; Workset=10 | Pipework Fittings | 23.60.30.11.14 | СТ 10 16 70 | 50 | 8 | ДИНАРМ Красный | 110 | TRUE | FALSE | 86 | 45 | 64.3 | 126 | 81 | 22.5 | 30 | 9 | 106 | 16.5 | 93 | 70.3 | Category=[-2000700]; Color=328965; Comments=""; Cost=0.000000000000000; Description=""; Design Option=[-1]; Edited by=""; Export to IFC As=""; Export to IFC=0; Glow=0; IFC Predefined Type=""; IfcGUID=0GDZ8e7v53qB0UcZuh61vA; Keynote=""; Manufacturer=""; Mark=""; Model=""; Name=Plastic - Black; Shininess=64; Smoothness=50; Transparency=0; URL=""; Workset=10 | Category=[-2000700]; Color=7895160; Comments=""; Cost=0.000000000000000; Description=Цинк; Design Option=[-1]; Edited by=""; Export to IFC As=""; Export to IFC=0; Glow=0; IFC Predefined Type=""; IfcGUID=0GDZ8e7v53qB0UcZuh61vr; Keynote=""; Manufacturer=""; Mark=""; Material Type=1; Model=""; Name=ДИНАРМ Оцинковка; Shininess=64; Smoothness=50; Transparency=0; URL=""; Workset=10
3492677 | Динарм | OST_PipeFitting |  | 01_PT | TRUE |  |  | 8.0068e-05 |  |  |  |  | fef16740-862c-4590-b6f1-15dba8315dbd-00354b45 | a940219b-06f8-4b6a-bdad-419ba72b8754 | None |  | 576 | ПТ | [6 empty] | 480_Муфта жесткая RC Динарм (вложенная)_R20 | [174 empty] | 0 | 3_yMT0XYn5aBRn5Tke11Rv | [133 empty] | Муфта жесткая грувлок Динарм RC ДУ50 | [109 empty] | ДИНАРМ/Фирма "ОГНЕБОРЕЦ" | [223 empty] | None | Новая конструкция | None | 39800 | Level : 01_PT | 39800 |  |  | RC060EP | 0 | Муфта жесткая грувлок Динарм RC ДУ50 | [91 empty] | 0 | [47 empty] | FALSE | 3bf616f9-6b98-4a21-80ff-da1120c8f6d6 | RC060EP |  |  | 60.3 |  |  |  | 50 | [8 empty] | 30.15 | [6 empty] | ДИНАРМ Красный | 110 | TRUE | FALSE | 86 | 45 | 64.3 | 126 | 81 | 22.5 | 30 | 9 | 106 | 16.5 | 93 | 70.3
3492686 | Динарм | OST_PipeFitting | Динарм | 01_PT | TRUE |  |  | 0.00033851 |  |  |  | Динарм | fef16740-862c-4590-b6f1-15dba8315dbd-00354b4e | 4c3b19a0-22c4-41cd-8e7a-1940f1220a94 | None |  | 576 | ПТ | [6 empty] | Колено EL Динарм | [18 empty] | OST_PipeFitting | None | 3529 | [106 empty] | Динарм | [46 empty] | 0 | 3_yMT0XYn5aBRn5Tke11Rp | [25 empty] | Fire Protection Wet | [107 empty] | Колено 90° грувлок Динарм EL9000 ДУ50 | [23 empty] | Колено EL Динарм | Динарм |  | Динарм | Динарм | [207 empty] | 0 | 0GDZ8e7v53qB0UcZuh61zY | [27 empty] | 0 |  |  | Арматура трубопроводов | ИС.ТС.3 | шт. | ДИНАРМ/Фирма "ОГНЕБОРЕЦ" |  |  |  |  | - | [56 empty] | В2.2.1 2 | None | Новая конструкция | None | 6250 | Level : 01_PT | 6250 |  |  | Колено 90° грувлок Динарм EL9000 ДУ50 | 0 | Колено 90° грувлок Динарм EL9000 ДУ50 | [89 empty] | В2.2.1 | ⌀50 мм-⌀50 мм | 0 | [11 empty] | ADSK_В2.2.1 | [18 empty] | ⌀50-⌀50 | [8 empty] | ТД ''ДИНАРМ'' | ДИНАРМ Красный |  | 481_Колено Динарм EL_R20 | 0 | IfcPipeFitting | 50 | 50 | FALSE | 3bf616f9-6b98-4a21-80ff-da1120c8f6d6 | EL9000C060P |  |  | 60.3 |  |  | 70 | 50 | [8 empty] | 50 | Category=[-2000700]; Color=7895160; Comments=""; Cost=0.000000000000000; Description=""; Design Option=[-1]; Edited by=""; Export to IFC As=""; Export to IFC=0; Glow=0; IFC Predefined Type=""; IfcGUID=0GDZ8e7v53qB0UcZuh61jm; Keynote=""; Manufacturer=""; Mark=""; Model=""; Name=ДИНАРМ Красный; Shininess=64; Smoothness=50; Transparency=0; URL=""; Workset=10 | Pipework Fittings | 23.60.30.11.14 | СТ 10 16 70 | 50 |  |  | 110 | [123 empty] | TRUE | FALSE | TRUE | TRUE | FALSE | 90 | 90 | 50 | 57
3492687 | Динарм | OST_PipeFitting |  | 01_PT | TRUE |  |  | 0.00033851 |  |  |  |  | fef16740-862c-4590-b6f1-15dba8315dbd-00354b4f | 4c3b19a0-22c4-41cd-8e7a-1940f1220a94 | None |  | 576 | ПТ | [6 empty] | Колено EL Динарм | [174 empty] | 0 | 3_yMT0XYn5aBRn5Tke11Rp | [25 empty] | Fire Protection Wet | [107 empty] | Колено 90° грувлок Динарм EL9000 ДУ50 | [332 empty] | В2.2.1 2 | None | Новая конструкция | None | 6250 | Level : 01_PT | 6250 |  |  | Колено 90° грувлок Динарм EL9000 ДУ50 | 0 | Колено 90° грувлок Динарм EL9000 ДУ50 | [89 empty] | В2.2.1 | ⌀50 мм-⌀50 мм | 0 | [11 empty] | ADSK_В2.2.1 | [18 empty] | ⌀50-⌀50 | [14 empty] | 50 | 50 | FALSE | 3bf616f9-6b98-4a21-80ff-da1120c8f6d6 | EL9000C060P |  |  | 60.3 |  |  | 70 | 50 | [8 empty] | 50 | [7 empty] | 110 | [127 empty] | FALSE | 90 | 90 | 50 | 57
3492688 | Динарм | OST_PipeFitting | Динарм | 01_PT |  |  |  | 8.0068e-05 |  |  |  | Динарм | fef16740-862c-4590-b6f1-15dba8315dbd-00354b50 | a940219b-06f8-4b6a-bdad-419ba72b8754 | None |  | 576 | ПТ | [6 empty] | 480_Муфта жесткая RC Динарм (вложенная)_R20 | [18 empty] | OST_PipeFitting | None | 3522 | [106 empty] | Динарм | [46 empty] | 0 | 3_yMT0XYn5aBRn5Tke11Rj | [133 empty] | Муфта жесткая грувлок Динарм RC ДУ50 | [23 empty] | 480_Муфта жесткая RC Динарм (вложенная)_R20 | Динарм |  | Динарм | Динарм | [81 empty] | ДИНАРМ/Фирма "ОГНЕБОРЕЦ" | [125 empty] | 0 | 0GDZ8e7v53qB0UcZuh61yN | [27 empty] | 1219.2 |  |  | Арматура трубопроводов | ИС.ТС.3 | шт. | [5 empty] | - | [57 empty] | None | Новая конструкция | None | 5300 | Level : 01_PT | 5300 |  |  | RC060EP | 0 | Муфта жесткая грувлок Динарм RC ДУ50 | [91 empty] | 0 | [39 empty] | ТД ''ДИНАРМ'' |  | Чугун | 480_Муфта жесткая Динарм RC_R20 | 0 | IfcPipeFitting |  |  | FALSE | 3bf616f9-6b98-4a21-80ff-da1120c8f6d6 | RC060EP |  |  | 60.3 |  |  |  | 50 | [8 empty] | 30.15 | Category=[-2000700]; Color=7895160; Comments=""; Cost=0.000000000000000; Description=""; Design Option=[-1]; Edited by=""; Export to IFC As=""; Export to IFC=0; Glow=0; IFC Predefined Type=""; IfcGUID=0GDZ8e7v53qB0UcZuh61jm; Keynote=""; Manufacturer=""; Mark=""; Model=""; Name=ДИНАРМ Красный; Shininess=64; Smoothness=50; Transparency=0; URL=""; Workset=10 | Pipework Fittings | 23.60.30.11.14 | СТ 10 16 70 | 50 | 8 | ДИНАРМ Красный | 110 | TRUE | FALSE | 86 | 45 | 64.3 | 126 | 81 | 22.5 | 30 | 9 | 106 | 16.5 | 93 | 70.3 | Category=[-2000700]; Color=328965; Comments=""; Cost=0.000000000000000; Description=""; Design Option=[-1]; Edited by=""; Export to IFC As=""; Export to IFC=0; Glow=0; IFC Predefined Type=""; IfcGUID=0GDZ8e7v53qB0UcZuh61vA; Keynote=""; Manufacturer=""; Mark=""; Model=""; Name=Plastic - Black; Shininess=64; Smoothness=50; Transparency=0; URL=""; Workset=10 | Category=[-2000700]; Color=7895160; Comments=""; Cost=0.000000000000000; Description=Цинк; Design Option=[-1]; Edited by=""; Export to IFC As=""; Export to IFC=0; Glow=0; IFC Predefined Type=""; IfcGUID=0GDZ8e7v53qB0UcZuh61vr; Keynote=""; Manufacturer=""; Mark=""; Material Type=1; Model=""; Name=ДИНАРМ Оцинковка; Shininess=64; Smoothness=50; Transparency=0; URL=""; Workset=10
3492689 | Динарм | OST_PipeFitting |  | 01_PT | TRUE |  |  | 8.0068e-05 |  |  |  |  | fef16740-862c-4590-b6f1-15dba8315dbd-00354b51 | a940219b-06f8-4b6a-bdad-419ba72b8754 | None |  | 576 | ПТ | [6 empty] | 480_Муфта жесткая RC Динарм (вложенная)_R20 | [174 empty] | 0 | 3_yMT0XYn5aBRn5Tke11Rj | [133 empty] | Муфта жесткая грувлок Динарм RC ДУ50 | [109 empty] | ДИНАРМ/Фирма "ОГНЕБОРЕЦ" | [223 empty] | None | Новая конструкция | None | 5300 | Level : 01_PT | 5300 |  |  | RC060EP | 0 | Муфта жесткая грувлок Динарм RC ДУ50 | [91 empty] | 0 | [47 empty] | FALSE | 3bf616f9-6b98-4a21-80ff-da1120c8f6d6 | RC060EP |  |  | 60.3 |  |  |  | 50 | [8 empty] | 30.15 | [6 empty] | ДИНАРМ Красный | 110 | TRUE | FALSE | 86 | 45 | 64.3 | 126 | 81 | 22.5 | 30 | 9 | 106 | 16.5 | 93 | 70.3
3492690 | Динарм | OST_PipeFitting | Динарм | 01_PT |  |  |  | 8.0068e-05 |  |  |  | Динарм | fef16740-862c-4590-b6f1-15dba8315dbd-00354b52 | a940219b-06f8-4b6a-bdad-419ba72b8754 | None |  | 576 | ПТ | [6 empty] | 480_Муфта жесткая RC Динарм (вложенная)_R20 | [18 empty] | OST_PipeFitting | None | 3522 | [106 empty] | Динарм | [46 empty] | 0 | 3_yMT0XYn5aBRn5Tke11Rl | [133 empty] | Муфта жесткая грувлок Динарм RC ДУ50 | [23 empty] | 480_Муфта жесткая RC Динарм (вложенная)_R20 | Динарм |  | Динарм | Динарм | [81 empty] | ДИНАРМ/Фирма "ОГНЕБОРЕЦ" | [125 empty] | 0 | 0GDZ8e7v53qB0UcZuh61yN | [27 empty] | 1219.2 |  |  | Арматура трубопроводов | ИС.ТС.3 | шт. | [5 empty] | - | [57 empty] | None | Новая конструкция | None | 5300 | Level : 01_PT | 5300 |  |  | RC060EP | 0 | Муфта жесткая грувлок Динарм RC ДУ50 | [91 empty] | 0 | [39 empty] | ТД ''ДИНАРМ'' |  | Чугун | 480_Муфта жесткая Динарм RC_R20 | 0 | IfcPipeFitting |  |  | FALSE | 3bf616f9-6b98-4a21-80ff-da1120c8f6d6 | RC060EP |  |  | 60.3 |  |  |  | 50 | [8 empty] | 30.15 | Category=[-2000700]; Color=7895160; Comments=""; Cost=0.000000000000000; Description=""; Design Option=[-1]; Edited by=""; Export to IFC As=""; Export to IFC=0; Glow=0; IFC Predefined Type=""; IfcGUID=0GDZ8e7v53qB0UcZuh61jm; Keynote=""; Manufacturer=""; Mark=""; Model=""; Name=ДИНАРМ Красный; Shininess=64; Smoothness=50; Transparency=0; URL=""; Workset=10 | Pipework Fittings | 23.60.30.11.14 | СТ 10 16 70 | 50 | 8 | ДИНАРМ Красный | 110 | TRUE | FALSE | 86 | 45 | 64.3 | 126 | 81 | 22.5 | 30 | 9 | 106 | 16.5 | 93 | 70.3 | Category=[-2000700]; Color=328965; Comments=""; Cost=0.000000000000000; Description=""; Design Option=[-1]; Edited by=""; Export to IFC As=""; Export to IFC=0; Glow=0; IFC Predefined Type=""; IfcGUID=0GDZ8e7v53qB0UcZuh61vA; Keynote=""; Manufacturer=""; Mark=""; Model=""; Name=Plastic - Black; Shininess=64; Smoothness=50; Transparency=0; URL=""; Workset=10 | Category=[-2000700]; Color=7895160; Comments=""; Cost=0.000000000000000; Description=Цинк; Design Option=[-1]; Edited by=""; Export to IFC As=""; Export to IFC=0; Glow=0; IFC Predefined Type=""; IfcGUID=0GDZ8e7v53qB0UcZuh61vr; Keynote=""; Manufacturer=""; Mark=""; Material Type=1; Model=""; Name=ДИНАРМ Оцинковка; Shininess=64; Smoothness=50; Transparency=0; URL=""; Workset=10
3492691 | Динарм | OST_PipeFitting |  | 01_PT | TRUE |  |  | 8.0068e-05 |  |  |  |  | fef16740-862c-4590-b6f1-15dba8315dbd-00354b53 | a940219b-06f8-4b6a-bdad-419ba72b8754 | None |  | 576 | ПТ | [6 empty] | 480_Муфта жесткая RC Динарм (вложенная)_R20 | [174 empty] | 0 | 3_yMT0XYn5aBRn5Tke11Rl | [133 empty] | Муфта жесткая грувлок Динарм RC ДУ50 | [109 empty] | ДИНАРМ/Фирма "ОГНЕБОРЕЦ" | [223 empty] | None | Новая конструкция | None | 5300 | Level : 01_PT | 5300 |  |  | RC060EP | 0 | Муфта жесткая грувлок Динарм RC ДУ50 | [91 empty] | 0 | [47 empty] | FALSE | 3bf616f9-6b98-4a21-80ff-da1120c8f6d6 | RC060EP |  |  | 60.3 |  |  |  | 50 | [8 empty] | 30.15 | [6 empty] | ДИНАРМ Красный | 110 | TRUE | FALSE | 86 | 45 | 64.3 | 126 | 81 | 22.5 | 30 | 9 | 106 | 16.5 | 93 | 70.3
3492692 | Динарм | OST_PipeFitting | Динарм | 01_PT | TRUE |  |  | 0.00033851 |  |  |  | Динарм | fef16740-862c-4590-b6f1-15dba8315dbd-00354b54 | 4c3b19a0-22c4-41cd-8e7a-1940f1220a94 | None |  | 576 | ПТ | [6 empty] | Колено EL Динарм | [18 empty] | OST_PipeFitting | None | 3529 | [106 empty] | Динарм | [46 empty] | 0 | 3_yMT0XYn5aBRn5Tke11Rf | [25 empty] | Fire Protection Wet | [107 empty] | Колено 90° грувлок Динарм EL9000 ДУ50 | [23 empty] | Колено EL Динарм | Динарм |  | Динарм | Динарм | [207 empty] | 0 | 0GDZ8e7v53qB0UcZuh61zY | [27 empty] | 0 |  |  | Арматура трубопроводов | ИС.ТС.3 | шт. | ДИНАРМ/Фирма "ОГНЕБОРЕЦ" |  |  |  |  | - | [56 empty] | В2.2.1 2 | None | Новая конструкция | None | 6250 | Level : 01_PT | 6250 |  |  | Колено 90° грувлок Динарм EL9000 ДУ50 | 0 | Колено 90° грувлок Динарм EL9000 ДУ50 | [89 empty] | В2.2.1 | ⌀50 мм-⌀50 мм | 0 | [11 empty] | ADSK_В2.2.1 | [18 empty] | ⌀50-⌀50 | [8 empty] | ТД ''ДИНАРМ'' | ДИНАРМ Красный |  | 481_Колено Динарм EL_R20 | 0 | IfcPipeFitting | 50 | 50 | FALSE | 3bf616f9-6b98-4a21-80ff-da1120c8f6d6 | EL9000C060P |  |  | 60.3 |  |  | 70 | 50 | [8 empty] | 50 | Category=[-2000700]; Color=7895160; Comments=""; Cost=0.000000000000000; Description=""; Design Option=[-1]; Edited by=""; Export to IFC As=""; Export to IFC=0; Glow=0; IFC Predefined Type=""; IfcGUID=0GDZ8e7v53qB0UcZuh61jm; Keynote=""; Manufacturer=""; Mark=""; Model=""; Name=ДИНАРМ Красный; Shininess=64; Smoothness=50; Transparency=0; URL=""; Workset=10 | Pipework Fittings | 23.60.30.11.14 | СТ 10 16 70 | 50 |  |  | 110 | [123 empty] | TRUE | FALSE | TRUE | TRUE | FALSE | 90 | 90 | 50 | 57
3492693 | Динарм | OST_PipeFitting |  | 01_PT | TRUE |  |  | 0.00033851 |  |  |  |  | fef16740-862c-4590-b6f1-15dba8315dbd-00354b55 | 4c3b19a0-22c4-41cd-8e7a-1940f1220a94 | None |  | 576 | ПТ | [6 empty] | Колено EL Динарм | [174 empty] | 0 | 3_yMT0XYn5aBRn5Tke11Rf | [25 empty] | Fire Protection Wet | [107 empty] | Колено 90° грувлок Динарм EL9000 ДУ50 | [332 empty] | В2.2.1 2 | None | Новая конструкция | None | 6250 | Level : 01_PT | 6250 |  |  | Колено 90° грувлок Динарм EL9000 ДУ50 | 0 | Колено 90° грувлок Динарм EL9000 ДУ50 | [89 empty] | В2.2.1 | ⌀50 мм-⌀50 мм | 0 | [11 empty] | ADSK_В2.2.1 | [18 empty] | ⌀50-⌀50 | [14 empty] | 50 | 50 | FALSE | 3bf616f9-6b98-4a21-80ff-da1120c8f6d6 | EL9000C060P |  |  | 60.3 |  |  | 70 | 50 | [8 empty] | 50 | [7 empty] | 110 | [127 empty] | FALSE | 90 | 90 | 50 | 57
3492694 | Динарм | OST_PipeFitting | Динарм | 01_PT |  |  |  | 8.0068e-05 |  |  |  | Динарм | fef16740-862c-4590-b6f1-15dba8315dbd-00354b56 | a940219b-06f8-4b6a-bdad-419ba72b8754 | None |  | 576 | ПТ | [6 empty] | 480_Муфта жесткая RC Динарм (вложенная)_R20 | [18 empty] | OST_PipeFitting | None | 3522 | [106 empty] | Динарм | [46 empty] | 0 | 3_yMT0XYn5aBRn5Tke11Rh | [133 empty] | Муфта жесткая грувлок Динарм RC ДУ50 | [23 empty] | 480_Муфта жесткая RC Динарм (вложенная)_R20 | Динарм |  | Динарм | Динарм | [81 empty] | ДИНАРМ/Фирма "ОГНЕБОРЕЦ" | [125 empty] | 0 | 0GDZ8e7v53qB0UcZuh61yN | [27 empty] | 1219.2 |  |  | Арматура трубопроводов | ИС.ТС.3 | шт. | [5 empty] | - | [57 empty] | None | Новая конструкция | None | 5300 | Level : 01_PT | 5300 |  |  | RC060EP | 0 | Муфта жесткая грувлок Динарм RC ДУ50 | [91 empty] | 0 | [39 empty] | ТД ''ДИНАРМ'' |  | Чугун | 480_Муфта жесткая Динарм RC_R20 | 0 | IfcPipeFitting |  |  | FALSE | 3bf616f9-6b98-4a21-80ff-da1120c8f6d6 | RC060EP |  |  | 60.3 |  |  |  | 50 | [8 empty] | 30.15 | Category=[-2000700]; Color=7895160; Comments=""; Cost=0.000000000000000; Description=""; Design Option=[-1]; Edited by=""; Export to IFC As=""; Export to IFC=0; Glow=0; IFC Predefined Type=""; IfcGUID=0GDZ8e7v53qB0UcZuh61jm; Keynote=""; Manufacturer=""; Mark=""; Model=""; Name=ДИНАРМ Красный; Shininess=64; Smoothness=50; Transparency=0; URL=""; Workset=10 | Pipework Fittings | 23.60.30.11.14 | СТ 10 16 70 | 50 | 8 | ДИНАРМ Красный | 110 | TRUE | FALSE | 86 | 45 | 64.3 | 126 | 81 | 22.5 | 30 | 9 | 106 | 16.5 | 93 | 70.3 | Category=[-2000700]; Color=328965; Comments=""; Cost=0.000000000000000; Description=""; Design Option=[-1]; Edited by=""; Export to IFC As=""; Export to IFC=0; Glow=0; IFC Predefined Type=""; IfcGUID=0GDZ8e7v53qB0UcZuh61vA; Keynote=""; Manufacturer=""; Mark=""; Model=""; Name=Plastic - Black; Shininess=64; Smoothness=50; Transparency=0; URL=""; Workset=10 | Category=[-2000700]; Color=7895160; Comments=""; Cost=0.000000000000000; Description=Цинк; Design Option=[-1]; Edited by=""; Export to IFC As=""; Export to IFC=0; Glow=0; IFC Predefined Type=""; IfcGUID=0GDZ8e7v53qB0UcZuh61vr; Keynote=""; Manufacturer=""; Mark=""; Material Type=1; Model=""; Name=ДИНАРМ Оцинковка; Shininess=64; Smoothness=50; Transparency=0; URL=""; Workset=10
3492695 | Динарм | OST_PipeFitting |  | 01_PT | TRUE |  |  | 8.0068e-05 |  |  |  |  | fef16740-862c-4590-b6f1-15dba8315dbd-00354b57 | a940219b-06f8-4b6a-bdad-419ba72b8754 | None |  | 576 | ПТ | [6 empty] | 480_Муфта жесткая RC Динарм (вложенная)_R20 | [174 empty] | 0 | 3_yMT0XYn5aBRn5Tke11Rh | [133 empty] | Муфта жесткая грувлок Динарм RC ДУ50 | [109 empty] | ДИНАРМ/Фирма "ОГНЕБОРЕЦ" | [223 empty] | None | Новая конструкция | None | 5300 | Level : 01_PT | 5300 |  |  | RC060EP | 0 | Муфта жесткая грувлок Динарм RC ДУ50 | [91 empty] | 0 | [47 empty] | FALSE | 3bf616f9-6b98-4a21-80ff-da1120c8f6d6 | RC060EP |  |  | 60.3 |  |  |  | 50 | [8 empty] | 30.15 | [6 empty] | ДИНАРМ Красный | 110 | TRUE | FALSE | 86 | 45 | 64.3 | 126 | 81 | 22.5 | 30 | 9 | 106 | 16.5 | 93 | 70.3
3492696 | Динарм | OST_PipeFitting | Динарм | 01_PT |  |  |  | 8.0068e-05 |  |  |  | Динарм | fef16740-862c-4590-b6f1-15dba8315dbd-00354b58 | a940219b-06f8-4b6a-bdad-419ba72b8754 | None |  | 576 | ПТ | [6 empty] | 480_Муфта жесткая RC Динарм (вложенная)_R20 | [18 empty] | OST_PipeFitting | None | 3522 | [106 empty] | Динарм | [46 empty] | 0 | 3_yMT0XYn5aBRn5Tke11Rb | [133 empty] | Муфта жесткая грувлок Динарм RC ДУ50 | [23 empty] | 480_Муфта жесткая RC Динарм (вложенная)_R20 | Динарм |  | Динарм | Динарм | [81 empty] | ДИНАРМ/Фирма "ОГНЕБОРЕЦ" | [125 empty] | 0 | 0GDZ8e7v53qB0UcZuh61yN | [27 empty] | 1219.2 |  |  | Арматура трубопроводов | ИС.ТС.3 | шт. | [5 empty] | - | [57 empty] | None | Новая конструкция | None | 5300 | Level : 01_PT | 5300 |  |  | RC060EP | 0 | Муфта жесткая грувлок Динарм RC ДУ50 | [91 empty] | 0 | [39 empty] | ТД ''ДИНАРМ'' |  | Чугун | 480_Муфта жесткая Динарм RC_R20 | 0 | IfcPipeFitting |  |  | FALSE | 3bf616f9-6b98-4a21-80ff-da1120c8f6d6 | RC060EP |  |  | 60.3 |  |  |  | 50 | [8 empty] | 30.15 | Category=[-2000700]; Color=7895160; Comments=""; Cost=0.000000000000000; Description=""; Design Option=[-1]; Edited by=""; Export to IFC As=""; Export to IFC=0; Glow=0; IFC Predefined Type=""; IfcGUID=0GDZ8e7v53qB0UcZuh61jm; Keynote=""; Manufacturer=""; Mark=""; Model=""; Name=ДИНАРМ Красный; Shininess=64; Smoothness=50; Transparency=0; URL=""; Workset=10 | Pipework Fittings | 23.60.30.11.14 | СТ 10 16 70 | 50 | 8 | ДИНАРМ Красный | 110 | TRUE | FALSE | 86 | 45 | 64.3 | 126 | 81 | 22.5 | 30 | 9 | 106 | 16.5 | 93 | 70.3 | Category=[-2000700]; Color=328965; Comments=""; Cost=0.000000000000000; Description=""; Design Option=[-1]; Edited by=""; Export to IFC As=""; Export to IFC=0; Glow=0; IFC Predefined Type=""; IfcGUID=0GDZ8e7v53qB0UcZuh61vA; Keynote=""; Manufacturer=""; Mark=""; Model=""; Name=Plastic - Black; Shininess=64; Smoothness=50; Transparency=0; URL=""; Workset=10 | Category=[-2000700]; Color=7895160; Comments=""; Cost=0.000000000000000; Description=Цинк; Design Option=[-1]; Edited by=""; Export to IFC As=""; Export to IFC=0; Glow=0; IFC Predefined Type=""; IfcGUID=0GDZ8e7v53qB0UcZuh61vr; Keynote=""; Manufacturer=""; Mark=""; Material Type=1; Model=""; Name=ДИНАРМ Оцинковка; Shininess=64; Smoothness=50; Transparency=0; URL=""; Workset=10
3492697 | Динарм | OST_PipeFitting |  | 01_PT | TRUE |  |  | 8.0068e-05 |  |  |  |  | fef16740-862c-4590-b6f1-15dba8315dbd-00354b59 | a940219b-06f8-4b6a-bdad-419ba72b8754 | None |  | 576 | ПТ | [6 empty] | 480_Муфта жесткая RC Динарм (вложенная)_R20 | [174 empty] | 0 | 3_yMT0XYn5aBRn5Tke11Rb | [133 empty] | Муфта жесткая грувлок Динарм RC ДУ50 | [109 empty] | ДИНАРМ/Фирма "ОГНЕБОРЕЦ" | [223 empty] | None | Новая конструкция | None | 5300 | Level : 01_PT | 5300 |  |  | RC060EP | 0 | Муфта жесткая грувлок Динарм RC ДУ50 | [91 empty] | 0 | [47 empty] | FALSE | 3bf616f9-6b98-4a21-80ff-da1120c8f6d6 | RC060EP |  |  | 60.3 |  |  |  | 50 | [8 empty] | 30.15 | [6 empty] | ДИНАРМ Красный | 110 | TRUE | FALSE | 86 | 45 | 64.3 | 126 | 81 | 22.5 | 30 | 9 | 106 | 16.5 | 93 | 70.3
3492698 | Динарм | OST_PipeFitting | Динарм | 01_PT | TRUE |  |  | 0.00033851 |  |  |  | Динарм | fef16740-862c-4590-b6f1-15dba8315dbd-00354b5a | 4c3b19a0-22c4-41cd-8e7a-1940f1220a94 | None |  | 576 | ПТ | [6 empty] | Колено EL Динарм | [18 empty] | OST_PipeFitting | None | 3529 | [106 empty] | Динарм | [46 empty] | 0 | 3_yMT0XYn5aBRn5Tke11Rd | [25 empty] | Fire Protection Wet | [107 empty] | Колено 90° грувлок Динарм EL9000 ДУ50 | [23 empty] | Колено EL Динарм | Динарм |  | Динарм | Динарм | [207 empty] | 0 | 0GDZ8e7v53qB0UcZuh61zY | [27 empty] | 0 |  |  | Арматура трубопроводов | ИС.ТС.3 | шт. | ДИНАРМ/Фирма "ОГНЕБОРЕЦ" |  |  |  |  | - | [56 empty] | В2.2.1 2 | None | Новая конструкция | None | 6250 | Level : 01_PT | 6250 |  |  | Колено 90° грувлок Динарм EL9000 ДУ50 | 0 | Колено 90° грувлок Динарм EL9000 ДУ50 | [89 empty] | В2.2.1 | ⌀50 мм-⌀50 мм | 0 | [11 empty] | ADSK_В2.2.1 | [18 empty] | ⌀50-⌀50 | [8 empty] | ТД ''ДИНАРМ'' | ДИНАРМ Красный |  | 481_Колено Динарм EL_R20 | 0 | IfcPipeFitting | 50 | 50 | FALSE | 3bf616f9-6b98-4a21-80ff-da1120c8f6d6 | EL9000C060P |  |  | 60.3 |  |  | 70 | 50 | [8 empty] | 50 | Category=[-2000700]; Color=7895160; Comments=""; Cost=0.000000000000000; Description=""; Design Option=[-1]; Edited by=""; Export to IFC As=""; Export to IFC=0; Glow=0; IFC Predefined Type=""; IfcGUID=0GDZ8e7v53qB0UcZuh61jm; Keynote=""; Manufacturer=""; Mark=""; Model=""; Name=ДИНАРМ Красный; Shininess=64; Smoothness=50; Transparency=0; URL=""; Workset=10 | Pipework Fittings | 23.60.30.11.14 | СТ 10 16 70 | 50 |  |  | 110 | [123 empty] | TRUE | FALSE | TRUE | TRUE | FALSE | 90 | 90 | 50 | 57
3492699 | Динарм | OST_PipeFitting |  | 01_PT | TRUE |  |  | 0.00033851 |  |  |  |  | fef16740-862c-4590-b6f1-15dba8315dbd-00354b5b | 4c3b19a0-22c4-41cd-8e7a-1940f1220a94 | None |  | 576 | ПТ | [6 empty] | Колено EL Динарм | [174 empty] | 0 | 3_yMT0XYn5aBRn5Tke11Rd | [25 empty] | Fire Protection Wet | [107 empty] | Колено 90° грувлок Динарм EL9000 ДУ50 | [332 empty] | В2.2.1 2 | None | Новая конструкция | None | 6250 | Level : 01_PT | 6250 |  |  | Колено 90° грувлок Динарм EL9000 ДУ50 | 0 | Колено 90° грувлок Динарм EL9000 ДУ50 | [89 empty] | В2.2.1 | ⌀50 мм-⌀50 мм | 0 | [11 empty] | ADSK_В2.2.1 | [18 empty] | ⌀50-⌀50 | [14 empty] | 50 | 50 | FALSE | 3bf616f9-6b98-4a21-80ff-da1120c8f6d6 | EL9000C060P |  |  | 60.3 |  |  | 70 | 50 | [8 empty] | 50 | [7 empty] | 110 | [127 empty] | FALSE | 90 | 90 | 50 | 57
3492700 | Динарм | OST_PipeFitting | Динарм | 01_PT |  |  |  | 8.0068e-05 |  |  |  | Динарм | fef16740-862c-4590-b6f1-15dba8315dbd-00354b5c | a940219b-06f8-4b6a-bdad-419ba72b8754 | None |  | 576 | ПТ | [6 empty] | 480_Муфта жесткая RC Динарм (вложенная)_R20 | [18 empty] | OST_PipeFitting | None | 3522 | [106 empty] | Динарм | [46 empty] | 0 | 3_yMT0XYn5aBRn5Tke11RX | [133 empty] | Муфта жесткая грувлок Динарм RC ДУ50 | [23 empty] | 480_Муфта жесткая RC Динарм (вложенная)_R20 | Динарм |  | Динарм | Динарм | [81 empty] | ДИНАРМ/Фирма "ОГНЕБОРЕЦ" | [125 empty] | 0 | 0GDZ8e7v53qB0UcZuh61yN | [27 empty] | 1219.2 |  |  | Арматура трубопроводов | ИС.ТС.3 | шт. | [5 empty] | - | [57 empty] | None | Новая конструкция | None | 5300 | Level : 01_PT | 5300 |  |  | RC060EP | 0 | Муфта жесткая грувлок Динарм RC ДУ50 | [91 empty] | 0 | [39 empty] | ТД ''ДИНАРМ'' |  | Чугун | 480_Муфта жесткая Динарм RC_R20 | 0 | IfcPipeFitting |  |  | FALSE | 3bf616f9-6b98-4a21-80ff-da1120c8f6d6 | RC060EP |  |  | 60.3 |  |  |  | 50 | [8 empty] | 30.15 | Category=[-2000700]; Color=7895160; Comments=""; Cost=0.000000000000000; Description=""; Design Option=[-1]; Edited by=""; Export to IFC As=""; Export to IFC=0; Glow=0; IFC Predefined Type=""; IfcGUID=0GDZ8e7v53qB0UcZuh61jm; Keynote=""; Manufacturer=""; Mark=""; Model=""; Name=ДИНАРМ Красный; Shininess=64; Smoothness=50; Transparency=0; URL=""; Workset=10 | Pipework Fittings | 23.60.30.11.14 | СТ 10 16 70 | 50 | 8 | ДИНАРМ Красный | 110 | TRUE | FALSE | 86 | 45 | 64.3 | 126 | 81 | 22.5 | 30 | 9 | 106 | 16.5 | 93 | 70.3 | Category=[-2000700]; Color=328965; Comments=""; Cost=0.000000000000000; Description=""; Design Option=[-1]; Edited by=""; Export to IFC As=""; Export to IFC=0; Glow=0; IFC Predefined Type=""; IfcGUID=0GDZ8e7v53qB0UcZuh61vA; Keynote=""; Manufacturer=""; Mark=""; Model=""; Name=Plastic - Black; Shininess=64; Smoothness=50; Transparency=0; URL=""; Workset=10 | Category=[-2000700]; Color=7895160; Comments=""; Cost=0.000000000000000; Description=Цинк; Design Option=[-1]; Edited by=""; Export to IFC As=""; Export to IFC=0; Glow=0; IFC Predefined Type=""; IfcGUID=0GDZ8e7v53qB0UcZuh61vr; Keynote=""; Manufacturer=""; Mark=""; Material Type=1; Model=""; Name=ДИНАРМ Оцинковка; Shininess=64; Smoothness=50; Transparency=0; URL=""; Workset=10
3492701 | Динарм | OST_PipeFitting |  | 01_PT | TRUE |  |  | 8.0068e-05 |  |  |  |  | fef16740-862c-4590-b6f1-15dba8315dbd-00354b5d | a940219b-06f8-4b6a-bdad-419ba72b8754 | None |  | 576 | ПТ | [6 empty] | 480_Муфта жесткая RC Динарм (вложенная)_R20 | [174 empty] | 0 | 3_yMT0XYn5aBRn5Tke11RX | [133 empty] | Муфта жесткая грувлок Динарм RC ДУ50 | [109 empty] | ДИНАРМ/Фирма "ОГНЕБОРЕЦ" | [223 empty] | None | Новая конструкция | None | 5300 | Level : 01_PT | 5300 |  |  | RC060EP | 0 | Муфта жесткая грувлок Динарм RC ДУ50 | [91 empty] | 0 | [47 empty] | FALSE | 3bf616f9-6b98-4a21-80ff-da1120c8f6d6 | RC060EP |  |  | 60.3 |  |  |  | 50 | [8 empty] | 30.15 | [6 empty] | ДИНАРМ Красный | 110 | TRUE | FALSE | 86 | 45 | 64.3 | 126 | 81 | 22.5 | 30 | 9 | 106 | 16.5 | 93 | 70.3
3492702 | Динарм | OST_PipeFitting | Динарм | 01_PT |  |  |  | 8.0068e-05 |  |  |  | Динарм | fef16740-862c-4590-b6f1-15dba8315dbd-00354b5e | a940219b-06f8-4b6a-bdad-419ba72b8754 | None |  | 576 | ПТ | [6 empty] | 480_Муфта жесткая RC Динарм (вложенная)_R20 | [18 empty] | OST_PipeFitting | None | 3522 | [106 empty] | Динарм | [46 empty] | 0 | 3_yMT0XYn5aBRn5Tke11RZ | [133 empty] | Муфта жесткая грувлок Динарм RC ДУ50 | [23 empty] | 480_Муфта жесткая RC Динарм (вложенная)_R20 | Динарм |  | Динарм | Динарм | [81 empty] | ДИНАРМ/Фирма "ОГНЕБОРЕЦ" | [125 empty] | 0 | 0GDZ8e7v53qB0UcZuh61yN | [27 empty] | 1219.2 |  |  | Арматура трубопроводов | ИС.ТС.3 | шт. | [5 empty] | - | [57 empty] | None | Новая конструкция | None | 5300 | Level : 01_PT | 5300 |  |  | RC060EP | 0 | Муфта жесткая грувлок Динарм RC ДУ50 | [91 empty] | 0 | [39 empty] | ТД ''ДИНАРМ'' |  | Чугун | 480_Муфта жесткая Динарм RC_R20 | 0 | IfcPipeFitting |  |  | FALSE | 3bf616f9-6b98-4a21-80ff-da1120c8f6d6 | RC060EP |  |  | 60.3 |  |  |  | 50 | [8 empty] | 30.15 | Category=[-2000700]; Color=7895160; Comments=""; Cost=0.000000000000000; Description=""; Design Option=[-1]; Edited by=""; Export to IFC As=""; Export to IFC=0; Glow=0; IFC Predefined Type=""; IfcGUID=0GDZ8e7v53qB0UcZuh61jm; Keynote=""; Manufacturer=""; Mark=""; Model=""; Name=ДИНАРМ Красный; Shininess=64; Smoothness=50; Transparency=0; URL=""; Workset=10 | Pipework Fittings | 23.60.30.11.14 | СТ 10 16 70 | 50 | 8 | ДИНАРМ Красный | 110 | TRUE | FALSE | 86 | 45 | 64.3 | 126 | 81 | 22.5 | 30 | 9 | 106 | 16.5 | 93 | 70.3 | Category=[-2000700]; Color=328965; Comments=""; Cost=0.000000000000000; Description=""; Design Option=[-1]; Edited by=""; Export to IFC As=""; Export to IFC=0; Glow=0; IFC Predefined Type=""; IfcGUID=0GDZ8e7v53qB0UcZuh61vA; Keynote=""; Manufacturer=""; Mark=""; Model=""; Name=Plastic - Black; Shininess=64; Smoothness=50; Transparency=0; URL=""; Workset=10 | Category=[-2000700]; Color=7895160; Comments=""; Cost=0.000000000000000; Description=Цинк; Design Option=[-1]; Edited by=""; Export to IFC As=""; Export to IFC=0; Glow=0; IFC Predefined Type=""; IfcGUID=0GDZ8e7v53qB0UcZuh61vr; Keynote=""; Manufacturer=""; Mark=""; Material Type=1; Model=""; Name=ДИНАРМ Оцинковка; Shininess=64; Smoothness=50; Transparency=0; URL=""; Workset=10
3492703 | Динарм | OST_PipeFitting |  | 01_PT | TRUE |  |  | 8.0068e-05 |  |  |  |  | fef16740-862c-4590-b6f1-15dba8315dbd-00354b5f | a940219b-06f8-4b6a-bdad-419ba72b8754 | None |  | 576 | ПТ | [6 empty] | 480_Муфта жесткая RC Динарм (вложенная)_R20 | [174 empty] | 0 | 3_yMT0XYn5aBRn5Tke11RZ | [133 empty] | Муфта жесткая грувлок Динарм RC ДУ50 | [109 empty] | ДИНАРМ/Фирма "ОГНЕБОРЕЦ" | [223 empty] | None | Новая конструкция | None | 5300 | Level : 01_PT | 5300 |  |  | RC060EP | 0 | Муфта жесткая грувлок Динарм RC ДУ50 | [91 empty] | 0 | [47 empty] | FALSE | 3bf616f9-6b98-4a21-80ff-da1120c8f6d6 | RC060EP |  |  | 60.3 |  |  |  | 50 | [8 empty] | 30.15 | [6 empty] | ДИНАРМ Красный | 110 | TRUE | FALSE | 86 | 45 | 64.3 | 126 | 81 | 22.5 | 30 | 9 | 106 | 16.5 | 93 | 70.3
3492722 | Динарм | OST_PipeFitting | Динарм | 01_PT | TRUE |  |  | 0.00033851 |  |  |  | Динарм | fef16740-862c-4590-b6f1-15dba8315dbd-00354b72 | 4c3b19a0-22c4-41cd-8e7a-1940f1220a94 | None |  | 576 | ПТ | [6 empty] | Колено EL Динарм | [18 empty] | OST_PipeFitting | None | 3529 | [106 empty] | Динарм | [46 empty] | 0 | 3_yMT0XYn5aBRn5Tke11RF | [25 empty] | Fire Protection Wet | [107 empty] | Колено 90° грувлок Динарм EL9000 ДУ50 | [23 empty] | Колено EL Динарм | Динарм |  | Динарм | Динарм | [207 empty] | 0 | 0GDZ8e7v53qB0UcZuh61zY | [27 empty] | 0 |  |  | Арматура трубопроводов | ИС.ТС.3 | шт. | ДИНАРМ/Фирма "ОГНЕБОРЕЦ" |  |  |  |  | - | [56 empty] | В2.2.1 2 | None | Новая конструкция | None | 6250 | Level : 01_PT | 6250 |  |  | Колено 90° грувлок Динарм EL9000 ДУ50 | 0 | Колено 90° грувлок Динарм EL9000 ДУ50 | [89 empty] | В2.2.1 | ⌀50 мм-⌀50 мм | 0 | [11 empty] | ADSK_В2.2.1 | [18 empty] | ⌀50-⌀50 | [8 empty] | ТД ''ДИНАРМ'' | ДИНАРМ Красный |  | 481_Колено Динарм EL_R20 | 0 | IfcPipeFitting | 50 | 50 | FALSE | 3bf616f9-6b98-4a21-80ff-da1120c8f6d6 | EL9000C060P |  |  | 60.3 |  |  | 70 | 50 | [8 empty] | 50 | Category=[-2000700]; Color=7895160; Comments=""; Cost=0.000000000000000; Description=""; Design Option=[-1]; Edited by=""; Export to IFC As=""; Export to IFC=0; Glow=0; IFC Predefined Type=""; IfcGUID=0GDZ8e7v53qB0UcZuh61jm; Keynote=""; Manufacturer=""; Mark=""; Model=""; Name=ДИНАРМ Красный; Shininess=64; Smoothness=50; Transparency=0; URL=""; Workset=10 | Pipework Fittings | 23.60.30.11.14 | СТ 10 16 70 | 50 |  |  | 110 | [123 empty] | TRUE | FALSE | TRUE | TRUE | FALSE | 90 | 90 | 50 | 57
3492723 | Динарм | OST_PipeFitting |  | 01_PT | TRUE |  |  | 0.00033851 |  |  |  |  | fef16740-862c-4590-b6f1-15dba8315dbd-00354b73 | 4c3b19a0-22c4-41cd-8e7a-1940f1220a94 | None |  | 576 | ПТ | [6 empty] | Колено EL Динарм | [174 empty] | 0 | 3_yMT0XYn5aBRn5Tke11RF | [25 empty] | Fire Protection Wet | [107 empty] | Колено 90° грувлок Динарм EL9000 ДУ50 | [332 empty] | В2.2.1 2 | None | Новая конструкция | None | 6250 | Level : 01_PT | 6250 |  |  | Колено 90° грувлок Динарм EL9000 ДУ50 | 0 | Колено 90° грувлок Динарм EL9000 ДУ50 | [89 empty] | В2.2.1 | ⌀50 мм-⌀50 мм | 0 | [11 empty] | ADSK_В2.2.1 | [18 empty] | ⌀50-⌀50 | [14 empty] | 50 | 50 | FALSE | 3bf616f9-6b98-4a21-80ff-da1120c8f6d6 | EL9000C060P |  |  | 60.3 |  |  | 70 | 50 | [8 empty] | 50 | [7 empty] | 110 | [127 empty] | FALSE | 90 | 90 | 50 | 57
3492724 | Динарм | OST_PipeFitting | Динарм | 01_PT |  |  |  | 8.0068e-05 |  |  |  | Динарм | fef16740-862c-4590-b6f1-15dba8315dbd-00354b74 | a940219b-06f8-4b6a-bdad-419ba72b8754 | None |  | 576 | ПТ | [6 empty] | 480_Муфта жесткая RC Динарм (вложенная)_R20 | [18 empty] | OST_PipeFitting | None | 3522 | [106 empty] | Динарм | [46 empty] | 0 | 3_yMT0XYn5aBRn5Tke11R9 | [133 empty] | Муфта жесткая грувлок Динарм RC ДУ50 | [23 empty] | 480_Муфта жесткая RC Динарм (вложенная)_R20 | Динарм |  | Динарм | Динарм | [81 empty] | ДИНАРМ/Фирма "ОГНЕБОРЕЦ" | [125 empty] | 0 | 0GDZ8e7v53qB0UcZuh61yN | [27 empty] | 1219.2 |  |  | Арматура трубопроводов | ИС.ТС.3 | шт. | [5 empty] | - | [57 empty] | None | Новая конструкция | None | 5300 | Level : 01_PT | 5300 |  |  | RC060EP | 0 | Муфта жесткая грувлок Динарм RC ДУ50 | [91 empty] | 0 | [39 empty] | ТД ''ДИНАРМ'' |  | Чугун | 480_Муфта жесткая Динарм RC_R20 | 0 | IfcPipeFitting |  |  | FALSE | 3bf616f9-6b98-4a21-80ff-da1120c8f6d6 | RC060EP |  |  | 60.3 |  |  |  | 50 | [8 empty] | 30.15 | Category=[-2000700]; Color=7895160; Comments=""; Cost=0.000000000000000; Description=""; Design Option=[-1]; Edited by=""; Export to IFC As=""; Export to IFC=0; Glow=0; IFC Predefined Type=""; IfcGUID=0GDZ8e7v53qB0UcZuh61jm; Keynote=""; Manufacturer=""; Mark=""; Model=""; Name=ДИНАРМ Красный; Shininess=64; Smoothness=50; Transparency=0; URL=""; Workset=10 | Pipework Fittings | 23.60.30.11.14 | СТ 10 16 70 | 50 | 8 | ДИНАРМ Красный | 110 | TRUE | FALSE | 86 | 45 | 64.3 | 126 | 81 | 22.5 | 30 | 9 | 106 | 16.5 | 93 | 70.3 | Category=[-2000700]; Color=328965; Comments=""; Cost=0.000000000000000; Description=""; Design Option=[-1]; Edited by=""; Export to IFC As=""; Export to IFC=0; Glow=0; IFC Predefined Type=""; IfcGUID=0GDZ8e7v53qB0UcZuh61vA; Keynote=""; Manufacturer=""; Mark=""; Model=""; Name=Plastic - Black; Shininess=64; Smoothness=50; Transparency=0; URL=""; Workset=10 | Category=[-2000700]; Color=7895160; Comments=""; Cost=0.000000000000000; Description=Цинк; Design Option=[-1]; Edited by=""; Export to IFC As=""; Export to IFC=0; Glow=0; IFC Predefined Type=""; IfcGUID=0GDZ8e7v53qB0UcZuh61vr; Keynote=""; Manufacturer=""; Mark=""; Material Type=1; Model=""; Name=ДИНАРМ Оцинковка; Shininess=64; Smoothness=50; Transparency=0; URL=""; Workset=10
3492725 | Динарм | OST_PipeFitting |  | 01_PT | TRUE |  |  | 8.0068e-05 |  |  |  |  | fef16740-862c-4590-b6f1-15dba8315dbd-00354b75 | a940219b-06f8-4b6a-bdad-419ba72b8754 | None |  | 576 | ПТ | [6 empty] | 480_Муфта жесткая RC Динарм (вложенная)_R20 | [174 empty] | 0 | 3_yMT0XYn5aBRn5Tke11R9 | [133 empty] | Муфта жесткая грувлок Динарм RC ДУ50 | [109 empty] | ДИНАРМ/Фирма "ОГНЕБОРЕЦ" | [223 empty] | None | Новая конструкция | None | 5300 | Level : 01_PT | 5300 |  |  | RC060EP | 0 | Муфта жесткая грувлок Динарм RC ДУ50 | [91 empty] | 0 | [47 empty] | FALSE | 3bf616f9-6b98-4a21-80ff-da1120c8f6d6 | RC060EP |  |  | 60.3 |  |  |  | 50 | [8 empty] | 30.15 | [6 empty] | ДИНАРМ Красный | 110 | TRUE | FALSE | 86 | 45 | 64.3 | 126 | 81 | 22.5 | 30 | 9 | 106 | 16.5 | 93 | 70.3
3492726 | Динарм | OST_PipeFitting | Динарм | 01_PT |  |  |  | 8.0068e-05 |  |  |  | Динарм | fef16740-862c-4590-b6f1-15dba8315dbd-00354b76 | a940219b-06f8-4b6a-bdad-419ba72b8754 | None |  | 576 | ПТ | [6 empty] | 480_Муфта жесткая RC Динарм (вложенная)_R20 | [18 empty] | OST_PipeFitting | None | 3522 | [106 empty] | Динарм | [46 empty] | 0 | 3_yMT0XYn5aBRn5Tke11RB | [133 empty] | Муфта жесткая грувлок Динарм RC ДУ50 | [23 empty] | 480_Муфта жесткая RC Динарм (вложенная)_R20 | Динарм |  | Динарм | Динарм | [81 empty] | ДИНАРМ/Фирма "ОГНЕБОРЕЦ" | [125 empty] | 0 | 0GDZ8e7v53qB0UcZuh61yN | [27 empty] | 1219.2 |  |  | Арматура трубопроводов | ИС.ТС.3 | шт. | [5 empty] | - | [57 empty] | None | Новая конструкция | None | 5300 | Level : 01_PT | 5300 |  |  | RC060EP | 0 | Муфта жесткая грувлок Динарм RC ДУ50 | [91 empty] | 0 | [39 empty] | ТД ''ДИНАРМ'' |  | Чугун | 480_Муфта жесткая Динарм RC_R20 | 0 | IfcPipeFitting |  |  | FALSE | 3bf616f9-6b98-4a21-80ff-da1120c8f6d6 | RC060EP |  |  | 60.3 |  |  |  | 50 | [8 empty] | 30.15 | Category=[-2000700]; Color=7895160; Comments=""; Cost=0.000000000000000; Description=""; Design Option=[-1]; Edited by=""; Export to IFC As=""; Export to IFC=0; Glow=0; IFC Predefined Type=""; IfcGUID=0GDZ8e7v53qB0UcZuh61jm; Keynote=""; Manufacturer=""; Mark=""; Model=""; Name=ДИНАРМ Красный; Shininess=64; Smoothness=50; Transparency=0; URL=""; Workset=10 | Pipework Fittings | 23.60.30.11.14 | СТ 10 16 70 | 50 | 8 | ДИНАРМ Красный | 110 | TRUE | FALSE | 86 | 45 | 64.3 | 126 | 81 | 22.5 | 30 | 9 | 106 | 16.5 | 93 | 70.3 | Category=[-2000700]; Color=328965; Comments=""; Cost=0.000000000000000; Description=""; Design Option=[-1]; Edited by=""; Export to IFC As=""; Export to IFC=0; Glow=0; IFC Predefined Type=""; IfcGUID=0GDZ8e7v53qB0UcZuh61vA; Keynote=""; Manufacturer=""; Mark=""; Model=""; Name=Plastic - Black; Shininess=64; Smoothness=50; Transparency=0; URL=""; Workset=10 | Category=[-2000700]; Color=7895160; Comments=""; Cost=0.000000000000000; Description=Цинк; Design Option=[-1]; Edited by=""; Export to IFC As=""; Export to IFC=0; Glow=0; IFC Predefined Type=""; IfcGUID=0GDZ8e7v53qB0UcZuh61vr; Keynote=""; Manufacturer=""; Mark=""; Material Type=1; Model=""; Name=ДИНАРМ Оцинковка; Shininess=64; Smoothness=50; Transparency=0; URL=""; Workset=10
3492727 | Динарм | OST_PipeFitting |  | 01_PT | TRUE |  |  | 8.0068e-05 |  |  |  |  | fef16740-862c-4590-b6f1-15dba8315dbd-00354b77 | a940219b-06f8-4b6a-bdad-419ba72b8754 | None |  | 576 | ПТ | [6 empty] | 480_Муфта жесткая RC Динарм (вложенная)_R20 | [174 empty] | 0 | 3_yMT0XYn5aBRn5Tke11RB | [133 empty] | Муфта жесткая грувлок Динарм RC ДУ50 | [109 empty] | ДИНАРМ/Фирма "ОГНЕБОРЕЦ" | [223 empty] | None | Новая конструкция | None | 5300 | Level : 01_PT | 5300 |  |  | RC060EP | 0 | Муфта жесткая грувлок Динарм RC ДУ50 | [91 empty] | 0 | [47 empty] | FALSE | 3bf616f9-6b98-4a21-80ff-da1120c8f6d6 | RC060EP |  |  | 60.3 |  |  |  | 50 | [8 empty] | 30.15 | [6 empty] | ДИНАРМ Красный | 110 | TRUE | FALSE | 86 | 45 | 64.3 | 126 | 81 | 22.5 | 30 | 9 | 106 | 16.5 | 93 | 70.3
3492728 | Динарм | OST_PipeFitting | Динарм | 01_PT | TRUE |  |  | 0.00033851 |  |  |  | Динарм | fef16740-862c-4590-b6f1-15dba8315dbd-00354b78 | 4c3b19a0-22c4-41cd-8e7a-1940f1220a94 | None |  | 576 | ПТ | [6 empty] | Колено EL Динарм | [18 empty] | OST_PipeFitting | None | 3529 | [106 empty] | Динарм | [46 empty] | 0 | 3_yMT0XYn5aBRn5Tke11R5 | [25 empty] | Fire Protection Wet | [107 empty] | Колено 90° грувлок Динарм EL9000 ДУ50 | [23 empty] | Колено EL Динарм | Динарм |  | Динарм | Динарм | [207 empty] | 0 | 0GDZ8e7v53qB0UcZuh61zY | [27 empty] | 0 |  |  | Арматура трубопроводов | ИС.ТС.3 | шт. | ДИНАРМ/Фирма "ОГНЕБОРЕЦ" |  |  |  |  | - | [56 empty] | В2.2.1 2 | None | Новая конструкция | None | 6250 | Level : 01_PT | 6250 |  |  | Колено 90° грувлок Динарм EL9000 ДУ50 | 0 | Колено 90° грувлок Динарм EL9000 ДУ50 | [89 empty] | В2.2.1 | ⌀50 мм-⌀50 мм | 0 | [11 empty] | ADSK_В2.2.1 | [18 empty] | ⌀50-⌀50 | [8 empty] | ТД ''ДИНАРМ'' | ДИНАРМ Красный |  | 481_Колено Динарм EL_R20 | 0 | IfcPipeFitting | 50 | 50 | FALSE | 3bf616f9-6b98-4a21-80ff-da1120c8f6d6 | EL9000C060P |  |  | 60.3 |  |  | 70 | 50 | [8 empty] | 50 | Category=[-2000700]; Color=7895160; Comments=""; Cost=0.000000000000000; Description=""; Design Option=[-1]; Edited by=""; Export to IFC As=""; Export to IFC=0; Glow=0; IFC Predefined Type=""; IfcGUID=0GDZ8e7v53qB0UcZuh61jm; Keynote=""; Manufacturer=""; Mark=""; Model=""; Name=ДИНАРМ Красный; Shininess=64; Smoothness=50; Transparency=0; URL=""; Workset=10 | Pipework Fittings | 23.60.30.11.14 | СТ 10 16 70 | 50 |  |  | 110 | [123 empty] | TRUE | FALSE | TRUE | TRUE | FALSE | 90 | 90 | 50 | 57
3492729 | Динарм | OST_PipeFitting |  | 01_PT | TRUE |  |  | 0.00033851 |  |  |  |  | fef16740-862c-4590-b6f1-15dba8315dbd-00354b79 | 4c3b19a0-22c4-41cd-8e7a-1940f1220a94 | None |  | 576 | ПТ | [6 empty] | Колено EL Динарм | [174 empty] | 0 | 3_yMT0XYn5aBRn5Tke11R5 | [25 empty] | Fire Protection Wet | [107 empty] | Колено 90° грувлок Динарм EL9000 ДУ50 | [332 empty] | В2.2.1 2 | None | Новая конструкция | None | 6250 | Level : 01_PT | 6250 |  |  | Колено 90° грувлок Динарм EL9000 ДУ50 | 0 | Колено 90° грувлок Динарм EL9000 ДУ50 | [89 empty] | В2.2.1 | ⌀50 мм-⌀50 мм | 0 | [11 empty] | ADSK_В2.2.1 | [18 empty] | ⌀50-⌀50 | [14 empty] | 50 | 50 | FALSE | 3bf616f9-6b98-4a21-80ff-da1120c8f6d6 | EL9000C060P |  |  | 60.3 |  |  | 70 | 50 | [8 empty] | 50 | [7 empty] | 110 | [127 empty] | FALSE | 90 | 90 | 50 | 57
3492730 | Динарм | OST_PipeFitting | Динарм | 01_PT |  |  |  | 8.0068e-05 |  |  |  | Динарм | fef16740-862c-4590-b6f1-15dba8315dbd-00354b7a | a940219b-06f8-4b6a-bdad-419ba72b8754 | None |  | 576 | ПТ | [6 empty] | 480_Муфта жесткая RC Динарм (вложенная)_R20 | [18 empty] | OST_PipeFitting | None | 3522 | [106 empty] | Динарм | [46 empty] | 0 | 3_yMT0XYn5aBRn5Tke11R7 | [133 empty] | Муфта жесткая грувлок Динарм RC ДУ50 | [23 empty] | 480_Муфта жесткая RC Динарм (вложенная)_R20 | Динарм |  | Динарм | Динарм | [81 empty] | ДИНАРМ/Фирма "ОГНЕБОРЕЦ" | [125 empty] | 0 | 0GDZ8e7v53qB0UcZuh61yN | [27 empty] | 1219.2 |  |  | Арматура трубопроводов | ИС.ТС.3 | шт. | [5 empty] | - | [57 empty] | None | Новая конструкция | None | 5228.4756 | Level : 01_PT | 5228.4756 |  |  | RC060EP | 0 | Муфта жесткая грувлок Динарм RC ДУ50 | [91 empty] | 0 | [39 empty] | ТД ''ДИНАРМ'' |  | Чугун | 480_Муфта жесткая Динарм RC_R20 | 0 | IfcPipeFitting |  |  | FALSE | 3bf616f9-6b98-4a21-80ff-da1120c8f6d6 | RC060EP |  |  | 60.3 |  |  |  | 50 | [8 empty] | 30.15 | Category=[-2000700]; Color=7895160; Comments=""; Cost=0.000000000000000; Description=""; Design Option=[-1]; Edited by=""; Export to IFC As=""; Export to IFC=0; Glow=0; IFC Predefined Type=""; IfcGUID=0GDZ8e7v53qB0UcZuh61jm; Keynote=""; Manufacturer=""; Mark=""; Model=""; Name=ДИНАРМ Красный; Shininess=64; Smoothness=50; Transparency=0; URL=""; Workset=10 | Pipework Fittings | 23.60.30.11.14 | СТ 10 16 70 | 50 | 8 | ДИНАРМ Красный | 110 | TRUE | FALSE | 86 | 45 | 64.3 | 126 | 81 | 22.5 | 30 | 9 | 106 | 16.5 | 93 | 70.3 | Category=[-2000700]; Color=328965; Comments=""; Cost=0.000000000000000; Description=""; Design Option=[-1]; Edited by=""; Export to IFC As=""; Export to IFC=0; Glow=0; IFC Predefined Type=""; IfcGUID=0GDZ8e7v53qB0UcZuh61vA; Keynote=""; Manufacturer=""; Mark=""; Model=""; Name=Plastic - Black; Shininess=64; Smoothness=50; Transparency=0; URL=""; Workset=10 | Category=[-2000700]; Color=7895160; Comments=""; Cost=0.000000000000000; Description=Цинк; Design Option=[-1]; Edited by=""; Export to IFC As=""; Export to IFC=0; Glow=0; IFC Predefined Type=""; IfcGUID=0GDZ8e7v53qB0UcZuh61vr; Keynote=""; Manufacturer=""; Mark=""; Material Type=1; Model=""; Name=ДИНАРМ Оцинковка; Shininess=64; Smoothness=50; Transparency=0; URL=""; Workset=10
3492731 | Динарм | OST_PipeFitting |  | 01_PT | TRUE |  |  | 8.0068e-05 |  |  |  |  | fef16740-862c-4590-b6f1-15dba8315dbd-00354b7b | a940219b-06f8-4b6a-bdad-419ba72b8754 | None |  | 576 | ПТ | [6 empty] | 480_Муфта жесткая RC Динарм (вложенная)_R20 | [174 empty] | 0 | 3_yMT0XYn5aBRn5Tke11R7 | [133 empty] | Муфта жесткая грувлок Динарм RC ДУ50 | [109 empty] | ДИНАРМ/Фирма "ОГНЕБОРЕЦ" | [223 empty] | None | Новая конструкция | None | 5228.4756 | Level : 01_PT | 5228.4756 |  |  | RC060EP | 0 | Муфта жесткая грувлок Динарм RC ДУ50 | [91 empty] | 0 | [47 empty] | FALSE | 3bf616f9-6b98-4a21-80ff-da1120c8f6d6 | RC060EP |  |  | 60.3 |  |  |  | 50 | [8 empty] | 30.15 | [6 empty] | ДИНАРМ Красный | 110 | TRUE | FALSE | 86 | 45 | 64.3 | 126 | 81 | 22.5 | 30 | 9 | 106 | 16.5 | 93 | 70.3
3492732 | Динарм | OST_PipeFitting | Динарм | 01_PT |  |  |  | 8.0068e-05 |  |  |  | Динарм | fef16740-862c-4590-b6f1-15dba8315dbd-00354b7c | a940219b-06f8-4b6a-bdad-419ba72b8754 | None |  | 576 | ПТ | [6 empty] | 480_Муфта жесткая RC Динарм (вложенная)_R20 | [18 empty] | OST_PipeFitting | None | 3522 | [106 empty] | Динарм | [46 empty] | 0 | 3_yMT0XYn5aBRn5Tke11R1 | [133 empty] | Муфта жесткая грувлок Динарм RC ДУ50 | [23 empty] | 480_Муфта жесткая RC Динарм (вложенная)_R20 | Динарм |  | Динарм | Динарм | [81 empty] | ДИНАРМ/Фирма "ОГНЕБОРЕЦ" | [125 empty] | 0 | 0GDZ8e7v53qB0UcZuh61yN | [27 empty] | 1219.2 |  |  | Арматура трубопроводов | ИС.ТС.3 | шт. | [5 empty] | - | [57 empty] | None | Новая конструкция | None | 39800 | Level : 01_PT | 39800 |  |  | RC060EP | 0 | Муфта жесткая грувлок Динарм RC ДУ50 | [91 empty] | 0 | [39 empty] | ТД ''ДИНАРМ'' |  | Чугун | 480_Муфта жесткая Динарм RC_R20 | 0 | IfcPipeFitting |  |  | FALSE | 3bf616f9-6b98-4a21-80ff-da1120c8f6d6 | RC060EP |  |  | 60.3 |  |  |  | 50 | [8 empty] | 30.15 | Category=[-2000700]; Color=7895160; Comments=""; Cost=0.000000000000000; Description=""; Design Option=[-1]; Edited by=""; Export to IFC As=""; Export to IFC=0; Glow=0; IFC Predefined Type=""; IfcGUID=0GDZ8e7v53qB0UcZuh61jm; Keynote=""; Manufacturer=""; Mark=""; Model=""; Name=ДИНАРМ Красный; Shininess=64; Smoothness=50; Transparency=0; URL=""; Workset=10 | Pipework Fittings | 23.60.30.11.14 | СТ 10 16 70 | 50 | 8 | ДИНАРМ Красный | 110 | TRUE | FALSE | 86 | 45 | 64.3 | 126 | 81 | 22.5 | 30 | 9 | 106 | 16.5 | 93 | 70.3 | Category=[-2000700]; Color=328965; Comments=""; Cost=0.000000000000000; Description=""; Design Option=[-1]; Edited by=""; Export to IFC As=""; Export to IFC=0; Glow=0; IFC Predefined Type=""; IfcGUID=0GDZ8e7v53qB0UcZuh61vA; Keynote=""; Manufacturer=""; Mark=""; Model=""; Name=Plastic - Black; Shininess=64; Smoothness=50; Transparency=0; URL=""; Workset=10 | Category=[-2000700]; Color=7895160; Comments=""; Cost=0.000000000000000; Description=Цинк; Design Option=[-1]; Edited by=""; Export to IFC As=""; Export to IFC=0; Glow=0; IFC Predefined Type=""; IfcGUID=0GDZ8e7v53qB0UcZuh61vr; Keynote=""; Manufacturer=""; Mark=""; Material Type=1; Model=""; Name=ДИНАРМ Оцинковка; Shininess=64; Smoothness=50; Transparency=0; URL=""; Workset=10
3492733 | Динарм | OST_PipeFitting |  | 01_PT | TRUE |  |  | 8.0068e-05 |  |  |  |  | fef16740-862c-4590-b6f1-15dba8315dbd-00354b7d | a940219b-06f8-4b6a-bdad-419ba72b8754 | None |  | 576 | ПТ | [6 empty] | 480_Муфта жесткая RC Динарм (вложенная)_R20 | [174 empty] | 0 | 3_yMT0XYn5aBRn5Tke11R1 | [133 empty] | Муфта жесткая грувлок Динарм RC ДУ50 | [109 empty] | ДИНАРМ/Фирма "ОГНЕБОРЕЦ" | [223 empty] | None | Новая конструкция | None | 39800 | Level : 01_PT | 39800 |  |  | RC060EP | 0 | Муфта жесткая грувлок Динарм RC ДУ50 | [91 empty] | 0 | [47 empty] | FALSE | 3bf616f9-6b98-4a21-80ff-da1120c8f6d6 | RC060EP |  |  | 60.3 |  |  |  | 50 | [8 empty] | 30.15 | [6 empty] | ДИНАРМ Красный | 110 | TRUE | FALSE | 86 | 45 | 64.3 | 126 | 81 | 22.5 | 30 | 9 | 106 | 16.5 | 93 | 70.3
3492736 | Динарм | OST_PipeFitting | Динарм | 01_PT | TRUE |  |  | 0.00033851 |  |  |  | Динарм | fef16740-862c-4590-b6f1-15dba8315dbd-00354b80 | 4c3b19a0-22c4-41cd-8e7a-1940f1220a94 | None |  | 576 | ПТ | [6 empty] | Колено EL Динарм | [18 empty] | OST_PipeFitting | None | 3529 | [106 empty] | Динарм | [46 empty] | 0 | 3_yMT0XYn5aBRn5Tke11Oz | [25 empty] | Fire Protection Wet | [107 empty] | Колено 90° грувлок Динарм EL9000 ДУ50 | [23 empty] | Колено EL Динарм | Динарм |  | Динарм | Динарм | [207 empty] | 0 | 0GDZ8e7v53qB0UcZuh61zY | [27 empty] | 0 |  |  | Арматура трубопроводов | ИС.ТС.3 | шт. | ДИНАРМ/Фирма "ОГНЕБОРЕЦ" |  |  |  |  | - | [56 empty] | В2.2.1 2 | None | Новая конструкция | None | 6250 | Level : 01_PT | 6250 |  |  | Колено 90° грувлок Динарм EL9000 ДУ50 | 0 | Колено 90° грувлок Динарм EL9000 ДУ50 | [89 empty] | В2.2.1 | ⌀50 мм-⌀50 мм | 0 | [11 empty] | ADSK_В2.2.1 | [18 empty] | ⌀50-⌀50 | [8 empty] | ТД ''ДИНАРМ'' | ДИНАРМ Красный |  | 481_Колено Динарм EL_R20 | 0 | IfcPipeFitting | 50 | 50 | FALSE | 3bf616f9-6b98-4a21-80ff-da1120c8f6d6 | EL9000C060P |  |  | 60.3 |  |  | 70 | 50 | [8 empty] | 50 | Category=[-2000700]; Color=7895160; Comments=""; Cost=0.000000000000000; Description=""; Design Option=[-1]; Edited by=""; Export to IFC As=""; Export to IFC=0; Glow=0; IFC Predefined Type=""; IfcGUID=0GDZ8e7v53qB0UcZuh61jm; Keynote=""; Manufacturer=""; Mark=""; Model=""; Name=ДИНАРМ Красный; Shininess=64; Smoothness=50; Transparency=0; URL=""; Workset=10 | Pipework Fittings | 23.60.30.11.14 | СТ 10 16 70 | 50 |  |  | 110 | [123 empty] | TRUE | FALSE | TRUE | TRUE | FALSE | 90 | 90 | 50 | 57
3492737 | Динарм | OST_PipeFitting |  | 01_PT | TRUE |  |  | 0.00033851 |  |  |  |  | fef16740-862c-4590-b6f1-15dba8315dbd-00354b81 | 4c3b19a0-22c4-41cd-8e7a-1940f1220a94 | None |  | 576 | ПТ | [6 empty] | Колено EL Динарм | [174 empty] | 0 | 3_yMT0XYn5aBRn5Tke11Oz | [25 empty] | Fire Protection Wet | [107 empty] | Колено 90° грувлок Динарм EL9000 ДУ50 | [332 empty] | В2.2.1 2 | None | Новая конструкция | None | 6250 | Level : 01_PT | 6250 |  |  | Колено 90° грувлок Динарм EL9000 ДУ50 | 0 | Колено 90° грувлок Динарм EL9000 ДУ50 | [89 empty] | В2.2.1 | ⌀50 мм-⌀50 мм | 0 | [11 empty] | ADSK_В2.2.1 | [18 empty] | ⌀50-⌀50 | [14 empty] | 50 | 50 | FALSE | 3bf616f9-6b98-4a21-80ff-da1120c8f6d6 | EL9000C060P |  |  | 60.3 |  |  | 70 | 50 | [8 empty] | 50 | [7 empty] | 110 | [127 empty] | FALSE | 90 | 90 | 50 | 57
3492738 | Динарм | OST_PipeFitting | Динарм | 01_PT |  |  |  | 8.0068e-05 |  |  |  | Динарм | fef16740-862c-4590-b6f1-15dba8315dbd-00354b82 | a940219b-06f8-4b6a-bdad-419ba72b8754 | None |  | 576 | ПТ | [6 empty] | 480_Муфта жесткая RC Динарм (вложенная)_R20 | [18 empty] | OST_PipeFitting | None | 3522 | [106 empty] | Динарм | [46 empty] | 0 | 3_yMT0XYn5aBRn5Tke11O$ | [133 empty] | Муфта жесткая грувлок Динарм RC ДУ50 | [23 empty] | 480_Муфта жесткая RC Динарм (вложенная)_R20 | Динарм |  | Динарм | Динарм | [81 empty] | ДИНАРМ/Фирма "ОГНЕБОРЕЦ" | [125 empty] | 0 | 0GDZ8e7v53qB0UcZuh61yN | [27 empty] | 1219.2 |  |  | Арматура трубопроводов | ИС.ТС.3 | шт. | [5 empty] | - | [57 empty] | None | Новая конструкция | None | 5300 | Level : 01_PT | 5300 |  |  | RC060EP | 0 | Муфта жесткая грувлок Динарм RC ДУ50 | [91 empty] | 0 | [39 empty] | ТД ''ДИНАРМ'' |  | Чугун | 480_Муфта жесткая Динарм RC_R20 | 0 | IfcPipeFitting |  |  | FALSE | 3bf616f9-6b98-4a21-80ff-da1120c8f6d6 | RC060EP |  |  | 60.3 |  |  |  | 50 | [8 empty] | 30.15 | Category=[-2000700]; Color=7895160; Comments=""; Cost=0.000000000000000; Description=""; Design Option=[-1]; Edited by=""; Export to IFC As=""; Export to IFC=0; Glow=0; IFC Predefined Type=""; IfcGUID=0GDZ8e7v53qB0UcZuh61jm; Keynote=""; Manufacturer=""; Mark=""; Model=""; Name=ДИНАРМ Красный; Shininess=64; Smoothness=50; Transparency=0; URL=""; Workset=10 | Pipework Fittings | 23.60.30.11.14 | СТ 10 16 70 | 50 | 8 | ДИНАРМ Красный | 110 | TRUE | FALSE | 86 | 45 | 64.3 | 126 | 81 | 22.5 | 30 | 9 | 106 | 16.5 | 93 | 70.3 | Category=[-2000700]; Color=328965; Comments=""; Cost=0.000000000000000; Description=""; Design Option=[-1]; Edited by=""; Export to IFC As=""; Export to IFC=0; Glow=0; IFC Predefined Type=""; IfcGUID=0GDZ8e7v53qB0UcZuh61vA; Keynote=""; Manufacturer=""; Mark=""; Model=""; Name=Plastic - Black; Shininess=64; Smoothness=50; Transparency=0; URL=""; Workset=10 | Category=[-2000700]; Color=7895160; Comments=""; Cost=0.000000000000000; Description=Цинк; Design Option=[-1]; Edited by=""; Export to IFC As=""; Export to IFC=0; Glow=0; IFC Predefined Type=""; IfcGUID=0GDZ8e7v53qB0UcZuh61vr; Keynote=""; Manufacturer=""; Mark=""; Material Type=1; Model=""; Name=ДИНАРМ Оцинковка; Shininess=64; Smoothness=50; Transparency=0; URL=""; Workset=10
3492739 | Динарм | OST_PipeFitting |  | 01_PT | TRUE |  |  | 8.0068e-05 |  |  |  |  | fef16740-862c-4590-b6f1-15dba8315dbd-00354b83 | a940219b-06f8-4b6a-bdad-419ba72b8754 | None |  | 576 | ПТ | [6 empty] | 480_Муфта жесткая RC Динарм (вложенная)_R20 | [174 empty] | 0 | 3_yMT0XYn5aBRn5Tke11O$ | [133 empty] | Муфта жесткая грувлок Динарм RC ДУ50 | [109 empty] | ДИНАРМ/Фирма "ОГНЕБОРЕЦ" | [223 empty] | None | Новая конструкция | None | 5300 | Level : 01_PT | 5300 |  |  | RC060EP | 0 | Муфта жесткая грувлок Динарм RC ДУ50 | [91 empty] | 0 | [47 empty] | FALSE | 3bf616f9-6b98-4a21-80ff-da1120c8f6d6 | RC060EP |  |  | 60.3 |  |  |  | 50 | [8 empty] | 30.15 | [6 empty] | ДИНАРМ Красный | 110 | TRUE | FALSE | 86 | 45 | 64.3 | 126 | 81 | 22.5 | 30 | 9 | 106 | 16.5 | 93 | 70.3
3492740 | Динарм | OST_PipeFitting | Динарм | 01_PT |  |  |  | 8.0068e-05 |  |  |  | Динарм | fef16740-862c-4590-b6f1-15dba8315dbd-00354b84 | a940219b-06f8-4b6a-bdad-419ba72b8754 | None |  | 576 | ПТ | [6 empty] | 480_Муфта жесткая RC Динарм (вложенная)_R20 | [18 empty] | OST_PipeFitting | None | 3522 | [106 empty] | Динарм | [46 empty] | 0 | 3_yMT0XYn5aBRn5Tke11Ov | [133 empty] | Муфта жесткая грувлок Динарм RC ДУ50 | [23 empty] | 480_Муфта жесткая RC Динарм (вложенная)_R20 | Динарм |  | Динарм | Динарм | [81 empty] | ДИНАРМ/Фирма "ОГНЕБОРЕЦ" | [125 empty] | 0 | 0GDZ8e7v53qB0UcZuh61yN | [27 empty] | 1219.2 |  |  | Арматура трубопроводов | ИС.ТС.3 | шт. | [5 empty] | - | [57 empty] | None | Новая конструкция | None | 5300 | Level : 01_PT | 5300 |  |  | RC060EP | 0 | Муфта жесткая грувлок Динарм RC ДУ50 | [91 empty] | 0 | [39 empty] | ТД ''ДИНАРМ'' |  | Чугун | 480_Муфта жесткая Динарм RC_R20 | 0 | IfcPipeFitting |  |  | FALSE | 3bf616f9-6b98-4a21-80ff-da1120c8f6d6 | RC060EP |  |  | 60.3 |  |  |  | 50 | [8 empty] | 30.15 | Category=[-2000700]; Color=7895160; Comments=""; Cost=0.000000000000000; Description=""; Design Option=[-1]; Edited by=""; Export to IFC As=""; Export to IFC=0; Glow=0; IFC Predefined Type=""; IfcGUID=0GDZ8e7v53qB0UcZuh61jm; Keynote=""; Manufacturer=""; Mark=""; Model=""; Name=ДИНАРМ Красный; Shininess=64; Smoothness=50; Transparency=0; URL=""; Workset=10 | Pipework Fittings | 23.60.30.11.14 | СТ 10 16 70 | 50 | 8 | ДИНАРМ Красный | 110 | TRUE | FALSE | 86 | 45 | 64.3 | 126 | 81 | 22.5 | 30 | 9 | 106 | 16.5 | 93 | 70.3 | Category=[-2000700]; Color=328965; Comments=""; Cost=0.000000000000000; Description=""; Design Option=[-1]; Edited by=""; Export to IFC As=""; Export to IFC=0; Glow=0; IFC Predefined Type=""; IfcGUID=0GDZ8e7v53qB0UcZuh61vA; Keynote=""; Manufacturer=""; Mark=""; Model=""; Name=Plastic - Black; Shininess=64; Smoothness=50; Transparency=0; URL=""; Workset=10 | Category=[-2000700]; Color=7895160; Comments=""; Cost=0.000000000000000; Description=Цинк; Design Option=[-1]; Edited by=""; Export to IFC As=""; Export to IFC=0; Glow=0; IFC Predefined Type=""; IfcGUID=0GDZ8e7v53qB0UcZuh61vr; Keynote=""; Manufacturer=""; Mark=""; Material Type=1; Model=""; Name=ДИНАРМ Оцинковка; Shininess=64; Smoothness=50; Transparency=0; URL=""; Workset=10
3492741 | Динарм | OST_PipeFitting |  | 01_PT | TRUE |  |  | 8.0068e-05 |  |  |  |  | fef16740-862c-4590-b6f1-15dba8315dbd-00354b85 | a940219b-06f8-4b6a-bdad-419ba72b8754 | None |  | 576 | ПТ | [6 empty] | 480_Муфта жесткая RC Динарм (вложенная)_R20 | [174 empty] | 0 | 3_yMT0XYn5aBRn5Tke11Ov | [133 empty] | Муфта жесткая грувлок Динарм RC ДУ50 | [109 empty] | ДИНАРМ/Фирма "ОГНЕБОРЕЦ" | [223 empty] | None | Новая конструкция | None | 5300 | Level : 01_PT | 5300 |  |  | RC060EP | 0 | Муфта жесткая грувлок Динарм RC ДУ50 | [91 empty] | 0 | [47 empty] | FALSE | 3bf616f9-6b98-4a21-80ff-da1120c8f6d6 | RC060EP |  |  | 60.3 |  |  |  | 50 | [8 empty] | 30.15 | [6 empty] | ДИНАРМ Красный | 110 | TRUE | FALSE | 86 | 45 | 64.3 | 126 | 81 | 22.5 | 30 | 9 | 106 | 16.5 | 93 | 70.3
3492941 | Динарм | OST_PipeFitting | Динарм | Жильё_05_PT | TRUE |  |  | 0.00033851 |  |  |  | Динарм | fef16740-862c-4590-b6f1-15dba8315dbd-00354c4d | 4c3b19a0-22c4-41cd-8e7a-1940f1220a94 | None |  | 576 | ПТ | [6 empty] | Колено EL Динарм | [18 empty] | OST_PipeFitting | None | 3529 | [106 empty] | Динарм | [46 empty] | 0 | 3_yMT0XYn5aBRn5Tke117m | [25 empty] | Fire Protection Wet | [107 empty] | Колено 90° грувлок Динарм EL9000 ДУ50 | [23 empty] | Колено EL Динарм | Динарм |  | Динарм | Динарм | [207 empty] | 0 | 0GDZ8e7v53qB0UcZuh61zY | [27 empty] | 0 |  |  | Арматура трубопроводов | ИС.ТС.3 | шт. | ДИНАРМ/Фирма "ОГНЕБОРЕЦ" |  |  |  |  | - | [56 empty] | В2.2.1 2 | None | Новая конструкция | None | 150 | Level : Жильё_05_PT | 150 |  |  | Колено 90° грувлок Динарм EL9000 ДУ50 | 0 | Колено 90° грувлок Динарм EL9000 ДУ50 | [89 empty] | В2.2.1 | ⌀50 мм-⌀50 мм | 0 | [11 empty] | ADSK_В2.2.1 | [18 empty] | ⌀50-⌀50 | [8 empty] | ТД ''ДИНАРМ'' | ДИНАРМ Красный |  | 481_Колено Динарм EL_R20 | 0 | IfcPipeFitting | 50 | 50 | FALSE | 3bf616f9-6b98-4a21-80ff-da1120c8f6d6 | EL9000C060P |  |  | 60.3 |  |  | 70 | 50 | [8 empty] | 50 | Category=[-2000700]; Color=7895160; Comments=""; Cost=0.000000000000000; Description=""; Design Option=[-1]; Edited by=""; Export to IFC As=""; Export to IFC=0; Glow=0; IFC Predefined Type=""; IfcGUID=0GDZ8e7v53qB0UcZuh61jm; Keynote=""; Manufacturer=""; Mark=""; Model=""; Name=ДИНАРМ Красный; Shininess=64; Smoothness=50; Transparency=0; URL=""; Workset=10 | Pipework Fittings | 23.60.30.11.14 | СТ 10 16 70 | 50 |  |  | 110 | [123 empty] | TRUE | FALSE | TRUE | TRUE | FALSE | 90 | 90 | 50 | 57
3492942 | Динарм | OST_PipeFitting |  | Жильё_05_PT | TRUE |  |  | 0.00033851 |  |  |  |  | fef16740-862c-4590-b6f1-15dba8315dbd-00354c4e | 4c3b19a0-22c4-41cd-8e7a-1940f1220a94 | None |  | 576 | ПТ | [6 empty] | Колено EL Динарм | [174 empty] | 0 | 3_yMT0XYn5aBRn5Tke117m | [25 empty] | Fire Protection Wet | [107 empty] | Колено 90° грувлок Динарм EL9000 ДУ50 | [332 empty] | В2.2.1 2 | None | Новая конструкция | None | 150 | Level : Жильё_05_PT | 150 |  |  | Колено 90° грувлок Динарм EL9000 ДУ50 | 0 | Колено 90° грувлок Динарм EL9000 ДУ50 | [89 empty] | В2.2.1 | ⌀50 мм-⌀50 мм | 0 | [11 empty] | ADSK_В2.2.1 | [18 empty] | ⌀50-⌀50 | [14 empty] | 50 | 50 | FALSE | 3bf616f9-6b98-4a21-80ff-da1120c8f6d6 | EL9000C060P |  |  | 60.3 |  |  | 70 | 50 | [8 empty] | 50 | [7 empty] | 110 | [127 empty] | FALSE | 90 | 90 | 50 | 57
3492943 | Динарм | OST_PipeFitting | Динарм | Жильё_05_PT |  |  |  | 8.0068e-05 |  |  |  | Динарм | fef16740-862c-4590-b6f1-15dba8315dbd-00354c4f | a940219b-06f8-4b6a-bdad-419ba72b8754 | None |  | 576 | ПТ | [6 empty] | 480_Муфта жесткая RC Динарм (вложенная)_R20 | [18 empty] | OST_PipeFitting | None | 3522 | [106 empty] | Динарм | [46 empty] | 0 | 3_yMT0XYn5aBRn5Tke117o | [133 empty] | Муфта жесткая грувлок Динарм RC ДУ50 | [23 empty] | 480_Муфта жесткая RC Динарм (вложенная)_R20 | Динарм |  | Динарм | Динарм | [81 empty] | ДИНАРМ/Фирма "ОГНЕБОРЕЦ" | [125 empty] | 0 | 0GDZ8e7v53qB0UcZuh61yN | [27 empty] | 1219.2 |  |  | Арматура трубопроводов | ИС.ТС.3 | шт. | [5 empty] | - | [57 empty] | None | Новая конструкция | None | -1878.4756 | Level : Жильё_05_PT | -20478.4756 |  |  | RC060EP | 0 | Муфта жесткая грувлок Динарм RC ДУ50 | [91 empty] | 0 | [39 empty] | ТД ''ДИНАРМ'' |  | Чугун | 480_Муфта жесткая Динарм RC_R20 | 0 | IfcPipeFitting |  |  | FALSE | 3bf616f9-6b98-4a21-80ff-da1120c8f6d6 | RC060EP |  |  | 60.3 |  |  |  | 50 | [8 empty] | 30.15 | Category=[-2000700]; Color=7895160; Comments=""; Cost=0.000000000000000; Description=""; Design Option=[-1]; Edited by=""; Export to IFC As=""; Export to IFC=0; Glow=0; IFC Predefined Type=""; IfcGUID=0GDZ8e7v53qB0UcZuh61jm; Keynote=""; Manufacturer=""; Mark=""; Model=""; Name=ДИНАРМ Красный; Shininess=64; Smoothness=50; Transparency=0; URL=""; Workset=10 | Pipework Fittings | 23.60.30.11.14 | СТ 10 16 70 | 50 | 8 | ДИНАРМ Красный | 110 | TRUE | FALSE | 86 | 45 | 64.3 | 126 | 81 | 22.5 | 30 | 9 | 106 | 16.5 | 93 | 70.3 | Category=[-2000700]; Color=328965; Comments=""; Cost=0.000000000000000; Description=""; Design Option=[-1]; Edited by=""; Export to IFC As=""; Export to IFC=0; Glow=0; IFC Predefined Type=""; IfcGUID=0GDZ8e7v53qB0UcZuh61vA; Keynote=""; Manufacturer=""; Mark=""; Model=""; Name=Plastic - Black; Shininess=64; Smoothness=50; Transparency=0; URL=""; Workset=10 | Category=[-2000700]; Color=7895160; Comments=""; Cost=0.000000000000000; Description=Цинк; Design Option=[-1]; Edited by=""; Export to IFC As=""; Export to IFC=0; Glow=0; IFC Predefined Type=""; IfcGUID=0GDZ8e7v53qB0UcZuh61vr; Keynote=""; Manufacturer=""; Mark=""; Material Type=1; Model=""; Name=ДИНАРМ Оцинковка; Shininess=64; Smoothness=50; Transparency=0; URL=""; Workset=10
3492944 | Динарм | OST_PipeFitting |  | Жильё_05_PT | TRUE |  |  | 8.0068e-05 |  |  |  |  | fef16740-862c-4590-b6f1-15dba8315dbd-00354c50 | a940219b-06f8-4b6a-bdad-419ba72b8754 | None |  | 576 | ПТ | [6 empty] | 480_Муфта жесткая RC Динарм (вложенная)_R20 | [174 empty] | 0 | 3_yMT0XYn5aBRn5Tke117o | [133 empty] | Муфта жесткая грувлок Динарм RC ДУ50 | [109 empty] | ДИНАРМ/Фирма "ОГНЕБОРЕЦ" | [223 empty] | None | Новая конструкция | None | -1878.4756 | Level : Жильё_05_PT | -20478.4756 |  |  | RC060EP | 0 | Муфта жесткая грувлок Динарм RC ДУ50 | [91 empty] | 0 | [47 empty] | FALSE | 3bf616f9-6b98-4a21-80ff-da1120c8f6d6 | RC060EP |  |  | 60.3 |  |  |  | 50 | [8 empty] | 30.15 | [6 empty] | ДИНАРМ Красный | 110 | TRUE | FALSE | 86 | 45 | 64.3 | 126 | 81 | 22.5 | 30 | 9 | 106 | 16.5 | 93 | 70.3
3492945 | Динарм | OST_PipeFitting | Динарм | Жильё_05_PT |  |  |  | 8.0068e-05 |  |  |  | Динарм | fef16740-862c-4590-b6f1-15dba8315dbd-00354c51 | a940219b-06f8-4b6a-bdad-419ba72b8754 | None |  | 576 | ПТ | [6 empty] | 480_Муфта жесткая RC Динарм (вложенная)_R20 | [18 empty] | OST_PipeFitting | None | 3522 | [106 empty] | Динарм | [46 empty] | 0 | 3_yMT0XYn5aBRn5Tke117i | [133 empty] | Муфта жесткая грувлок Динарм RC ДУ50 | [23 empty] | 480_Муфта жесткая RC Динарм (вложенная)_R20 | Динарм |  | Динарм | Динарм | [81 empty] | ДИНАРМ/Фирма "ОГНЕБОРЕЦ" | [125 empty] | 0 | 0GDZ8e7v53qB0UcZuh61yN | [27 empty] | 1219.2 |  |  | Арматура трубопроводов | ИС.ТС.3 | шт. | [5 empty] | - | [57 empty] | None | Новая конструкция | None | 32550 | Level : Жильё_05_PT | 13950 |  |  | RC060EP | 0 | Муфта жесткая грувлок Динарм RC ДУ50 | [91 empty] | 0 | [39 empty] | ТД ''ДИНАРМ'' |  | Чугун | 480_Муфта жесткая Динарм RC_R20 | 0 | IfcPipeFitting |  |  | FALSE | 3bf616f9-6b98-4a21-80ff-da1120c8f6d6 | RC060EP |  |  | 60.3 |  |  |  | 50 | [8 empty] | 30.15 | Category=[-2000700]; Color=7895160; Comments=""; Cost=0.000000000000000; Description=""; Design Option=[-1]; Edited by=""; Export to IFC As=""; Export to IFC=0; Glow=0; IFC Predefined Type=""; IfcGUID=0GDZ8e7v53qB0UcZuh61jm; Keynote=""; Manufacturer=""; Mark=""; Model=""; Name=ДИНАРМ Красный; Shininess=64; Smoothness=50; Transparency=0; URL=""; Workset=10 | Pipework Fittings | 23.60.30.11.14 | СТ 10 16 70 | 50 | 8 | ДИНАРМ Красный | 110 | TRUE | FALSE | 86 | 45 | 64.3 | 126 | 81 | 22.5 | 30 | 9 | 106 | 16.5 | 93 | 70.3 | Category=[-2000700]; Color=328965; Comments=""; Cost=0.000000000000000; Description=""; Design Option=[-1]; Edited by=""; Export to IFC As=""; Export to IFC=0; Glow=0; IFC Predefined Type=""; IfcGUID=0GDZ8e7v53qB0UcZuh61vA; Keynote=""; Manufacturer=""; Mark=""; Model=""; Name=Plastic - Black; Shininess=64; Smoothness=50; Transparency=0; URL=""; Workset=10 | Category=[-2000700]; Color=7895160; Comments=""; Cost=0.000000000000000; Description=Цинк; Design Option=[-1]; Edited by=""; Export to IFC As=""; Export to IFC=0; Glow=0; IFC Predefined Type=""; IfcGUID=0GDZ8e7v53qB0UcZuh61vr; Keynote=""; Manufacturer=""; Mark=""; Material Type=1; Model=""; Name=ДИНАРМ Оцинковка; Shininess=64; Smoothness=50; Transparency=0; URL=""; Workset=10
3492946 | Динарм | OST_PipeFitting |  | Жильё_05_PT | TRUE |  |  | 8.0068e-05 |  |  |  |  | fef16740-862c-4590-b6f1-15dba8315dbd-00354c52 | a940219b-06f8-4b6a-bdad-419ba72b8754 | None |  | 576 | ПТ | [6 empty] | 480_Муфта жесткая RC Динарм (вложенная)_R20 | [174 empty] | 0 | 3_yMT0XYn5aBRn5Tke117i | [133 empty] | Муфта жесткая грувлок Динарм RC ДУ50 | [109 empty] | ДИНАРМ/Фирма "ОГНЕБОРЕЦ" | [223 empty] | None | Новая конструкция | None | 32550 | Level : Жильё_05_PT | 13950 |  |  | RC060EP | 0 | Муфта жесткая грувлок Динарм RC ДУ50 | [91 empty] | 0 | [47 empty] | FALSE | 3bf616f9-6b98-4a21-80ff-da1120c8f6d6 | RC060EP |  |  | 60.3 |  |  |  | 50 | [8 empty] | 30.15 | [6 empty] | ДИНАРМ Красный | 110 | TRUE | FALSE | 86 | 45 | 64.3 | 126 | 81 | 22.5 | 30 | 9 | 106 | 16.5 | 93 | 70.3
3492957 | Динарм | OST_PipeFitting | Динарм | Жильё_05_PT | TRUE |  |  | 0.00033851 |  |  |  | Динарм | fef16740-862c-4590-b6f1-15dba8315dbd-00354c5d | 4c3b19a0-22c4-41cd-8e7a-1940f1220a94 | None |  | 576 | ПТ | [6 empty] | Колено EL Динарм | [18 empty] | OST_PipeFitting | None | 3529 | [106 empty] | Динарм | [46 empty] | 0 | 3_yMT0XYn5aBRn5Tke117W | [25 empty] | Fire Protection Wet | [107 empty] | Колено 90° грувлок Динарм EL9000 ДУ50 | [23 empty] | Колено EL Динарм | Динарм |  | Динарм | Динарм | [207 empty] | 0 | 0GDZ8e7v53qB0UcZuh61zY | [27 empty] | 0 |  |  | Арматура трубопроводов | ИС.ТС.3 | шт. | ДИНАРМ/Фирма "ОГНЕБОРЕЦ" |  |  |  |  | - | [56 empty] | В2.2.1 2 | None | Новая конструкция | None | 150 | Level : Жильё_05_PT | 150 |  |  | Колено 90° грувлок Динарм EL9000 ДУ50 | 0 | Колено 90° грувлок Динарм EL9000 ДУ50 | [89 empty] | В2.2.1 | ⌀50 мм-⌀50 мм | 0 | [11 empty] | ADSK_В2.2.1 | [18 empty] | ⌀50-⌀50 | [8 empty] | ТД ''ДИНАРМ'' | ДИНАРМ Красный |  | 481_Колено Динарм EL_R20 | 0 | IfcPipeFitting | 50 | 50 | FALSE | 3bf616f9-6b98-4a21-80ff-da1120c8f6d6 | EL9000C060P |  |  | 60.3 |  |  | 70 | 50 | [8 empty] | 50 | Category=[-2000700]; Color=7895160; Comments=""; Cost=0.000000000000000; Description=""; Design Option=[-1]; Edited by=""; Export to IFC As=""; Export to IFC=0; Glow=0; IFC Predefined Type=""; IfcGUID=0GDZ8e7v53qB0UcZuh61jm; Keynote=""; Manufacturer=""; Mark=""; Model=""; Name=ДИНАРМ Красный; Shininess=64; Smoothness=50; Transparency=0; URL=""; Workset=10 | Pipework Fittings | 23.60.30.11.14 | СТ 10 16 70 | 50 |  |  | 110 | [123 empty] | TRUE | FALSE | TRUE | TRUE | FALSE | 90 | 90 | 50 | 57
3492958 | Динарм | OST_PipeFitting |  | Жильё_05_PT | TRUE |  |  | 0.00033851 |  |  |  |  | fef16740-862c-4590-b6f1-15dba8315dbd-00354c5e | 4c3b19a0-22c4-41cd-8e7a-1940f1220a94 | None |  | 576 | ПТ | [6 empty] | Колено EL Динарм | [174 empty] | 0 | 3_yMT0XYn5aBRn5Tke117W | [25 empty] | Fire Protection Wet | [107 empty] | Колено 90° грувлок Динарм EL9000 ДУ50 | [332 empty] | В2.2.1 2 | None | Новая конструкция | None | 150 | Level : Жильё_05_PT | 150 |  |  | Колено 90° грувлок Динарм EL9000 ДУ50 | 0 | Колено 90° грувлок Динарм EL9000 ДУ50 | [89 empty] | В2.2.1 | ⌀50 мм-⌀50 мм | 0 | [11 empty] | ADSK_В2.2.1 | [18 empty] | ⌀50-⌀50 | [14 empty] | 50 | 50 | FALSE | 3bf616f9-6b98-4a21-80ff-da1120c8f6d6 | EL9000C060P |  |  | 60.3 |  |  | 70 | 50 | [8 empty] | 50 | [7 empty] | 110 | [127 empty] | FALSE | 90 | 90 | 50 | 57
3492959 | Динарм | OST_PipeFitting | Динарм | Жильё_05_PT |  |  |  | 8.0068e-05 |  |  |  | Динарм | fef16740-862c-4590-b6f1-15dba8315dbd-00354c5f | a940219b-06f8-4b6a-bdad-419ba72b8754 | None |  | 576 | ПТ | [6 empty] | 480_Муфта жесткая RC Динарм (вложенная)_R20 | [18 empty] | OST_PipeFitting | None | 3522 | [106 empty] | Динарм | [46 empty] | 0 | 3_yMT0XYn5aBRn5Tke117Y | [133 empty] | Муфта жесткая грувлок Динарм RC ДУ50 | [23 empty] | 480_Муфта жесткая RC Динарм (вложенная)_R20 | Динарм |  | Динарм | Динарм | [81 empty] | ДИНАРМ/Фирма "ОГНЕБОРЕЦ" | [125 empty] | 0 | 0GDZ8e7v53qB0UcZuh61yN | [27 empty] | 1219.2 |  |  | Арматура трубопроводов | ИС.ТС.3 | шт. | [5 empty] | - | [57 empty] | None | Новая конструкция | None | 150 | Level : Жильё_05_PT | -18450 |  |  | RC060EP | 0 | Муфта жесткая грувлок Динарм RC ДУ50 | [91 empty] | 0 | [39 empty] | ТД ''ДИНАРМ'' |  | Чугун | 480_Муфта жесткая Динарм RC_R20 | 0 | IfcPipeFitting |  |  | FALSE | 3bf616f9-6b98-4a21-80ff-da1120c8f6d6 | RC060EP |  |  | 60.3 |  |  |  | 50 | [8 empty] | 30.15 | Category=[-2000700]; Color=7895160; Comments=""; Cost=0.000000000000000; Description=""; Design Option=[-1]; Edited by=""; Export to IFC As=""; Export to IFC=0; Glow=0; IFC Predefined Type=""; IfcGUID=0GDZ8e7v53qB0UcZuh61jm; Keynote=""; Manufacturer=""; Mark=""; Model=""; Name=ДИНАРМ Красный; Shininess=64; Smoothness=50; Transparency=0; URL=""; Workset=10 | Pipework Fittings | 23.60.30.11.14 | СТ 10 16 70 | 50 | 8 | ДИНАРМ Красный | 110 | TRUE | FALSE | 86 | 45 | 64.3 | 126 | 81 | 22.5 | 30 | 9 | 106 | 16.5 | 93 | 70.3 | Category=[-2000700]; Color=328965; Comments=""; Cost=0.000000000000000; Description=""; Design Option=[-1]; Edited by=""; Export to IFC As=""; Export to IFC=0; Glow=0; IFC Predefined Type=""; IfcGUID=0GDZ8e7v53qB0UcZuh61vA; Keynote=""; Manufacturer=""; Mark=""; Model=""; Name=Plastic - Black; Shininess=64; Smoothness=50; Transparency=0; URL=""; Workset=10 | Category=[-2000700]; Color=7895160; Comments=""; Cost=0.000000000000000; Description=Цинк; Design Option=[-1]; Edited by=""; Export to IFC As=""; Export to IFC=0; Glow=0; IFC Predefined Type=""; IfcGUID=0GDZ8e7v53qB0UcZuh61vr; Keynote=""; Manufacturer=""; Mark=""; Material Type=1; Model=""; Name=ДИНАРМ Оцинковка; Shininess=64; Smoothness=50; Transparency=0; URL=""; Workset=10
3492960 | Динарм | OST_PipeFitting |  | Жильё_05_PT | TRUE |  |  | 8.0068e-05 |  |  |  |  | fef16740-862c-4590-b6f1-15dba8315dbd-00354c60 | a940219b-06f8-4b6a-bdad-419ba72b8754 | None |  | 576 | ПТ | [6 empty] | 480_Муфта жесткая RC Динарм (вложенная)_R20 | [174 empty] | 0 | 3_yMT0XYn5aBRn5Tke117Y | [133 empty] | Муфта жесткая грувлок Динарм RC ДУ50 | [109 empty] | ДИНАРМ/Фирма "ОГНЕБОРЕЦ" | [223 empty] | None | Новая конструкция | None | 150 | Level : Жильё_05_PT | -18450 |  |  | RC060EP | 0 | Муфта жесткая грувлок Динарм RC ДУ50 | [91 empty] | 0 | [47 empty] | FALSE | 3bf616f9-6b98-4a21-80ff-da1120c8f6d6 | RC060EP |  |  | 60.3 |  |  |  | 50 | [8 empty] | 30.15 | [6 empty] | ДИНАРМ Красный | 110 | TRUE | FALSE | 86 | 45 | 64.3 | 126 | 81 | 22.5 | 30 | 9 | 106 | 16.5 | 93 | 70.3
3492961 | Динарм | OST_PipeFitting | Динарм | Жильё_05_PT |  |  |  | 8.0068e-05 |  |  |  | Динарм | fef16740-862c-4590-b6f1-15dba8315dbd-00354c61 | a940219b-06f8-4b6a-bdad-419ba72b8754 | None |  | 576 | ПТ | [6 empty] | 480_Муфта жесткая RC Динарм (вложенная)_R20 | [18 empty] | OST_PipeFitting | None | 3522 | [106 empty] | Динарм | [46 empty] | 0 | 3_yMT0XYn5aBRn5Tke117S | [133 empty] | Муфта жесткая грувлок Динарм RC ДУ50 | [23 empty] | 480_Муфта жесткая RC Динарм (вложенная)_R20 | Динарм |  | Динарм | Динарм | [81 empty] | ДИНАРМ/Фирма "ОГНЕБОРЕЦ" | [125 empty] | 0 | 0GDZ8e7v53qB0UcZuh61yN | [27 empty] | 1219.2 |  |  | Арматура трубопроводов | ИС.ТС.3 | шт. | [5 empty] | - | [57 empty] | None | Новая конструкция | None | 16578.4756 | Level : Жильё_05_PT | -2021.5244 |  |  | RC060EP | 0 | Муфта жесткая грувлок Динарм RC ДУ50 | [91 empty] | 0 | [39 empty] | ТД ''ДИНАРМ'' |  | Чугун | 480_Муфта жесткая Динарм RC_R20 | 0 | IfcPipeFitting |  |  | FALSE | 3bf616f9-6b98-4a21-80ff-da1120c8f6d6 | RC060EP |  |  | 60.3 |  |  |  | 50 | [8 empty] | 30.15 | Category=[-2000700]; Color=7895160; Comments=""; Cost=0.000000000000000; Description=""; Design Option=[-1]; Edited by=""; Export to IFC As=""; Export to IFC=0; Glow=0; IFC Predefined Type=""; IfcGUID=0GDZ8e7v53qB0UcZuh61jm; Keynote=""; Manufacturer=""; Mark=""; Model=""; Name=ДИНАРМ Красный; Shininess=64; Smoothness=50; Transparency=0; URL=""; Workset=10 | Pipework Fittings | 23.60.30.11.14 | СТ 10 16 70 | 50 | 8 | ДИНАРМ Красный | 110 | TRUE | FALSE | 86 | 45 | 64.3 | 126 | 81 | 22.5 | 30 | 9 | 106 | 16.5 | 93 | 70.3 | Category=[-2000700]; Color=328965; Comments=""; Cost=0.000000000000000; Description=""; Design Option=[-1]; Edited by=""; Export to IFC As=""; Export to IFC=0; Glow=0; IFC Predefined Type=""; IfcGUID=0GDZ8e7v53qB0UcZuh61vA; Keynote=""; Manufacturer=""; Mark=""; Model=""; Name=Plastic - Black; Shininess=64; Smoothness=50; Transparency=0; URL=""; Workset=10 | Category=[-2000700]; Color=7895160; Comments=""; Cost=0.000000000000000; Description=Цинк; Design Option=[-1]; Edited by=""; Export to IFC As=""; Export to IFC=0; Glow=0; IFC Predefined Type=""; IfcGUID=0GDZ8e7v53qB0UcZuh61vr; Keynote=""; Manufacturer=""; Mark=""; Material Type=1; Model=""; Name=ДИНАРМ Оцинковка; Shininess=64; Smoothness=50; Transparency=0; URL=""; Workset=10
3492962 | Динарм | OST_PipeFitting |  | Жильё_05_PT | TRUE |  |  | 8.0068e-05 |  |  |  |  | fef16740-862c-4590-b6f1-15dba8315dbd-00354c62 | a940219b-06f8-4b6a-bdad-419ba72b8754 | None |  | 576 | ПТ | [6 empty] | 480_Муфта жесткая RC Динарм (вложенная)_R20 | [174 empty] | 0 | 3_yMT0XYn5aBRn5Tke117S | [133 empty] | Муфта жесткая грувлок Динарм RC ДУ50 | [109 empty] | ДИНАРМ/Фирма "ОГНЕБОРЕЦ" | [223 empty] | None | Новая конструкция | None | 16578.4756 | Level : Жильё_05_PT | -2021.5244 |  |  | RC060EP | 0 | Муфта жесткая грувлок Динарм RC ДУ50 | [91 empty] | 0 | [47 empty] | FALSE | 3bf616f9-6b98-4a21-80ff-da1120c8f6d6 | RC060EP |  |  | 60.3 |  |  |  | 50 | [8 empty] | 30.15 | [6 empty] | ДИНАРМ Красный | 110 | TRUE | FALSE | 86 | 45 | 64.3 | 126 | 81 | 22.5 | 30 | 9 | 106 | 16.5 | 93 | 70.3
3492969 | Динарм | OST_PipeFitting | Динарм | Жилье_04-ПЕРЕХОДНЫЕ КОНСТР._PT | TRUE |  |  | 0.00033851 |  |  |  | Динарм | fef16740-862c-4590-b6f1-15dba8315dbd-00354c69 | 4c3b19a0-22c4-41cd-8e7a-1940f1220a94 | None |  | 576 | ПТ | [6 empty] | Колено EL Динарм | [18 empty] | OST_PipeFitting | None | 3529 | [106 empty] | Динарм | [46 empty] | 0 | 3_yMT0XYn5aBRn5Tke117K | [25 empty] | Fire Protection Wet | [107 empty] | Колено 90° грувлок Динарм EL9000 ДУ50 | [23 empty] | Колено EL Динарм | Динарм |  | Динарм | Динарм | [207 empty] | 0 | 0GDZ8e7v53qB0UcZuh61zY | [27 empty] | 0 |  |  | Арматура трубопроводов | ИС.ТС.3 | шт. | ДИНАРМ/Фирма "ОГНЕБОРЕЦ" |  |  |  |  | - | [56 empty] | В2.2.1 2 | None | Новая конструкция | None | 1450 | Level : Жилье_04-ПЕРЕХОДНЫЕ КОНСТР._PT | 1450 |  |  | Колено 90° грувлок Динарм EL9000 ДУ50 | 0 | Колено 90° грувлок Динарм EL9000 ДУ50 | [89 empty] | В2.2.1 | ⌀50 мм-⌀50 мм | 0 | [11 empty] | ADSK_В2.2.1 | [18 empty] | ⌀50-⌀50 | [8 empty] | ТД ''ДИНАРМ'' | ДИНАРМ Красный |  | 481_Колено Динарм EL_R20 | 0 | IfcPipeFitting | 50 | 50 | FALSE | 3bf616f9-6b98-4a21-80ff-da1120c8f6d6 | EL9000C060P |  |  | 60.3 |  |  | 70 | 50 | [8 empty] | 50 | Category=[-2000700]; Color=7895160; Comments=""; Cost=0.000000000000000; Description=""; Design Option=[-1]; Edited by=""; Export to IFC As=""; Export to IFC=0; Glow=0; IFC Predefined Type=""; IfcGUID=0GDZ8e7v53qB0UcZuh61jm; Keynote=""; Manufacturer=""; Mark=""; Model=""; Name=ДИНАРМ Красный; Shininess=64; Smoothness=50; Transparency=0; URL=""; Workset=10 | Pipework Fittings | 23.60.30.11.14 | СТ 10 16 70 | 50 |  |  | 110 | [123 empty] | TRUE | FALSE | TRUE | TRUE | FALSE | 90 | 90 | 50 | 57
3492970 | Динарм | OST_PipeFitting |  | Жилье_04-ПЕРЕХОДНЫЕ КОНСТР._PT | TRUE |  |  | 0.00033851 |  |  |  |  | fef16740-862c-4590-b6f1-15dba8315dbd-00354c6a | 4c3b19a0-22c4-41cd-8e7a-1940f1220a94 | None |  | 576 | ПТ | [6 empty] | Колено EL Динарм | [174 empty] | 0 | 3_yMT0XYn5aBRn5Tke117K | [25 empty] | Fire Protection Wet | [107 empty] | Колено 90° грувлок Динарм EL9000 ДУ50 | [332 empty] | В2.2.1 2 | None | Новая конструкция | None | 1450 | Level : Жилье_04-ПЕРЕХОДНЫЕ КОНСТР._PT | 1450 |  |  | Колено 90° грувлок Динарм EL9000 ДУ50 | 0 | Колено 90° грувлок Динарм EL9000 ДУ50 | [89 empty] | В2.2.1 | ⌀50 мм-⌀50 мм | 0 | [11 empty] | ADSK_В2.2.1 | [18 empty] | ⌀50-⌀50 | [14 empty] | 50 | 50 | FALSE | 3bf616f9-6b98-4a21-80ff-da1120c8f6d6 | EL9000C060P |  |  | 60.3 |  |  | 70 | 50 | [8 empty] | 50 | [7 empty] | 110 | [127 empty] | FALSE | 90 | 90 | 50 | 57
3492971 | Динарм | OST_PipeFitting | Динарм | Жилье_04-ПЕРЕХОДНЫЕ КОНСТР._PT |  |  |  | 8.0068e-05 |  |  |  | Динарм | fef16740-862c-4590-b6f1-15dba8315dbd-00354c6b | a940219b-06f8-4b6a-bdad-419ba72b8754 | None |  | 576 | ПТ | [6 empty] | 480_Муфта жесткая RC Динарм (вложенная)_R20 | [18 empty] | OST_PipeFitting | None | 3522 | [106 empty] | Динарм | [46 empty] | 0 | 3_yMT0XYn5aBRn5Tke117M | [133 empty] | Муфта жесткая грувлок Динарм RC ДУ50 | [23 empty] | 480_Муфта жесткая RC Динарм (вложенная)_R20 | Динарм |  | Динарм | Динарм | [81 empty] | ДИНАРМ/Фирма "ОГНЕБОРЕЦ" | [125 empty] | 0 | 0GDZ8e7v53qB0UcZuh61yN | [27 empty] | 1219.2 |  |  | Арматура трубопроводов | ИС.ТС.3 | шт. | [5 empty] | - | [57 empty] | None | Новая конструкция | None | -378.4756 | Level : Жилье_04-ПЕРЕХОДНЫЕ КОНСТР._PT | -17178.4756 |  |  | RC060EP | 0 | Муфта жесткая грувлок Динарм RC ДУ50 | [91 empty] | 0 | [39 empty] | ТД ''ДИНАРМ'' |  | Чугун | 480_Муфта жесткая Динарм RC_R20 | 0 | IfcPipeFitting |  |  | FALSE | 3bf616f9-6b98-4a21-80ff-da1120c8f6d6 | RC060EP |  |  | 60.3 |  |  |  | 50 | [8 empty] | 30.15 | Category=[-2000700]; Color=7895160; Comments=""; Cost=0.000000000000000; Description=""; Design Option=[-1]; Edited by=""; Export to IFC As=""; Export to IFC=0; Glow=0; IFC Predefined Type=""; IfcGUID=0GDZ8e7v53qB0UcZuh61jm; Keynote=""; Manufacturer=""; Mark=""; Model=""; Name=ДИНАРМ Красный; Shininess=64; Smoothness=50; Transparency=0; URL=""; Workset=10 | Pipework Fittings | 23.60.30.11.14 | СТ 10 16 70 | 50 | 8 | ДИНАРМ Красный | 110 | TRUE | FALSE | 86 | 45 | 64.3 | 126 | 81 | 22.5 | 30 | 9 | 106 | 16.5 | 93 | 70.3 | Category=[-2000700]; Color=328965; Comments=""; Cost=0.000000000000000; Description=""; Design Option=[-1]; Edited by=""; Export to IFC As=""; Export to IFC=0; Glow=0; IFC Predefined Type=""; IfcGUID=0GDZ8e7v53qB0UcZuh61vA; Keynote=""; Manufacturer=""; Mark=""; Model=""; Name=Plastic - Black; Shininess=64; Smoothness=50; Transparency=0; URL=""; Workset=10 | Category=[-2000700]; Color=7895160; Comments=""; Cost=0.000000000000000; Description=Цинк; Design Option=[-1]; Edited by=""; Export to IFC As=""; Export to IFC=0; Glow=0; IFC Predefined Type=""; IfcGUID=0GDZ8e7v53qB0UcZuh61vr; Keynote=""; Manufacturer=""; Mark=""; Material Type=1; Model=""; Name=ДИНАРМ Оцинковка; Shininess=64; Smoothness=50; Transparency=0; URL=""; Workset=10
3492972 | Динарм | OST_PipeFitting |  | Жилье_04-ПЕРЕХОДНЫЕ КОНСТР._PT | TRUE |  |  | 8.0068e-05 |  |  |  |  | fef16740-862c-4590-b6f1-15dba8315dbd-00354c6c | a940219b-06f8-4b6a-bdad-419ba72b8754 | None |  | 576 | ПТ | [6 empty] | 480_Муфта жесткая RC Динарм (вложенная)_R20 | [174 empty] | 0 | 3_yMT0XYn5aBRn5Tke117M | [133 empty] | Муфта жесткая грувлок Динарм RC ДУ50 | [109 empty] | ДИНАРМ/Фирма "ОГНЕБОРЕЦ" | [223 empty] | None | Новая конструкция | None | -378.4756 | Level : Жилье_04-ПЕРЕХОДНЫЕ КОНСТР._PT | -17178.4756 |  |  | RC060EP | 0 | Муфта жесткая грувлок Динарм RC ДУ50 | [91 empty] | 0 | [47 empty] | FALSE | 3bf616f9-6b98-4a21-80ff-da1120c8f6d6 | RC060EP |  |  | 60.3 |  |  |  | 50 | [8 empty] | 30.15 | [6 empty] | ДИНАРМ Красный | 110 | TRUE | FALSE | 86 | 45 | 64.3 | 126 | 81 | 22.5 | 30 | 9 | 106 | 16.5 | 93 | 70.3
3492973 | Динарм | OST_PipeFitting | Динарм | Жилье_04-ПЕРЕХОДНЫЕ КОНСТР._PT |  |  |  | 8.0068e-05 |  |  |  | Динарм | fef16740-862c-4590-b6f1-15dba8315dbd-00354c6d | a940219b-06f8-4b6a-bdad-419ba72b8754 | None |  | 576 | ПТ | [6 empty] | 480_Муфта жесткая RC Динарм (вложенная)_R20 | [18 empty] | OST_PipeFitting | None | 3522 | [106 empty] | Динарм | [46 empty] | 0 | 3_yMT0XYn5aBRn5Tke117G | [133 empty] | Муфта жесткая грувлок Динарм RC ДУ50 | [23 empty] | 480_Муфта жесткая RC Динарм (вложенная)_R20 | Динарм |  | Динарм | Динарм | [81 empty] | ДИНАРМ/Фирма "ОГНЕБОРЕЦ" | [125 empty] | 0 | 0GDZ8e7v53qB0UcZuh61yN | [27 empty] | 1219.2 |  |  | Арматура трубопроводов | ИС.ТС.3 | шт. | [5 empty] | - | [57 empty] | None | Новая конструкция | None | 34050 | Level : Жилье_04-ПЕРЕХОДНЫЕ КОНСТР._PT | 17250 |  |  | RC060EP | 0 | Муфта жесткая грувлок Динарм RC ДУ50 | [91 empty] | 0 | [39 empty] | ТД ''ДИНАРМ'' |  | Чугун | 480_Муфта жесткая Динарм RC_R20 | 0 | IfcPipeFitting |  |  | FALSE | 3bf616f9-6b98-4a21-80ff-da1120c8f6d6 | RC060EP |  |  | 60.3 |  |  |  | 50 | [8 empty] | 30.15 | Category=[-2000700]; Color=7895160; Comments=""; Cost=0.000000000000000; Description=""; Design Option=[-1]; Edited by=""; Export to IFC As=""; Export to IFC=0; Glow=0; IFC Predefined Type=""; IfcGUID=0GDZ8e7v53qB0UcZuh61jm; Keynote=""; Manufacturer=""; Mark=""; Model=""; Name=ДИНАРМ Красный; Shininess=64; Smoothness=50; Transparency=0; URL=""; Workset=10 | Pipework Fittings | 23.60.30.11.14 | СТ 10 16 70 | 50 | 8 | ДИНАРМ Красный | 110 | TRUE | FALSE | 86 | 45 | 64.3 | 126 | 81 | 22.5 | 30 | 9 | 106 | 16.5 | 93 | 70.3 | Category=[-2000700]; Color=328965; Comments=""; Cost=0.000000000000000; Description=""; Design Option=[-1]; Edited by=""; Export to IFC As=""; Export to IFC=0; Glow=0; IFC Predefined Type=""; IfcGUID=0GDZ8e7v53qB0UcZuh61vA; Keynote=""; Manufacturer=""; Mark=""; Model=""; Name=Plastic - Black; Shininess=64; Smoothness=50; Transparency=0; URL=""; Workset=10 | Category=[-2000700]; Color=7895160; Comments=""; Cost=0.000000000000000; Description=Цинк; Design Option=[-1]; Edited by=""; Export to IFC As=""; Export to IFC=0; Glow=0; IFC Predefined Type=""; IfcGUID=0GDZ8e7v53qB0UcZuh61vr; Keynote=""; Manufacturer=""; Mark=""; Material Type=1; Model=""; Name=ДИНАРМ Оцинковка; Shininess=64; Smoothness=50; Transparency=0; URL=""; Workset=10
3492974 | Динарм | OST_PipeFitting |  | Жилье_04-ПЕРЕХОДНЫЕ КОНСТР._PT | TRUE |  |  | 8.0068e-05 |  |  |  |  | fef16740-862c-4590-b6f1-15dba8315dbd-00354c6e | a940219b-06f8-4b6a-bdad-419ba72b8754 | None |  | 576 | ПТ | [6 empty] | 480_Муфта жесткая RC Динарм (вложенная)_R20 | [174 empty] | 0 | 3_yMT0XYn5aBRn5Tke117G | [133 empty] | Муфта жесткая грувлок Динарм RC ДУ50 | [109 empty] | ДИНАРМ/Фирма "ОГНЕБОРЕЦ" | [223 empty] | None | Новая конструкция | None | 34050 | Level : Жилье_04-ПЕРЕХОДНЫЕ КОНСТР._PT | 17250 |  |  | RC060EP | 0 | Муфта жесткая грувлок Динарм RC ДУ50 | [91 empty] | 0 | [47 empty] | FALSE | 3bf616f9-6b98-4a21-80ff-da1120c8f6d6 | RC060EP |  |  | 60.3 |  |  |  | 50 | [8 empty] | 30.15 | [6 empty] | ДИНАРМ Красный | 110 | TRUE | FALSE | 86 | 45 | 64.3 | 126 | 81 | 22.5 | 30 | 9 | 106 | 16.5 | 93 | 70.3
3492977 | Динарм | OST_PipeFitting | Динарм | Жилье_04-ПЕРЕХОДНЫЕ КОНСТР._PT | TRUE |  |  | 0.00033851 |  |  |  | Динарм | fef16740-862c-4590-b6f1-15dba8315dbd-00354c71 | 4c3b19a0-22c4-41cd-8e7a-1940f1220a94 | None |  | 576 | ПТ | [6 empty] | Колено EL Динарм | [18 empty] | OST_PipeFitting | None | 3529 | [106 empty] | Динарм | [46 empty] | 0 | 3_yMT0XYn5aBRn5Tke117C | [25 empty] | Fire Protection Wet | [107 empty] | Колено 90° грувлок Динарм EL9000 ДУ50 | [23 empty] | Колено EL Динарм | Динарм |  | Динарм | Динарм | [207 empty] | 0 | 0GDZ8e7v53qB0UcZuh61zY | [27 empty] | 0 |  |  | Арматура трубопроводов | ИС.ТС.3 | шт. | ДИНАРМ/Фирма "ОГНЕБОРЕЦ" |  |  |  |  | - | [56 empty] | В2.2.1 2 | None | Новая конструкция | None | 1450 | Level : Жилье_04-ПЕРЕХОДНЫЕ КОНСТР._PT | 1450 |  |  | Колено 90° грувлок Динарм EL9000 ДУ50 | 0 | Колено 90° грувлок Динарм EL9000 ДУ50 | [89 empty] | В2.2.1 | ⌀50 мм-⌀50 мм | 0 | [11 empty] | ADSK_В2.2.1 | [18 empty] | ⌀50-⌀50 | [8 empty] | ТД ''ДИНАРМ'' | ДИНАРМ Красный |  | 481_Колено Динарм EL_R20 | 0 | IfcPipeFitting | 50 | 50 | FALSE | 3bf616f9-6b98-4a21-80ff-da1120c8f6d6 | EL9000C060P |  |  | 60.3 |  |  | 70 | 50 | [8 empty] | 50 | Category=[-2000700]; Color=7895160; Comments=""; Cost=0.000000000000000; Description=""; Design Option=[-1]; Edited by=""; Export to IFC As=""; Export to IFC=0; Glow=0; IFC Predefined Type=""; IfcGUID=0GDZ8e7v53qB0UcZuh61jm; Keynote=""; Manufacturer=""; Mark=""; Model=""; Name=ДИНАРМ Красный; Shininess=64; Smoothness=50; Transparency=0; URL=""; Workset=10 | Pipework Fittings | 23.60.30.11.14 | СТ 10 16 70 | 50 |  |  | 110 | [123 empty] | TRUE | FALSE | TRUE | TRUE | FALSE | 90 | 90 | 50 | 57
3492978 | Динарм | OST_PipeFitting |  | Жилье_04-ПЕРЕХОДНЫЕ КОНСТР._PT | TRUE |  |  | 0.00033851 |  |  |  |  | fef16740-862c-4590-b6f1-15dba8315dbd-00354c72 | 4c3b19a0-22c4-41cd-8e7a-1940f1220a94 | None |  | 576 | ПТ | [6 empty] | Колено EL Динарм | [174 empty] | 0 | 3_yMT0XYn5aBRn5Tke117C | [25 empty] | Fire Protection Wet | [107 empty] | Колено 90° грувлок Динарм EL9000 ДУ50 | [332 empty] | В2.2.1 2 | None | Новая конструкция | None | 1450 | Level : Жилье_04-ПЕРЕХОДНЫЕ КОНСТР._PT | 1450 |  |  | Колено 90° грувлок Динарм EL9000 ДУ50 | 0 | Колено 90° грувлок Динарм EL9000 ДУ50 | [89 empty] | В2.2.1 | ⌀50 мм-⌀50 мм | 0 | [11 empty] | ADSK_В2.2.1 | [18 empty] | ⌀50-⌀50 | [14 empty] | 50 | 50 | FALSE | 3bf616f9-6b98-4a21-80ff-da1120c8f6d6 | EL9000C060P |  |  | 60.3 |  |  | 70 | 50 | [8 empty] | 50 | [7 empty] | 110 | [127 empty] | FALSE | 90 | 90 | 50 | 57
3492979 | Динарм | OST_PipeFitting | Динарм | Жилье_04-ПЕРЕХОДНЫЕ КОНСТР._PT |  |  |  | 8.0068e-05 |  |  |  | Динарм | fef16740-862c-4590-b6f1-15dba8315dbd-00354c73 | a940219b-06f8-4b6a-bdad-419ba72b8754 | None |  | 576 | ПТ | [6 empty] | 480_Муфта жесткая RC Динарм (вложенная)_R20 | [18 empty] | OST_PipeFitting | None | 3522 | [106 empty] | Динарм | [46 empty] | 0 | 3_yMT0XYn5aBRn5Tke117E | [133 empty] | Муфта жесткая грувлок Динарм RC ДУ50 | [23 empty] | 480_Муфта жесткая RC Динарм (вложенная)_R20 | Динарм |  | Динарм | Динарм | [81 empty] | ДИНАРМ/Фирма "ОГНЕБОРЕЦ" | [125 empty] | 0 | 0GDZ8e7v53qB0UcZuh61yN | [27 empty] | 1219.2 |  |  | Арматура трубопроводов | ИС.ТС.3 | шт. | [5 empty] | - | [57 empty] | None | Новая конструкция | None | -521.5244 | Level : Жилье_04-ПЕРЕХОДНЫЕ КОНСТР._PT | -17321.5244 |  |  | RC060EP | 0 | Муфта жесткая грувлок Динарм RC ДУ50 | [91 empty] | 0 | [39 empty] | ТД ''ДИНАРМ'' |  | Чугун | 480_Муфта жесткая Динарм RC_R20 | 0 | IfcPipeFitting |  |  | FALSE | 3bf616f9-6b98-4a21-80ff-da1120c8f6d6 | RC060EP |  |  | 60.3 |  |  |  | 50 | [8 empty] | 30.15 | Category=[-2000700]; Color=7895160; Comments=""; Cost=0.000000000000000; Description=""; Design Option=[-1]; Edited by=""; Export to IFC As=""; Export to IFC=0; Glow=0; IFC Predefined Type=""; IfcGUID=0GDZ8e7v53qB0UcZuh61jm; Keynote=""; Manufacturer=""; Mark=""; Model=""; Name=ДИНАРМ Красный; Shininess=64; Smoothness=50; Transparency=0; URL=""; Workset=10 | Pipework Fittings | 23.60.30.11.14 | СТ 10 16 70 | 50 | 8 | ДИНАРМ Красный | 110 | TRUE | FALSE | 86 | 45 | 64.3 | 126 | 81 | 22.5 | 30 | 9 | 106 | 16.5 | 93 | 70.3 | Category=[-2000700]; Color=328965; Comments=""; Cost=0.000000000000000; Description=""; Design Option=[-1]; Edited by=""; Export to IFC As=""; Export to IFC=0; Glow=0; IFC Predefined Type=""; IfcGUID=0GDZ8e7v53qB0UcZuh61vA; Keynote=""; Manufacturer=""; Mark=""; Model=""; Name=Plastic - Black; Shininess=64; Smoothness=50; Transparency=0; URL=""; Workset=10 | Category=[-2000700]; Color=7895160; Comments=""; Cost=0.000000000000000; Description=Цинк; Design Option=[-1]; Edited by=""; Export to IFC As=""; Export to IFC=0; Glow=0; IFC Predefined Type=""; IfcGUID=0GDZ8e7v53qB0UcZuh61vr; Keynote=""; Manufacturer=""; Mark=""; Material Type=1; Model=""; Name=ДИНАРМ Оцинковка; Shininess=64; Smoothness=50; Transparency=0; URL=""; Workset=10
3492980 | Динарм | OST_PipeFitting |  | Жилье_04-ПЕРЕХОДНЫЕ КОНСТР._PT | TRUE |  |  | 8.0068e-05 |  |  |  |  | fef16740-862c-4590-b6f1-15dba8315dbd-00354c74 | a940219b-06f8-4b6a-bdad-419ba72b8754 | None |  | 576 | ПТ | [6 empty] | 480_Муфта жесткая RC Динарм (вложенная)_R20 | [174 empty] | 0 | 3_yMT0XYn5aBRn5Tke117E | [133 empty] | Муфта жесткая грувлок Динарм RC ДУ50 | [109 empty] | ДИНАРМ/Фирма "ОГНЕБОРЕЦ" | [223 empty] | None | Новая конструкция | None | -521.5244 | Level : Жилье_04-ПЕРЕХОДНЫЕ КОНСТР._PT | -17321.5244 |  |  | RC060EP | 0 | Муфта жесткая грувлок Динарм RC ДУ50 | [91 empty] | 0 | [47 empty] | FALSE | 3bf616f9-6b98-4a21-80ff-da1120c8f6d6 | RC060EP |  |  | 60.3 |  |  |  | 50 | [8 empty] | 30.15 | [6 empty] | ДИНАРМ Красный | 110 | TRUE | FALSE | 86 | 45 | 64.3 | 126 | 81 | 22.5 | 30 | 9 | 106 | 16.5 | 93 | 70.3
3492981 | Динарм | OST_PipeFitting | Динарм | Жилье_04-ПЕРЕХОДНЫЕ КОНСТР._PT |  |  |  | 8.0068e-05 |  |  |  | Динарм | fef16740-862c-4590-b6f1-15dba8315dbd-00354c75 | a940219b-06f8-4b6a-bdad-419ba72b8754 | None |  | 576 | ПТ | [6 empty] | 480_Муфта жесткая RC Динарм (вложенная)_R20 | [18 empty] | OST_PipeFitting | None | 3522 | [106 empty] | Динарм | [46 empty] | 0 | 3_yMT0XYn5aBRn5Tke1178 | [133 empty] | Муфта жесткая грувлок Динарм RC ДУ50 | [23 empty] | 480_Муфта жесткая RC Динарм (вложенная)_R20 | Динарм |  | Динарм | Динарм | [81 empty] | ДИНАРМ/Фирма "ОГНЕБОРЕЦ" | [125 empty] | 0 | 0GDZ8e7v53qB0UcZuh61yN | [27 empty] | 1219.2 |  |  | Арматура трубопроводов | ИС.ТС.3 | шт. | [5 empty] | - | [57 empty] | None | Новая конструкция | None | 34050 | Level : Жилье_04-ПЕРЕХОДНЫЕ КОНСТР._PT | 17250 |  |  | RC060EP | 0 | Муфта жесткая грувлок Динарм RC ДУ50 | [91 empty] | 0 | [39 empty] | ТД ''ДИНАРМ'' |  | Чугун | 480_Муфта жесткая Динарм RC_R20 | 0 | IfcPipeFitting |  |  | FALSE | 3bf616f9-6b98-4a21-80ff-da1120c8f6d6 | RC060EP |  |  | 60.3 |  |  |  | 50 | [8 empty] | 30.15 | Category=[-2000700]; Color=7895160; Comments=""; Cost=0.000000000000000; Description=""; Design Option=[-1]; Edited by=""; Export to IFC As=""; Export to IFC=0; Glow=0; IFC Predefined Type=""; IfcGUID=0GDZ8e7v53qB0UcZuh61jm; Keynote=""; Manufacturer=""; Mark=""; Model=""; Name=ДИНАРМ Красный; Shininess=64; Smoothness=50; Transparency=0; URL=""; Workset=10 | Pipework Fittings | 23.60.30.11.14 | СТ 10 16 70 | 50 | 8 | ДИНАРМ Красный | 110 | TRUE | FALSE | 86 | 45 | 64.3 | 126 | 81 | 22.5 | 30 | 9 | 106 | 16.5 | 93 | 70.3 | Category=[-2000700]; Color=328965; Comments=""; Cost=0.000000000000000; Description=""; Design Option=[-1]; Edited by=""; Export to IFC As=""; Export to IFC=0; Glow=0; IFC Predefined Type=""; IfcGUID=0GDZ8e7v53qB0UcZuh61vA; Keynote=""; Manufacturer=""; Mark=""; Model=""; Name=Plastic - Black; Shininess=64; Smoothness=50; Transparency=0; URL=""; Workset=10 | Category=[-2000700]; Color=7895160; Comments=""; Cost=0.000000000000000; Description=Цинк; Design Option=[-1]; Edited by=""; Export to IFC As=""; Export to IFC=0; Glow=0; IFC Predefined Type=""; IfcGUID=0GDZ8e7v53qB0UcZuh61vr; Keynote=""; Manufacturer=""; Mark=""; Material Type=1; Model=""; Name=ДИНАРМ Оцинковка; Shininess=64; Smoothness=50; Transparency=0; URL=""; Workset=10
3492982 | Динарм | OST_PipeFitting |  | Жилье_04-ПЕРЕХОДНЫЕ КОНСТР._PT | TRUE |  |  | 8.0068e-05 |  |  |  |  | fef16740-862c-4590-b6f1-15dba8315dbd-00354c76 | a940219b-06f8-4b6a-bdad-419ba72b8754 | None |  | 576 | ПТ | [6 empty] | 480_Муфта жесткая RC Динарм (вложенная)_R20 | [174 empty] | 0 | 3_yMT0XYn5aBRn5Tke1178 | [133 empty] | Муфта жесткая грувлок Динарм RC ДУ50 | [109 empty] | ДИНАРМ/Фирма "ОГНЕБОРЕЦ" | [223 empty] | None | Новая конструкция | None | 34050 | Level : Жилье_04-ПЕРЕХОДНЫЕ КОНСТР._PT | 17250 |  |  | RC060EP | 0 | Муфта жесткая грувлок Динарм RC ДУ50 | [91 empty] | 0 | [47 empty] | FALSE | 3bf616f9-6b98-4a21-80ff-da1120c8f6d6 | RC060EP |  |  | 60.3 |  |  |  | 50 | [8 empty] | 30.15 | [6 empty] | ДИНАРМ Красный | 110 | TRUE | FALSE | 86 | 45 | 64.3 | 126 | 81 | 22.5 | 30 | 9 | 106 | 16.5 | 93 | 70.3
3492985 | Динарм | OST_PipeFitting | Динарм | Жилье_04-ПЕРЕХОДНЫЕ КОНСТР._PT | TRUE |  |  | 0.00033851 |  |  |  | Динарм | fef16740-862c-4590-b6f1-15dba8315dbd-00354c79 | 4c3b19a0-22c4-41cd-8e7a-1940f1220a94 | None |  | 576 | ПТ | [6 empty] | Колено EL Динарм | [18 empty] | OST_PipeFitting | None | 3529 | [106 empty] | Динарм | [46 empty] | 0 | 3_yMT0XYn5aBRn5Tke1174 | [25 empty] | Fire Protection Wet | [107 empty] | Колено 90° грувлок Динарм EL9000 ДУ50 | [23 empty] | Колено EL Динарм | Динарм |  | Динарм | Динарм | [207 empty] | 0 | 0GDZ8e7v53qB0UcZuh61zY | [27 empty] | 0 |  |  | Арматура трубопроводов | ИС.ТС.3 | шт. | ДИНАРМ/Фирма "ОГНЕБОРЕЦ" |  |  |  |  | - | [56 empty] | В2.2.1 2 | None | Новая конструкция | None | 1450 | Level : Жилье_04-ПЕРЕХОДНЫЕ КОНСТР._PT | 1450 |  |  | Колено 90° грувлок Динарм EL9000 ДУ50 | 0 | Колено 90° грувлок Динарм EL9000 ДУ50 | [89 empty] | В2.2.1 | ⌀50 мм-⌀50 мм | 0 | [11 empty] | ADSK_В2.2.1 | [18 empty] | ⌀50-⌀50 | [8 empty] | ТД ''ДИНАРМ'' | ДИНАРМ Красный |  | 481_Колено Динарм EL_R20 | 0 | IfcPipeFitting | 50 | 50 | FALSE | 3bf616f9-6b98-4a21-80ff-da1120c8f6d6 | EL9000C060P |  |  | 60.3 |  |  | 70 | 50 | [8 empty] | 50 | Category=[-2000700]; Color=7895160; Comments=""; Cost=0.000000000000000; Description=""; Design Option=[-1]; Edited by=""; Export to IFC As=""; Export to IFC=0; Glow=0; IFC Predefined Type=""; IfcGUID=0GDZ8e7v53qB0UcZuh61jm; Keynote=""; Manufacturer=""; Mark=""; Model=""; Name=ДИНАРМ Красный; Shininess=64; Smoothness=50; Transparency=0; URL=""; Workset=10 | Pipework Fittings | 23.60.30.11.14 | СТ 10 16 70 | 50 |  |  | 110 | [123 empty] | TRUE | FALSE | TRUE | TRUE | FALSE | 90 | 90 | 50 | 57
3492986 | Динарм | OST_PipeFitting |  | Жилье_04-ПЕРЕХОДНЫЕ КОНСТР._PT | TRUE |  |  | 0.00033851 |  |  |  |  | fef16740-862c-4590-b6f1-15dba8315dbd-00354c7a | 4c3b19a0-22c4-41cd-8e7a-1940f1220a94 | None |  | 576 | ПТ | [6 empty] | Колено EL Динарм | [174 empty] | 0 | 3_yMT0XYn5aBRn5Tke1174 | [25 empty] | Fire Protection Wet | [107 empty] | Колено 90° грувлок Динарм EL9000 ДУ50 | [332 empty] | В2.2.1 2 | None | Новая конструкция | None | 1450 | Level : Жилье_04-ПЕРЕХОДНЫЕ КОНСТР._PT | 1450 |  |  | Колено 90° грувлок Динарм EL9000 ДУ50 | 0 | Колено 90° грувлок Динарм EL9000 ДУ50 | [89 empty] | В2.2.1 | ⌀50 мм-⌀50 мм | 0 | [11 empty] | ADSK_В2.2.1 | [18 empty] | ⌀50-⌀50 | [14 empty] | 50 | 50 | FALSE | 3bf616f9-6b98-4a21-80ff-da1120c8f6d6 | EL9000C060P |  |  | 60.3 |  |  | 70 | 50 | [8 empty] | 50 | [7 empty] | 110 | [127 empty] | FALSE | 90 | 90 | 50 | 57
3492987 | Динарм | OST_PipeFitting | Динарм | Жилье_04-ПЕРЕХОДНЫЕ КОНСТР._PT |  |  |  | 8.0068e-05 |  |  |  | Динарм | fef16740-862c-4590-b6f1-15dba8315dbd-00354c7b | a940219b-06f8-4b6a-bdad-419ba72b8754 | None |  | 576 | ПТ | [6 empty] | 480_Муфта жесткая RC Динарм (вложенная)_R20 | [18 empty] | OST_PipeFitting | None | 3522 | [106 empty] | Динарм | [46 empty] | 0 | 3_yMT0XYn5aBRn5Tke1176 | [133 empty] | Муфта жесткая грувлок Динарм RC ДУ50 | [23 empty] | 480_Муфта жесткая RC Динарм (вложенная)_R20 | Динарм |  | Динарм | Динарм | [81 empty] | ДИНАРМ/Фирма "ОГНЕБОРЕЦ" | [125 empty] | 0 | 0GDZ8e7v53qB0UcZuh61yN | [27 empty] | 1219.2 |  |  | Арматура трубопроводов | ИС.ТС.3 | шт. | [5 empty] | - | [57 empty] | None | Новая конструкция | None | -150 | Level : Жилье_04-ПЕРЕХОДНЫЕ КОНСТР._PT | -16950 |  |  | RC060EP | 0 | Муфта жесткая грувлок Динарм RC ДУ50 | [91 empty] | 0 | [39 empty] | ТД ''ДИНАРМ'' |  | Чугун | 480_Муфта жесткая Динарм RC_R20 | 0 | IfcPipeFitting |  |  | FALSE | 3bf616f9-6b98-4a21-80ff-da1120c8f6d6 | RC060EP |  |  | 60.3 |  |  |  | 50 | [8 empty] | 30.15 | Category=[-2000700]; Color=7895160; Comments=""; Cost=0.000000000000000; Description=""; Design Option=[-1]; Edited by=""; Export to IFC As=""; Export to IFC=0; Glow=0; IFC Predefined Type=""; IfcGUID=0GDZ8e7v53qB0UcZuh61jm; Keynote=""; Manufacturer=""; Mark=""; Model=""; Name=ДИНАРМ Красный; Shininess=64; Smoothness=50; Transparency=0; URL=""; Workset=10 | Pipework Fittings | 23.60.30.11.14 | СТ 10 16 70 | 50 | 8 | ДИНАРМ Красный | 110 | TRUE | FALSE | 86 | 45 | 64.3 | 126 | 81 | 22.5 | 30 | 9 | 106 | 16.5 | 93 | 70.3 | Category=[-2000700]; Color=328965; Comments=""; Cost=0.000000000000000; Description=""; Design Option=[-1]; Edited by=""; Export to IFC As=""; Export to IFC=0; Glow=0; IFC Predefined Type=""; IfcGUID=0GDZ8e7v53qB0UcZuh61vA; Keynote=""; Manufacturer=""; Mark=""; Model=""; Name=Plastic - Black; Shininess=64; Smoothness=50; Transparency=0; URL=""; Workset=10 | Category=[-2000700]; Color=7895160; Comments=""; Cost=0.000000000000000; Description=Цинк; Design Option=[-1]; Edited by=""; Export to IFC As=""; Export to IFC=0; Glow=0; IFC Predefined Type=""; IfcGUID=0GDZ8e7v53qB0UcZuh61vr; Keynote=""; Manufacturer=""; Mark=""; Material Type=1; Model=""; Name=ДИНАРМ Оцинковка; Shininess=64; Smoothness=50; Transparency=0; URL=""; Workset=10
3492988 | Динарм | OST_PipeFitting |  | Жилье_04-ПЕРЕХОДНЫЕ КОНСТР._PT | TRUE |  |  | 8.0068e-05 |  |  |  |  | fef16740-862c-4590-b6f1-15dba8315dbd-00354c7c | a940219b-06f8-4b6a-bdad-419ba72b8754 | None |  | 576 | ПТ | [6 empty] | 480_Муфта жесткая RC Динарм (вложенная)_R20 | [174 empty] | 0 | 3_yMT0XYn5aBRn5Tke1176 | [133 empty] | Муфта жесткая грувлок Динарм RC ДУ50 | [109 empty] | ДИНАРМ/Фирма "ОГНЕБОРЕЦ" | [223 empty] | None | Новая конструкция | None | -150 | Level : Жилье_04-ПЕРЕХОДНЫЕ КОНСТР._PT | -16950 |  |  | RC060EP | 0 | Муфта жесткая грувлок Динарм RC ДУ50 | [91 empty] | 0 | [47 empty] | FALSE | 3bf616f9-6b98-4a21-80ff-da1120c8f6d6 | RC060EP |  |  | 60.3 |  |  |  | 50 | [8 empty] | 30.15 | [6 empty] | ДИНАРМ Красный | 110 | TRUE | FALSE | 86 | 45 | 64.3 | 126 | 81 | 22.5 | 30 | 9 | 106 | 16.5 | 93 | 70.3
3492989 | Динарм | OST_PipeFitting | Динарм | Жилье_04-ПЕРЕХОДНЫЕ КОНСТР._PT |  |  |  | 8.0068e-05 |  |  |  | Динарм | fef16740-862c-4590-b6f1-15dba8315dbd-00354c7d | a940219b-06f8-4b6a-bdad-419ba72b8754 | None |  | 576 | ПТ | [6 empty] | 480_Муфта жесткая RC Динарм (вложенная)_R20 | [18 empty] | OST_PipeFitting | None | 3522 | [106 empty] | Динарм | [46 empty] | 0 | 3_yMT0XYn5aBRn5Tke1170 | [133 empty] | Муфта жесткая грувлок Динарм RC ДУ50 | [23 empty] | 480_Муфта жесткая RC Динарм (вложенная)_R20 | Динарм |  | Динарм | Динарм | [81 empty] | ДИНАРМ/Фирма "ОГНЕБОРЕЦ" | [125 empty] | 0 | 0GDZ8e7v53qB0UcZuh61yN | [27 empty] | 1219.2 |  |  | Арматура трубопроводов | ИС.ТС.3 | шт. | [5 empty] | - | [57 empty] | None | Новая конструкция | None | -150 | Level : Жилье_04-ПЕРЕХОДНЫЕ КОНСТР._PT | -16950 |  |  | RC060EP | 0 | Муфта жесткая грувлок Динарм RC ДУ50 | [91 empty] | 0 | [39 empty] | ТД ''ДИНАРМ'' |  | Чугун | 480_Муфта жесткая Динарм RC_R20 | 0 | IfcPipeFitting |  |  | FALSE | 3bf616f9-6b98-4a21-80ff-da1120c8f6d6 | RC060EP |  |  | 60.3 |  |  |  | 50 | [8 empty] | 30.15 | Category=[-2000700]; Color=7895160; Comments=""; Cost=0.000000000000000; Description=""; Design Option=[-1]; Edited by=""; Export to IFC As=""; Export to IFC=0; Glow=0; IFC Predefined Type=""; IfcGUID=0GDZ8e7v53qB0UcZuh61jm; Keynote=""; Manufacturer=""; Mark=""; Model=""; Name=ДИНАРМ Красный; Shininess=64; Smoothness=50; Transparency=0; URL=""; Workset=10 | Pipework Fittings | 23.60.30.11.14 | СТ 10 16 70 | 50 | 8 | ДИНАРМ Красный | 110 | TRUE | FALSE | 86 | 45 | 64.3 | 126 | 81 | 22.5 | 30 | 9 | 106 | 16.5 | 93 | 70.3 | Category=[-2000700]; Color=328965; Comments=""; Cost=0.000000000000000; Description=""; Design Option=[-1]; Edited by=""; Export to IFC As=""; Export to IFC=0; Glow=0; IFC Predefined Type=""; IfcGUID=0GDZ8e7v53qB0UcZuh61vA; Keynote=""; Manufacturer=""; Mark=""; Model=""; Name=Plastic - Black; Shininess=64; Smoothness=50; Transparency=0; URL=""; Workset=10 | Category=[-2000700]; Color=7895160; Comments=""; Cost=0.000000000000000; Description=Цинк; Design Option=[-1]; Edited by=""; Export to IFC As=""; Export to IFC=0; Glow=0; IFC Predefined Type=""; IfcGUID=0GDZ8e7v53qB0UcZuh61vr; Keynote=""; Manufacturer=""; Mark=""; Material Type=1; Model=""; Name=ДИНАРМ Оцинковка; Shininess=64; Smoothness=50; Transparency=0; URL=""; Workset=10
3492990 | Динарм | OST_PipeFitting |  | Жилье_04-ПЕРЕХОДНЫЕ КОНСТР._PT | TRUE |  |  | 8.0068e-05 |  |  |  |  | fef16740-862c-4590-b6f1-15dba8315dbd-00354c7e | a940219b-06f8-4b6a-bdad-419ba72b8754 | None |  | 576 | ПТ | [6 empty] | 480_Муфта жесткая RC Динарм (вложенная)_R20 | [174 empty] | 0 | 3_yMT0XYn5aBRn5Tke1170 | [133 empty] | Муфта жесткая грувлок Динарм RC ДУ50 | [109 empty] | ДИНАРМ/Фирма "ОГНЕБОРЕЦ" | [223 empty] | None | Новая конструкция | None | -150 | Level : Жилье_04-ПЕРЕХОДНЫЕ КОНСТР._PT | -16950 |  |  | RC060EP | 0 | Муфта жесткая грувлок Динарм RC ДУ50 | [91 empty] | 0 | [47 empty] | FALSE | 3bf616f9-6b98-4a21-80ff-da1120c8f6d6 | RC060EP |  |  | 60.3 |  |  |  | 50 | [8 empty] | 30.15 | [6 empty] | ДИНАРМ Красный | 110 | TRUE | FALSE | 86 | 45 | 64.3 | 126 | 81 | 22.5 | 30 | 9 | 106 | 16.5 | 93 | 70.3
3492991 | Динарм | OST_PipeFitting | Динарм | Жилье_04-ПЕРЕХОДНЫЕ КОНСТР._PT | TRUE |  |  | 0.00033851 |  |  |  | Динарм | fef16740-862c-4590-b6f1-15dba8315dbd-00354c7f | 4c3b19a0-22c4-41cd-8e7a-1940f1220a94 | None |  | 576 | ПТ | [6 empty] | Колено EL Динарм | [18 empty] | OST_PipeFitting | None | 3529 | [106 empty] | Динарм | [46 empty] | 0 | 3_yMT0XYn5aBRn5Tke1172 | [25 empty] | Fire Protection Wet | [107 empty] | Колено 90° грувлок Динарм EL9000 ДУ50 | [23 empty] | Колено EL Динарм | Динарм |  | Динарм | Динарм | [207 empty] | 0 | 0GDZ8e7v53qB0UcZuh61zY | [27 empty] | 0 |  |  | Арматура трубопроводов | ИС.ТС.3 | шт. | ДИНАРМ/Фирма "ОГНЕБОРЕЦ" |  |  |  |  | - | [56 empty] | В2.2.1 2 | None | Новая конструкция | None | 1450 | Level : Жилье_04-ПЕРЕХОДНЫЕ КОНСТР._PT | 1450 |  |  | Колено 90° грувлок Динарм EL9000 ДУ50 | 0 | Колено 90° грувлок Динарм EL9000 ДУ50 | [89 empty] | В2.2.1 | ⌀50 мм-⌀50 мм | 0 | [11 empty] | ADSK_В2.2.1 | [18 empty] | ⌀50-⌀50 | [8 empty] | ТД ''ДИНАРМ'' | ДИНАРМ Красный |  | 481_Колено Динарм EL_R20 | 0 | IfcPipeFitting | 50 | 50 | FALSE | 3bf616f9-6b98-4a21-80ff-da1120c8f6d6 | EL9000C060P |  |  | 60.3 |  |  | 70 | 50 | [8 empty] | 50 | Category=[-2000700]; Color=7895160; Comments=""; Cost=0.000000000000000; Description=""; Design Option=[-1]; Edited by=""; Export to IFC As=""; Export to IFC=0; Glow=0; IFC Predefined Type=""; IfcGUID=0GDZ8e7v53qB0UcZuh61jm; Keynote=""; Manufacturer=""; Mark=""; Model=""; Name=ДИНАРМ Красный; Shininess=64; Smoothness=50; Transparency=0; URL=""; Workset=10 | Pipework Fittings | 23.60.30.11.14 | СТ 10 16 70 | 50 |  |  | 110 | [123 empty] | TRUE | FALSE | TRUE | TRUE | FALSE | 90 | 90 | 50 | 57
3492992 | Динарм | OST_PipeFitting |  | Жилье_04-ПЕРЕХОДНЫЕ КОНСТР._PT | TRUE |  |  | 0.00033851 |  |  |  |  | fef16740-862c-4590-b6f1-15dba8315dbd-00354c80 | 4c3b19a0-22c4-41cd-8e7a-1940f1220a94 | None |  | 576 | ПТ | [6 empty] | Колено EL Динарм | [174 empty] | 0 | 3_yMT0XYn5aBRn5Tke1172 | [25 empty] | Fire Protection Wet | [107 empty] | Колено 90° грувлок Динарм EL9000 ДУ50 | [332 empty] | В2.2.1 2 | None | Новая конструкция | None | 1450 | Level : Жилье_04-ПЕРЕХОДНЫЕ КОНСТР._PT | 1450 |  |  | Колено 90° грувлок Динарм EL9000 ДУ50 | 0 | Колено 90° грувлок Динарм EL9000 ДУ50 | [89 empty] | В2.2.1 | ⌀50 мм-⌀50 мм | 0 | [11 empty] | ADSK_В2.2.1 | [18 empty] | ⌀50-⌀50 | [14 empty] | 50 | 50 | FALSE | 3bf616f9-6b98-4a21-80ff-da1120c8f6d6 | EL9000C060P |  |  | 60.3 |  |  | 70 | 50 | [8 empty] | 50 | [7 empty] | 110 | [127 empty] | FALSE | 90 | 90 | 50 | 57
3492993 | Динарм | OST_PipeFitting | Динарм | Жилье_04-ПЕРЕХОДНЫЕ КОНСТР._PT |  |  |  | 8.0068e-05 |  |  |  | Динарм | fef16740-862c-4590-b6f1-15dba8315dbd-00354c81 | a940219b-06f8-4b6a-bdad-419ba72b8754 | None |  | 576 | ПТ | [6 empty] | 480_Муфта жесткая RC Динарм (вложенная)_R20 | [18 empty] | OST_PipeFitting | None | 3522 | [106 empty] | Динарм | [46 empty] | 0 | 3_yMT0XYn5aBRn5Tke114y | [133 empty] | Муфта жесткая грувлок Динарм RC ДУ50 | [23 empty] | 480_Муфта жесткая RC Динарм (вложенная)_R20 | Динарм |  | Динарм | Динарм | [81 empty] | ДИНАРМ/Фирма "ОГНЕБОРЕЦ" | [125 empty] | 0 | 0GDZ8e7v53qB0UcZuh61yN | [27 empty] | 1219.2 |  |  | Арматура трубопроводов | ИС.ТС.3 | шт. | [5 empty] | - | [57 empty] | None | Новая конструкция | None | -521.5244 | Level : Жилье_04-ПЕРЕХОДНЫЕ КОНСТР._PT | -17321.5244 |  |  | RC060EP | 0 | Муфта жесткая грувлок Динарм RC ДУ50 | [91 empty] | 0 | [39 empty] | ТД ''ДИНАРМ'' |  | Чугун | 480_Муфта жесткая Динарм RC_R20 | 0 | IfcPipeFitting |  |  | FALSE | 3bf616f9-6b98-4a21-80ff-da1120c8f6d6 | RC060EP |  |  | 60.3 |  |  |  | 50 | [8 empty] | 30.15 | Category=[-2000700]; Color=7895160; Comments=""; Cost=0.000000000000000; Description=""; Design Option=[-1]; Edited by=""; Export to IFC As=""; Export to IFC=0; Glow=0; IFC Predefined Type=""; IfcGUID=0GDZ8e7v53qB0UcZuh61jm; Keynote=""; Manufacturer=""; Mark=""; Model=""; Name=ДИНАРМ Красный; Shininess=64; Smoothness=50; Transparency=0; URL=""; Workset=10 | Pipework Fittings | 23.60.30.11.14 | СТ 10 16 70 | 50 | 8 | ДИНАРМ Красный | 110 | TRUE | FALSE | 86 | 45 | 64.3 | 126 | 81 | 22.5 | 30 | 9 | 106 | 16.5 | 93 | 70.3 | Category=[-2000700]; Color=328965; Comments=""; Cost=0.000000000000000; Description=""; Design Option=[-1]; Edited by=""; Export to IFC As=""; Export to IFC=0; Glow=0; IFC Predefined Type=""; IfcGUID=0GDZ8e7v53qB0UcZuh61vA; Keynote=""; Manufacturer=""; Mark=""; Model=""; Name=Plastic - Black; Shininess=64; Smoothness=50; Transparency=0; URL=""; Workset=10 | Category=[-2000700]; Color=7895160; Comments=""; Cost=0.000000000000000; Description=Цинк; Design Option=[-1]; Edited by=""; Export to IFC As=""; Export to IFC=0; Glow=0; IFC Predefined Type=""; IfcGUID=0GDZ8e7v53qB0UcZuh61vr; Keynote=""; Manufacturer=""; Mark=""; Material Type=1; Model=""; Name=ДИНАРМ Оцинковка; Shininess=64; Smoothness=50; Transparency=0; URL=""; Workset=10
3492994 | Динарм | OST_PipeFitting |  | Жилье_04-ПЕРЕХОДНЫЕ КОНСТР._PT | TRUE |  |  | 8.0068e-05 |  |  |  |  | fef16740-862c-4590-b6f1-15dba8315dbd-00354c82 | a940219b-06f8-4b6a-bdad-419ba72b8754 | None |  | 576 | ПТ | [6 empty] | 480_Муфта жесткая RC Динарм (вложенная)_R20 | [174 empty] | 0 | 3_yMT0XYn5aBRn5Tke114y | [133 empty] | Муфта жесткая грувлок Динарм RC ДУ50 | [109 empty] | ДИНАРМ/Фирма "ОГНЕБОРЕЦ" | [223 empty] | None | Новая конструкция | None | -521.5244 | Level : Жилье_04-ПЕРЕХОДНЫЕ КОНСТР._PT | -17321.5244 |  |  | RC060EP | 0 | Муфта жесткая грувлок Динарм RC ДУ50 | [91 empty] | 0 | [47 empty] | FALSE | 3bf616f9-6b98-4a21-80ff-da1120c8f6d6 | RC060EP |  |  | 60.3 |  |  |  | 50 | [8 empty] | 30.15 | [6 empty] | ДИНАРМ Красный | 110 | TRUE | FALSE | 86 | 45 | 64.3 | 126 | 81 | 22.5 | 30 | 9 | 106 | 16.5 | 93 | 70.3
3492995 | Динарм | OST_PipeFitting | Динарм | Жилье_04-ПЕРЕХОДНЫЕ КОНСТР._PT |  |  |  | 8.0068e-05 |  |  |  | Динарм | fef16740-862c-4590-b6f1-15dba8315dbd-00354c83 | a940219b-06f8-4b6a-bdad-419ba72b8754 | None |  | 576 | ПТ | [6 empty] | 480_Муфта жесткая RC Динарм (вложенная)_R20 | [18 empty] | OST_PipeFitting | None | 3522 | [106 empty] | Динарм | [46 empty] | 0 | 3_yMT0XYn5aBRn5Tke114_ | [133 empty] | Муфта жесткая грувлок Динарм RC ДУ50 | [23 empty] | 480_Муфта жесткая RC Динарм (вложенная)_R20 | Динарм |  | Динарм | Динарм | [81 empty] | ДИНАРМ/Фирма "ОГНЕБОРЕЦ" | [125 empty] | 0 | 0GDZ8e7v53qB0UcZuh61yN | [27 empty] | 1219.2 |  |  | Арматура трубопроводов | ИС.ТС.3 | шт. | [5 empty] | - | [57 empty] | None | Новая конструкция | None | 34050 | Level : Жилье_04-ПЕРЕХОДНЫЕ КОНСТР._PT | 17250 |  |  | RC060EP | 0 | Муфта жесткая грувлок Динарм RC ДУ50 | [91 empty] | 0 | [39 empty] | ТД ''ДИНАРМ'' |  | Чугун | 480_Муфта жесткая Динарм RC_R20 | 0 | IfcPipeFitting |  |  | FALSE | 3bf616f9-6b98-4a21-80ff-da1120c8f6d6 | RC060EP |  |  | 60.3 |  |  |  | 50 | [8 empty] | 30.15 | Category=[-2000700]; Color=7895160; Comments=""; Cost=0.000000000000000; Description=""; Design Option=[-1]; Edited by=""; Export to IFC As=""; Export to IFC=0; Glow=0; IFC Predefined Type=""; IfcGUID=0GDZ8e7v53qB0UcZuh61jm; Keynote=""; Manufacturer=""; Mark=""; Model=""; Name=ДИНАРМ Красный; Shininess=64; Smoothness=50; Transparency=0; URL=""; Workset=10 | Pipework Fittings | 23.60.30.11.14 | СТ 10 16 70 | 50 | 8 | ДИНАРМ Красный | 110 | TRUE | FALSE | 86 | 45 | 64.3 | 126 | 81 | 22.5 | 30 | 9 | 106 | 16.5 | 93 | 70.3 | Category=[-2000700]; Color=328965; Comments=""; Cost=0.000000000000000; Description=""; Design Option=[-1]; Edited by=""; Export to IFC As=""; Export to IFC=0; Glow=0; IFC Predefined Type=""; IfcGUID=0GDZ8e7v53qB0UcZuh61vA; Keynote=""; Manufacturer=""; Mark=""; Model=""; Name=Plastic - Black; Shininess=64; Smoothness=50; Transparency=0; URL=""; Workset=10 | Category=[-2000700]; Color=7895160; Comments=""; Cost=0.000000000000000; Description=Цинк; Design Option=[-1]; Edited by=""; Export to IFC As=""; Export to IFC=0; Glow=0; IFC Predefined Type=""; IfcGUID=0GDZ8e7v53qB0UcZuh61vr; Keynote=""; Manufacturer=""; Mark=""; Material Type=1; Model=""; Name=ДИНАРМ Оцинковка; Shininess=64; Smoothness=50; Transparency=0; URL=""; Workset=10
3492996 | Динарм | OST_PipeFitting |  | Жилье_04-ПЕРЕХОДНЫЕ КОНСТР._PT | TRUE |  |  | 8.0068e-05 |  |  |  |  | fef16740-862c-4590-b6f1-15dba8315dbd-00354c84 | a940219b-06f8-4b6a-bdad-419ba72b8754 | None |  | 576 | ПТ | [6 empty] | 480_Муфта жесткая RC Динарм (вложенная)_R20 | [174 empty] | 0 | 3_yMT0XYn5aBRn5Tke114_ | [133 empty] | Муфта жесткая грувлок Динарм RC ДУ50 | [109 empty] | ДИНАРМ/Фирма "ОГНЕБОРЕЦ" | [223 empty] | None | Новая конструкция | None | 34050 | Level : Жилье_04-ПЕРЕХОДНЫЕ КОНСТР._PT | 17250 |  |  | RC060EP | 0 | Муфта жесткая грувлок Динарм RC ДУ50 | [91 empty] | 0 | [47 empty] | FALSE | 3bf616f9-6b98-4a21-80ff-da1120c8f6d6 | RC060EP |  |  | 60.3 |  |  |  | 50 | [8 empty] | 30.15 | [6 empty] | ДИНАРМ Красный | 110 | TRUE | FALSE | 86 | 45 | 64.3 | 126 | 81 | 22.5 | 30 | 9 | 106 | 16.5 | 93 | 70.3
3493172 | ПТ_ГОСТ10704_Резьба-Ду15-20_Грувлок-Ду25 | OST_PipeCurves | ПТ_ГОСТ10704_Резьба-Ду15-20_Грувлок-Ду25 |  | TRUE |  |  |  | 0.1248 | 794.5 |  | ПТ_ГОСТ10704_Резьба-Ду15-20_Грувлок-Ду25 | fef16740-862c-4590-b6f1-15dba8315dbd-00354d34 | 98ba583d-1833-4f04-8f28-f5730cba0448 | None |  | 576 | ПТ | [6 empty] | Pipe Types | [18 empty] | OST_PipeCurves | None | 74 | [53 empty] | None | [52 empty] | ПТ_ГОСТ10704_Резьба-Ду15-20_Грувлок-Ду25 | [46 empty] | 0 | 3_yMT0XYn5aBRn5Tke1129 | 1 | [24 empty] | Fire Protection Wet | [131 empty] | Pipe Types | ПТ_ГОСТ10704_Резьба-Ду15-20_Грувлок-Ду25 |  | ПТ_ГОСТ10704_Резьба-Ду15-20_Грувлок-Ду25 | ПТ_ГОСТ10704_Резьба-Ду15-20_Грувлок-Ду25 | [207 empty] | 0 | 0GDZ8e7v53qB0UcZuh61_U | [30 empty] | Трубы | ИС.ТС.1 | м | [62 empty] | В2.2.1 2 | None | Новая конструкция | [95 empty] | Труба стальная электросварная прямошовная оцинкованная | 1421.5 | 1478.5 | В2.2.1 | ⌀50 мм | 0 | 3.5 | 1425 | 1425 | 1475 | 1475 | 1421.5 | 1478.5 | 1421.5 | 1478.5 | 1478.5 | 1421.5 | ADSK_В2.2.1 | 0 | для труб сварных электросварных прямошовных согласно ГОСТ 10704-91 (толщина стенок труб для данного каталога выбрана произвольно, исходя из практики) | Generic | Сталь углеродистая - Электросварная | 57 | 18225 | 0 | 50 | 0 | 50 | 0 | 0.02 | 0 | 0 | 0 | 0 | 0 | Электросварная | ⌀50 | 1450 | 75 | 0 | 0 | 1450 | 1450 | Жилье_04-ПЕРЕХОДНЫЕ КОНСТР._PT | 0
3493173 | ПТ_ГОСТ10704_Резьба-Ду15-20_Грувлок-Ду25 | OST_PipeCurves |  |  | TRUE |  |  |  | 0.1248 | 794.5 |  |  | fef16740-862c-4590-b6f1-15dba8315dbd-00354d35 | 4c3b19a0-22c4-41cd-8e7a-1940f1220a94 | None |  | 576 | ПТ | [6 empty] | Pipe Types | [74 empty] | None | [99 empty] | 0 | 3_yMT0XYn5aBRn5Tke1129 | 1 | [24 empty] | Fire Protection Wet | [440 empty] | В2.2.1 2 | None | Новая конструкция | [96 empty] | 1421.5 | 1478.5 | В2.2.1 | ⌀50 мм | 0 | 3.5 | 1425 | 1425 | 1475 | 1475 | [6 empty] | ADSK_В2.2.1 | 0 | для труб сварных электросварных прямошовных согласно ГОСТ 10704-91 (толщина стенок труб для данного каталога выбрана произвольно, исходя из практики) | Generic | Сталь углеродистая - Электросварная | 57 | 18225 | 0 | 50 | 0 | 50 | 0 | 0.02 | 0 |  | 0 | 0 | 0 | Электросварная | ⌀50 | 1450 |  | 0 | 0 |  |  | Жилье_04-ПЕРЕХОДНЫЕ КОНСТР._PT | 0
3493180 | ПТ_ГОСТ10704_Резьба-Ду15-20_Грувлок-Ду25 | OST_PipeCurves | ПТ_ГОСТ10704_Резьба-Ду15-20_Грувлок-Ду25 |  | TRUE |  |  |  | 0.015315 | 97.496 |  | ПТ_ГОСТ10704_Резьба-Ду15-20_Грувлок-Ду25 | fef16740-862c-4590-b6f1-15dba8315dbd-00354d3c | 98ba583d-1833-4f04-8f28-f5730cba0448 | None |  | 576 | ПТ | [6 empty] | Pipe Types | [18 empty] | OST_PipeCurves | None | 74 | [53 empty] | None | [52 empty] | ПТ_ГОСТ10704_Резьба-Ду15-20_Грувлок-Ду25 | [46 empty] | 0 | 3_yMT0XYn5aBRn5Tke1121 | 1 | [24 empty] | Fire Protection Wet | [131 empty] | Pipe Types | ПТ_ГОСТ10704_Резьба-Ду15-20_Грувлок-Ду25 |  | ПТ_ГОСТ10704_Резьба-Ду15-20_Грувлок-Ду25 | ПТ_ГОСТ10704_Резьба-Ду15-20_Грувлок-Ду25 | [207 empty] | 0 | 0GDZ8e7v53qB0UcZuh61_U | [30 empty] | Трубы | ИС.ТС.1 | м | [62 empty] | В2.2.1 2 | None | Новая конструкция | [95 empty] | Труба стальная электросварная прямошовная оцинкованная | 1421.5 | 1478.5 | В2.2.1 | ⌀50 мм | 0 | 3.5 | 1425 | 1425 | 1475 | 1475 | 1421.5 | 1478.5 | 1421.5 | 1478.5 | 1478.5 | 1421.5 | ADSK_В2.2.1 | 0 | для труб сварных электросварных прямошовных согласно ГОСТ 10704-91 (толщина стенок труб для данного каталога выбрана произвольно, исходя из практики) | Generic | Сталь углеродистая - Электросварная | 57 | 18225 | 0 | 50 | 0 | 50 | 0 | 0.02 | 0 | 0 | 0 | 0 | 0 | Электросварная | ⌀50 | 1450 | 75 | 0 | 0 | 1450 | 1450 | Жилье_04-ПЕРЕХОДНЫЕ КОНСТР._PT | 0
3493181 | ПТ_ГОСТ10704_Резьба-Ду15-20_Грувлок-Ду25 | OST_PipeCurves |  |  | TRUE |  |  |  | 0.015315 | 97.496 |  |  | fef16740-862c-4590-b6f1-15dba8315dbd-00354d3d | 4c3b19a0-22c4-41cd-8e7a-1940f1220a94 | None |  | 576 | ПТ | [6 empty] | Pipe Types | [74 empty] | None | [99 empty] | 0 | 3_yMT0XYn5aBRn5Tke1121 | 1 | [24 empty] | Fire Protection Wet | [440 empty] | В2.2.1 2 | None | Новая конструкция | [96 empty] | 1421.5 | 1478.5 | В2.2.1 | ⌀50 мм | 0 | 3.5 | 1425 | 1425 | 1475 | 1475 | [6 empty] | ADSK_В2.2.1 | 0 | для труб сварных электросварных прямошовных согласно ГОСТ 10704-91 (толщина стенок труб для данного каталога выбрана произвольно, исходя из практики) | Generic | Сталь углеродистая - Электросварная | 57 | 18225 | 0 | 50 | 0 | 50 | 0 | 0.02 | 0 |  | 0 | 0 | 0 | Электросварная | ⌀50 | 1450 |  | 0 | 0 |  |  | Жилье_04-ПЕРЕХОДНЫЕ КОНСТР._PT | 0
3493188 |  | OST_PipeFitting | [9 empty] | Динарм | fef16740-862c-4590-b6f1-15dba8315dbd-00354d44 | 954a6930-6bdd-45cf-8761-9b4dd1c9ce19 | None |  | 3529 | Семейство : Соединительные детали трубопроводов : Колено EL Динарм | [6 empty] | Колено EL Динарм | [54 empty] | 0 | 3_yMT0XYn5aBRn5Tke113v | [203 empty] | шт. | [158 empty] | ИС.ТС.3 | ДИНАРМ/Фирма "ОГНЕБОРЕЦ" | [98 empty] | СТ 10 16 70 | [293 empty] | Category=[-2000700]; Color=7895160; Comments=""; Cost=0.000000000000000; Description=""; Design Option=[-1]; Edited by=""; Export to IFC As=""; Export to IFC=0; Glow=0; IFC Predefined Type=""; IfcGUID=0GDZ8e7v53qB0UcZuh61jm; Keynote=""; Manufacturer=""; Mark=""; Model=""; Name=ДИНАРМ Красный; Shininess=64; Smoothness=50; Transparency=0; URL=""; Workset=10 | [5 empty] | ДИНАРМ Красный |  | TRUE | FALSE | [12 empty] | Category=[-2000700]; Color=328965; Comments=""; Cost=0.000000000000000; Description=""; Design Option=[-1]; Edited by=""; Export to IFC As=""; Export to IFC=0; Glow=0; IFC Predefined Type=""; IfcGUID=0GDZ8e7v53qB0UcZuh61vA; Keynote=""; Manufacturer=""; Mark=""; Model=""; Name=Plastic - Black; Shininess=64; Smoothness=50; Transparency=0; URL=""; Workset=10 | Category=[-2000700]; Color=7895160; Comments=""; Cost=0.000000000000000; Description=Цинк; Design Option=[-1]; Edited by=""; Export to IFC As=""; Export to IFC=0; Glow=0; IFC Predefined Type=""; IfcGUID=0GDZ8e7v53qB0UcZuh61vr; Keynote=""; Manufacturer=""; Mark=""; Material Type=1; Model=""; Name=ДИНАРМ Оцинковка; Shininess=64; Smoothness=50; Transparency=0; URL=""; Workset=10 | [10 empty] | Арматура трубопроводов | 0 | - |  |  |  |  | ТД ''ДИНАРМ'' | Pipework Fittings | 23.60.30.11.14 |  | 50 | 481_Колено Динарм EL_R20 |  | 0 | [56 empty] | TRUE | TRUE
3493194 | Динарм | OST_PipeFitting | Динарм | Жилье_04-ПЕРЕХОДНЫЕ КОНСТР._PT | TRUE |  |  | 0.00028208 |  |  |  | Динарм | fef16740-862c-4590-b6f1-15dba8315dbd-00354d4a | 4c3b19a0-22c4-41cd-8e7a-1940f1220a94 | None |  | 576 | ПТ | [6 empty] | Колено EL Динарм | [18 empty] | OST_PipeFitting | None | 3529 | [106 empty] | Динарм | [46 empty] | 0 | 3_yMT0XYn5aBRn5Tke113t | [25 empty] | Fire Protection Wet | [107 empty] | Колено 45° грувлок Динарм EL4500 ДУ50 | [23 empty] | Колено EL Динарм | Динарм |  | Динарм | Динарм | [207 empty] | 0 | 0GDZ8e7v53qB0UcZuh61zY | [27 empty] | 0 |  |  | Арматура трубопроводов | ИС.ТС.3 | шт. | ДИНАРМ/Фирма "ОГНЕБОРЕЦ" |  |  |  |  | - | [56 empty] | В2.2.1 2 | None | Новая конструкция | None | 1450 | Level : Жилье_04-ПЕРЕХОДНЫЕ КОНСТР._PT | 1450 |  |  | Колено 45° грувлок Динарм EL4500 ДУ50 | 0 | Колено 45° грувлок Динарм EL4500 ДУ50 | [89 empty] | В2.2.1 | ⌀50 мм-⌀50 мм | 0 | [11 empty] | ADSK_В2.2.1 | [18 empty] | ⌀50-⌀50 | [8 empty] | ТД ''ДИНАРМ'' | ДИНАРМ Красный |  | 481_Колено Динарм EL_R20 | 0 | IfcPipeFitting | 50 | 50 | FALSE | 3bf616f9-6b98-4a21-80ff-da1120c8f6d6 | EL4500C060P |  |  | 60.3 |  |  | 51 | 50 | [8 empty] | 74.8406 | Category=[-2000700]; Color=7895160; Comments=""; Cost=0.000000000000000; Description=""; Design Option=[-1]; Edited by=""; Export to IFC As=""; Export to IFC=0; Glow=0; IFC Predefined Type=""; IfcGUID=0GDZ8e7v53qB0UcZuh61jm; Keynote=""; Manufacturer=""; Mark=""; Model=""; Name=ДИНАРМ Красный; Shininess=64; Smoothness=50; Transparency=0; URL=""; Workset=10 | Pipework Fittings | 23.60.30.11.14 | СТ 10 16 70 | 50 |  |  | 110 | [123 empty] | TRUE | FALSE | TRUE | TRUE | FALSE | 45 | 45 | 31 | 57
3493195 | Динарм | OST_PipeFitting |  | Жилье_04-ПЕРЕХОДНЫЕ КОНСТР._PT | TRUE |  |  | 0.00028208 |  |  |  |  | fef16740-862c-4590-b6f1-15dba8315dbd-00354d4b | 4c3b19a0-22c4-41cd-8e7a-1940f1220a94 | None |  | 576 | ПТ | [6 empty] | Колено EL Динарм | [174 empty] | 0 | 3_yMT0XYn5aBRn5Tke113t | [25 empty] | Fire Protection Wet | [107 empty] | Колено 45° грувлок Динарм EL4500 ДУ50 | [332 empty] | В2.2.1 2 | None | Новая конструкция | None | 1450 | Level : Жилье_04-ПЕРЕХОДНЫЕ КОНСТР._PT | 1450 |  |  | Колено 45° грувлок Динарм EL4500 ДУ50 | 0 | Колено 45° грувлок Динарм EL4500 ДУ50 | [89 empty] | В2.2.1 | ⌀50 мм-⌀50 мм | 0 | [11 empty] | ADSK_В2.2.1 | [18 empty] | ⌀50-⌀50 | [14 empty] | 50 | 50 | FALSE | 3bf616f9-6b98-4a21-80ff-da1120c8f6d6 | EL4500C060P |  |  | 60.3 |  |  | 51 | 50 | [8 empty] | 74.8406 | [7 empty] | 110 | [127 empty] | FALSE | 45 | 45 | 31 | 57
3493196 | Динарм | OST_PipeFitting | Динарм | Жилье_04-ПЕРЕХОДНЫЕ КОНСТР._PT |  |  |  | 8.0068e-05 |  |  |  | Динарм | fef16740-862c-4590-b6f1-15dba8315dbd-00354d4c | a940219b-06f8-4b6a-bdad-419ba72b8754 | None |  | 576 | ПТ | [6 empty] | 480_Муфта жесткая RC Динарм (вложенная)_R20 | [18 empty] | OST_PipeFitting | None | 3522 | [106 empty] | Динарм | [46 empty] | 0 | 3_yMT0XYn5aBRn5Tke113n | [133 empty] | Муфта жесткая грувлок Динарм RC ДУ50 | [23 empty] | 480_Муфта жесткая RC Динарм (вложенная)_R20 | Динарм |  | Динарм | Динарм | [81 empty] | ДИНАРМ/Фирма "ОГНЕБОРЕЦ" | [125 empty] | 0 | 0GDZ8e7v53qB0UcZuh61yN | [27 empty] | 1219.2 |  |  | Арматура трубопроводов | ИС.ТС.3 | шт. | [5 empty] | - | [57 empty] | None | Новая конструкция | None | -150 | Level : Жилье_04-ПЕРЕХОДНЫЕ КОНСТР._PT | -16950 |  |  | RC060EP | 0 | Муфта жесткая грувлок Динарм RC ДУ50 | [91 empty] | 0 | [39 empty] | ТД ''ДИНАРМ'' |  | Чугун | 480_Муфта жесткая Динарм RC_R20 | 0 | IfcPipeFitting |  |  | FALSE | 3bf616f9-6b98-4a21-80ff-da1120c8f6d6 | RC060EP |  |  | 60.3 |  |  |  | 50 | [8 empty] | 30.15 | Category=[-2000700]; Color=7895160; Comments=""; Cost=0.000000000000000; Description=""; Design Option=[-1]; Edited by=""; Export to IFC As=""; Export to IFC=0; Glow=0; IFC Predefined Type=""; IfcGUID=0GDZ8e7v53qB0UcZuh61jm; Keynote=""; Manufacturer=""; Mark=""; Model=""; Name=ДИНАРМ Красный; Shininess=64; Smoothness=50; Transparency=0; URL=""; Workset=10 | Pipework Fittings | 23.60.30.11.14 | СТ 10 16 70 | 50 | 8 | ДИНАРМ Красный | 110 | TRUE | FALSE | 86 | 45 | 64.3 | 126 | 81 | 22.5 | 30 | 9 | 106 | 16.5 | 93 | 70.3 | Category=[-2000700]; Color=328965; Comments=""; Cost=0.000000000000000; Description=""; Design Option=[-1]; Edited by=""; Export to IFC As=""; Export to IFC=0; Glow=0; IFC Predefined Type=""; IfcGUID=0GDZ8e7v53qB0UcZuh61vA; Keynote=""; Manufacturer=""; Mark=""; Model=""; Name=Plastic - Black; Shininess=64; Smoothness=50; Transparency=0; URL=""; Workset=10 | Category=[-2000700]; Color=7895160; Comments=""; Cost=0.000000000000000; Description=Цинк; Design Option=[-1]; Edited by=""; Export to IFC As=""; Export to IFC=0; Glow=0; IFC Predefined Type=""; IfcGUID=0GDZ8e7v53qB0UcZuh61vr; Keynote=""; Manufacturer=""; Mark=""; Material Type=1; Model=""; Name=ДИНАРМ Оцинковка; Shininess=64; Smoothness=50; Transparency=0; URL=""; Workset=10
3493197 | Динарм | OST_PipeFitting |  | Жилье_04-ПЕРЕХОДНЫЕ КОНСТР._PT | TRUE |  |  | 8.0068e-05 |  |  |  |  | fef16740-862c-4590-b6f1-15dba8315dbd-00354d4d | a940219b-06f8-4b6a-bdad-419ba72b8754 | None |  | 576 | ПТ | [6 empty] | 480_Муфта жесткая RC Динарм (вложенная)_R20 | [174 empty] | 0 | 3_yMT0XYn5aBRn5Tke113n | [133 empty] | Муфта жесткая грувлок Динарм RC ДУ50 | [109 empty] | ДИНАРМ/Фирма "ОГНЕБОРЕЦ" | [223 empty] | None | Новая конструкция | None | -150 | Level : Жилье_04-ПЕРЕХОДНЫЕ КОНСТР._PT | -16950 |  |  | RC060EP | 0 | Муфта жесткая грувлок Динарм RC ДУ50 | [91 empty] | 0 | [47 empty] | FALSE | 3bf616f9-6b98-4a21-80ff-da1120c8f6d6 | RC060EP |  |  | 60.3 |  |  |  | 50 | [8 empty] | 30.15 | [6 empty] | ДИНАРМ Красный | 110 | TRUE | FALSE | 86 | 45 | 64.3 | 126 | 81 | 22.5 | 30 | 9 | 106 | 16.5 | 93 | 70.3
3493198 | Динарм | OST_PipeFitting | Динарм | Жилье_04-ПЕРЕХОДНЫЕ КОНСТР._PT |  |  |  | 8.0068e-05 |  |  |  | Динарм | fef16740-862c-4590-b6f1-15dba8315dbd-00354d4e | a940219b-06f8-4b6a-bdad-419ba72b8754 | None |  | 576 | ПТ | [6 empty] | 480_Муфта жесткая RC Динарм (вложенная)_R20 | [18 empty] | OST_PipeFitting | None | 3522 | [106 empty] | Динарм | [46 empty] | 0 | 3_yMT0XYn5aBRn5Tke113p | [133 empty] | Муфта жесткая грувлок Динарм RC ДУ50 | [23 empty] | 480_Муфта жесткая RC Динарм (вложенная)_R20 | Динарм |  | Динарм | Динарм | [81 empty] | ДИНАРМ/Фирма "ОГНЕБОРЕЦ" | [125 empty] | 0 | 0GDZ8e7v53qB0UcZuh61yN | [27 empty] | 1219.2 |  |  | Арматура трубопроводов | ИС.ТС.3 | шт. | [5 empty] | - | [57 empty] | None | Новая конструкция | None | -150 | Level : Жилье_04-ПЕРЕХОДНЫЕ КОНСТР._PT | -16950 |  |  | RC060EP | 0 | Муфта жесткая грувлок Динарм RC ДУ50 | [91 empty] | 0 | [39 empty] | ТД ''ДИНАРМ'' |  | Чугун | 480_Муфта жесткая Динарм RC_R20 | 0 | IfcPipeFitting |  |  | FALSE | 3bf616f9-6b98-4a21-80ff-da1120c8f6d6 | RC060EP |  |  | 60.3 |  |  |  | 50 | [8 empty] | 30.15 | Category=[-2000700]; Color=7895160; Comments=""; Cost=0.000000000000000; Description=""; Design Option=[-1]; Edited by=""; Export to IFC As=""; Export to IFC=0; Glow=0; IFC Predefined Type=""; IfcGUID=0GDZ8e7v53qB0UcZuh61jm; Keynote=""; Manufacturer=""; Mark=""; Model=""; Name=ДИНАРМ Красный; Shininess=64; Smoothness=50; Transparency=0; URL=""; Workset=10 | Pipework Fittings | 23.60.30.11.14 | СТ 10 16 70 | 50 | 8 | ДИНАРМ Красный | 110 | TRUE | FALSE | 86 | 45 | 64.3 | 126 | 81 | 22.5 | 30 | 9 | 106 | 16.5 | 93 | 70.3 | Category=[-2000700]; Color=328965; Comments=""; Cost=0.000000000000000; Description=""; Design Option=[-1]; Edited by=""; Export to IFC As=""; Export to IFC=0; Glow=0; IFC Predefined Type=""; IfcGUID=0GDZ8e7v53qB0UcZuh61vA; Keynote=""; Manufacturer=""; Mark=""; Model=""; Name=Plastic - Black; Shininess=64; Smoothness=50; Transparency=0; URL=""; Workset=10 | Category=[-2000700]; Color=7895160; Comments=""; Cost=0.000000000000000; Description=Цинк; Design Option=[-1]; Edited by=""; Export to IFC As=""; Export to IFC=0; Glow=0; IFC Predefined Type=""; IfcGUID=0GDZ8e7v53qB0UcZuh61vr; Keynote=""; Manufacturer=""; Mark=""; Material Type=1; Model=""; Name=ДИНАРМ Оцинковка; Shininess=64; Smoothness=50; Transparency=0; URL=""; Workset=10
3493199 | Динарм | OST_PipeFitting |  | Жилье_04-ПЕРЕХОДНЫЕ КОНСТР._PT | TRUE |  |  | 8.0068e-05 |  |  |  |  | fef16740-862c-4590-b6f1-15dba8315dbd-00354d4f | a940219b-06f8-4b6a-bdad-419ba72b8754 | None |  | 576 | ПТ | [6 empty] | 480_Муфта жесткая RC Динарм (вложенная)_R20 | [174 empty] | 0 | 3_yMT0XYn5aBRn5Tke113p | [133 empty] | Муфта жесткая грувлок Динарм RC ДУ50 | [109 empty] | ДИНАРМ/Фирма "ОГНЕБОРЕЦ" | [223 empty] | None | Новая конструкция | None | -150 | Level : Жилье_04-ПЕРЕХОДНЫЕ КОНСТР._PT | -16950 |  |  | RC060EP | 0 | Муфта жесткая грувлок Динарм RC ДУ50 | [91 empty] | 0 | [47 empty] | FALSE | 3bf616f9-6b98-4a21-80ff-da1120c8f6d6 | RC060EP |  |  | 60.3 |  |  |  | 50 | [8 empty] | 30.15 | [6 empty] | ДИНАРМ Красный | 110 | TRUE | FALSE | 86 | 45 | 64.3 | 126 | 81 | 22.5 | 30 | 9 | 106 | 16.5 | 93 | 70.3
3493218 | Динарм | OST_PipeFitting | Динарм | Жилье_04-ПЕРЕХОДНЫЕ КОНСТР._PT | TRUE |  |  | 0.00033851 |  |  |  | Динарм | fef16740-862c-4590-b6f1-15dba8315dbd-00354d62 | 4c3b19a0-22c4-41cd-8e7a-1940f1220a94 | None |  | 576 | ПТ | [6 empty] | Колено EL Динарм | [18 empty] | OST_PipeFitting | None | 3529 | [106 empty] | Динарм | [46 empty] | 0 | 3_yMT0XYn5aBRn5Tke113V | [25 empty] | Fire Protection Wet | [107 empty] | Колено 90° грувлок Динарм EL9000 ДУ50 | [23 empty] | Колено EL Динарм | Динарм |  | Динарм | Динарм | [207 empty] | 0 | 0GDZ8e7v53qB0UcZuh61zY | [27 empty] | 0 |  |  | Арматура трубопроводов | ИС.ТС.3 | шт. | ДИНАРМ/Фирма "ОГНЕБОРЕЦ" |  |  |  |  | - | [56 empty] | В2.2.1 2 | None | Новая конструкция | None | 1450 | Level : Жилье_04-ПЕРЕХОДНЫЕ КОНСТР._PT | 1450 |  |  | Колено 90° грувлок Динарм EL9000 ДУ50 | 0 | Колено 90° грувлок Динарм EL9000 ДУ50 | [89 empty] | В2.2.1 | ⌀50 мм-⌀50 мм | 0 | [11 empty] | ADSK_В2.2.1 | [18 empty] | ⌀50-⌀50 | [8 empty] | ТД ''ДИНАРМ'' | ДИНАРМ Красный |  | 481_Колено Динарм EL_R20 | 0 | IfcPipeFitting | 50 | 50 | FALSE | 3bf616f9-6b98-4a21-80ff-da1120c8f6d6 | EL9000C060P |  |  | 60.3 |  |  | 70 | 50 | [8 empty] | 50 | Category=[-2000700]; Color=7895160; Comments=""; Cost=0.000000000000000; Description=""; Design Option=[-1]; Edited by=""; Export to IFC As=""; Export to IFC=0; Glow=0; IFC Predefined Type=""; IfcGUID=0GDZ8e7v53qB0UcZuh61jm; Keynote=""; Manufacturer=""; Mark=""; Model=""; Name=ДИНАРМ Красный; Shininess=64; Smoothness=50; Transparency=0; URL=""; Workset=10 | Pipework Fittings | 23.60.30.11.14 | СТ 10 16 70 | 50 |  |  | 110 | [123 empty] | TRUE | FALSE | TRUE | TRUE | FALSE | 90 | 90 | 50 | 57
3493219 | Динарм | OST_PipeFitting |  | Жилье_04-ПЕРЕХОДНЫЕ КОНСТР._PT | TRUE |  |  | 0.00033851 |  |  |  |  | fef16740-862c-4590-b6f1-15dba8315dbd-00354d63 | 4c3b19a0-22c4-41cd-8e7a-1940f1220a94 | None |  | 576 | ПТ | [6 empty] | Колено EL Динарм | [174 empty] | 0 | 3_yMT0XYn5aBRn5Tke113V | [25 empty] | Fire Protection Wet | [107 empty] | Колено 90° грувлок Динарм EL9000 ДУ50 | [332 empty] | В2.2.1 2 | None | Новая конструкция | None | 1450 | Level : Жилье_04-ПЕРЕХОДНЫЕ КОНСТР._PT | 1450 |  |  | Колено 90° грувлок Динарм EL9000 ДУ50 | 0 | Колено 90° грувлок Динарм EL9000 ДУ50 | [89 empty] | В2.2.1 | ⌀50 мм-⌀50 мм | 0 | [11 empty] | ADSK_В2.2.1 | [18 empty] | ⌀50-⌀50 | [14 empty] | 50 | 50 | FALSE | 3bf616f9-6b98-4a21-80ff-da1120c8f6d6 | EL9000C060P |  |  | 60.3 |  |  | 70 | 50 | [8 empty] | 50 | [7 empty] | 110 | [127 empty] | FALSE | 90 | 90 | 50 | 57
3493220 | Динарм | OST_PipeFitting | Динарм | Жилье_04-ПЕРЕХОДНЫЕ КОНСТР._PT |  |  |  | 8.0068e-05 |  |  |  | Динарм | fef16740-862c-4590-b6f1-15dba8315dbd-00354d64 | a940219b-06f8-4b6a-bdad-419ba72b8754 | None |  | 576 | ПТ | [6 empty] | 480_Муфта жесткая RC Динарм (вложенная)_R20 | [18 empty] | OST_PipeFitting | None | 3522 | [106 empty] | Динарм | [46 empty] | 0 | 3_yMT0XYn5aBRn5Tke113P | [133 empty] | Муфта жесткая грувлок Динарм RC ДУ50 | [23 empty] | 480_Муфта жесткая RC Динарм (вложенная)_R20 | Динарм |  | Динарм | Динарм | [81 empty] | ДИНАРМ/Фирма "ОГНЕБОРЕЦ" | [125 empty] | 0 | 0GDZ8e7v53qB0UcZuh61yN | [27 empty] | 1219.2 |  |  | Арматура трубопроводов | ИС.ТС.3 | шт. | [5 empty] | - | [57 empty] | None | Новая конструкция | None | -150 | Level : Жилье_04-ПЕРЕХОДНЫЕ КОНСТР._PT | -16950 |  |  | RC060EP | 0 | Муфта жесткая грувлок Динарм RC ДУ50 | [91 empty] | 0 | [39 empty] | ТД ''ДИНАРМ'' |  | Чугун | 480_Муфта жесткая Динарм RC_R20 | 0 | IfcPipeFitting |  |  | FALSE | 3bf616f9-6b98-4a21-80ff-da1120c8f6d6 | RC060EP |  |  | 60.3 |  |  |  | 50 | [8 empty] | 30.15 | Category=[-2000700]; Color=7895160; Comments=""; Cost=0.000000000000000; Description=""; Design Option=[-1]; Edited by=""; Export to IFC As=""; Export to IFC=0; Glow=0; IFC Predefined Type=""; IfcGUID=0GDZ8e7v53qB0UcZuh61jm; Keynote=""; Manufacturer=""; Mark=""; Model=""; Name=ДИНАРМ Красный; Shininess=64; Smoothness=50; Transparency=0; URL=""; Workset=10 | Pipework Fittings | 23.60.30.11.14 | СТ 10 16 70 | 50 | 8 | ДИНАРМ Красный | 110 | TRUE | FALSE | 86 | 45 | 64.3 | 126 | 81 | 22.5 | 30 | 9 | 106 | 16.5 | 93 | 70.3 | Category=[-2000700]; Color=328965; Comments=""; Cost=0.000000000000000; Description=""; Design Option=[-1]; Edited by=""; Export to IFC As=""; Export to IFC=0; Glow=0; IFC Predefined Type=""; IfcGUID=0GDZ8e7v53qB0UcZuh61vA; Keynote=""; Manufacturer=""; Mark=""; Model=""; Name=Plastic - Black; Shininess=64; Smoothness=50; Transparency=0; URL=""; Workset=10 | Category=[-2000700]; Color=7895160; Comments=""; Cost=0.000000000000000; Description=Цинк; Design Option=[-1]; Edited by=""; Export to IFC As=""; Export to IFC=0; Glow=0; IFC Predefined Type=""; IfcGUID=0GDZ8e7v53qB0UcZuh61vr; Keynote=""; Manufacturer=""; Mark=""; Material Type=1; Model=""; Name=ДИНАРМ Оцинковка; Shininess=64; Smoothness=50; Transparency=0; URL=""; Workset=10
3493221 | Динарм | OST_PipeFitting |  | Жилье_04-ПЕРЕХОДНЫЕ КОНСТР._PT | TRUE |  |  | 8.0068e-05 |  |  |  |  | fef16740-862c-4590-b6f1-15dba8315dbd-00354d65 | a940219b-06f8-4b6a-bdad-419ba72b8754 | None |  | 576 | ПТ | [6 empty] | 480_Муфта жесткая RC Динарм (вложенная)_R20 | [174 empty] | 0 | 3_yMT0XYn5aBRn5Tke113P | [133 empty] | Муфта жесткая грувлок Динарм RC ДУ50 | [109 empty] | ДИНАРМ/Фирма "ОГНЕБОРЕЦ" | [223 empty] | None | Новая конструкция | None | -150 | Level : Жилье_04-ПЕРЕХОДНЫЕ КОНСТР._PT | -16950 |  |  | RC060EP | 0 | Муфта жесткая грувлок Динарм RC ДУ50 | [91 empty] | 0 | [47 empty] | FALSE | 3bf616f9-6b98-4a21-80ff-da1120c8f6d6 | RC060EP |  |  | 60.3 |  |  |  | 50 | [8 empty] | 30.15 | [6 empty] | ДИНАРМ Красный | 110 | TRUE | FALSE | 86 | 45 | 64.3 | 126 | 81 | 22.5 | 30 | 9 | 106 | 16.5 | 93 | 70.3
3493222 | Динарм | OST_PipeFitting | Динарм | Жилье_04-ПЕРЕХОДНЫЕ КОНСТР._PT |  |  |  | 8.0068e-05 |  |  |  | Динарм | fef16740-862c-4590-b6f1-15dba8315dbd-00354d66 | a940219b-06f8-4b6a-bdad-419ba72b8754 | None |  | 576 | ПТ | [6 empty] | 480_Муфта жесткая RC Динарм (вложенная)_R20 | [18 empty] | OST_PipeFitting | None | 3522 | [106 empty] | Динарм | [46 empty] | 0 | 3_yMT0XYn5aBRn5Tke113R | [133 empty] | Муфта жесткая грувлок Динарм RC ДУ50 | [23 empty] | 480_Муфта жесткая RC Динарм (вложенная)_R20 | Динарм |  | Динарм | Динарм | [81 empty] | ДИНАРМ/Фирма "ОГНЕБОРЕЦ" | [125 empty] | 0 | 0GDZ8e7v53qB0UcZuh61yN | [27 empty] | 1219.2 |  |  | Арматура трубопроводов | ИС.ТС.3 | шт. | [5 empty] | - | [57 empty] | None | Новая конструкция | None | 12971.5244 | Level : Жилье_04-ПЕРЕХОДНЫЕ КОНСТР._PT | -3828.4756 |  |  | RC060EP | 0 | Муфта жесткая грувлок Динарм RC ДУ50 | [91 empty] | 0 | [39 empty] | ТД ''ДИНАРМ'' |  | Чугун | 480_Муфта жесткая Динарм RC_R20 | 0 | IfcPipeFitting |  |  | FALSE | 3bf616f9-6b98-4a21-80ff-da1120c8f6d6 | RC060EP |  |  | 60.3 |  |  |  | 50 | [8 empty] | 30.15 | Category=[-2000700]; Color=7895160; Comments=""; Cost=0.000000000000000; Description=""; Design Option=[-1]; Edited by=""; Export to IFC As=""; Export to IFC=0; Glow=0; IFC Predefined Type=""; IfcGUID=0GDZ8e7v53qB0UcZuh61jm; Keynote=""; Manufacturer=""; Mark=""; Model=""; Name=ДИНАРМ Красный; Shininess=64; Smoothness=50; Transparency=0; URL=""; Workset=10 | Pipework Fittings | 23.60.30.11.14 | СТ 10 16 70 | 50 | 8 | ДИНАРМ Красный | 110 | TRUE | FALSE | 86 | 45 | 64.3 | 126 | 81 | 22.5 | 30 | 9 | 106 | 16.5 | 93 | 70.3 | Category=[-2000700]; Color=328965; Comments=""; Cost=0.000000000000000; Description=""; Design Option=[-1]; Edited by=""; Export to IFC As=""; Export to IFC=0; Glow=0; IFC Predefined Type=""; IfcGUID=0GDZ8e7v53qB0UcZuh61vA; Keynote=""; Manufacturer=""; Mark=""; Model=""; Name=Plastic - Black; Shininess=64; Smoothness=50; Transparency=0; URL=""; Workset=10 | Category=[-2000700]; Color=7895160; Comments=""; Cost=0.000000000000000; Description=Цинк; Design Option=[-1]; Edited by=""; Export to IFC As=""; Export to IFC=0; Glow=0; IFC Predefined Type=""; IfcGUID=0GDZ8e7v53qB0UcZuh61vr; Keynote=""; Manufacturer=""; Mark=""; Material Type=1; Model=""; Name=ДИНАРМ Оцинковка; Shininess=64; Smoothness=50; Transparency=0; URL=""; Workset=10
3493223 | Динарм | OST_PipeFitting |  | Жилье_04-ПЕРЕХОДНЫЕ КОНСТР._PT | TRUE |  |  | 8.0068e-05 |  |  |  |  | fef16740-862c-4590-b6f1-15dba8315dbd-00354d67 | a940219b-06f8-4b6a-bdad-419ba72b8754 | None |  | 576 | ПТ | [6 empty] | 480_Муфта жесткая RC Динарм (вложенная)_R20 | [174 empty] | 0 | 3_yMT0XYn5aBRn5Tke113R | [133 empty] | Муфта жесткая грувлок Динарм RC ДУ50 | [109 empty] | ДИНАРМ/Фирма "ОГНЕБОРЕЦ" | [223 empty] | None | Новая конструкция | None | 12971.5244 | Level : Жилье_04-ПЕРЕХОДНЫЕ КОНСТР._PT | -3828.4756 |  |  | RC060EP | 0 | Муфта жесткая грувлок Динарм RC ДУ50 | [91 empty] | 0 | [47 empty] | FALSE | 3bf616f9-6b98-4a21-80ff-da1120c8f6d6 | RC060EP |  |  | 60.3 |  |  |  | 50 | [8 empty] | 30.15 | [6 empty] | ДИНАРМ Красный | 110 | TRUE | FALSE | 86 | 45 | 64.3 | 126 | 81 | 22.5 | 30 | 9 | 106 | 16.5 | 93 | 70.3
3494054 | ШП-К-Пульс-320-21ВЗБ | OST_MechanicalEquipment | ШП-К-Пульс-320-21ВЗБ | Жильё_11_PT | TRUE |  |  | 0.16146 | 1.3543 |  |  | ШП-К-Пульс-320-21ВЗБ | f89efd89-0f60-40d3-93ff-037a2ce4aac2-003550a6 | 98ba583d-1833-4f04-8f28-f5730cba0448 | None |  | 576 | ПТ | [6 empty] | UNK_ШкафПожарныйУниверсальный_2_R20-1 | [18 empty] | OST_MechanicalEquipment | None | 3520 | [106 empty] | ШП-К-Пульс-320-21ВЗБ | [46 empty] | 0 | 3udls93s10qvF$0teiqVfa | [25 empty] | Fire Protection Wet | [131 empty] | UNK_ШкафПожарныйУниверсальный_2_R20-1 | ШП-К-Пульс-320-21ВЗБ |  | ШП-К-Пульс-320-21ВЗБ | ШП-К-Пульс-320-21ВЗБ | [207 empty] | 0 | 0GDZ8e7v53qB0UcZuh61zu | [27 empty] | 0 | 0 | Заполнить | Шкафы | ИС.ПО.3.1 | шт. | НПО «ПУЛЬС» | 1 | ШПК-320-21ВЗБ | 10 | Пожарный шкаф для двух рукавов, встраиваемый, закрытый | ГОСТ Р 51844-2009 | Оборудование | Заполнить | 50 | UNK_ШП_Белый | 800 | 25 | FALSE | 500 | Разделитель | TRUE | 30 | TRUE | Настройки корпуса шкафа | FALSE | TRUE | Настройки левой дверцы | TRUE | TRUE | TRUE | Настройки правой дверцы | FALSE | FALSE | 100 | 150 | 200 | 80 | 100 | 100 | TRUE | FALSE | FALSE | TRUE | TRUE | 25 | Настройки дополнительных элементов для отображения в спецификации | Клапан пожарный КПН угловой латунный Ду50 | Рукав пожарный 51 мм в комплекте с головками, L=20 м | ГМ-50 | Ствол пожарный с насадком 16мм | Без комплектации | Без комплектации | Без комплектации | Без комплектации | Без комплектации | 1300 | 230 | 540 | 500 | FALSE | 85 | TRUE | 300 | 5 | 0 | 0 | 0 | В2.2.1 2 | None | Новая конструкция | None | 500 | Level : Жильё_11_PT | 500 | 1816 | 1 | ШПК-320-21ВЗБ | 10 | Пожарный шкаф для двух рукавов, встраиваемый, закрытый | 65 | Оборудование | 540 | 1300 | 230 | 1000 | 1000 | TRUE | TRUE | FALSE | TRUE | 50 | 3 | 30 | 270 | TRUE | 90 | 650 | 534 | 319 | 534 | 632 | 270 | 534 | 632 | 270 | 981 | TRUE | 0 | 632 | 60 | 220 | 1264 | 632 | 602 | 692 | 0 | 30 | 534 | 25 | 3 | 9 | 6 | 5 | 1 | 2 | 4 | 3 | 7 | 8 | 10 | 100 | 50 | 135 | 100 | 100 | 85 | Диафрагма ⌀14.2 для ПК Ду50 | В2.2 | 16.03-04 | 65 | Корпус 1 | 11 | FALSE | Корпус 1 | Category=[-2000700]; Color=8817041; Comments=""; Cost=0.000000000000000; Description=""; Design Option=[-1]; Edited by=""; Export to IFC As=""; Export to IFC=0; Glow=0; IFC Predefined Type=""; IfcGUID=0GDZ8e7v53qB0UcZuh61v3; Keynote=""; Manufacturer=""; Mark=""; Model=""; Name=_Замок; Shininess=64; Smoothness=50; Transparency=0; URL=""; Workset=10 | Category=[-2000700]; Color=15724780; Comments=""; Cost=0.000000000000000; Description=""; Design Option=[-1]; Edited by=""; Export to IFC As=""; Export to IFC=0; Glow=0; IFC Predefined Type=""; IfcGUID=0GDZ8e7v53qB0UcZuh61vC; Keynote=""; Manufacturer=""; Mark=""; Model=""; Name=_Стекло; Shininess=64; Smoothness=50; Transparency=85; URL=""; Workset=10 | Category=[-2000700]; Color=2302965; Comments=""; Cost=0.000000000000000; Description=""; Design Option=[-1]; Edited by=""; Export to IFC As=""; Export to IFC=0; Glow=0; IFC Predefined Type=""; IfcGUID=0GDZ8e7v53qB0UcZuh61vF; Keynote=""; Manufacturer=""; Mark=""; Model=""; Name=UNK_Н_Красный; Shininess=64; Smoothness=50; Transparency=0; URL=""; Workset=10 | Category=[-2000700]; Color=2302965; Comments=""; Cost=0.000000000000000; Description=""; Design Option=[-1]; Edited by=""; Export to IFC As=""; Export to IFC=0; Glow=0; IFC Predefined Type=""; IfcGUID=0GDZ8e7v53qB0UcZuh61v9; Keynote=""; Manufacturer=""; Mark=""; Model=""; Name=UNK_ШП_Красный; Shininess=64; Smoothness=50; Transparency=0; URL=""; Workset=10 | Category=[-2000700]; Color=16777215; Comments=""; Cost=0.000000000000000; Description=""; Design Option=[-1]; Edited by=""; Export to IFC As=""; Export to IFC=0; Glow=0; IFC Predefined Type=""; IfcGUID=0GDZ8e7v53qB0UcZuh61v8; Keynote=""; Manufacturer=""; Mark=""; Model=""; Name=UNK_ШП_Белый; Shininess=64; Smoothness=50; Transparency=0; URL=""; Workset=10
3494055 | Клапан пожарный КПН угловой латунный Ду50 | OST_Casework | Клапан пожарный КПН угловой латунный Ду50 | Жильё_11_PT | [7 empty] | Клапан пожарный КПН угловой латунный Ду50 | f89efd89-0f60-40d3-93ff-037a2ce4aac2-003550a7 | a940219b-06f8-4b6a-bdad-419ba72b8754 | None |  | 576 | ПТ | [6 empty] | ШП_Комплектация | [18 empty] | OST_Casework | None | 3994 | [106 empty] | Клапан пожарный КПН угловой латунный Ду50 | [46 empty] | 0 | 3udls93s10qvF$0teiqVfb | [157 empty] | ШП_Комплектация | Клапан пожарный КПН угловой латунный Ду50 |  | Клапан пожарный КПН угловой латунный Ду50 | Клапан пожарный КПН угловой латунный Ду50 | [207 empty] | 0 | 0GDZ8e7v53qB0UcZuh61xj | [27 empty] | 1219.2 |  |  | Шкафы | ИС.ПО.3.1 | шт. | НПО Пульс | 1 | КПЛ 50-1 | 0 | Клапан пожарный угловой латунный 125* (муфта-цапка) Ду50 | Заполнить | [53 empty] | 0 | 0 | 0 |  | None | Новая конструкция | None | 555 | Level : Жильё_11_PT | -37095 |  |  | КПЛ 50-1 |  |  | 65.1 | [57 empty] | В2.2 | [11 empty] | 100 | 100 | 10 | FALSE | Заполнить | 65 | 1
3494056 | Рукав пожарный 51 мм в комплекте с головками, L=20 м | OST_Casework | Рукав пожарный 51 мм в комплекте с головками, L=20 м | Жильё_11_PT | [7 empty] | Рукав пожарный 51 мм в комплекте с головками, L=20 м | f89efd89-0f60-40d3-93ff-037a2ce4aac2-003550a8 | a940219b-06f8-4b6a-bdad-419ba72b8754 | None |  | 576 | ПТ | [6 empty] | ШП_Комплектация | [18 empty] | OST_Casework | None | 3994 | [106 empty] | Рукав пожарный 51 мм в комплекте с головками, L=20 м | [46 empty] | 0 | 3udls93s10qvF$0teiqVfg | [157 empty] | ШП_Комплектация | Рукав пожарный 51 мм в комплекте с головками, L=20 м |  | Рукав пожарный 51 мм в комплекте с головками, L=20 м | Рукав пожарный 51 мм в комплекте с головками, L=20 м | [207 empty] | 0 | 0GDZ8e7v53qB0UcZuh61xY | [27 empty] | 1219.2 |  |  | Шкафы | ИС.ПО.3.1 | шт. | НПО Пульс | 1 | "Универсал" | 0 | Рукав пожарный 51 мм в комплекте с головками, L=20 м | Заполнить | [53 empty] | 0 | 0 | 0 |  | None | Новая конструкция | None | 1850 | Level : Жильё_11_PT | -35800 |  |  | "Универсал" |  |  | 65.2 | [57 empty] | В2.2 | [11 empty] | 100 | 100 | 10 | FALSE | Заполнить | 65 | 2
3494057 | ГМ-50 | OST_Casework | ГМ-50 | Жильё_11_PT | [7 empty] | ГМ-50 | f89efd89-0f60-40d3-93ff-037a2ce4aac2-003550a9 | a940219b-06f8-4b6a-bdad-419ba72b8754 | None |  | 576 | ПТ | [6 empty] | ШП_Комплектация | [18 empty] | OST_Casework | None | 3994 | [106 empty] | ГМ-50 | [46 empty] | 0 | 3udls93s10qvF$0teiqVfh | [157 empty] | ШП_Комплектация | ГМ-50 |  | ГМ-50 | ГМ-50 | [207 empty] | 0 | 0GDZ8e7v53qB0UcZuh61xZ | [27 empty] | 1219.2 |  |  | Шкафы | ИС.ПО.3.1 | шт. | РФ | 1 | ГМ-50 | 0 | Головка муфтовая | Заполнить | [53 empty] | 0 | 0 | 0 |  | None | Новая конструкция | None | 1850 | Level : Жильё_11_PT | -35800 |  |  | ГМ-50 |  |  | 65.3 | [57 empty] | В2.2 | [11 empty] | 100 | 100 | 10 | FALSE | Заполнить | 65 | 3
3494058 | Ствол пожарный с насадком 16мм | OST_Casework | Ствол пожарный с насадком 16мм | Жильё_11_PT | [7 empty] | Ствол пожарный с насадком 16мм | f89efd89-0f60-40d3-93ff-037a2ce4aac2-003550aa | a940219b-06f8-4b6a-bdad-419ba72b8754 | None |  | 576 | ПТ | [6 empty] | ШП_Комплектация | [18 empty] | OST_Casework | None | 3994 | [106 empty] | Ствол пожарный с насадком 16мм | [46 empty] | 0 | 3udls93s10qvF$0teiqVfe | [157 empty] | ШП_Комплектация | Ствол пожарный с насадком 16мм |  | Ствол пожарный с насадком 16мм | Ствол пожарный с насадком 16мм | [207 empty] | 0 | 0GDZ8e7v53qB0UcZuh61xW | [27 empty] | 1219.2 |  |  | Шкафы | ИС.ПО.3.1 | шт. | НПО Пульс | 1 | РС-50 | 0 | Ствол пожарный с насадком 16мм | Заполнить | [53 empty] | 0 | 0 | 0 |  | None | Новая конструкция | None | 1850 | Level : Жильё_11_PT | -35800 |  |  | РС-50 |  |  | 65.4 | [57 empty] | В2.2 | [11 empty] | 100 | 100 | 10 | FALSE | Заполнить | 65 | 4
3494059 | Диафрагма ⌀14.2 для ПК Ду50 | OST_Casework | Диафрагма ⌀14.2 для ПК Ду50 | Жильё_11_PT | [7 empty] | Диафрагма ⌀14.2 для ПК Ду50 | f89efd89-0f60-40d3-93ff-037a2ce4aac2-003550ab | a940219b-06f8-4b6a-bdad-419ba72b8754 | None |  | 576 | ПТ | [6 empty] | ШП_Комплектация | [18 empty] | OST_Casework | None | 3994 | [106 empty] | Диафрагма ⌀14.2 для ПК Ду50 | [46 empty] | 0 | 3udls93s10qvF$0teiqVff | [157 empty] | ШП_Комплектация | Диафрагма ⌀14.2 для ПК Ду50 |  | Диафрагма ⌀14.2 для ПК Ду50 | Диафрагма ⌀14.2 для ПК Ду50 | [207 empty] | 0 | 0GDZ8e7v53qB0UcZuh61zx | [27 empty] | 1219.2 |  |  | Шкафы | ИС.ПО.3.1 | шт. | РФ | 1 | 14.2 | 0 | Диафрагма ⌀14.2 для ПК Ду50 | Заполнить | [53 empty] | 0 | 0 | 0 |  | None | Новая конструкция | None | 1850 | Level : Жильё_11_PT | -35800 |  |  | 14.2 |  |  | 65.5 | [57 empty] | В2.2 | [11 empty] | 100 | 100 | 10 | FALSE | Заполнить | 65 | 5 | на 16 этаже
3494060 | UNK_RECT_HOLE | OST_GenericModel | UNK_RECT_HOLE | Жильё_11_PT |  |  |  | 0.1404 | 1.772 |  | 540 | UNK_RECT_HOLE | f89efd89-0f60-40d3-93ff-037a2ce4aac2-003550ac | a940219b-06f8-4b6a-bdad-419ba72b8754 | None |  | 576 | ПТ | [6 empty] | UNK_RECT_HOLE | [18 empty] | OST_GenericModel | None | 3521 | [51 empty] | 100 | [54 empty] | UNK_RECT_HOLE |  | 1300 | [44 empty] | 0 | 3udls93s10qvF$0teiqVfk | [157 empty] | UNK_RECT_HOLE | UNK_RECT_HOLE |  | UNK_RECT_HOLE | UNK_RECT_HOLE | [207 empty] | 0 | 0GDZ8e7v53qB0UcZuh61xg | [27 empty] | 1219.2 |  |  |  | 00 | шт. |  | 1 |  |  | !Отверстие прямоугольное | [58 empty] | None | Новая конструкция | None | 51680 | Level : Жильё_11_PT | 14030 |  | 1 |  |  | !Отверстие прямоугольное |  |  | 540 | 1300 | 100 | [35 empty] | 100 | [32 empty] | FALSE |  |  |  |  | 540 | 0 | 270 | 100 | 100 | 500 | 1500 | Category=[-2000700]; Color=251; Comments=""; Cost=0.000000000000000; Description=""; Design Option=[-1]; Edited by=""; Export to IFC As=""; Export to IFC=0; Glow=0; IFC Predefined Type=""; IfcGUID=0GDZ8e7v53qB0UcZuh61vB; Keynote=""; Manufacturer=""; Mark=""; Model=""; Name=UNK_Отверстия; Shininess=64; Smoothness=50; Transparency=55; URL=""; Workset=10
3494061 | ПТ_ГОСТ10704_Резьба-Ду15-20_Грувлок-Ду25 | OST_PipeCurves | ПТ_ГОСТ10704_Резьба-Ду15-20_Грувлок-Ду25 |  | TRUE |  |  |  | 0.012566 | 80 |  | ПТ_ГОСТ10704_Резьба-Ду15-20_Грувлок-Ду25 | f89efd89-0f60-40d3-93ff-037a2ce4aac2-003550ad | 98ba583d-1833-4f04-8f28-f5730cba0448 | None |  | 576 | ПТ | [6 empty] | Pipe Types | [18 empty] | OST_PipeCurves | None | 74 | [53 empty] | None | [52 empty] | ПТ_ГОСТ10704_Резьба-Ду15-20_Грувлок-Ду25 | [46 empty] | 0 | 3udls93s10qvF$0teiqVfl | 1 | [24 empty] | Fire Protection Wet | [131 empty] | Pipe Types | ПТ_ГОСТ10704_Резьба-Ду15-20_Грувлок-Ду25 |  | ПТ_ГОСТ10704_Резьба-Ду15-20_Грувлок-Ду25 | ПТ_ГОСТ10704_Резьба-Ду15-20_Грувлок-Ду25 | [207 empty] | 0 | 0GDZ8e7v53qB0UcZuh61_U | [30 empty] | Трубы | ИС.ТС.1 | м | [62 empty] | В2.2.1 2 | None | Новая конструкция | [95 empty] | Труба стальная электросварная прямошовная оцинкованная | 971.5 | 1028.5 | В2.2.1 | ⌀50 мм | 0 | 3.5 | 975 | 975 | 1025 | 1025 | 971.5 | 1028.5 | 971.5 | 1028.5 | 1028.5 | 971.5 | ADSK_В2.2.1 | 0 | для труб сварных электросварных прямошовных согласно ГОСТ 10704-91 (толщина стенок труб для данного каталога выбрана произвольно, исходя из практики) | Generic | Сталь углеродистая - Электросварная | 57 | 38625 | 0 | 50 | 0 | 50 | 0 | 0.02 | 0 | 0 | 0 | 0 | 0 | Электросварная | ⌀50 | 1000 | 45 | 0 | 0 | 1000 | 1000 | Жильё_11_PT | 0
3494062 | ПТ_ГОСТ10704_Резьба-Ду15-20_Грувлок-Ду25 | OST_PipeCurves |  |  | TRUE |  |  |  | 0.012566 | 80 |  |  | f89efd89-0f60-40d3-93ff-037a2ce4aac2-003550ae | 4c3b19a0-22c4-41cd-8e7a-1940f1220a94 | None |  | 576 | ПТ | [6 empty] | Pipe Types | [74 empty] | None | [99 empty] | 0 | 3udls93s10qvF$0teiqVfl | 1 | [24 empty] | Fire Protection Wet | [440 empty] | В2.2.1 2 | None | Новая конструкция | [96 empty] | 971.5 | 1028.5 | В2.2.1 | ⌀50 мм | 0 | 3.5 | 975 | 975 | 1025 | 1025 | [6 empty] | ADSK_В2.2.1 | 0 | для труб сварных электросварных прямошовных согласно ГОСТ 10704-91 (толщина стенок труб для данного каталога выбрана произвольно, исходя из практики) | Generic | Сталь углеродистая - Электросварная | 57 | 38625 | 0 | 50 | 0 | 50 | 0 | 0.02 | 0 |  | 0 | 0 | 0 | Электросварная | ⌀50 | 1000 |  | 0 | 0 |  |  | Жильё_11_PT | 0
3494063 | ПТ_ГОСТ10704_Резьба-Ду15-20_Грувлок-Ду25 | OST_PipeCurves | ПТ_ГОСТ10704_Резьба-Ду15-20_Грувлок-Ду25 |  | TRUE |  |  |  | 0.012566 | 80 |  | ПТ_ГОСТ10704_Резьба-Ду15-20_Грувлок-Ду25 | f89efd89-0f60-40d3-93ff-037a2ce4aac2-003550af | 98ba583d-1833-4f04-8f28-f5730cba0448 | None |  | 576 | ПТ | [6 empty] | Pipe Types | [18 empty] | OST_PipeCurves | None | 74 | [53 empty] | None | [52 empty] | ПТ_ГОСТ10704_Резьба-Ду15-20_Грувлок-Ду25 | [46 empty] | 0 | 3udls93s10qvF$0teiqVfj | 1 | [24 empty] | Fire Protection Wet | [131 empty] | Pipe Types | ПТ_ГОСТ10704_Резьба-Ду15-20_Грувлок-Ду25 |  | ПТ_ГОСТ10704_Резьба-Ду15-20_Грувлок-Ду25 | ПТ_ГОСТ10704_Резьба-Ду15-20_Грувлок-Ду25 | [207 empty] | 0 | 0GDZ8e7v53qB0UcZuh61_U | [30 empty] | Трубы | ИС.ТС.1 | м | [62 empty] | В2.2.1 2 | None | Новая конструкция | [95 empty] | Труба стальная электросварная прямошовная оцинкованная | 1271.5 | 1328.5 | В2.2.1 | ⌀50 мм | 0 | 3.5 | 1275 | 1275 | 1325 | 1325 | 1271.5 | 1328.5 | 1271.5 | 1328.5 | 1328.5 | 1271.5 | ADSK_В2.2.1 | 0 | для труб сварных электросварных прямошовных согласно ГОСТ 10704-91 (толщина стенок труб для данного каталога выбрана произвольно, исходя из практики) | Generic | Сталь углеродистая - Электросварная | 57 | 38925 | 0 | 50 | 0 | 50 | 0 | 0.02 | 0 | 0 | 0 | 0 | 0 | Электросварная | ⌀50 | 1300 | 89 | 0 | 0 | 1300 | 1300 | Жильё_11_PT | 0
3494064 | ПТ_ГОСТ10704_Резьба-Ду15-20_Грувлок-Ду25 | OST_PipeCurves |  |  | TRUE |  |  |  | 0.012566 | 80 |  |  | f89efd89-0f60-40d3-93ff-037a2ce4aac2-003550b0 | 4c3b19a0-22c4-41cd-8e7a-1940f1220a94 | None |  | 576 | ПТ | [6 empty] | Pipe Types | [74 empty] | None | [99 empty] | 0 | 3udls93s10qvF$0teiqVfj | 1 | [24 empty] | Fire Protection Wet | [440 empty] | В2.2.1 2 | None | Новая конструкция | [96 empty] | 1271.5 | 1328.5 | В2.2.1 | ⌀50 мм | 0 | 3.5 | 1275 | 1275 | 1325 | 1325 | [6 empty] | ADSK_В2.2.1 | 0 | для труб сварных электросварных прямошовных согласно ГОСТ 10704-91 (толщина стенок труб для данного каталога выбрана произвольно, исходя из практики) | Generic | Сталь углеродистая - Электросварная | 57 | 38925 | 0 | 50 | 0 | 50 | 0 | 0.02 | 0 |  | 0 | 0 | 0 | Электросварная | ⌀50 | 1300 |  | 0 | 0 |  |  | Жильё_11_PT | 0
3494134 | 483_Тройник GT GRT Динарм_R20 | OST_PipeFitting | 483_Тройник GT GRT Динарм_R20 | Жильё_11_PT | TRUE |  |  | 0.0001288 |  |  |  | 483_Тройник GT GRT Динарм_R20 | f89efd89-0f60-40d3-93ff-037a2ce4aac2-003550f6 | 4c3b19a0-22c4-41cd-8e7a-1940f1220a94 | None |  | 576 | ПТ | [6 empty] | Тройник GT GRT Динарм | [18 empty] | OST_PipeFitting | None | 3523 | [106 empty] | 483_Тройник GT GRT Динарм_R20 | [46 empty] | 0 | 3udls93s10qvF$0teiqVeq | [25 empty] | Fire Protection Wet | [107 empty] | Тройник равносторонний под муфту грувлок Динарм GT ДУ50 | [23 empty] | Тройник GT GRT Динарм | 483_Тройник GT GRT Динарм_R20 |  | 483_Тройник GT GRT Динарм_R20 | 483_Тройник GT GRT Динарм_R20 | [207 empty] | 0 | 0GDZ8e7v53qB0UcZuh61zk | [27 empty] | 0 |  |  | Арматура трубопроводов | ИС.ТС.3 | шт. | ДИНАРМ/Фирма "ОГНЕБОРЕЦ" | [61 empty] | В2.2.1 2 | None | Новая конструкция | None | 1000 | Level : Жильё_11_PT | 1000 |  |  | Тройник равносторонний под муфту грувлок Динарм GT ДУ50 | 0.9 | Тройник равносторонний под муфту грувлок Динарм GT ДУ50 | [89 empty] | В2.2.1 | ⌀50 мм-⌀50 мм-⌀50 мм | 0 | [11 empty] | ADSK_В2.2.1 | [18 empty] | ⌀50-⌀50-⌀50 | [8 empty] | ТД ''ДИНАРМ'' | ДИНАРМ Красный | Чугун | 483_Тройник GT GRT Динарм_R20 | 0 | IfcPipeFitting | 50 | 50 | FALSE | 3bf616f9-6b98-4a21-80ff-da1120c8f6d6 | GT060P | 49 | 49 | 60.3 | 70 | 60.3 | 70 | 50 | 50 | 15.9 | 8.8 | 5 | 2 | 7.15 | 52.3 | 54.3 | 30.15 | Category=[-2000700]; Color=7895160; Comments=""; Cost=0.000000000000000; Description=""; Design Option=[-1]; Edited by=""; Export to IFC As=""; Export to IFC=0; Glow=0; IFC Predefined Type=""; IfcGUID=0GDZ8e7v53qB0UcZuh61jm; Keynote=""; Manufacturer=""; Mark=""; Model=""; Name=ДИНАРМ Красный; Shininess=64; Smoothness=50; Transparency=0; URL=""; Workset=10
3494135 | ПТ_ГОСТ10704_Резьба-Ду15-20_Грувлок-Ду25 | OST_PipeCurves | ПТ_ГОСТ10704_Резьба-Ду15-20_Грувлок-Ду25 |  | TRUE |  |  |  | 0.23405 | 1490 |  | ПТ_ГОСТ10704_Резьба-Ду15-20_Грувлок-Ду25 | f89efd89-0f60-40d3-93ff-037a2ce4aac2-003550f7 | 98ba583d-1833-4f04-8f28-f5730cba0448 | None |  | 576 | ПТ | [6 empty] | Pipe Types | [18 empty] | OST_PipeCurves | None | 74 | [53 empty] | None | [52 empty] | ПТ_ГОСТ10704_Резьба-Ду15-20_Грувлок-Ду25 | [46 empty] | 0 | 3udls93s10qvF$0teiqVer | 1 | [24 empty] | Fire Protection Wet | [131 empty] | Pipe Types | ПТ_ГОСТ10704_Резьба-Ду15-20_Грувлок-Ду25 |  | ПТ_ГОСТ10704_Резьба-Ду15-20_Грувлок-Ду25 | ПТ_ГОСТ10704_Резьба-Ду15-20_Грувлок-Ду25 | [207 empty] | 0 | 0GDZ8e7v53qB0UcZuh61_U | [30 empty] | Трубы | ИС.ТС.1 | м | [62 empty] | В2.2.1 2 | None | Новая конструкция | [95 empty] | Труба стальная электросварная прямошовная оцинкованная | 1070 | 2560 | В2.2.1 | ⌀50 мм | 0 | 3.5 | 1070 | 2560 | 1070 | 2560 | 1070 | 1070 | 2560 | 2560 | 1070 | 2560 | ADSK_В2.2.1 | 0 | для труб сварных электросварных прямошовных согласно ГОСТ 10704-91 (толщина стенок труб для данного каталога выбрана произвольно, исходя из практики) | Generic | Сталь углеродистая - Электросварная | 57 | 38720 | 0 | 50 | 0 | 50 | 0 | 0.02 | 0 | 0 | 0 | 0 | 0 | Электросварная | ⌀50 | 1070 | 23 | 0 | 0 | 2560 | 1070 | Жильё_11_PT
3494136 | ПТ_ГОСТ10704_Резьба-Ду15-20_Грувлок-Ду25 | OST_PipeCurves |  |  | TRUE |  |  |  | 0.23405 | 1490 |  |  | f89efd89-0f60-40d3-93ff-037a2ce4aac2-003550f8 | 4c3b19a0-22c4-41cd-8e7a-1940f1220a94 | None |  | 576 | ПТ | [6 empty] | Pipe Types | [74 empty] | None | [99 empty] | 0 | 3udls93s10qvF$0teiqVer | 1 | [24 empty] | Fire Protection Wet | [440 empty] | В2.2.1 2 | None | Новая конструкция | [96 empty] | 1070 | 2560 | В2.2.1 | ⌀50 мм | 0 | 3.5 | 1070 | 2560 | 1070 | 2560 | [6 empty] | ADSK_В2.2.1 | 0 | для труб сварных электросварных прямошовных согласно ГОСТ 10704-91 (толщина стенок труб для данного каталога выбрана произвольно, исходя из практики) | Generic | Сталь углеродистая - Электросварная | 57 | 38720 | 0 | 50 | 0 | 50 | 0 | 0.02 | 0 |  | 0 | 0 | 0 | Электросварная | ⌀50 | 1070 |  | 0 | 0 |  |  | Жильё_11_PT
3494137 | 483_Тройник GT GRT Динарм_R20 | OST_PipeFitting |  | Жильё_11_PT | TRUE |  |  | 0.0001288 |  |  |  |  | f89efd89-0f60-40d3-93ff-037a2ce4aac2-003550f9 | 4c3b19a0-22c4-41cd-8e7a-1940f1220a94 | None |  | 576 | ПТ | [6 empty] | Тройник GT GRT Динарм | [174 empty] | 0 | 3udls93s10qvF$0teiqVeq | [25 empty] | Fire Protection Wet | [107 empty] | Тройник равносторонний под муфту грувлок Динарм GT ДУ50 | [332 empty] | В2.2.1 2 | None | Новая конструкция | None | 1000 | Level : Жильё_11_PT | 1000 |  |  | Тройник равносторонний под муфту грувлок Динарм GT ДУ50 | 0.9 | Тройник равносторонний под муфту грувлок Динарм GT ДУ50 | [89 empty] | В2.2.1 | ⌀50 мм-⌀50 мм-⌀50 мм | 0 | [11 empty] | ADSK_В2.2.1 | [18 empty] | ⌀50-⌀50-⌀50 | [14 empty] | 50 | 50 | FALSE | 3bf616f9-6b98-4a21-80ff-da1120c8f6d6 | GT060P | 49 | 49 | 60.3 | 70 | 60.3 | 70 | 50 | 50 | 15.9 | 8.8 | 5 | 2 | 7.15 | 52.3 | 54.3 | 30.15
3494138 | Динарм | OST_PipeFitting | Динарм | Жильё_11_PT |  |  |  | 8.0068e-05 |  |  |  | Динарм | f89efd89-0f60-40d3-93ff-037a2ce4aac2-003550fa | a940219b-06f8-4b6a-bdad-419ba72b8754 | None |  | 576 | ПТ | [6 empty] | 480_Муфта жесткая RC Динарм (вложенная)_R20 | [18 empty] | OST_PipeFitting | None | 3522 | [106 empty] | Динарм | [46 empty] | 0 | 3udls93s10qvF$0teiqVeu | [133 empty] | Муфта жесткая грувлок Динарм RC ДУ50 | [23 empty] | 480_Муфта жесткая RC Динарм (вложенная)_R20 | Динарм |  | Динарм | Динарм | [81 empty] | ДИНАРМ/Фирма "ОГНЕБОРЕЦ" | [125 empty] | 0 | 0GDZ8e7v53qB0UcZuh61yN | [27 empty] | 1219.2 |  |  | Арматура трубопроводов | ИС.ТС.3 | шт. | [5 empty] | - | [57 empty] | None | Новая конструкция | None | 38650 | Level : Жильё_11_PT | 1000 |  |  | RC060EP | 0 | Муфта жесткая грувлок Динарм RC ДУ50 | [91 empty] | 0 | [39 empty] | ТД ''ДИНАРМ'' |  | Чугун | 480_Муфта жесткая Динарм RC_R20 | 0 | IfcPipeFitting |  |  | FALSE | 3bf616f9-6b98-4a21-80ff-da1120c8f6d6 | RC060EP |  |  | 60.3 |  |  |  | 50 | [8 empty] | 30.15 | Category=[-2000700]; Color=7895160; Comments=""; Cost=0.000000000000000; Description=""; Design Option=[-1]; Edited by=""; Export to IFC As=""; Export to IFC=0; Glow=0; IFC Predefined Type=""; IfcGUID=0GDZ8e7v53qB0UcZuh61jm; Keynote=""; Manufacturer=""; Mark=""; Model=""; Name=ДИНАРМ Красный; Shininess=64; Smoothness=50; Transparency=0; URL=""; Workset=10 | Pipework Fittings | 23.60.30.11.14 | СТ 10 16 70 | 50 | 8 | ДИНАРМ Красный | 110 | TRUE | FALSE | 86 | 45 | 64.3 | 126 | 81 | 22.5 | 30 | 9 | 106 | 16.5 | 93 | 70.3 | Category=[-2000700]; Color=328965; Comments=""; Cost=0.000000000000000; Description=""; Design Option=[-1]; Edited by=""; Export to IFC As=""; Export to IFC=0; Glow=0; IFC Predefined Type=""; IfcGUID=0GDZ8e7v53qB0UcZuh61vA; Keynote=""; Manufacturer=""; Mark=""; Model=""; Name=Plastic - Black; Shininess=64; Smoothness=50; Transparency=0; URL=""; Workset=10 | Category=[-2000700]; Color=7895160; Comments=""; Cost=0.000000000000000; Description=Цинк; Design Option=[-1]; Edited by=""; Export to IFC As=""; Export to IFC=0; Glow=0; IFC Predefined Type=""; IfcGUID=0GDZ8e7v53qB0UcZuh61vr; Keynote=""; Manufacturer=""; Mark=""; Material Type=1; Model=""; Name=ДИНАРМ Оцинковка; Shininess=64; Smoothness=50; Transparency=0; URL=""; Workset=10
3494139 | Динарм | OST_PipeFitting |  | Жильё_11_PT | TRUE |  |  | 8.0068e-05 |  |  |  |  | f89efd89-0f60-40d3-93ff-037a2ce4aac2-003550fb | a940219b-06f8-4b6a-bdad-419ba72b8754 | None |  | 576 | ПТ | [6 empty] | 480_Муфта жесткая RC Динарм (вложенная)_R20 | [174 empty] | 0 | 3udls93s10qvF$0teiqVeu | [133 empty] | Муфта жесткая грувлок Динарм RC ДУ50 | [109 empty] | ДИНАРМ/Фирма "ОГНЕБОРЕЦ" | [223 empty] | None | Новая конструкция | None | 38650 | Level : Жильё_11_PT | 1000 |  |  | RC060EP | 0 | Муфта жесткая грувлок Динарм RC ДУ50 | [91 empty] | 0 | [47 empty] | FALSE | 3bf616f9-6b98-4a21-80ff-da1120c8f6d6 | RC060EP |  |  | 60.3 |  |  |  | 50 | [8 empty] | 30.15 | [6 empty] | ДИНАРМ Красный | 110 | TRUE | FALSE | 86 | 45 | 64.3 | 126 | 81 | 22.5 | 30 | 9 | 106 | 16.5 | 93 | 70.3
3494140 | Динарм | OST_PipeFitting | Динарм | Жильё_11_PT |  |  |  | 8.0068e-05 |  |  |  | Динарм | f89efd89-0f60-40d3-93ff-037a2ce4aac2-003550fc | a940219b-06f8-4b6a-bdad-419ba72b8754 | None |  | 576 | ПТ | [6 empty] | 480_Муфта жесткая RC Динарм (вложенная)_R20 | [18 empty] | OST_PipeFitting | None | 3522 | [106 empty] | Динарм | [46 empty] | 0 | 3udls93s10qvF$0teiqVe_ | [133 empty] | Муфта жесткая грувлок Динарм RC ДУ50 | [23 empty] | 480_Муфта жесткая RC Динарм (вложенная)_R20 | Динарм |  | Динарм | Динарм | [81 empty] | ДИНАРМ/Фирма "ОГНЕБОРЕЦ" | [125 empty] | 0 | 0GDZ8e7v53qB0UcZuh61yN | [27 empty] | 1219.2 |  |  | Арматура трубопроводов | ИС.ТС.3 | шт. | [5 empty] | - | [57 empty] | None | Новая конструкция | None | 76237.95 | Level : Жильё_11_PT | 38587.95 |  |  | RC060EP | 0 | Муфта жесткая грувлок Динарм RC ДУ50 | [91 empty] | 0 | [39 empty] | ТД ''ДИНАРМ'' |  | Чугун | 480_Муфта жесткая Динарм RC_R20 | 0 | IfcPipeFitting |  |  | FALSE | 3bf616f9-6b98-4a21-80ff-da1120c8f6d6 | RC060EP |  |  | 60.3 |  |  |  | 50 | [8 empty] | 30.15 | Category=[-2000700]; Color=7895160; Comments=""; Cost=0.000000000000000; Description=""; Design Option=[-1]; Edited by=""; Export to IFC As=""; Export to IFC=0; Glow=0; IFC Predefined Type=""; IfcGUID=0GDZ8e7v53qB0UcZuh61jm; Keynote=""; Manufacturer=""; Mark=""; Model=""; Name=ДИНАРМ Красный; Shininess=64; Smoothness=50; Transparency=0; URL=""; Workset=10 | Pipework Fittings | 23.60.30.11.14 | СТ 10 16 70 | 50 | 8 | ДИНАРМ Красный | 110 | TRUE | FALSE | 86 | 45 | 64.3 | 126 | 81 | 22.5 | 30 | 9 | 106 | 16.5 | 93 | 70.3 | Category=[-2000700]; Color=328965; Comments=""; Cost=0.000000000000000; Description=""; Design Option=[-1]; Edited by=""; Export to IFC As=""; Export to IFC=0; Glow=0; IFC Predefined Type=""; IfcGUID=0GDZ8e7v53qB0UcZuh61vA; Keynote=""; Manufacturer=""; Mark=""; Model=""; Name=Plastic - Black; Shininess=64; Smoothness=50; Transparency=0; URL=""; Workset=10 | Category=[-2000700]; Color=7895160; Comments=""; Cost=0.000000000000000; Description=Цинк; Design Option=[-1]; Edited by=""; Export to IFC As=""; Export to IFC=0; Glow=0; IFC Predefined Type=""; IfcGUID=0GDZ8e7v53qB0UcZuh61vr; Keynote=""; Manufacturer=""; Mark=""; Material Type=1; Model=""; Name=ДИНАРМ Оцинковка; Shininess=64; Smoothness=50; Transparency=0; URL=""; Workset=10
3494141 | Динарм | OST_PipeFitting |  | Жильё_11_PT | TRUE |  |  | 8.0068e-05 |  |  |  |  | f89efd89-0f60-40d3-93ff-037a2ce4aac2-003550fd | a940219b-06f8-4b6a-bdad-419ba72b8754 | None |  | 576 | ПТ | [6 empty] | 480_Муфта жесткая RC Динарм (вложенная)_R20 | [174 empty] | 0 | 3udls93s10qvF$0teiqVe_ | [133 empty] | Муфта жесткая грувлок Динарм RC ДУ50 | [109 empty] | ДИНАРМ/Фирма "ОГНЕБОРЕЦ" | [223 empty] | None | Новая конструкция | None | 76237.95 | Level : Жильё_11_PT | 38587.95 |  |  | RC060EP | 0 | Муфта жесткая грувлок Динарм RC ДУ50 | [91 empty] | 0 | [47 empty] | FALSE | 3bf616f9-6b98-4a21-80ff-da1120c8f6d6 | RC060EP |  |  | 60.3 |  |  |  | 50 | [8 empty] | 30.15 | [6 empty] | ДИНАРМ Красный | 110 | TRUE | FALSE | 86 | 45 | 64.3 | 126 | 81 | 22.5 | 30 | 9 | 106 | 16.5 | 93 | 70.3
3494142 | Динарм | OST_PipeFitting | Динарм | Жильё_11_PT |  |  |  | 8.0068e-05 |  |  |  | Динарм | f89efd89-0f60-40d3-93ff-037a2ce4aac2-003550fe | a940219b-06f8-4b6a-bdad-419ba72b8754 | None |  | 576 | ПТ | [6 empty] | 480_Муфта жесткая RC Динарм (вложенная)_R20 | [18 empty] | OST_PipeFitting | None | 3522 | [106 empty] | Динарм | [46 empty] | 0 | 3udls93s10qvF$0teiqVey | [133 empty] | Муфта жесткая грувлок Динарм RC ДУ50 | [23 empty] | 480_Муфта жесткая RC Динарм (вложенная)_R20 | Динарм |  | Динарм | Динарм | [81 empty] | ДИНАРМ/Фирма "ОГНЕБОРЕЦ" | [125 empty] | 0 | 0GDZ8e7v53qB0UcZuh61yN | [27 empty] | 1219.2 |  |  | Арматура трубопроводов | ИС.ТС.3 | шт. | [5 empty] | - | [57 empty] | None | Новая конструкция | None | 76362.05 | Level : Жильё_11_PT | 38712.05 |  |  | RC060EP | 0 | Муфта жесткая грувлок Динарм RC ДУ50 | [91 empty] | 0 | [39 empty] | ТД ''ДИНАРМ'' |  | Чугун | 480_Муфта жесткая Динарм RC_R20 | 0 | IfcPipeFitting |  |  | FALSE | 3bf616f9-6b98-4a21-80ff-da1120c8f6d6 | RC060EP |  |  | 60.3 |  |  |  | 50 | [8 empty] | 30.15 | Category=[-2000700]; Color=7895160; Comments=""; Cost=0.000000000000000; Description=""; Design Option=[-1]; Edited by=""; Export to IFC As=""; Export to IFC=0; Glow=0; IFC Predefined Type=""; IfcGUID=0GDZ8e7v53qB0UcZuh61jm; Keynote=""; Manufacturer=""; Mark=""; Model=""; Name=ДИНАРМ Красный; Shininess=64; Smoothness=50; Transparency=0; URL=""; Workset=10 | Pipework Fittings | 23.60.30.11.14 | СТ 10 16 70 | 50 | 8 | ДИНАРМ Красный | 110 | TRUE | FALSE | 86 | 45 | 64.3 | 126 | 81 | 22.5 | 30 | 9 | 106 | 16.5 | 93 | 70.3 | Category=[-2000700]; Color=328965; Comments=""; Cost=0.000000000000000; Description=""; Design Option=[-1]; Edited by=""; Export to IFC As=""; Export to IFC=0; Glow=0; IFC Predefined Type=""; IfcGUID=0GDZ8e7v53qB0UcZuh61vA; Keynote=""; Manufacturer=""; Mark=""; Model=""; Name=Plastic - Black; Shininess=64; Smoothness=50; Transparency=0; URL=""; Workset=10 | Category=[-2000700]; Color=7895160; Comments=""; Cost=0.000000000000000; Description=Цинк; Design Option=[-1]; Edited by=""; Export to IFC As=""; Export to IFC=0; Glow=0; IFC Predefined Type=""; IfcGUID=0GDZ8e7v53qB0UcZuh61vr; Keynote=""; Manufacturer=""; Mark=""; Material Type=1; Model=""; Name=ДИНАРМ Оцинковка; Shininess=64; Smoothness=50; Transparency=0; URL=""; Workset=10
3494143 | Динарм | OST_PipeFitting |  | Жильё_11_PT | TRUE |  |  | 8.0068e-05 |  |  |  |  | f89efd89-0f60-40d3-93ff-037a2ce4aac2-003550ff | a940219b-06f8-4b6a-bdad-419ba72b8754 | None |  | 576 | ПТ | [6 empty] | 480_Муфта жесткая RC Динарм (вложенная)_R20 | [174 empty] | 0 | 3udls93s10qvF$0teiqVey | [133 empty] | Муфта жесткая грувлок Динарм RC ДУ50 | [109 empty] | ДИНАРМ/Фирма "ОГНЕБОРЕЦ" | [223 empty] | None | Новая конструкция | None | 76362.05 | Level : Жильё_11_PT | 38712.05 |  |  | RC060EP | 0 | Муфта жесткая грувлок Динарм RC ДУ50 | [91 empty] | 0 | [47 empty] | FALSE | 3bf616f9-6b98-4a21-80ff-da1120c8f6d6 | RC060EP |  |  | 60.3 |  |  |  | 50 | [8 empty] | 30.15 | [6 empty] | ДИНАРМ Красный | 110 | TRUE | FALSE | 86 | 45 | 64.3 | 126 | 81 | 22.5 | 30 | 9 | 106 | 16.5 | 93 | 70.3
3494144 | 483_Тройник GT GRT Динарм_R20 | OST_PipeFitting | 483_Тройник GT GRT Динарм_R20 | Жильё_11_PT | TRUE |  |  | 0.0001288 |  |  |  | 483_Тройник GT GRT Динарм_R20 | f89efd89-0f60-40d3-93ff-037a2ce4aac2-00355100 | 4c3b19a0-22c4-41cd-8e7a-1940f1220a94 | None |  | 576 | ПТ | [6 empty] | Тройник GT GRT Динарм | [18 empty] | OST_PipeFitting | None | 3523 | [106 empty] | 483_Тройник GT GRT Динарм_R20 | [46 empty] | 0 | 3udls93s10qvF$0teiqVl2 | [25 empty] | Fire Protection Wet | [107 empty] | Тройник равносторонний под муфту грувлок Динарм GT ДУ50 | [23 empty] | Тройник GT GRT Динарм | 483_Тройник GT GRT Динарм_R20 |  | 483_Тройник GT GRT Динарм_R20 | 483_Тройник GT GRT Динарм_R20 | [207 empty] | 0 | 0GDZ8e7v53qB0UcZuh61zk | [27 empty] | 0 |  |  | Арматура трубопроводов | ИС.ТС.3 | шт. | ДИНАРМ/Фирма "ОГНЕБОРЕЦ" | [61 empty] | В2.2.1 2 | None | Новая конструкция | None | 1300 | Level : Жильё_11_PT | 1300 |  |  | Тройник равносторонний под муфту грувлок Динарм GT ДУ50 | 0.9 | Тройник равносторонний под муфту грувлок Динарм GT ДУ50 | [89 empty] | В2.2.1 | ⌀50 мм-⌀50 мм-⌀50 мм | 0 | [11 empty] | ADSK_В2.2.1 | [18 empty] | ⌀50-⌀50-⌀50 | [8 empty] | ТД ''ДИНАРМ'' | ДИНАРМ Красный | Чугун | 483_Тройник GT GRT Динарм_R20 | 0 | IfcPipeFitting | 50 | 50 | FALSE | 3bf616f9-6b98-4a21-80ff-da1120c8f6d6 | GT060P | 49 | 49 | 60.3 | 70 | 60.3 | 70 | 50 | 50 | 15.9 | 8.8 | 5 | 2 | 7.15 | 52.3 | 54.3 | 30.15 | Category=[-2000700]; Color=7895160; Comments=""; Cost=0.000000000000000; Description=""; Design Option=[-1]; Edited by=""; Export to IFC As=""; Export to IFC=0; Glow=0; IFC Predefined Type=""; IfcGUID=0GDZ8e7v53qB0UcZuh61jm; Keynote=""; Manufacturer=""; Mark=""; Model=""; Name=ДИНАРМ Красный; Shininess=64; Smoothness=50; Transparency=0; URL=""; Workset=10
3494145 | ПТ_ГОСТ10704_Резьба-Ду15-20_Грувлок-Ду25 | OST_PipeCurves | ПТ_ГОСТ10704_Резьба-Ду15-20_Грувлок-Ду25 |  | TRUE |  |  |  | 0.18692 | 1190 |  | ПТ_ГОСТ10704_Резьба-Ду15-20_Грувлок-Ду25 | f89efd89-0f60-40d3-93ff-037a2ce4aac2-00355101 | 98ba583d-1833-4f04-8f28-f5730cba0448 | None |  | 576 | ПТ | [6 empty] | Pipe Types | [18 empty] | OST_PipeCurves | None | 74 | [53 empty] | None | [52 empty] | ПТ_ГОСТ10704_Резьба-Ду15-20_Грувлок-Ду25 | [46 empty] | 0 | 3udls93s10qvF$0teiqVl3 | 1 | [24 empty] | Fire Protection Wet | [131 empty] | Pipe Types | ПТ_ГОСТ10704_Резьба-Ду15-20_Грувлок-Ду25 |  | ПТ_ГОСТ10704_Резьба-Ду15-20_Грувлок-Ду25 | ПТ_ГОСТ10704_Резьба-Ду15-20_Грувлок-Ду25 | [207 empty] | 0 | 0GDZ8e7v53qB0UcZuh61_U | [30 empty] | Трубы | ИС.ТС.1 | м | [62 empty] | В2.2.1 2 | None | Новая конструкция | [95 empty] | Труба стальная электросварная прямошовная оцинкованная | 1370 | 2560 | В2.2.1 | ⌀50 мм | 0 | 3.5 | 1370 | 2560 | 1370 | 2560 | 1370 | 1370 | 2560 | 2560 | 1370 | 2560 | ADSK_В2.2.1 | 0 | для труб сварных электросварных прямошовных согласно ГОСТ 10704-91 (толщина стенок труб для данного каталога выбрана произвольно, исходя из практики) | Generic | Сталь углеродистая - Электросварная | 57 | 39020 | 0 | 50 | 0 | 50 | 0 | 0.02 | 0 | 0 | 0 | 0 | 0 | Электросварная | ⌀50 | 1370 | 22 | 0 | 0 | 2560 | 1370 | Жильё_11_PT
3494146 | ПТ_ГОСТ10704_Резьба-Ду15-20_Грувлок-Ду25 | OST_PipeCurves |  |  | TRUE |  |  |  | 0.18692 | 1190 |  |  | f89efd89-0f60-40d3-93ff-037a2ce4aac2-00355102 | 4c3b19a0-22c4-41cd-8e7a-1940f1220a94 | None |  | 576 | ПТ | [6 empty] | Pipe Types | [74 empty] | None | [99 empty] | 0 | 3udls93s10qvF$0teiqVl3 | 1 | [24 empty] | Fire Protection Wet | [440 empty] | В2.2.1 2 | None | Новая конструкция | [96 empty] | 1370 | 2560 | В2.2.1 | ⌀50 мм | 0 | 3.5 | 1370 | 2560 | 1370 | 2560 | [6 empty] | ADSK_В2.2.1 | 0 | для труб сварных электросварных прямошовных согласно ГОСТ 10704-91 (толщина стенок труб для данного каталога выбрана произвольно, исходя из практики) | Generic | Сталь углеродистая - Электросварная | 57 | 39020 | 0 | 50 | 0 | 50 | 0 | 0.02 | 0 |  | 0 | 0 | 0 | Электросварная | ⌀50 | 1370 |  | 0 | 0 |  |  | Жильё_11_PT
3494147 | 483_Тройник GT GRT Динарм_R20 | OST_PipeFitting |  | Жильё_11_PT | TRUE |  |  | 0.0001288 |  |  |  |  | f89efd89-0f60-40d3-93ff-037a2ce4aac2-00355103 | 4c3b19a0-22c4-41cd-8e7a-1940f1220a94 | None |  | 576 | ПТ | [6 empty] | Тройник GT GRT Динарм | [174 empty] | 0 | 3udls93s10qvF$0teiqVl2 | [25 empty] | Fire Protection Wet | [107 empty] | Тройник равносторонний под муфту грувлок Динарм GT ДУ50 | [332 empty] | В2.2.1 2 | None | Новая конструкция | None | 1300 | Level : Жильё_11_PT | 1300 |  |  | Тройник равносторонний под муфту грувлок Динарм GT ДУ50 | 0.9 | Тройник равносторонний под муфту грувлок Динарм GT ДУ50 | [89 empty] | В2.2.1 | ⌀50 мм-⌀50 мм-⌀50 мм | 0 | [11 empty] | ADSK_В2.2.1 | [18 empty] | ⌀50-⌀50-⌀50 | [14 empty] | 50 | 50 | FALSE | 3bf616f9-6b98-4a21-80ff-da1120c8f6d6 | GT060P | 49 | 49 | 60.3 | 70 | 60.3 | 70 | 50 | 50 | 15.9 | 8.8 | 5 | 2 | 7.15 | 52.3 | 54.3 | 30.15
3494148 | Динарм | OST_PipeFitting | Динарм | Жильё_11_PT |  |  |  | 8.0068e-05 |  |  |  | Динарм | f89efd89-0f60-40d3-93ff-037a2ce4aac2-00355104 | a940219b-06f8-4b6a-bdad-419ba72b8754 | None |  | 576 | ПТ | [6 empty] | 480_Муфта жесткая RC Динарм (вложенная)_R20 | [18 empty] | OST_PipeFitting | None | 3522 | [106 empty] | Динарм | [46 empty] | 0 | 3udls93s10qvF$0teiqVl6 | [133 empty] | Муфта жесткая грувлок Динарм RC ДУ50 | [23 empty] | 480_Муфта жесткая RC Динарм (вложенная)_R20 | Динарм |  | Динарм | Динарм | [81 empty] | ДИНАРМ/Фирма "ОГНЕБОРЕЦ" | [125 empty] | 0 | 0GDZ8e7v53qB0UcZuh61yN | [27 empty] | 1219.2 |  |  | Арматура трубопроводов | ИС.ТС.3 | шт. | [5 empty] | - | [57 empty] | None | Новая конструкция | None | 38950 | Level : Жильё_11_PT | 1300 |  |  | RC060EP | 0 | Муфта жесткая грувлок Динарм RC ДУ50 | [91 empty] | 0 | [39 empty] | ТД ''ДИНАРМ'' |  | Чугун | 480_Муфта жесткая Динарм RC_R20 | 0 | IfcPipeFitting |  |  | FALSE | 3bf616f9-6b98-4a21-80ff-da1120c8f6d6 | RC060EP |  |  | 60.3 |  |  |  | 50 | [8 empty] | 30.15 | Category=[-2000700]; Color=7895160; Comments=""; Cost=0.000000000000000; Description=""; Design Option=[-1]; Edited by=""; Export to IFC As=""; Export to IFC=0; Glow=0; IFC Predefined Type=""; IfcGUID=0GDZ8e7v53qB0UcZuh61jm; Keynote=""; Manufacturer=""; Mark=""; Model=""; Name=ДИНАРМ Красный; Shininess=64; Smoothness=50; Transparency=0; URL=""; Workset=10 | Pipework Fittings | 23.60.30.11.14 | СТ 10 16 70 | 50 | 8 | ДИНАРМ Красный | 110 | TRUE | FALSE | 86 | 45 | 64.3 | 126 | 81 | 22.5 | 30 | 9 | 106 | 16.5 | 93 | 70.3 | Category=[-2000700]; Color=328965; Comments=""; Cost=0.000000000000000; Description=""; Design Option=[-1]; Edited by=""; Export to IFC As=""; Export to IFC=0; Glow=0; IFC Predefined Type=""; IfcGUID=0GDZ8e7v53qB0UcZuh61vA; Keynote=""; Manufacturer=""; Mark=""; Model=""; Name=Plastic - Black; Shininess=64; Smoothness=50; Transparency=0; URL=""; Workset=10 | Category=[-2000700]; Color=7895160; Comments=""; Cost=0.000000000000000; Description=Цинк; Design Option=[-1]; Edited by=""; Export to IFC As=""; Export to IFC=0; Glow=0; IFC Predefined Type=""; IfcGUID=0GDZ8e7v53qB0UcZuh61vr; Keynote=""; Manufacturer=""; Mark=""; Material Type=1; Model=""; Name=ДИНАРМ Оцинковка; Shininess=64; Smoothness=50; Transparency=0; URL=""; Workset=10
3494149 | Динарм | OST_PipeFitting |  | Жильё_11_PT | TRUE |  |  | 8.0068e-05 |  |  |  |  | f89efd89-0f60-40d3-93ff-037a2ce4aac2-00355105 | a940219b-06f8-4b6a-bdad-419ba72b8754 | None |  | 576 | ПТ | [6 empty] | 480_Муфта жесткая RC Динарм (вложенная)_R20 | [174 empty] | 0 | 3udls93s10qvF$0teiqVl6 | [133 empty] | Муфта жесткая грувлок Динарм RC ДУ50 | [109 empty] | ДИНАРМ/Фирма "ОГНЕБОРЕЦ" | [223 empty] | None | Новая конструкция | None | 38950 | Level : Жильё_11_PT | 1300 |  |  | RC060EP | 0 | Муфта жесткая грувлок Динарм RC ДУ50 | [91 empty] | 0 | [47 empty] | FALSE | 3bf616f9-6b98-4a21-80ff-da1120c8f6d6 | RC060EP |  |  | 60.3 |  |  |  | 50 | [8 empty] | 30.15 | [6 empty] | ДИНАРМ Красный | 110 | TRUE | FALSE | 86 | 45 | 64.3 | 126 | 81 | 22.5 | 30 | 9 | 106 | 16.5 | 93 | 70.3
3494150 | Динарм | OST_PipeFitting | Динарм | Жильё_11_PT |  |  |  | 8.0068e-05 |  |  |  | Динарм | f89efd89-0f60-40d3-93ff-037a2ce4aac2-00355106 | a940219b-06f8-4b6a-bdad-419ba72b8754 | None |  | 576 | ПТ | [6 empty] | 480_Муфта жесткая RC Динарм (вложенная)_R20 | [18 empty] | OST_PipeFitting | None | 3522 | [106 empty] | Динарм | [46 empty] | 0 | 3udls93s10qvF$0teiqVl4 | [133 empty] | Муфта жесткая грувлок Динарм RC ДУ50 | [23 empty] | 480_Муфта жесткая RC Динарм (вложенная)_R20 | Динарм |  | Динарм | Динарм | [81 empty] | ДИНАРМ/Фирма "ОГНЕБОРЕЦ" | [125 empty] | 0 | 0GDZ8e7v53qB0UcZuh61yN | [27 empty] | 1219.2 |  |  | Арматура трубопроводов | ИС.ТС.3 | шт. | [5 empty] | - | [57 empty] | None | Новая конструкция | None | 76537.95 | Level : Жильё_11_PT | 38887.95 |  |  | RC060EP | 0 | Муфта жесткая грувлок Динарм RC ДУ50 | [91 empty] | 0 | [39 empty] | ТД ''ДИНАРМ'' |  | Чугун | 480_Муфта жесткая Динарм RC_R20 | 0 | IfcPipeFitting |  |  | FALSE | 3bf616f9-6b98-4a21-80ff-da1120c8f6d6 | RC060EP |  |  | 60.3 |  |  |  | 50 | [8 empty] | 30.15 | Category=[-2000700]; Color=7895160; Comments=""; Cost=0.000000000000000; Description=""; Design Option=[-1]; Edited by=""; Export to IFC As=""; Export to IFC=0; Glow=0; IFC Predefined Type=""; IfcGUID=0GDZ8e7v53qB0UcZuh61jm; Keynote=""; Manufacturer=""; Mark=""; Model=""; Name=ДИНАРМ Красный; Shininess=64; Smoothness=50; Transparency=0; URL=""; Workset=10 | Pipework Fittings | 23.60.30.11.14 | СТ 10 16 70 | 50 | 8 | ДИНАРМ Красный | 110 | TRUE | FALSE | 86 | 45 | 64.3 | 126 | 81 | 22.5 | 30 | 9 | 106 | 16.5 | 93 | 70.3 | Category=[-2000700]; Color=328965; Comments=""; Cost=0.000000000000000; Description=""; Design Option=[-1]; Edited by=""; Export to IFC As=""; Export to IFC=0; Glow=0; IFC Predefined Type=""; IfcGUID=0GDZ8e7v53qB0UcZuh61vA; Keynote=""; Manufacturer=""; Mark=""; Model=""; Name=Plastic - Black; Shininess=64; Smoothness=50; Transparency=0; URL=""; Workset=10 | Category=[-2000700]; Color=7895160; Comments=""; Cost=0.000000000000000; Description=Цинк; Design Option=[-1]; Edited by=""; Export to IFC As=""; Export to IFC=0; Glow=0; IFC Predefined Type=""; IfcGUID=0GDZ8e7v53qB0UcZuh61vr; Keynote=""; Manufacturer=""; Mark=""; Material Type=1; Model=""; Name=ДИНАРМ Оцинковка; Shininess=64; Smoothness=50; Transparency=0; URL=""; Workset=10
3494151 | Динарм | OST_PipeFitting |  | Жильё_11_PT | TRUE |  |  | 8.0068e-05 |  |  |  |  | f89efd89-0f60-40d3-93ff-037a2ce4aac2-00355107 | a940219b-06f8-4b6a-bdad-419ba72b8754 | None |  | 576 | ПТ | [6 empty] | 480_Муфта жесткая RC Динарм (вложенная)_R20 | [174 empty] | 0 | 3udls93s10qvF$0teiqVl4 | [133 empty] | Муфта жесткая грувлок Динарм RC ДУ50 | [109 empty] | ДИНАРМ/Фирма "ОГНЕБОРЕЦ" | [223 empty] | None | Новая конструкция | None | 76537.95 | Level : Жильё_11_PT | 38887.95 |  |  | RC060EP | 0 | Муфта жесткая грувлок Динарм RC ДУ50 | [91 empty] | 0 | [47 empty] | FALSE | 3bf616f9-6b98-4a21-80ff-da1120c8f6d6 | RC060EP |  |  | 60.3 |  |  |  | 50 | [8 empty] | 30.15 | [6 empty] | ДИНАРМ Красный | 110 | TRUE | FALSE | 86 | 45 | 64.3 | 126 | 81 | 22.5 | 30 | 9 | 106 | 16.5 | 93 | 70.3
3494152 | Динарм | OST_PipeFitting | Динарм | Жильё_11_PT |  |  |  | 8.0068e-05 |  |  |  | Динарм | f89efd89-0f60-40d3-93ff-037a2ce4aac2-00355108 | a940219b-06f8-4b6a-bdad-419ba72b8754 | None |  | 576 | ПТ | [6 empty] | 480_Муфта жесткая RC Динарм (вложенная)_R20 | [18 empty] | OST_PipeFitting | None | 3522 | [106 empty] | Динарм | [46 empty] | 0 | 3udls93s10qvF$0teiqVlA | [133 empty] | Муфта жесткая грувлок Динарм RC ДУ50 | [23 empty] | 480_Муфта жесткая RC Динарм (вложенная)_R20 | Динарм |  | Динарм | Динарм | [81 empty] | ДИНАРМ/Фирма "ОГНЕБОРЕЦ" | [125 empty] | 0 | 0GDZ8e7v53qB0UcZuh61yN | [27 empty] | 1219.2 |  |  | Арматура трубопроводов | ИС.ТС.3 | шт. | [5 empty] | - | [57 empty] | None | Новая конструкция | None | 76662.05 | Level : Жильё_11_PT | 39012.05 |  |  | RC060EP | 0 | Муфта жесткая грувлок Динарм RC ДУ50 | [91 empty] | 0 | [39 empty] | ТД ''ДИНАРМ'' |  | Чугун | 480_Муфта жесткая Динарм RC_R20 | 0 | IfcPipeFitting |  |  | FALSE | 3bf616f9-6b98-4a21-80ff-da1120c8f6d6 | RC060EP |  |  | 60.3 |  |  |  | 50 | [8 empty] | 30.15 | Category=[-2000700]; Color=7895160; Comments=""; Cost=0.000000000000000; Description=""; Design Option=[-1]; Edited by=""; Export to IFC As=""; Export to IFC=0; Glow=0; IFC Predefined Type=""; IfcGUID=0GDZ8e7v53qB0UcZuh61jm; Keynote=""; Manufacturer=""; Mark=""; Model=""; Name=ДИНАРМ Красный; Shininess=64; Smoothness=50; Transparency=0; URL=""; Workset=10 | Pipework Fittings | 23.60.30.11.14 | СТ 10 16 70 | 50 | 8 | ДИНАРМ Красный | 110 | TRUE | FALSE | 86 | 45 | 64.3 | 126 | 81 | 22.5 | 30 | 9 | 106 | 16.5 | 93 | 70.3 | Category=[-2000700]; Color=328965; Comments=""; Cost=0.000000000000000; Description=""; Design Option=[-1]; Edited by=""; Export to IFC As=""; Export to IFC=0; Glow=0; IFC Predefined Type=""; IfcGUID=0GDZ8e7v53qB0UcZuh61vA; Keynote=""; Manufacturer=""; Mark=""; Model=""; Name=Plastic - Black; Shininess=64; Smoothness=50; Transparency=0; URL=""; Workset=10 | Category=[-2000700]; Color=7895160; Comments=""; Cost=0.000000000000000; Description=Цинк; Design Option=[-1]; Edited by=""; Export to IFC As=""; Export to IFC=0; Glow=0; IFC Predefined Type=""; IfcGUID=0GDZ8e7v53qB0UcZuh61vr; Keynote=""; Manufacturer=""; Mark=""; Material Type=1; Model=""; Name=ДИНАРМ Оцинковка; Shininess=64; Smoothness=50; Transparency=0; URL=""; Workset=10
3494153 | Динарм | OST_PipeFitting |  | Жильё_11_PT | TRUE |  |  | 8.0068e-05 |  |  |  |  | f89efd89-0f60-40d3-93ff-037a2ce4aac2-00355109 | a940219b-06f8-4b6a-bdad-419ba72b8754 | None |  | 576 | ПТ | [6 empty] | 480_Муфта жесткая RC Динарм (вложенная)_R20 | [174 empty] | 0 | 3udls93s10qvF$0teiqVlA | [133 empty] | Муфта жесткая грувлок Динарм RC ДУ50 | [109 empty] | ДИНАРМ/Фирма "ОГНЕБОРЕЦ" | [223 empty] | None | Новая конструкция | None | 76662.05 | Level : Жильё_11_PT | 39012.05 |  |  | RC060EP | 0 | Муфта жесткая грувлок Динарм RC ДУ50 | [91 empty] | 0 | [47 empty] | FALSE | 3bf616f9-6b98-4a21-80ff-da1120c8f6d6 | RC060EP |  |  | 60.3 |  |  |  | 50 | [8 empty] | 30.15 | [6 empty] | ДИНАРМ Красный | 110 | TRUE | FALSE | 86 | 45 | 64.3 | 126 | 81 | 22.5 | 30 | 9 | 106 | 16.5 | 93 | 70.3
3494192 | ШП-К-Пульс-320-21ВЗБ | OST_MechanicalEquipment | ШП-К-Пульс-320-21ВЗБ | Жильё_09_PT | TRUE |  |  | 0.16146 | 1.3543 |  |  | ШП-К-Пульс-320-21ВЗБ | f89efd89-0f60-40d3-93ff-037a2ce4aac2-00355130 | 98ba583d-1833-4f04-8f28-f5730cba0448 | None |  | 576 | ПТ | [6 empty] | UNK_ШкафПожарныйУниверсальный_2_R20-1 | [18 empty] | OST_MechanicalEquipment | None | 3520 | [106 empty] | ШП-К-Пульс-320-21ВЗБ | [46 empty] | 0 | 3udls93s10qvF$0teiqVlo | [25 empty] | Fire Protection Wet | [131 empty] | UNK_ШкафПожарныйУниверсальный_2_R20-1 | ШП-К-Пульс-320-21ВЗБ |  | ШП-К-Пульс-320-21ВЗБ | ШП-К-Пульс-320-21ВЗБ | [207 empty] | 0 | 0GDZ8e7v53qB0UcZuh61zu | [27 empty] | 0 | 0 | Заполнить | Шкафы | ИС.ПО.3.1 | шт. | НПО «ПУЛЬС» | 1 | ШПК-320-21ВЗБ | 10 | Пожарный шкаф для двух рукавов, встраиваемый, закрытый | ГОСТ Р 51844-2009 | Оборудование | Заполнить | 50 | UNK_ШП_Белый | 800 | 25 | FALSE | 500 | Разделитель | TRUE | 30 | TRUE | Настройки корпуса шкафа | FALSE | TRUE | Настройки левой дверцы | TRUE | TRUE | TRUE | Настройки правой дверцы | FALSE | FALSE | 100 | 150 | 200 | 80 | 100 | 100 | TRUE | FALSE | FALSE | TRUE | TRUE | 25 | Настройки дополнительных элементов для отображения в спецификации | Клапан пожарный КПН угловой латунный Ду50 | Рукав пожарный 51 мм в комплекте с головками, L=20 м | ГМ-50 | Ствол пожарный с насадком 16мм | Без комплектации | Без комплектации | Без комплектации | Без комплектации | Без комплектации | 1300 | 230 | 540 | 500 | FALSE | 85 | TRUE | 300 | 5 | 0 | 0 | 0 | В2.2.1 2 | None | Новая конструкция | None | 500 | Level : Жильё_09_PT | 500 | 1818 | 1 | ШПК-320-21ВЗБ | 10 | Пожарный шкаф для двух рукавов, встраиваемый, закрытый | 65 | Оборудование | 540 | 1300 | 230 | 1000 | 1000 | TRUE | TRUE | FALSE | TRUE | 50 | 3 | 30 | 270 | TRUE | 90 | 650 | 534 | 319 | 534 | 632 | 270 | 534 | 632 | 270 | 981 | TRUE | 0 | 632 | 60 | 220 | 1264 | 632 | 602 | 692 | 0 | 30 | 534 | 25 | 3 | 9 | 6 | 5 | 1 | 2 | 4 | 3 | 7 | 8 | 10 | 100 | 50 | 135 | 100 | 100 | 85 | Диафрагма ⌀14.2 для ПК Ду50 | В2.2 | 16.03-04 | 65 | Корпус 1 | 9 | FALSE | Корпус 1 | Category=[-2000700]; Color=8817041; Comments=""; Cost=0.000000000000000; Description=""; Design Option=[-1]; Edited by=""; Export to IFC As=""; Export to IFC=0; Glow=0; IFC Predefined Type=""; IfcGUID=0GDZ8e7v53qB0UcZuh61v3; Keynote=""; Manufacturer=""; Mark=""; Model=""; Name=_Замок; Shininess=64; Smoothness=50; Transparency=0; URL=""; Workset=10 | Category=[-2000700]; Color=15724780; Comments=""; Cost=0.000000000000000; Description=""; Design Option=[-1]; Edited by=""; Export to IFC As=""; Export to IFC=0; Glow=0; IFC Predefined Type=""; IfcGUID=0GDZ8e7v53qB0UcZuh61vC; Keynote=""; Manufacturer=""; Mark=""; Model=""; Name=_Стекло; Shininess=64; Smoothness=50; Transparency=85; URL=""; Workset=10 | Category=[-2000700]; Color=2302965; Comments=""; Cost=0.000000000000000; Description=""; Design Option=[-1]; Edited by=""; Export to IFC As=""; Export to IFC=0; Glow=0; IFC Predefined Type=""; IfcGUID=0GDZ8e7v53qB0UcZuh61vF; Keynote=""; Manufacturer=""; Mark=""; Model=""; Name=UNK_Н_Красный; Shininess=64; Smoothness=50; Transparency=0; URL=""; Workset=10 | Category=[-2000700]; Color=2302965; Comments=""; Cost=0.000000000000000; Description=""; Design Option=[-1]; Edited by=""; Export to IFC As=""; Export to IFC=0; Glow=0; IFC Predefined Type=""; IfcGUID=0GDZ8e7v53qB0UcZuh61v9; Keynote=""; Manufacturer=""; Mark=""; Model=""; Name=UNK_ШП_Красный; Shininess=64; Smoothness=50; Transparency=0; URL=""; Workset=10 | Category=[-2000700]; Color=16777215; Comments=""; Cost=0.000000000000000; Description=""; Design Option=[-1]; Edited by=""; Export to IFC As=""; Export to IFC=0; Glow=0; IFC Predefined Type=""; IfcGUID=0GDZ8e7v53qB0UcZuh61v8; Keynote=""; Manufacturer=""; Mark=""; Model=""; Name=UNK_ШП_Белый; Shininess=64; Smoothness=50; Transparency=0; URL=""; Workset=10
3494193 | Клапан пожарный КПН угловой латунный Ду50 | OST_Casework | Клапан пожарный КПН угловой латунный Ду50 | Жильё_09_PT | [7 empty] | Клапан пожарный КПН угловой латунный Ду50 | f89efd89-0f60-40d3-93ff-037a2ce4aac2-00355131 | a940219b-06f8-4b6a-bdad-419ba72b8754 | None |  | 576 | ПТ | [6 empty] | ШП_Комплектация | [18 empty] | OST_Casework | None | 3994 | [106 empty] | Клапан пожарный КПН угловой латунный Ду50 | [46 empty] | 0 | 3udls93s10qvF$0teiqVlp | [157 empty] | ШП_Комплектация | Клапан пожарный КПН угловой латунный Ду50 |  | Клапан пожарный КПН угловой латунный Ду50 | Клапан пожарный КПН угловой латунный Ду50 | [207 empty] | 0 | 0GDZ8e7v53qB0UcZuh61xj | [27 empty] | 1219.2 |  |  | Шкафы | ИС.ПО.3.1 | шт. | НПО Пульс | 1 | КПЛ 50-1 | 0 | Клапан пожарный угловой латунный 125* (муфта-цапка) Ду50 | Заполнить | [53 empty] | 0 | 0 | 0 |  | None | Новая конструкция | None | 555 | Level : Жильё_09_PT | -30795 |  |  | КПЛ 50-1 |  |  | 65.1 | [57 empty] | В2.2 | [11 empty] | 100 | 100 | 10 | FALSE | Заполнить | 65 | 1
3494194 | Рукав пожарный 51 мм в комплекте с головками, L=20 м | OST_Casework | Рукав пожарный 51 мм в комплекте с головками, L=20 м | Жильё_09_PT | [7 empty] | Рукав пожарный 51 мм в комплекте с головками, L=20 м | f89efd89-0f60-40d3-93ff-037a2ce4aac2-00355132 | a940219b-06f8-4b6a-bdad-419ba72b8754 | None |  | 576 | ПТ | [6 empty] | ШП_Комплектация | [18 empty] | OST_Casework | None | 3994 | [106 empty] | Рукав пожарный 51 мм в комплекте с головками, L=20 м | [46 empty] | 0 | 3udls93s10qvF$0teiqVlm | [157 empty] | ШП_Комплектация | Рукав пожарный 51 мм в комплекте с головками, L=20 м |  | Рукав пожарный 51 мм в комплекте с головками, L=20 м | Рукав пожарный 51 мм в комплекте с головками, L=20 м | [207 empty] | 0 | 0GDZ8e7v53qB0UcZuh61xY | [27 empty] | 1219.2 |  |  | Шкафы | ИС.ПО.3.1 | шт. | НПО Пульс | 1 | "Универсал" | 0 | Рукав пожарный 51 мм в комплекте с головками, L=20 м | Заполнить | [53 empty] | 0 | 0 | 0 |  | None | Новая конструкция | None | 1850 | Level : Жильё_09_PT | -29500 |  |  | "Универсал" |  |  | 65.2 | [57 empty] | В2.2 | [11 empty] | 100 | 100 | 10 | FALSE | Заполнить | 65 | 2
3494195 | ГМ-50 | OST_Casework | ГМ-50 | Жильё_09_PT | [7 empty] | ГМ-50 | f89efd89-0f60-40d3-93ff-037a2ce4aac2-00355133 | a940219b-06f8-4b6a-bdad-419ba72b8754 | None |  | 576 | ПТ | [6 empty] | ШП_Комплектация | [18 empty] | OST_Casework | None | 3994 | [106 empty] | ГМ-50 | [46 empty] | 0 | 3udls93s10qvF$0teiqVln | [157 empty] | ШП_Комплектация | ГМ-50 |  | ГМ-50 | ГМ-50 | [207 empty] | 0 | 0GDZ8e7v53qB0UcZuh61xZ | [27 empty] | 1219.2 |  |  | Шкафы | ИС.ПО.3.1 | шт. | РФ | 1 | ГМ-50 | 0 | Головка муфтовая | Заполнить | [53 empty] | 0 | 0 | 0 |  | None | Новая конструкция | None | 1850 | Level : Жильё_09_PT | -29500 |  |  | ГМ-50 |  |  | 65.3 | [57 empty] | В2.2 | [11 empty] | 100 | 100 | 10 | FALSE | Заполнить | 65 | 3
3494196 | Ствол пожарный с насадком 16мм | OST_Casework | Ствол пожарный с насадком 16мм | Жильё_09_PT | [7 empty] | Ствол пожарный с насадком 16мм | f89efd89-0f60-40d3-93ff-037a2ce4aac2-00355134 | a940219b-06f8-4b6a-bdad-419ba72b8754 | None |  | 576 | ПТ | [6 empty] | ШП_Комплектация | [18 empty] | OST_Casework | None | 3994 | [106 empty] | Ствол пожарный с насадком 16мм | [46 empty] | 0 | 3udls93s10qvF$0teiqVls | [157 empty] | ШП_Комплектация | Ствол пожарный с насадком 16мм |  | Ствол пожарный с насадком 16мм | Ствол пожарный с насадком 16мм | [207 empty] | 0 | 0GDZ8e7v53qB0UcZuh61xW | [27 empty] | 1219.2 |  |  | Шкафы | ИС.ПО.3.1 | шт. | НПО Пульс | 1 | РС-50 | 0 | Ствол пожарный с насадком 16мм | Заполнить | [53 empty] | 0 | 0 | 0 |  | None | Новая конструкция | None | 1850 | Level : Жильё_09_PT | -29500 |  |  | РС-50 |  |  | 65.4 | [57 empty] | В2.2 | [11 empty] | 100 | 100 | 10 | FALSE | Заполнить | 65 | 4
3494197 | Диафрагма ⌀14.2 для ПК Ду50 | OST_Casework | Диафрагма ⌀14.2 для ПК Ду50 | Жильё_09_PT | [7 empty] | Диафрагма ⌀14.2 для ПК Ду50 | f89efd89-0f60-40d3-93ff-037a2ce4aac2-00355135 | a940219b-06f8-4b6a-bdad-419ba72b8754 | None |  | 576 | ПТ | [6 empty] | ШП_Комплектация | [18 empty] | OST_Casework | None | 3994 | [106 empty] | Диафрагма ⌀14.2 для ПК Ду50 | [46 empty] | 0 | 3udls93s10qvF$0teiqVlt | [157 empty] | ШП_Комплектация | Диафрагма ⌀14.2 для ПК Ду50 |  | Диафрагма ⌀14.2 для ПК Ду50 | Диафрагма ⌀14.2 для ПК Ду50 | [207 empty] | 0 | 0GDZ8e7v53qB0UcZuh61zx | [27 empty] | 1219.2 |  |  | Шкафы | ИС.ПО.3.1 | шт. | РФ | 1 | 14.2 | 0 | Диафрагма ⌀14.2 для ПК Ду50 | Заполнить | [53 empty] | 0 | 0 | 0 |  | None | Новая конструкция | None | 1850 | Level : Жильё_09_PT | -29500 |  |  | 14.2 |  |  | 65.5 | [57 empty] | В2.2 | [11 empty] | 100 | 100 | 10 | FALSE | Заполнить | 65 | 5 | на 16 этаже
3494198 | UNK_RECT_HOLE | OST_GenericModel | UNK_RECT_HOLE | Жильё_09_PT |  |  |  | 0.1404 | 1.772 |  | 540 | UNK_RECT_HOLE | f89efd89-0f60-40d3-93ff-037a2ce4aac2-00355136 | a940219b-06f8-4b6a-bdad-419ba72b8754 | None |  | 576 | ПТ | [6 empty] | UNK_RECT_HOLE | [18 empty] | OST_GenericModel | None | 3521 | [51 empty] | 100 | [54 empty] | UNK_RECT_HOLE |  | 1300 | [44 empty] | 0 | 3udls93s10qvF$0teiqVlq | [157 empty] | UNK_RECT_HOLE | UNK_RECT_HOLE |  | UNK_RECT_HOLE | UNK_RECT_HOLE | [207 empty] | 0 | 0GDZ8e7v53qB0UcZuh61xg | [27 empty] | 1219.2 |  |  |  | 00 | шт. |  | 1 |  |  | !Отверстие прямоугольное | [58 empty] | None | Новая конструкция | None | 51680 | Level : Жильё_09_PT | 20330 |  | 1 |  |  | !Отверстие прямоугольное |  |  | 540 | 1300 | 100 | [35 empty] | 100 | [32 empty] | FALSE |  |  |  |  | 540 | 0 | 270 | 100 | 100 | 500 | 1500 | Category=[-2000700]; Color=251; Comments=""; Cost=0.000000000000000; Description=""; Design Option=[-1]; Edited by=""; Export to IFC As=""; Export to IFC=0; Glow=0; IFC Predefined Type=""; IfcGUID=0GDZ8e7v53qB0UcZuh61vB; Keynote=""; Manufacturer=""; Mark=""; Model=""; Name=UNK_Отверстия; Shininess=64; Smoothness=50; Transparency=55; URL=""; Workset=10
3494199 | ПТ_ГОСТ10704_Резьба-Ду15-20_Грувлок-Ду25 | OST_PipeCurves | ПТ_ГОСТ10704_Резьба-Ду15-20_Грувлок-Ду25 |  | TRUE |  |  |  | 0.012566 | 80 |  | ПТ_ГОСТ10704_Резьба-Ду15-20_Грувлок-Ду25 | f89efd89-0f60-40d3-93ff-037a2ce4aac2-00355137 | 98ba583d-1833-4f04-8f28-f5730cba0448 | None |  | 576 | ПТ | [6 empty] | Pipe Types | [18 empty] | OST_PipeCurves | None | 74 | [53 empty] | None | [52 empty] | ПТ_ГОСТ10704_Резьба-Ду15-20_Грувлок-Ду25 | [46 empty] | 0 | 3udls93s10qvF$0teiqVlr | 1 | [24 empty] | Fire Protection Wet | [131 empty] | Pipe Types | ПТ_ГОСТ10704_Резьба-Ду15-20_Грувлок-Ду25 |  | ПТ_ГОСТ10704_Резьба-Ду15-20_Грувлок-Ду25 | ПТ_ГОСТ10704_Резьба-Ду15-20_Грувлок-Ду25 | [207 empty] | 0 | 0GDZ8e7v53qB0UcZuh61_U | [30 empty] | Трубы | ИС.ТС.1 | м | [62 empty] | В2.2.1 2 | None | Новая конструкция | [95 empty] | Труба стальная электросварная прямошовная оцинкованная | 971.5 | 1028.5 | В2.2.1 | ⌀50 мм | 0 | 3.5 | 975 | 975 | 1025 | 1025 | 971.5 | 1028.5 | 971.5 | 1028.5 | 1028.5 | 971.5 | ADSK_В2.2.1 | 0 | для труб сварных электросварных прямошовных согласно ГОСТ 10704-91 (толщина стенок труб для данного каталога выбрана произвольно, исходя из практики) | Generic | Сталь углеродистая - Электросварная | 57 | 32325 | 0 | 50 | 0 | 50 | 0 | 0.02 | 0 | 0 | 0 | 0 | 0 | Электросварная | ⌀50 | 1000 | 43 | 0 | 0 | 1000 | 1000 | Жильё_09_PT | 0
3494200 | ПТ_ГОСТ10704_Резьба-Ду15-20_Грувлок-Ду25 | OST_PipeCurves |  |  | TRUE |  |  |  | 0.012566 | 80 |  |  | f89efd89-0f60-40d3-93ff-037a2ce4aac2-00355138 | 4c3b19a0-22c4-41cd-8e7a-1940f1220a94 | None |  | 576 | ПТ | [6 empty] | Pipe Types | [74 empty] | None | [99 empty] | 0 | 3udls93s10qvF$0teiqVlr | 1 | [24 empty] | Fire Protection Wet | [440 empty] | В2.2.1 2 | None | Новая конструкция | [96 empty] | 971.5 | 1028.5 | В2.2.1 | ⌀50 мм | 0 | 3.5 | 975 | 975 | 1025 | 1025 | [6 empty] | ADSK_В2.2.1 | 0 | для труб сварных электросварных прямошовных согласно ГОСТ 10704-91 (толщина стенок труб для данного каталога выбрана произвольно, исходя из практики) | Generic | Сталь углеродистая - Электросварная | 57 | 32325 | 0 | 50 | 0 | 50 | 0 | 0.02 | 0 |  | 0 | 0 | 0 | Электросварная | ⌀50 | 1000 |  | 0 | 0 |  |  | Жильё_09_PT | 0
3494201 | ПТ_ГОСТ10704_Резьба-Ду15-20_Грувлок-Ду25 | OST_PipeCurves | ПТ_ГОСТ10704_Резьба-Ду15-20_Грувлок-Ду25 |  | TRUE |  |  |  | 0.012566 | 80 |  | ПТ_ГОСТ10704_Резьба-Ду15-20_Грувлок-Ду25 | f89efd89-0f60-40d3-93ff-037a2ce4aac2-00355139 | 98ba583d-1833-4f04-8f28-f5730cba0448 | None |  | 576 | ПТ | [6 empty] | Pipe Types | [18 empty] | OST_PipeCurves | None | 74 | [53 empty] | None | [52 empty] | ПТ_ГОСТ10704_Резьба-Ду15-20_Грувлок-Ду25 | [46 empty] | 0 | 3udls93s10qvF$0teiqVlx | 1 | [24 empty] | Fire Protection Wet | [131 empty] | Pipe Types | ПТ_ГОСТ10704_Резьба-Ду15-20_Грувлок-Ду25 |  | ПТ_ГОСТ10704_Резьба-Ду15-20_Грувлок-Ду25 | ПТ_ГОСТ10704_Резьба-Ду15-20_Грувлок-Ду25 | [207 empty] | 0 | 0GDZ8e7v53qB0UcZuh61_U | [30 empty] | Трубы | ИС.ТС.1 | м | [62 empty] | В2.2.1 2 | None | Новая конструкция | [95 empty] | Труба стальная электросварная прямошовная оцинкованная | 1271.5 | 1328.5 | В2.2.1 | ⌀50 мм | 0 | 3.5 | 1275 | 1275 | 1325 | 1325 | 1271.5 | 1328.5 | 1271.5 | 1328.5 | 1328.5 | 1271.5 | ADSK_В2.2.1 | 0 | для труб сварных электросварных прямошовных согласно ГОСТ 10704-91 (толщина стенок труб для данного каталога выбрана произвольно, исходя из практики) | Generic | Сталь углеродистая - Электросварная | 57 | 32625 | 0 | 50 | 0 | 50 | 0 | 0.02 | 0 | 0 | 0 | 0 | 0 | Электросварная | ⌀50 | 1300 | 20 | 0 | 0 | 1300 | 1300 | Жильё_09_PT | 0
3494202 | ПТ_ГОСТ10704_Резьба-Ду15-20_Грувлок-Ду25 | OST_PipeCurves |  |  | TRUE |  |  |  | 0.012566 | 80 |  |  | f89efd89-0f60-40d3-93ff-037a2ce4aac2-0035513a | 4c3b19a0-22c4-41cd-8e7a-1940f1220a94 | None |  | 576 | ПТ | [6 empty] | Pipe Types | [74 empty] | None | [99 empty] | 0 | 3udls93s10qvF$0teiqVlx | 1 | [24 empty] | Fire Protection Wet | [440 empty] | В2.2.1 2 | None | Новая конструкция | [96 empty] | 1271.5 | 1328.5 | В2.2.1 | ⌀50 мм | 0 | 3.5 | 1275 | 1275 | 1325 | 1325 | [6 empty] | ADSK_В2.2.1 | 0 | для труб сварных электросварных прямошовных согласно ГОСТ 10704-91 (толщина стенок труб для данного каталога выбрана произвольно, исходя из практики) | Generic | Сталь углеродистая - Электросварная | 57 | 32625 | 0 | 50 | 0 | 50 | 0 | 0.02 | 0 |  | 0 | 0 | 0 | Электросварная | ⌀50 | 1300 |  | 0 | 0 |  |  | Жильё_09_PT | 0
3494215 | ШП-К-Пульс-320-21ВЗБ | OST_MechanicalEquipment | ШП-К-Пульс-320-21ВЗБ | Жильё_08_PT | TRUE |  |  | 0.16146 | 1.3543 |  |  | ШП-К-Пульс-320-21ВЗБ | f89efd89-0f60-40d3-93ff-037a2ce4aac2-00355147 | 98ba583d-1833-4f04-8f28-f5730cba0448 | None |  | 576 | ПТ | [6 empty] | UNK_ШкафПожарныйУниверсальный_2_R20-1 | [18 empty] | OST_MechanicalEquipment | None | 3520 | [106 empty] | ШП-К-Пульс-320-21ВЗБ | [46 empty] | 0 | 3udls93s10qvF$0teiqVk5 | [25 empty] | Fire Protection Wet | [131 empty] | UNK_ШкафПожарныйУниверсальный_2_R20-1 | ШП-К-Пульс-320-21ВЗБ |  | ШП-К-Пульс-320-21ВЗБ | ШП-К-Пульс-320-21ВЗБ | [207 empty] | 0 | 0GDZ8e7v53qB0UcZuh61zu | [27 empty] | 0 | 0 | Заполнить | Шкафы | ИС.ПО.3.1 | шт. | НПО «ПУЛЬС» | 1 | ШПК-320-21ВЗБ | 10 | Пожарный шкаф для двух рукавов, встраиваемый, закрытый | ГОСТ Р 51844-2009 | Оборудование | Заполнить | 50 | UNK_ШП_Белый | 800 | 25 | FALSE | 500 | Разделитель | TRUE | 30 | TRUE | Настройки корпуса шкафа | FALSE | TRUE | Настройки левой дверцы | TRUE | TRUE | TRUE | Настройки правой дверцы | FALSE | FALSE | 100 | 150 | 200 | 80 | 100 | 100 | TRUE | FALSE | FALSE | TRUE | TRUE | 25 | Настройки дополнительных элементов для отображения в спецификации | Клапан пожарный КПН угловой латунный Ду50 | Рукав пожарный 51 мм в комплекте с головками, L=20 м | ГМ-50 | Ствол пожарный с насадком 16мм | Без комплектации | Без комплектации | Без комплектации | Без комплектации | Без комплектации | 1300 | 230 | 540 | 500 | FALSE | 85 | TRUE | 300 | 5 | 0 | 0 | 0 | В2.2.1 2 | None | Новая конструкция | None | 500 | Level : Жильё_08_PT | 500 | 1819 | 1 | ШПК-320-21ВЗБ | 10 | Пожарный шкаф для двух рукавов, встраиваемый, закрытый | 65 | Оборудование | 540 | 1300 | 230 | 1000 | 1000 | TRUE | TRUE | FALSE | TRUE | 50 | 3 | 30 | 270 | TRUE | 90 | 650 | 534 | 319 | 534 | 632 | 270 | 534 | 632 | 270 | 981 | TRUE | 0 | 632 | 60 | 220 | 1264 | 632 | 602 | 692 | 0 | 30 | 534 | 25 | 3 | 9 | 6 | 5 | 1 | 2 | 4 | 3 | 7 | 8 | 10 | 100 | 50 | 135 | 100 | 100 | 85 | Диафрагма ⌀14.2 для ПК Ду50 | В2.2 | 16.03-04 | 65 | Корпус 1 | 8 | FALSE | Корпус 1 | Category=[-2000700]; Color=8817041; Comments=""; Cost=0.000000000000000; Description=""; Design Option=[-1]; Edited by=""; Export to IFC As=""; Export to IFC=0; Glow=0; IFC Predefined Type=""; IfcGUID=0GDZ8e7v53qB0UcZuh61v3; Keynote=""; Manufacturer=""; Mark=""; Model=""; Name=_Замок; Shininess=64; Smoothness=50; Transparency=0; URL=""; Workset=10 | Category=[-2000700]; Color=15724780; Comments=""; Cost=0.000000000000000; Description=""; Design Option=[-1]; Edited by=""; Export to IFC As=""; Export to IFC=0; Glow=0; IFC Predefined Type=""; IfcGUID=0GDZ8e7v53qB0UcZuh61vC; Keynote=""; Manufacturer=""; Mark=""; Model=""; Name=_Стекло; Shininess=64; Smoothness=50; Transparency=85; URL=""; Workset=10 | Category=[-2000700]; Color=2302965; Comments=""; Cost=0.000000000000000; Description=""; Design Option=[-1]; Edited by=""; Export to IFC As=""; Export to IFC=0; Glow=0; IFC Predefined Type=""; IfcGUID=0GDZ8e7v53qB0UcZuh61vF; Keynote=""; Manufacturer=""; Mark=""; Model=""; Name=UNK_Н_Красный; Shininess=64; Smoothness=50; Transparency=0; URL=""; Workset=10 | Category=[-2000700]; Color=2302965; Comments=""; Cost=0.000000000000000; Description=""; Design Option=[-1]; Edited by=""; Export to IFC As=""; Export to IFC=0; Glow=0; IFC Predefined Type=""; IfcGUID=0GDZ8e7v53qB0UcZuh61v9; Keynote=""; Manufacturer=""; Mark=""; Model=""; Name=UNK_ШП_Красный; Shininess=64; Smoothness=50; Transparency=0; URL=""; Workset=10 | Category=[-2000700]; Color=16777215; Comments=""; Cost=0.000000000000000; Description=""; Design Option=[-1]; Edited by=""; Export to IFC As=""; Export to IFC=0; Glow=0; IFC Predefined Type=""; IfcGUID=0GDZ8e7v53qB0UcZuh61v8; Keynote=""; Manufacturer=""; Mark=""; Model=""; Name=UNK_ШП_Белый; Shininess=64; Smoothness=50; Transparency=0; URL=""; Workset=10
3494216 | Клапан пожарный КПН угловой латунный Ду50 | OST_Casework | Клапан пожарный КПН угловой латунный Ду50 | Жильё_08_PT | [7 empty] | Клапан пожарный КПН угловой латунный Ду50 | f89efd89-0f60-40d3-93ff-037a2ce4aac2-00355148 | a940219b-06f8-4b6a-bdad-419ba72b8754 | None |  | 576 | ПТ | [6 empty] | ШП_Комплектация | [18 empty] | OST_Casework | None | 3994 | [106 empty] | Клапан пожарный КПН угловой латунный Ду50 | [46 empty] | 0 | 3udls93s10qvF$0teiqVkA | [157 empty] | ШП_Комплектация | Клапан пожарный КПН угловой латунный Ду50 |  | Клапан пожарный КПН угловой латунный Ду50 | Клапан пожарный КПН угловой латунный Ду50 | [207 empty] | 0 | 0GDZ8e7v53qB0UcZuh61xj | [27 empty] | 1219.2 |  |  | Шкафы | ИС.ПО.3.1 | шт. | НПО Пульс | 1 | КПЛ 50-1 | 0 | Клапан пожарный угловой латунный 125* (муфта-цапка) Ду50 | Заполнить | [53 empty] | 0 | 0 | 0 |  | None | Новая конструкция | None | 555 | Level : Жильё_08_PT | -27645 |  |  | КПЛ 50-1 |  |  | 65.1 | [57 empty] | В2.2 | [11 empty] | 100 | 100 | 10 | FALSE | Заполнить | 65 | 1
3494217 | Рукав пожарный 51 мм в комплекте с головками, L=20 м | OST_Casework | Рукав пожарный 51 мм в комплекте с головками, L=20 м | Жильё_08_PT | [7 empty] | Рукав пожарный 51 мм в комплекте с головками, L=20 м | f89efd89-0f60-40d3-93ff-037a2ce4aac2-00355149 | a940219b-06f8-4b6a-bdad-419ba72b8754 | None |  | 576 | ПТ | [6 empty] | ШП_Комплектация | [18 empty] | OST_Casework | None | 3994 | [106 empty] | Рукав пожарный 51 мм в комплекте с головками, L=20 м | [46 empty] | 0 | 3udls93s10qvF$0teiqVkB | [157 empty] | ШП_Комплектация | Рукав пожарный 51 мм в комплекте с головками, L=20 м |  | Рукав пожарный 51 мм в комплекте с головками, L=20 м | Рукав пожарный 51 мм в комплекте с головками, L=20 м | [207 empty] | 0 | 0GDZ8e7v53qB0UcZuh61xY | [27 empty] | 1219.2 |  |  | Шкафы | ИС.ПО.3.1 | шт. | НПО Пульс | 1 | "Универсал" | 0 | Рукав пожарный 51 мм в комплекте с головками, L=20 м | Заполнить | [53 empty] | 0 | 0 | 0 |  | None | Новая конструкция | None | 1850 | Level : Жильё_08_PT | -26350 |  |  | "Универсал" |  |  | 65.2 | [57 empty] | В2.2 | [11 empty] | 100 | 100 | 10 | FALSE | Заполнить | 65 | 2
3494218 | ГМ-50 | OST_Casework | ГМ-50 | Жильё_08_PT | [7 empty] | ГМ-50 | f89efd89-0f60-40d3-93ff-037a2ce4aac2-0035514a | a940219b-06f8-4b6a-bdad-419ba72b8754 | None |  | 576 | ПТ | [6 empty] | ШП_Комплектация | [18 empty] | OST_Casework | None | 3994 | [106 empty] | ГМ-50 | [46 empty] | 0 | 3udls93s10qvF$0teiqVk8 | [157 empty] | ШП_Комплектация | ГМ-50 |  | ГМ-50 | ГМ-50 | [207 empty] | 0 | 0GDZ8e7v53qB0UcZuh61xZ | [27 empty] | 1219.2 |  |  | Шкафы | ИС.ПО.3.1 | шт. | РФ | 1 | ГМ-50 | 0 | Головка муфтовая | Заполнить | [53 empty] | 0 | 0 | 0 |  | None | Новая конструкция | None | 1850 | Level : Жильё_08_PT | -26350 |  |  | ГМ-50 |  |  | 65.3 | [57 empty] | В2.2 | [11 empty] | 100 | 100 | 10 | FALSE | Заполнить | 65 | 3
3494219 | Ствол пожарный с насадком 16мм | OST_Casework | Ствол пожарный с насадком 16мм | Жильё_08_PT | [7 empty] | Ствол пожарный с насадком 16мм | f89efd89-0f60-40d3-93ff-037a2ce4aac2-0035514b | a940219b-06f8-4b6a-bdad-419ba72b8754 | None |  | 576 | ПТ | [6 empty] | ШП_Комплектация | [18 empty] | OST_Casework | None | 3994 | [106 empty] | Ствол пожарный с насадком 16мм | [46 empty] | 0 | 3udls93s10qvF$0teiqVk9 | [157 empty] | ШП_Комплектация | Ствол пожарный с насадком 16мм |  | Ствол пожарный с насадком 16мм | Ствол пожарный с насадком 16мм | [207 empty] | 0 | 0GDZ8e7v53qB0UcZuh61xW | [27 empty] | 1219.2 |  |  | Шкафы | ИС.ПО.3.1 | шт. | НПО Пульс | 1 | РС-50 | 0 | Ствол пожарный с насадком 16мм | Заполнить | [53 empty] | 0 | 0 | 0 |  | None | Новая конструкция | None | 1850 | Level : Жильё_08_PT | -26350 |  |  | РС-50 |  |  | 65.4 | [57 empty] | В2.2 | [11 empty] | 100 | 100 | 10 | FALSE | Заполнить | 65 | 4
3494220 | Диафрагма ⌀14.2 для ПК Ду50 | OST_Casework | Диафрагма ⌀14.2 для ПК Ду50 | Жильё_08_PT | [7 empty] | Диафрагма ⌀14.2 для ПК Ду50 | f89efd89-0f60-40d3-93ff-037a2ce4aac2-0035514c | a940219b-06f8-4b6a-bdad-419ba72b8754 | None |  | 576 | ПТ | [6 empty] | ШП_Комплектация | [18 empty] | OST_Casework | None | 3994 | [106 empty] | Диафрагма ⌀14.2 для ПК Ду50 | [46 empty] | 0 | 3udls93s10qvF$0teiqVkE | [157 empty] | ШП_Комплектация | Диафрагма ⌀14.2 для ПК Ду50 |  | Диафрагма ⌀14.2 для ПК Ду50 | Диафрагма ⌀14.2 для ПК Ду50 | [207 empty] | 0 | 0GDZ8e7v53qB0UcZuh61zx | [27 empty] | 1219.2 |  |  | Шкафы | ИС.ПО.3.1 | шт. | РФ | 1 | 14.2 | 0 | Диафрагма ⌀14.2 для ПК Ду50 | Заполнить | [53 empty] | 0 | 0 | 0 |  | None | Новая конструкция | None | 1850 | Level : Жильё_08_PT | -26350 |  |  | 14.2 |  |  | 65.5 | [57 empty] | В2.2 | [11 empty] | 100 | 100 | 10 | FALSE | Заполнить | 65 | 5 | на 16 этаже
3494221 | UNK_RECT_HOLE | OST_GenericModel | UNK_RECT_HOLE | Жильё_08_PT |  |  |  | 0.1404 | 1.772 |  | 540 | UNK_RECT_HOLE | f89efd89-0f60-40d3-93ff-037a2ce4aac2-0035514d | a940219b-06f8-4b6a-bdad-419ba72b8754 | None |  | 576 | ПТ | [6 empty] | UNK_RECT_HOLE | [18 empty] | OST_GenericModel | None | 3521 | [51 empty] | 100 | [54 empty] | UNK_RECT_HOLE |  | 1300 | [44 empty] | 0 | 3udls93s10qvF$0teiqVkF | [157 empty] | UNK_RECT_HOLE | UNK_RECT_HOLE |  | UNK_RECT_HOLE | UNK_RECT_HOLE | [207 empty] | 0 | 0GDZ8e7v53qB0UcZuh61xg | [27 empty] | 1219.2 |  |  |  | 00 | шт. |  | 1 |  |  | !Отверстие прямоугольное | [58 empty] | None | Новая конструкция | None | 51680 | Level : Жильё_08_PT | 23480 |  | 1 |  |  | !Отверстие прямоугольное |  |  | 540 | 1300 | 100 | [35 empty] | 100 | [32 empty] | FALSE |  |  |  |  | 540 | 0 | 270 | 100 | 100 | 500 | 1500 | Category=[-2000700]; Color=251; Comments=""; Cost=0.000000000000000; Description=""; Design Option=[-1]; Edited by=""; Export to IFC As=""; Export to IFC=0; Glow=0; IFC Predefined Type=""; IfcGUID=0GDZ8e7v53qB0UcZuh61vB; Keynote=""; Manufacturer=""; Mark=""; Model=""; Name=UNK_Отверстия; Shininess=64; Smoothness=50; Transparency=55; URL=""; Workset=10
3494222 | ПТ_ГОСТ10704_Резьба-Ду15-20_Грувлок-Ду25 | OST_PipeCurves | ПТ_ГОСТ10704_Резьба-Ду15-20_Грувлок-Ду25 |  | TRUE |  |  |  | 0.012566 | 80 |  | ПТ_ГОСТ10704_Резьба-Ду15-20_Грувлок-Ду25 | f89efd89-0f60-40d3-93ff-037a2ce4aac2-0035514e | 98ba583d-1833-4f04-8f28-f5730cba0448 | None |  | 576 | ПТ | [6 empty] | Pipe Types | [18 empty] | OST_PipeCurves | None | 74 | [53 empty] | None | [52 empty] | ПТ_ГОСТ10704_Резьба-Ду15-20_Грувлок-Ду25 | [46 empty] | 0 | 3udls93s10qvF$0teiqVkC | 1 | [24 empty] | Fire Protection Wet | [131 empty] | Pipe Types | ПТ_ГОСТ10704_Резьба-Ду15-20_Грувлок-Ду25 |  | ПТ_ГОСТ10704_Резьба-Ду15-20_Грувлок-Ду25 | ПТ_ГОСТ10704_Резьба-Ду15-20_Грувлок-Ду25 | [207 empty] | 0 | 0GDZ8e7v53qB0UcZuh61_U | [30 empty] | Трубы | ИС.ТС.1 | м | [62 empty] | В2.2.1 2 | None | Новая конструкция | [95 empty] | Труба стальная электросварная прямошовная оцинкованная | 971.5 | 1028.5 | В2.2.1 | ⌀50 мм | 0 | 3.5 | 975 | 975 | 1025 | 1025 | 971.5 | 1028.5 | 971.5 | 1028.5 | 1028.5 | 971.5 | ADSK_В2.2.1 | 0 | для труб сварных электросварных прямошовных согласно ГОСТ 10704-91 (толщина стенок труб для данного каталога выбрана произвольно, исходя из практики) | Generic | Сталь углеродистая - Электросварная | 57 | 29175 | 0 | 50 | 0 | 50 | 0 | 0.02 | 0 | 0 | 0 | 0 | 0 | Электросварная | ⌀50 | 1000 | 42 | 0 | 0 | 1000 | 1000 | Жильё_08_PT | 0
3494223 | ПТ_ГОСТ10704_Резьба-Ду15-20_Грувлок-Ду25 | OST_PipeCurves |  |  | TRUE |  |  |  | 0.012566 | 80 |  |  | f89efd89-0f60-40d3-93ff-037a2ce4aac2-0035514f | 4c3b19a0-22c4-41cd-8e7a-1940f1220a94 | None |  | 576 | ПТ | [6 empty] | Pipe Types | [74 empty] | None | [99 empty] | 0 | 3udls93s10qvF$0teiqVkC | 1 | [24 empty] | Fire Protection Wet | [440 empty] | В2.2.1 2 | None | Новая конструкция | [96 empty] | 971.5 | 1028.5 | В2.2.1 | ⌀50 мм | 0 | 3.5 | 975 | 975 | 1025 | 1025 | [6 empty] | ADSK_В2.2.1 | 0 | для труб сварных электросварных прямошовных согласно ГОСТ 10704-91 (толщина стенок труб для данного каталога выбрана произвольно, исходя из практики) | Generic | Сталь углеродистая - Электросварная | 57 | 29175 | 0 | 50 | 0 | 50 | 0 | 0.02 | 0 |  | 0 | 0 | 0 | Электросварная | ⌀50 | 1000 |  | 0 | 0 |  |  | Жильё_08_PT | 0
3494224 | ПТ_ГОСТ10704_Резьба-Ду15-20_Грувлок-Ду25 | OST_PipeCurves | ПТ_ГОСТ10704_Резьба-Ду15-20_Грувлок-Ду25 |  | TRUE |  |  |  | 0.012566 | 80 |  | ПТ_ГОСТ10704_Резьба-Ду15-20_Грувлок-Ду25 | f89efd89-0f60-40d3-93ff-037a2ce4aac2-00355150 | 98ba583d-1833-4f04-8f28-f5730cba0448 | None |  | 576 | ПТ | [6 empty] | Pipe Types | [18 empty] | OST_PipeCurves | None | 74 | [53 empty] | None | [52 empty] | ПТ_ГОСТ10704_Резьба-Ду15-20_Грувлок-Ду25 | [46 empty] | 0 | 3udls93s10qvF$0teiqVkI | 1 | [24 empty] | Fire Protection Wet | [131 empty] | Pipe Types | ПТ_ГОСТ10704_Резьба-Ду15-20_Грувлок-Ду25 |  | ПТ_ГОСТ10704_Резьба-Ду15-20_Грувлок-Ду25 | ПТ_ГОСТ10704_Резьба-Ду15-20_Грувлок-Ду25 | [207 empty] | 0 | 0GDZ8e7v53qB0UcZuh61_U | [30 empty] | Трубы | ИС.ТС.1 | м | [62 empty] | В2.2.1 2 | None | Новая конструкция | [95 empty] | Труба стальная электросварная прямошовная оцинкованная | 1271.5 | 1328.5 | В2.2.1 | ⌀50 мм | 0 | 3.5 | 1275 | 1275 | 1325 | 1325 | 1271.5 | 1328.5 | 1271.5 | 1328.5 | 1328.5 | 1271.5 | ADSK_В2.2.1 | 0 | для труб сварных электросварных прямошовных согласно ГОСТ 10704-91 (толщина стенок труб для данного каталога выбрана произвольно, исходя из практики) | Generic | Сталь углеродистая - Электросварная | 57 | 29475 | 0 | 50 | 0 | 50 | 0 | 0.02 | 0 | 0 | 0 | 0 | 0 | Электросварная | ⌀50 | 1300 | 19 | 0 | 0 | 1300 | 1300 | Жильё_08_PT | 0
3494225 | ПТ_ГОСТ10704_Резьба-Ду15-20_Грувлок-Ду25 | OST_PipeCurves |  |  | TRUE |  |  |  | 0.012566 | 80 |  |  | f89efd89-0f60-40d3-93ff-037a2ce4aac2-00355151 | 4c3b19a0-22c4-41cd-8e7a-1940f1220a94 | None |  | 576 | ПТ | [6 empty] | Pipe Types | [74 empty] | None | [99 empty] | 0 | 3udls93s10qvF$0teiqVkI | 1 | [24 empty] | Fire Protection Wet | [440 empty] | В2.2.1 2 | None | Новая конструкция | [96 empty] | 1271.5 | 1328.5 | В2.2.1 | ⌀50 мм | 0 | 3.5 | 1275 | 1275 | 1325 | 1325 | [6 empty] | ADSK_В2.2.1 | 0 | для труб сварных электросварных прямошовных согласно ГОСТ 10704-91 (толщина стенок труб для данного каталога выбрана произвольно, исходя из практики) | Generic | Сталь углеродистая - Электросварная | 57 | 29475 | 0 | 50 | 0 | 50 | 0 | 0.02 | 0 |  | 0 | 0 | 0 | Электросварная | ⌀50 | 1300 |  | 0 | 0 |  |  | Жильё_08_PT | 0
3494238 | ШП-К-Пульс-320-21ВЗБ | OST_MechanicalEquipment | ШП-К-Пульс-320-21ВЗБ | Жильё_07_PT | TRUE |  |  | 0.16146 | 1.3543 |  |  | ШП-К-Пульс-320-21ВЗБ | f89efd89-0f60-40d3-93ff-037a2ce4aac2-0035515e | 98ba583d-1833-4f04-8f28-f5730cba0448 | None |  | 576 | ПТ | [6 empty] | UNK_ШкафПожарныйУниверсальный_2_R20-1 | [18 empty] | OST_MechanicalEquipment | None | 3520 | [106 empty] | ШП-К-Пульс-320-21ВЗБ | [46 empty] | 0 | 3udls93s10qvF$0teiqVkS | [25 empty] | Fire Protection Wet | [131 empty] | UNK_ШкафПожарныйУниверсальный_2_R20-1 | ШП-К-Пульс-320-21ВЗБ |  | ШП-К-Пульс-320-21ВЗБ | ШП-К-Пульс-320-21ВЗБ | [207 empty] | 0 | 0GDZ8e7v53qB0UcZuh61zu | [27 empty] | 0 | 0 | Заполнить | Шкафы | ИС.ПО.3.1 | шт. | НПО «ПУЛЬС» | 1 | ШПК-320-21ВЗБ | 10 | Пожарный шкаф для двух рукавов, встраиваемый, закрытый | ГОСТ Р 51844-2009 | Оборудование | Заполнить | 50 | UNK_ШП_Белый | 800 | 25 | FALSE | 500 | Разделитель | TRUE | 30 | TRUE | Настройки корпуса шкафа | FALSE | TRUE | Настройки левой дверцы | TRUE | TRUE | TRUE | Настройки правой дверцы | FALSE | FALSE | 100 | 150 | 200 | 80 | 100 | 100 | TRUE | FALSE | FALSE | TRUE | TRUE | 25 | Настройки дополнительных элементов для отображения в спецификации | Клапан пожарный КПН угловой латунный Ду50 | Рукав пожарный 51 мм в комплекте с головками, L=20 м | ГМ-50 | Ствол пожарный с насадком 16мм | Без комплектации | Без комплектации | Без комплектации | Без комплектации | Без комплектации | 1300 | 230 | 540 | 500 | FALSE | 85 | TRUE | 300 | 5 | 0 | 0 | 0 | В2.2.1 2 | None | Новая конструкция | None | 500 | Level : Жильё_07_PT | 500 | 1821 | 1 | ШПК-320-21ВЗБ | 10 | Пожарный шкаф для двух рукавов, встраиваемый, закрытый | 65 | Оборудование | 540 | 1300 | 230 | 1000 | 1000 | TRUE | TRUE | FALSE | TRUE | 50 | 3 | 30 | 270 | TRUE | 90 | 650 | 534 | 319 | 534 | 632 | 270 | 534 | 632 | 270 | 981 | TRUE | 0 | 632 | 60 | 220 | 1264 | 632 | 602 | 692 | 0 | 30 | 534 | 25 | 3 | 9 | 6 | 5 | 1 | 2 | 4 | 3 | 7 | 8 | 10 | 100 | 50 | 135 | 100 | 100 | 85 | Диафрагма ⌀14.2 для ПК Ду50 | В2.2 | 16.03-04 | 65 | Корпус 1 | 7 | FALSE | Корпус 1 | Category=[-2000700]; Color=8817041; Comments=""; Cost=0.000000000000000; Description=""; Design Option=[-1]; Edited by=""; Export to IFC As=""; Export to IFC=0; Glow=0; IFC Predefined Type=""; IfcGUID=0GDZ8e7v53qB0UcZuh61v3; Keynote=""; Manufacturer=""; Mark=""; Model=""; Name=_Замок; Shininess=64; Smoothness=50; Transparency=0; URL=""; Workset=10 | Category=[-2000700]; Color=15724780; Comments=""; Cost=0.000000000000000; Description=""; Design Option=[-1]; Edited by=""; Export to IFC As=""; Export to IFC=0; Glow=0; IFC Predefined Type=""; IfcGUID=0GDZ8e7v53qB0UcZuh61vC; Keynote=""; Manufacturer=""; Mark=""; Model=""; Name=_Стекло; Shininess=64; Smoothness=50; Transparency=85; URL=""; Workset=10 | Category=[-2000700]; Color=2302965; Comments=""; Cost=0.000000000000000; Description=""; Design Option=[-1]; Edited by=""; Export to IFC As=""; Export to IFC=0; Glow=0; IFC Predefined Type=""; IfcGUID=0GDZ8e7v53qB0UcZuh61vF; Keynote=""; Manufacturer=""; Mark=""; Model=""; Name=UNK_Н_Красный; Shininess=64; Smoothness=50; Transparency=0; URL=""; Workset=10 | Category=[-2000700]; Color=2302965; Comments=""; Cost=0.000000000000000; Description=""; Design Option=[-1]; Edited by=""; Export to IFC As=""; Export to IFC=0; Glow=0; IFC Predefined Type=""; IfcGUID=0GDZ8e7v53qB0UcZuh61v9; Keynote=""; Manufacturer=""; Mark=""; Model=""; Name=UNK_ШП_Красный; Shininess=64; Smoothness=50; Transparency=0; URL=""; Workset=10 | Category=[-2000700]; Color=16777215; Comments=""; Cost=0.000000000000000; Description=""; Design Option=[-1]; Edited by=""; Export to IFC As=""; Export to IFC=0; Glow=0; IFC Predefined Type=""; IfcGUID=0GDZ8e7v53qB0UcZuh61v8; Keynote=""; Manufacturer=""; Mark=""; Model=""; Name=UNK_ШП_Белый; Shininess=64; Smoothness=50; Transparency=0; URL=""; Workset=10
3494239 | Клапан пожарный КПН угловой латунный Ду50 | OST_Casework | Клапан пожарный КПН угловой латунный Ду50 | Жильё_07_PT | [7 empty] | Клапан пожарный КПН угловой латунный Ду50 | f89efd89-0f60-40d3-93ff-037a2ce4aac2-0035515f | a940219b-06f8-4b6a-bdad-419ba72b8754 | None |  | 576 | ПТ | [6 empty] | ШП_Комплектация | [18 empty] | OST_Casework | None | 3994 | [106 empty] | Клапан пожарный КПН угловой латунный Ду50 | [46 empty] | 0 | 3udls93s10qvF$0teiqVkT | [157 empty] | ШП_Комплектация | Клапан пожарный КПН угловой латунный Ду50 |  | Клапан пожарный КПН угловой латунный Ду50 | Клапан пожарный КПН угловой латунный Ду50 | [207 empty] | 0 | 0GDZ8e7v53qB0UcZuh61xj | [27 empty] | 1219.2 |  |  | Шкафы | ИС.ПО.3.1 | шт. | НПО Пульс | 1 | КПЛ 50-1 | 0 | Клапан пожарный угловой латунный 125* (муфта-цапка) Ду50 | Заполнить | [53 empty] | 0 | 0 | 0 |  | None | Новая конструкция | None | 555 | Level : Жильё_07_PT | -24495 |  |  | КПЛ 50-1 |  |  | 65.1 | [57 empty] | В2.2 | [11 empty] | 100 | 100 | 10 | FALSE | Заполнить | 65 | 1
3494240 | Рукав пожарный 51 мм в комплекте с головками, L=20 м | OST_Casework | Рукав пожарный 51 мм в комплекте с головками, L=20 м | Жильё_07_PT | [7 empty] | Рукав пожарный 51 мм в комплекте с головками, L=20 м | f89efd89-0f60-40d3-93ff-037a2ce4aac2-00355160 | a940219b-06f8-4b6a-bdad-419ba72b8754 | None |  | 576 | ПТ | [6 empty] | ШП_Комплектация | [18 empty] | OST_Casework | None | 3994 | [106 empty] | Рукав пожарный 51 мм в комплекте с головками, L=20 м | [46 empty] | 0 | 3udls93s10qvF$0teiqVkY | [157 empty] | ШП_Комплектация | Рукав пожарный 51 мм в комплекте с головками, L=20 м |  | Рукав пожарный 51 мм в комплекте с головками, L=20 м | Рукав пожарный 51 мм в комплекте с головками, L=20 м | [207 empty] | 0 | 0GDZ8e7v53qB0UcZuh61xY | [27 empty] | 1219.2 |  |  | Шкафы | ИС.ПО.3.1 | шт. | НПО Пульс | 1 | "Универсал" | 0 | Рукав пожарный 51 мм в комплекте с головками, L=20 м | Заполнить | [53 empty] | 0 | 0 | 0 |  | None | Новая конструкция | None | 1850 | Level : Жильё_07_PT | -23200 |  |  | "Универсал" |  |  | 65.2 | [57 empty] | В2.2 | [11 empty] | 100 | 100 | 10 | FALSE | Заполнить | 65 | 2
3494241 | ГМ-50 | OST_Casework | ГМ-50 | Жильё_07_PT | [7 empty] | ГМ-50 | f89efd89-0f60-40d3-93ff-037a2ce4aac2-00355161 | a940219b-06f8-4b6a-bdad-419ba72b8754 | None |  | 576 | ПТ | [6 empty] | ШП_Комплектация | [18 empty] | OST_Casework | None | 3994 | [106 empty] | ГМ-50 | [46 empty] | 0 | 3udls93s10qvF$0teiqVkZ | [157 empty] | ШП_Комплектация | ГМ-50 |  | ГМ-50 | ГМ-50 | [207 empty] | 0 | 0GDZ8e7v53qB0UcZuh61xZ | [27 empty] | 1219.2 |  |  | Шкафы | ИС.ПО.3.1 | шт. | РФ | 1 | ГМ-50 | 0 | Головка муфтовая | Заполнить | [53 empty] | 0 | 0 | 0 |  | None | Новая конструкция | None | 1850 | Level : Жильё_07_PT | -23200 |  |  | ГМ-50 |  |  | 65.3 | [57 empty] | В2.2 | [11 empty] | 100 | 100 | 10 | FALSE | Заполнить | 65 | 3
3494242 | Ствол пожарный с насадком 16мм | OST_Casework | Ствол пожарный с насадком 16мм | Жильё_07_PT | [7 empty] | Ствол пожарный с насадком 16мм | f89efd89-0f60-40d3-93ff-037a2ce4aac2-00355162 | a940219b-06f8-4b6a-bdad-419ba72b8754 | None |  | 576 | ПТ | [6 empty] | ШП_Комплектация | [18 empty] | OST_Casework | None | 3994 | [106 empty] | Ствол пожарный с насадком 16мм | [46 empty] | 0 | 3udls93s10qvF$0teiqVkW | [157 empty] | ШП_Комплектация | Ствол пожарный с насадком 16мм |  | Ствол пожарный с насадком 16мм | Ствол пожарный с насадком 16мм | [207 empty] | 0 | 0GDZ8e7v53qB0UcZuh61xW | [27 empty] | 1219.2 |  |  | Шкафы | ИС.ПО.3.1 | шт. | НПО Пульс | 1 | РС-50 | 0 | Ствол пожарный с насадком 16мм | Заполнить | [53 empty] | 0 | 0 | 0 |  | None | Новая конструкция | None | 1850 | Level : Жильё_07_PT | -23200 |  |  | РС-50 |  |  | 65.4 | [57 empty] | В2.2 | [11 empty] | 100 | 100 | 10 | FALSE | Заполнить | 65 | 4
3494243 | Диафрагма ⌀14.2 для ПК Ду50 | OST_Casework | Диафрагма ⌀14.2 для ПК Ду50 | Жильё_07_PT | [7 empty] | Диафрагма ⌀14.2 для ПК Ду50 | f89efd89-0f60-40d3-93ff-037a2ce4aac2-00355163 | a940219b-06f8-4b6a-bdad-419ba72b8754 | None |  | 576 | ПТ | [6 empty] | ШП_Комплектация | [18 empty] | OST_Casework | None | 3994 | [106 empty] | Диафрагма ⌀14.2 для ПК Ду50 | [46 empty] | 0 | 3udls93s10qvF$0teiqVkX | [157 empty] | ШП_Комплектация | Диафрагма ⌀14.2 для ПК Ду50 |  | Диафрагма ⌀14.2 для ПК Ду50 | Диафрагма ⌀14.2 для ПК Ду50 | [207 empty] | 0 | 0GDZ8e7v53qB0UcZuh61zx | [27 empty] | 1219.2 |  |  | Шкафы | ИС.ПО.3.1 | шт. | РФ | 1 | 14.2 | 0 | Диафрагма ⌀14.2 для ПК Ду50 | Заполнить | [53 empty] | 0 | 0 | 0 |  | None | Новая конструкция | None | 1850 | Level : Жильё_07_PT | -23200 |  |  | 14.2 |  |  | 65.5 | [57 empty] | В2.2 | [11 empty] | 100 | 100 | 10 | FALSE | Заполнить | 65 | 5 | на 16 этаже
3494244 | UNK_RECT_HOLE | OST_GenericModel | UNK_RECT_HOLE | Жильё_07_PT |  |  |  | 0.1404 | 1.772 |  | 540 | UNK_RECT_HOLE | f89efd89-0f60-40d3-93ff-037a2ce4aac2-00355164 | a940219b-06f8-4b6a-bdad-419ba72b8754 | None |  | 576 | ПТ | [6 empty] | UNK_RECT_HOLE | [18 empty] | OST_GenericModel | None | 3521 | [51 empty] | 100 | [54 empty] | UNK_RECT_HOLE |  | 1300 | [44 empty] | 0 | 3udls93s10qvF$0teiqVkc | [157 empty] | UNK_RECT_HOLE | UNK_RECT_HOLE |  | UNK_RECT_HOLE | UNK_RECT_HOLE | [207 empty] | 0 | 0GDZ8e7v53qB0UcZuh61xg | [27 empty] | 1219.2 |  |  |  | 00 | шт. |  | 1 |  |  | !Отверстие прямоугольное | [58 empty] | None | Новая конструкция | None | 51680 | Level : Жильё_07_PT | 26630 |  | 1 |  |  | !Отверстие прямоугольное |  |  | 540 | 1300 | 100 | [35 empty] | 100 | [32 empty] | FALSE |  |  |  |  | 540 | 0 | 270 | 100 | 100 | 500 | 1500 | Category=[-2000700]; Color=251; Comments=""; Cost=0.000000000000000; Description=""; Design Option=[-1]; Edited by=""; Export to IFC As=""; Export to IFC=0; Glow=0; IFC Predefined Type=""; IfcGUID=0GDZ8e7v53qB0UcZuh61vB; Keynote=""; Manufacturer=""; Mark=""; Model=""; Name=UNK_Отверстия; Shininess=64; Smoothness=50; Transparency=55; URL=""; Workset=10
3494245 | ПТ_ГОСТ10704_Резьба-Ду15-20_Грувлок-Ду25 | OST_PipeCurves | ПТ_ГОСТ10704_Резьба-Ду15-20_Грувлок-Ду25 |  | TRUE |  |  |  | 0.012566 | 80 |  | ПТ_ГОСТ10704_Резьба-Ду15-20_Грувлок-Ду25 | f89efd89-0f60-40d3-93ff-037a2ce4aac2-00355165 | 98ba583d-1833-4f04-8f28-f5730cba0448 | None |  | 576 | ПТ | [6 empty] | Pipe Types | [18 empty] | OST_PipeCurves | None | 74 | [53 empty] | None | [52 empty] | ПТ_ГОСТ10704_Резьба-Ду15-20_Грувлок-Ду25 | [46 empty] | 0 | 3udls93s10qvF$0teiqVkd | 1 | [24 empty] | Fire Protection Wet | [131 empty] | Pipe Types | ПТ_ГОСТ10704_Резьба-Ду15-20_Грувлок-Ду25 |  | ПТ_ГОСТ10704_Резьба-Ду15-20_Грувлок-Ду25 | ПТ_ГОСТ10704_Резьба-Ду15-20_Грувлок-Ду25 | [207 empty] | 0 | 0GDZ8e7v53qB0UcZuh61_U | [30 empty] | Трубы | ИС.ТС.1 | м | [62 empty] | В2.2.1 2 | None | Новая конструкция | [95 empty] | Труба стальная электросварная прямошовная оцинкованная | 971.5 | 1028.5 | В2.2.1 | ⌀50 мм | 0 | 3.5 | 975 | 975 | 1025 | 1025 | 971.5 | 1028.5 | 971.5 | 1028.5 | 1028.5 | 971.5 | ADSK_В2.2.1 | 0 | для труб сварных электросварных прямошовных согласно ГОСТ 10704-91 (толщина стенок труб для данного каталога выбрана произвольно, исходя из практики) | Generic | Сталь углеродистая - Электросварная | 57 | 26025 | 0 | 50 | 0 | 50 | 0 | 0.02 | 0 | 0 | 0 | 0 | 0 | Электросварная | ⌀50 | 1000 | 41 | 0 | 0 | 1000 | 1000 | Жильё_07_PT | 0
3494246 | ПТ_ГОСТ10704_Резьба-Ду15-20_Грувлок-Ду25 | OST_PipeCurves |  |  | TRUE |  |  |  | 0.012566 | 80 |  |  | f89efd89-0f60-40d3-93ff-037a2ce4aac2-00355166 | 4c3b19a0-22c4-41cd-8e7a-1940f1220a94 | None |  | 576 | ПТ | [6 empty] | Pipe Types | [74 empty] | None | [99 empty] | 0 | 3udls93s10qvF$0teiqVkd | 1 | [24 empty] | Fire Protection Wet | [440 empty] | В2.2.1 2 | None | Новая конструкция | [96 empty] | 971.5 | 1028.5 | В2.2.1 | ⌀50 мм | 0 | 3.5 | 975 | 975 | 1025 | 1025 | [6 empty] | ADSK_В2.2.1 | 0 | для труб сварных электросварных прямошовных согласно ГОСТ 10704-91 (толщина стенок труб для данного каталога выбрана произвольно, исходя из практики) | Generic | Сталь углеродистая - Электросварная | 57 | 26025 | 0 | 50 | 0 | 50 | 0 | 0.02 | 0 |  | 0 | 0 | 0 | Электросварная | ⌀50 | 1000 |  | 0 | 0 |  |  | Жильё_07_PT | 0
3494247 | ПТ_ГОСТ10704_Резьба-Ду15-20_Грувлок-Ду25 | OST_PipeCurves | ПТ_ГОСТ10704_Резьба-Ду15-20_Грувлок-Ду25 |  | TRUE |  |  |  | 0.012566 | 80 |  | ПТ_ГОСТ10704_Резьба-Ду15-20_Грувлок-Ду25 | f89efd89-0f60-40d3-93ff-037a2ce4aac2-00355167 | 98ba583d-1833-4f04-8f28-f5730cba0448 | None |  | 576 | ПТ | [6 empty] | Pipe Types | [18 empty] | OST_PipeCurves | None | 74 | [53 empty] | None | [52 empty] | ПТ_ГОСТ10704_Резьба-Ду15-20_Грувлок-Ду25 | [46 empty] | 0 | 3udls93s10qvF$0teiqVkb | 1 | [24 empty] | Fire Protection Wet | [131 empty] | Pipe Types | ПТ_ГОСТ10704_Резьба-Ду15-20_Грувлок-Ду25 |  | ПТ_ГОСТ10704_Резьба-Ду15-20_Грувлок-Ду25 | ПТ_ГОСТ10704_Резьба-Ду15-20_Грувлок-Ду25 | [207 empty] | 0 | 0GDZ8e7v53qB0UcZuh61_U | [30 empty] | Трубы | ИС.ТС.1 | м | [62 empty] | В2.2.1 2 | None | Новая конструкция | [95 empty] | Труба стальная электросварная прямошовная оцинкованная | 1271.5 | 1328.5 | В2.2.1 | ⌀50 мм | 0 | 3.5 | 1275 | 1275 | 1325 | 1325 | 1271.5 | 1328.5 | 1271.5 | 1328.5 | 1328.5 | 1271.5 | ADSK_В2.2.1 | 0 | для труб сварных электросварных прямошовных согласно ГОСТ 10704-91 (толщина стенок труб для данного каталога выбрана произвольно, исходя из практики) | Generic | Сталь углеродистая - Электросварная | 57 | 26325 | 0 | 50 | 0 | 50 | 0 | 0.02 | 0 | 0 | 0 | 0 | 0 | Электросварная | ⌀50 | 1300 | 18 | 0 | 0 | 1300 | 1300 | Жильё_07_PT | 0
3494248 | ПТ_ГОСТ10704_Резьба-Ду15-20_Грувлок-Ду25 | OST_PipeCurves |  |  | TRUE |  |  |  | 0.012566 | 80 |  |  | f89efd89-0f60-40d3-93ff-037a2ce4aac2-00355168 | 4c3b19a0-22c4-41cd-8e7a-1940f1220a94 | None |  | 576 | ПТ | [6 empty] | Pipe Types | [74 empty] | None | [99 empty] | 0 | 3udls93s10qvF$0teiqVkb | 1 | [24 empty] | Fire Protection Wet | [440 empty] | В2.2.1 2 | None | Новая конструкция | [96 empty] | 1271.5 | 1328.5 | В2.2.1 | ⌀50 мм | 0 | 3.5 | 1275 | 1275 | 1325 | 1325 | [6 empty] | ADSK_В2.2.1 | 0 | для труб сварных электросварных прямошовных согласно ГОСТ 10704-91 (толщина стенок труб для данного каталога выбрана произвольно, исходя из практики) | Generic | Сталь углеродистая - Электросварная | 57 | 26325 | 0 | 50 | 0 | 50 | 0 | 0.02 | 0 |  | 0 | 0 | 0 | Электросварная | ⌀50 | 1300 |  | 0 | 0 |  |  | Жильё_07_PT | 0
3494259 | ШП-К-Пульс-320-21ВЗБ | OST_MechanicalEquipment | ШП-К-Пульс-320-21ВЗБ | Жильё_06_PT | TRUE |  |  | 0.16146 | 1.3543 |  |  | ШП-К-Пульс-320-21ВЗБ | f89efd89-0f60-40d3-93ff-037a2ce4aac2-00355173 | 98ba583d-1833-4f04-8f28-f5730cba0448 | None |  | 576 | ПТ | [6 empty] | UNK_ШкафПожарныйУниверсальный_2_R20-1 | [18 empty] | OST_MechanicalEquipment | None | 3520 | [106 empty] | ШП-К-Пульс-320-21ВЗБ | [46 empty] | 0 | 3udls93s10qvF$0teiqVkn | [25 empty] | Fire Protection Wet | [131 empty] | UNK_ШкафПожарныйУниверсальный_2_R20-1 | ШП-К-Пульс-320-21ВЗБ |  | ШП-К-Пульс-320-21ВЗБ | ШП-К-Пульс-320-21ВЗБ | [207 empty] | 0 | 0GDZ8e7v53qB0UcZuh61zu | [27 empty] | 0 | 0 | Заполнить | Шкафы | ИС.ПО.3.1 | шт. | НПО «ПУЛЬС» | 1 | ШПК-320-21ВЗБ | 10 | Пожарный шкаф для двух рукавов, встраиваемый, закрытый | ГОСТ Р 51844-2009 | Оборудование | Заполнить | 50 | UNK_ШП_Белый | 800 | 25 | FALSE | 500 | Разделитель | TRUE | 30 | TRUE | Настройки корпуса шкафа | FALSE | TRUE | Настройки левой дверцы | TRUE | TRUE | TRUE | Настройки правой дверцы | FALSE | FALSE | 100 | 150 | 200 | 80 | 100 | 100 | TRUE | FALSE | FALSE | TRUE | TRUE | 25 | Настройки дополнительных элементов для отображения в спецификации | Клапан пожарный КПН угловой латунный Ду50 | Рукав пожарный 51 мм в комплекте с головками, L=20 м | ГМ-50 | Ствол пожарный с насадком 16мм | Без комплектации | Без комплектации | Без комплектации | Без комплектации | Без комплектации | 1300 | 230 | 540 | 500 | FALSE | 85 | TRUE | 300 | 5 | 0 | 0 | 0 | В2.2.1 2 | None | Новая конструкция | None | 500 | Level : Жильё_06_PT | 500 | 1822 | 1 | ШПК-320-21ВЗБ | 10 | Пожарный шкаф для двух рукавов, встраиваемый, закрытый | 65 | Оборудование | 540 | 1300 | 230 | 1000 | 1000 | TRUE | TRUE | FALSE | TRUE | 50 | 3 | 30 | 270 | TRUE | 90 | 650 | 534 | 319 | 534 | 632 | 270 | 534 | 632 | 270 | 981 | TRUE | 0 | 632 | 60 | 220 | 1264 | 632 | 602 | 692 | 0 | 30 | 534 | 25 | 3 | 9 | 6 | 5 | 1 | 2 | 4 | 3 | 7 | 8 | 10 | 100 | 50 | 135 | 100 | 100 | 85 | Диафрагма ⌀14.2 для ПК Ду50 | В2.2 | 16.03-04 | 65 | Корпус 1 | 6 | FALSE | Корпус 1 | Category=[-2000700]; Color=8817041; Comments=""; Cost=0.000000000000000; Description=""; Design Option=[-1]; Edited by=""; Export to IFC As=""; Export to IFC=0; Glow=0; IFC Predefined Type=""; IfcGUID=0GDZ8e7v53qB0UcZuh61v3; Keynote=""; Manufacturer=""; Mark=""; Model=""; Name=_Замок; Shininess=64; Smoothness=50; Transparency=0; URL=""; Workset=10 | Category=[-2000700]; Color=15724780; Comments=""; Cost=0.000000000000000; Description=""; Design Option=[-1]; Edited by=""; Export to IFC As=""; Export to IFC=0; Glow=0; IFC Predefined Type=""; IfcGUID=0GDZ8e7v53qB0UcZuh61vC; Keynote=""; Manufacturer=""; Mark=""; Model=""; Name=_Стекло; Shininess=64; Smoothness=50; Transparency=85; URL=""; Workset=10 | Category=[-2000700]; Color=2302965; Comments=""; Cost=0.000000000000000; Description=""; Design Option=[-1]; Edited by=""; Export to IFC As=""; Export to IFC=0; Glow=0; IFC Predefined Type=""; IfcGUID=0GDZ8e7v53qB0UcZuh61vF; Keynote=""; Manufacturer=""; Mark=""; Model=""; Name=UNK_Н_Красный; Shininess=64; Smoothness=50; Transparency=0; URL=""; Workset=10 | Category=[-2000700]; Color=2302965; Comments=""; Cost=0.000000000000000; Description=""; Design Option=[-1]; Edited by=""; Export to IFC As=""; Export to IFC=0; Glow=0; IFC Predefined Type=""; IfcGUID=0GDZ8e7v53qB0UcZuh61v9; Keynote=""; Manufacturer=""; Mark=""; Model=""; Name=UNK_ШП_Красный; Shininess=64; Smoothness=50; Transparency=0; URL=""; Workset=10 | Category=[-2000700]; Color=16777215; Comments=""; Cost=0.000000000000000; Description=""; Design Option=[-1]; Edited by=""; Export to IFC As=""; Export to IFC=0; Glow=0; IFC Predefined Type=""; IfcGUID=0GDZ8e7v53qB0UcZuh61v8; Keynote=""; Manufacturer=""; Mark=""; Model=""; Name=UNK_ШП_Белый; Shininess=64; Smoothness=50; Transparency=0; URL=""; Workset=10
3494260 | Клапан пожарный КПН угловой латунный Ду50 | OST_Casework | Клапан пожарный КПН угловой латунный Ду50 | Жильё_06_PT | [7 empty] | Клапан пожарный КПН угловой латунный Ду50 | f89efd89-0f60-40d3-93ff-037a2ce4aac2-00355174 | a940219b-06f8-4b6a-bdad-419ba72b8754 | None |  | 576 | ПТ | [6 empty] | ШП_Комплектация | [18 empty] | OST_Casework | None | 3994 | [106 empty] | Клапан пожарный КПН угловой латунный Ду50 | [46 empty] | 0 | 3udls93s10qvF$0teiqVks | [157 empty] | ШП_Комплектация | Клапан пожарный КПН угловой латунный Ду50 |  | Клапан пожарный КПН угловой латунный Ду50 | Клапан пожарный КПН угловой латунный Ду50 | [207 empty] | 0 | 0GDZ8e7v53qB0UcZuh61xj | [27 empty] | 1219.2 |  |  | Шкафы | ИС.ПО.3.1 | шт. | НПО Пульс | 1 | КПЛ 50-1 | 0 | Клапан пожарный угловой латунный 125* (муфта-цапка) Ду50 | Заполнить | [53 empty] | 0 | 0 | 0 |  | None | Новая конструкция | None | 555 | Level : Жильё_06_PT | -21345 |  |  | КПЛ 50-1 |  |  | 65.1 | [57 empty] | В2.2 | [11 empty] | 100 | 100 | 10 | FALSE | Заполнить | 65 | 1
3494261 | Рукав пожарный 51 мм в комплекте с головками, L=20 м | OST_Casework | Рукав пожарный 51 мм в комплекте с головками, L=20 м | Жильё_06_PT | [7 empty] | Рукав пожарный 51 мм в комплекте с головками, L=20 м | f89efd89-0f60-40d3-93ff-037a2ce4aac2-00355175 | a940219b-06f8-4b6a-bdad-419ba72b8754 | None |  | 576 | ПТ | [6 empty] | ШП_Комплектация | [18 empty] | OST_Casework | None | 3994 | [106 empty] | Рукав пожарный 51 мм в комплекте с головками, L=20 м | [46 empty] | 0 | 3udls93s10qvF$0teiqVkt | [157 empty] | ШП_Комплектация | Рукав пожарный 51 мм в комплекте с головками, L=20 м |  | Рукав пожарный 51 мм в комплекте с головками, L=20 м | Рукав пожарный 51 мм в комплекте с головками, L=20 м | [207 empty] | 0 | 0GDZ8e7v53qB0UcZuh61xY | [27 empty] | 1219.2 |  |  | Шкафы | ИС.ПО.3.1 | шт. | НПО Пульс | 1 | "Универсал" | 0 | Рукав пожарный 51 мм в комплекте с головками, L=20 м | Заполнить | [53 empty] | 0 | 0 | 0 |  | None | Новая конструкция | None | 1850 | Level : Жильё_06_PT | -20050 |  |  | "Универсал" |  |  | 65.2 | [57 empty] | В2.2 | [11 empty] | 100 | 100 | 10 | FALSE | Заполнить | 65 | 2
3494262 | ГМ-50 | OST_Casework | ГМ-50 | Жильё_06_PT | [7 empty] | ГМ-50 | f89efd89-0f60-40d3-93ff-037a2ce4aac2-00355176 | a940219b-06f8-4b6a-bdad-419ba72b8754 | None |  | 576 | ПТ | [6 empty] | ШП_Комплектация | [18 empty] | OST_Casework | None | 3994 | [106 empty] | ГМ-50 | [46 empty] | 0 | 3udls93s10qvF$0teiqVkq | [157 empty] | ШП_Комплектация | ГМ-50 |  | ГМ-50 | ГМ-50 | [207 empty] | 0 | 0GDZ8e7v53qB0UcZuh61xZ | [27 empty] | 1219.2 |  |  | Шкафы | ИС.ПО.3.1 | шт. | РФ | 1 | ГМ-50 | 0 | Головка муфтовая | Заполнить | [53 empty] | 0 | 0 | 0 |  | None | Новая конструкция | None | 1850 | Level : Жильё_06_PT | -20050 |  |  | ГМ-50 |  |  | 65.3 | [57 empty] | В2.2 | [11 empty] | 100 | 100 | 10 | FALSE | Заполнить | 65 | 3
3494263 | Ствол пожарный с насадком 16мм | OST_Casework | Ствол пожарный с насадком 16мм | Жильё_06_PT | [7 empty] | Ствол пожарный с насадком 16мм | f89efd89-0f60-40d3-93ff-037a2ce4aac2-00355177 | a940219b-06f8-4b6a-bdad-419ba72b8754 | None |  | 576 | ПТ | [6 empty] | ШП_Комплектация | [18 empty] | OST_Casework | None | 3994 | [106 empty] | Ствол пожарный с насадком 16мм | [46 empty] | 0 | 3udls93s10qvF$0teiqVkr | [157 empty] | ШП_Комплектация | Ствол пожарный с насадком 16мм |  | Ствол пожарный с насадком 16мм | Ствол пожарный с насадком 16мм | [207 empty] | 0 | 0GDZ8e7v53qB0UcZuh61xW | [27 empty] | 1219.2 |  |  | Шкафы | ИС.ПО.3.1 | шт. | НПО Пульс | 1 | РС-50 | 0 | Ствол пожарный с насадком 16мм | Заполнить | [53 empty] | 0 | 0 | 0 |  | None | Новая конструкция | None | 1850 | Level : Жильё_06_PT | -20050 |  |  | РС-50 |  |  | 65.4 | [57 empty] | В2.2 | [11 empty] | 100 | 100 | 10 | FALSE | Заполнить | 65 | 4
3494264 | Диафрагма ⌀14.2 для ПК Ду50 | OST_Casework | Диафрагма ⌀14.2 для ПК Ду50 | Жильё_06_PT | [7 empty] | Диафрагма ⌀14.2 для ПК Ду50 | f89efd89-0f60-40d3-93ff-037a2ce4aac2-00355178 | a940219b-06f8-4b6a-bdad-419ba72b8754 | None |  | 576 | ПТ | [6 empty] | ШП_Комплектация | [18 empty] | OST_Casework | None | 3994 | [106 empty] | Диафрагма ⌀14.2 для ПК Ду50 | [46 empty] | 0 | 3udls93s10qvF$0teiqVkw | [157 empty] | ШП_Комплектация | Диафрагма ⌀14.2 для ПК Ду50 |  | Диафрагма ⌀14.2 для ПК Ду50 | Диафрагма ⌀14.2 для ПК Ду50 | [207 empty] | 0 | 0GDZ8e7v53qB0UcZuh61zx | [27 empty] | 1219.2 |  |  | Шкафы | ИС.ПО.3.1 | шт. | РФ | 1 | 14.2 | 0 | Диафрагма ⌀14.2 для ПК Ду50 | Заполнить | [53 empty] | 0 | 0 | 0 |  | None | Новая конструкция | None | 1850 | Level : Жильё_06_PT | -20050 |  |  | 14.2 |  |  | 65.5 | [57 empty] | В2.2 | [11 empty] | 100 | 100 | 10 | FALSE | Заполнить | 65 | 5 | на 16 этаже
3494265 | UNK_RECT_HOLE | OST_GenericModel | UNK_RECT_HOLE | Жильё_06_PT |  |  |  | 0.1404 | 1.772 |  | 540 | UNK_RECT_HOLE | f89efd89-0f60-40d3-93ff-037a2ce4aac2-00355179 | a940219b-06f8-4b6a-bdad-419ba72b8754 | None |  | 576 | ПТ | [6 empty] | UNK_RECT_HOLE | [18 empty] | OST_GenericModel | None | 3521 | [51 empty] | 100 | [54 empty] | UNK_RECT_HOLE |  | 1300 | [44 empty] | 0 | 3udls93s10qvF$0teiqVkx | [157 empty] | UNK_RECT_HOLE | UNK_RECT_HOLE |  | UNK_RECT_HOLE | UNK_RECT_HOLE | [207 empty] | 0 | 0GDZ8e7v53qB0UcZuh61xg | [27 empty] | 1219.2 |  |  |  | 00 | шт. |  | 1 |  |  | !Отверстие прямоугольное | [58 empty] | None | Новая конструкция | None | 51680 | Level : Жильё_06_PT | 29780 |  | 1 |  |  | !Отверстие прямоугольное |  |  | 540 | 1300 | 100 | [35 empty] | 100 | [32 empty] | FALSE |  |  |  |  | 540 | 0 | 270 | 100 | 100 | 500 | 1500 | Category=[-2000700]; Color=251; Comments=""; Cost=0.000000000000000; Description=""; Design Option=[-1]; Edited by=""; Export to IFC As=""; Export to IFC=0; Glow=0; IFC Predefined Type=""; IfcGUID=0GDZ8e7v53qB0UcZuh61vB; Keynote=""; Manufacturer=""; Mark=""; Model=""; Name=UNK_Отверстия; Shininess=64; Smoothness=50; Transparency=55; URL=""; Workset=10
3494266 | ПТ_ГОСТ10704_Резьба-Ду15-20_Грувлок-Ду25 | OST_PipeCurves | ПТ_ГОСТ10704_Резьба-Ду15-20_Грувлок-Ду25 |  | TRUE |  |  |  | 0.012566 | 80 |  | ПТ_ГОСТ10704_Резьба-Ду15-20_Грувлок-Ду25 | f89efd89-0f60-40d3-93ff-037a2ce4aac2-0035517a | 98ba583d-1833-4f04-8f28-f5730cba0448 | None |  | 576 | ПТ | [6 empty] | Pipe Types | [18 empty] | OST_PipeCurves | None | 74 | [53 empty] | None | [52 empty] | ПТ_ГОСТ10704_Резьба-Ду15-20_Грувлок-Ду25 | [46 empty] | 0 | 3udls93s10qvF$0teiqVku | 1 | [24 empty] | Fire Protection Wet | [131 empty] | Pipe Types | ПТ_ГОСТ10704_Резьба-Ду15-20_Грувлок-Ду25 |  | ПТ_ГОСТ10704_Резьба-Ду15-20_Грувлок-Ду25 | ПТ_ГОСТ10704_Резьба-Ду15-20_Грувлок-Ду25 | [207 empty] | 0 | 0GDZ8e7v53qB0UcZuh61_U | [30 empty] | Трубы | ИС.ТС.1 | м | [62 empty] | В2.2.1 2 | None | Новая конструкция | [95 empty] | Труба стальная электросварная прямошовная оцинкованная | 971.5 | 1028.5 | В2.2.1 | ⌀50 мм | 0 | 3.5 | 975 | 975 | 1025 | 1025 | 971.5 | 1028.5 | 971.5 | 1028.5 | 1028.5 | 971.5 | ADSK_В2.2.1 | 0 | для труб сварных электросварных прямошовных согласно ГОСТ 10704-91 (толщина стенок труб для данного каталога выбрана произвольно, исходя из практики) | Generic | Сталь углеродистая - Электросварная | 57 | 22875 | 0 | 50 | 0 | 50 | 0 | 0.02 | 0 | 0 | 0 | 0 | 0 | Электросварная | ⌀50 | 1000 | 40 | 0 | 0 | 1000 | 1000 | Жильё_06_PT | 0
3494267 | ПТ_ГОСТ10704_Резьба-Ду15-20_Грувлок-Ду25 | OST_PipeCurves |  |  | TRUE |  |  |  | 0.012566 | 80 |  |  | f89efd89-0f60-40d3-93ff-037a2ce4aac2-0035517b | 4c3b19a0-22c4-41cd-8e7a-1940f1220a94 | None |  | 576 | ПТ | [6 empty] | Pipe Types | [74 empty] | None | [99 empty] | 0 | 3udls93s10qvF$0teiqVku | 1 | [24 empty] | Fire Protection Wet | [440 empty] | В2.2.1 2 | None | Новая конструкция | [96 empty] | 971.5 | 1028.5 | В2.2.1 | ⌀50 мм | 0 | 3.5 | 975 | 975 | 1025 | 1025 | [6 empty] | ADSK_В2.2.1 | 0 | для труб сварных электросварных прямошовных согласно ГОСТ 10704-91 (толщина стенок труб для данного каталога выбрана произвольно, исходя из практики) | Generic | Сталь углеродистая - Электросварная | 57 | 22875 | 0 | 50 | 0 | 50 | 0 | 0.02 | 0 |  | 0 | 0 | 0 | Электросварная | ⌀50 | 1000 |  | 0 | 0 |  |  | Жильё_06_PT | 0
3494268 | ПТ_ГОСТ10704_Резьба-Ду15-20_Грувлок-Ду25 | OST_PipeCurves | ПТ_ГОСТ10704_Резьба-Ду15-20_Грувлок-Ду25 |  | TRUE |  |  |  | 0.012566 | 80 |  | ПТ_ГОСТ10704_Резьба-Ду15-20_Грувлок-Ду25 | f89efd89-0f60-40d3-93ff-037a2ce4aac2-0035517c | 98ba583d-1833-4f04-8f28-f5730cba0448 | None |  | 576 | ПТ | [6 empty] | Pipe Types | [18 empty] | OST_PipeCurves | None | 74 | [53 empty] | None | [52 empty] | ПТ_ГОСТ10704_Резьба-Ду15-20_Грувлок-Ду25 | [46 empty] | 0 | 3udls93s10qvF$0teiqVk_ | 1 | [24 empty] | Fire Protection Wet | [131 empty] | Pipe Types | ПТ_ГОСТ10704_Резьба-Ду15-20_Грувлок-Ду25 |  | ПТ_ГОСТ10704_Резьба-Ду15-20_Грувлок-Ду25 | ПТ_ГОСТ10704_Резьба-Ду15-20_Грувлок-Ду25 | [207 empty] | 0 | 0GDZ8e7v53qB0UcZuh61_U | [30 empty] | Трубы | ИС.ТС.1 | м | [62 empty] | В2.2.1 2 | None | Новая конструкция | [95 empty] | Труба стальная электросварная прямошовная оцинкованная | 1271.5 | 1328.5 | В2.2.1 | ⌀50 мм | 0 | 3.5 | 1275 | 1275 | 1325 | 1325 | 1271.5 | 1328.5 | 1271.5 | 1328.5 | 1328.5 | 1271.5 | ADSK_В2.2.1 | 0 | для труб сварных электросварных прямошовных согласно ГОСТ 10704-91 (толщина стенок труб для данного каталога выбрана произвольно, исходя из практики) | Generic | Сталь углеродистая - Электросварная | 57 | 23175 | 0 | 50 | 0 | 50 | 0 | 0.02 | 0 | 0 | 0 | 0 | 0 | Электросварная | ⌀50 | 1300 | 17 | 0 | 0 | 1300 | 1300 | Жильё_06_PT | 0
3494269 | ПТ_ГОСТ10704_Резьба-Ду15-20_Грувлок-Ду25 | OST_PipeCurves |  |  | TRUE |  |  |  | 0.012566 | 80 |  |  | f89efd89-0f60-40d3-93ff-037a2ce4aac2-0035517d | 4c3b19a0-22c4-41cd-8e7a-1940f1220a94 | None |  | 576 | ПТ | [6 empty] | Pipe Types | [74 empty] | None | [99 empty] | 0 | 3udls93s10qvF$0teiqVk_ | 1 | [24 empty] | Fire Protection Wet | [440 empty] | В2.2.1 2 | None | Новая конструкция | [96 empty] | 1271.5 | 1328.5 | В2.2.1 | ⌀50 мм | 0 | 3.5 | 1275 | 1275 | 1325 | 1325 | [6 empty] | ADSK_В2.2.1 | 0 | для труб сварных электросварных прямошовных согласно ГОСТ 10704-91 (толщина стенок труб для данного каталога выбрана произвольно, исходя из практики) | Generic | Сталь углеродистая - Электросварная | 57 | 23175 | 0 | 50 | 0 | 50 | 0 | 0.02 | 0 |  | 0 | 0 | 0 | Электросварная | ⌀50 | 1300 |  | 0 | 0 |  |  | Жильё_06_PT | 0
3494280 | ШП-К-Пульс-320-21ВЗБ | OST_MechanicalEquipment | ШП-К-Пульс-320-21ВЗБ | Жильё_05_PT | TRUE |  |  | 0.16146 | 1.3543 |  |  | ШП-К-Пульс-320-21ВЗБ | f89efd89-0f60-40d3-93ff-037a2ce4aac2-00355188 | 98ba583d-1833-4f04-8f28-f5730cba0448 | None |  | 576 | ПТ | [6 empty] | UNK_ШкафПожарныйУниверсальный_2_R20-1 | [18 empty] | OST_MechanicalEquipment | None | 3520 | [106 empty] | ШП-К-Пульс-320-21ВЗБ | [46 empty] | 0 | 3udls93s10qvF$0teiqVjA | [25 empty] | Fire Protection Wet | [131 empty] | UNK_ШкафПожарныйУниверсальный_2_R20-1 | ШП-К-Пульс-320-21ВЗБ |  | ШП-К-Пульс-320-21ВЗБ | ШП-К-Пульс-320-21ВЗБ | [207 empty] | 0 | 0GDZ8e7v53qB0UcZuh61zu | [27 empty] | 0 | 0 | Заполнить | Шкафы | ИС.ПО.3.1 | шт. | НПО «ПУЛЬС» | 1 | ШПК-320-21ВЗБ | 10 | Пожарный шкаф для двух рукавов, встраиваемый, закрытый | ГОСТ Р 51844-2009 | Оборудование | Заполнить | 50 | UNK_ШП_Белый | 800 | 25 | FALSE | 500 | Разделитель | TRUE | 30 | TRUE | Настройки корпуса шкафа | FALSE | TRUE | Настройки левой дверцы | TRUE | TRUE | TRUE | Настройки правой дверцы | FALSE | FALSE | 100 | 150 | 200 | 80 | 100 | 100 | TRUE | FALSE | FALSE | TRUE | TRUE | 25 | Настройки дополнительных элементов для отображения в спецификации | Клапан пожарный КПН угловой латунный Ду50 | Рукав пожарный 51 мм в комплекте с головками, L=20 м | ГМ-50 | Ствол пожарный с насадком 16мм | Без комплектации | Без комплектации | Без комплектации | Без комплектации | Без комплектации | 1300 | 230 | 540 | 500 | FALSE | 85 | TRUE | 300 | 5 | 0 | 0 | 0 | В2.2.1 2 | None | Новая конструкция | None | 500 | Level : Жильё_05_PT | 500 | 1823 | 1 | ШПК-320-21ВЗБ | 10 | Пожарный шкаф для двух рукавов, встраиваемый, закрытый | 65 | Оборудование | 540 | 1300 | 230 | 1000 | 1000 | TRUE | TRUE | FALSE | TRUE | 50 | 3 | 30 | 270 | TRUE | 90 | 650 | 534 | 319 | 534 | 632 | 270 | 534 | 632 | 270 | 981 | TRUE | 0 | 632 | 60 | 220 | 1264 | 632 | 602 | 692 | 0 | 30 | 534 | 25 | 3 | 9 | 6 | 5 | 1 | 2 | 4 | 3 | 7 | 8 | 10 | 100 | 50 | 135 | 100 | 100 | 85 | Диафрагма ⌀14.2 для ПК Ду50 | В2.2 | 16.03-04 | 65 | Корпус 1 | 5 | FALSE | Корпус 1 | Category=[-2000700]; Color=8817041; Comments=""; Cost=0.000000000000000; Description=""; Design Option=[-1]; Edited by=""; Export to IFC As=""; Export to IFC=0; Glow=0; IFC Predefined Type=""; IfcGUID=0GDZ8e7v53qB0UcZuh61v3; Keynote=""; Manufacturer=""; Mark=""; Model=""; Name=_Замок; Shininess=64; Smoothness=50; Transparency=0; URL=""; Workset=10 | Category=[-2000700]; Color=15724780; Comments=""; Cost=0.000000000000000; Description=""; Design Option=[-1]; Edited by=""; Export to IFC As=""; Export to IFC=0; Glow=0; IFC Predefined Type=""; IfcGUID=0GDZ8e7v53qB0UcZuh61vC; Keynote=""; Manufacturer=""; Mark=""; Model=""; Name=_Стекло; Shininess=64; Smoothness=50; Transparency=85; URL=""; Workset=10 | Category=[-2000700]; Color=2302965; Comments=""; Cost=0.000000000000000; Description=""; Design Option=[-1]; Edited by=""; Export to IFC As=""; Export to IFC=0; Glow=0; IFC Predefined Type=""; IfcGUID=0GDZ8e7v53qB0UcZuh61vF; Keynote=""; Manufacturer=""; Mark=""; Model=""; Name=UNK_Н_Красный; Shininess=64; Smoothness=50; Transparency=0; URL=""; Workset=10 | Category=[-2000700]; Color=2302965; Comments=""; Cost=0.000000000000000; Description=""; Design Option=[-1]; Edited by=""; Export to IFC As=""; Export to IFC=0; Glow=0; IFC Predefined Type=""; IfcGUID=0GDZ8e7v53qB0UcZuh61v9; Keynote=""; Manufacturer=""; Mark=""; Model=""; Name=UNK_ШП_Красный; Shininess=64; Smoothness=50; Transparency=0; URL=""; Workset=10 | Category=[-2000700]; Color=16777215; Comments=""; Cost=0.000000000000000; Description=""; Design Option=[-1]; Edited by=""; Export to IFC As=""; Export to IFC=0; Glow=0; IFC Predefined Type=""; IfcGUID=0GDZ8e7v53qB0UcZuh61v8; Keynote=""; Manufacturer=""; Mark=""; Model=""; Name=UNK_ШП_Белый; Shininess=64; Smoothness=50; Transparency=0; URL=""; Workset=10
3494281 | Клапан пожарный КПН угловой латунный Ду50 | OST_Casework | Клапан пожарный КПН угловой латунный Ду50 | Жильё_05_PT | [7 empty] | Клапан пожарный КПН угловой латунный Ду50 | f89efd89-0f60-40d3-93ff-037a2ce4aac2-00355189 | a940219b-06f8-4b6a-bdad-419ba72b8754 | None |  | 576 | ПТ | [6 empty] | ШП_Комплектация | [18 empty] | OST_Casework | None | 3994 | [106 empty] | Клапан пожарный КПН угловой латунный Ду50 | [46 empty] | 0 | 3udls93s10qvF$0teiqVjB | [157 empty] | ШП_Комплектация | Клапан пожарный КПН угловой латунный Ду50 |  | Клапан пожарный КПН угловой латунный Ду50 | Клапан пожарный КПН угловой латунный Ду50 | [207 empty] | 0 | 0GDZ8e7v53qB0UcZuh61xj | [27 empty] | 1219.2 |  |  | Шкафы | ИС.ПО.3.1 | шт. | НПО Пульс | 1 | КПЛ 50-1 | 0 | Клапан пожарный угловой латунный 125* (муфта-цапка) Ду50 | Заполнить | [53 empty] | 0 | 0 | 0 |  | None | Новая конструкция | None | 555 | Level : Жильё_05_PT | -18045 |  |  | КПЛ 50-1 |  |  | 65.1 | [57 empty] | В2.2 | [11 empty] | 100 | 100 | 10 | FALSE | Заполнить | 65 | 1
3494282 | Рукав пожарный 51 мм в комплекте с головками, L=20 м | OST_Casework | Рукав пожарный 51 мм в комплекте с головками, L=20 м | Жильё_05_PT | [7 empty] | Рукав пожарный 51 мм в комплекте с головками, L=20 м | f89efd89-0f60-40d3-93ff-037a2ce4aac2-0035518a | a940219b-06f8-4b6a-bdad-419ba72b8754 | None |  | 576 | ПТ | [6 empty] | ШП_Комплектация | [18 empty] | OST_Casework | None | 3994 | [106 empty] | Рукав пожарный 51 мм в комплекте с головками, L=20 м | [46 empty] | 0 | 3udls93s10qvF$0teiqVj8 | [157 empty] | ШП_Комплектация | Рукав пожарный 51 мм в комплекте с головками, L=20 м |  | Рукав пожарный 51 мм в комплекте с головками, L=20 м | Рукав пожарный 51 мм в комплекте с головками, L=20 м | [207 empty] | 0 | 0GDZ8e7v53qB0UcZuh61xY | [27 empty] | 1219.2 |  |  | Шкафы | ИС.ПО.3.1 | шт. | НПО Пульс | 1 | "Универсал" | 0 | Рукав пожарный 51 мм в комплекте с головками, L=20 м | Заполнить | [53 empty] | 0 | 0 | 0 |  | None | Новая конструкция | None | 1850 | Level : Жильё_05_PT | -16750 |  |  | "Универсал" |  |  | 65.2 | [57 empty] | В2.2 | [11 empty] | 100 | 100 | 10 | FALSE | Заполнить | 65 | 2
3494283 | ГМ-50 | OST_Casework | ГМ-50 | Жильё_05_PT | [7 empty] | ГМ-50 | f89efd89-0f60-40d3-93ff-037a2ce4aac2-0035518b | a940219b-06f8-4b6a-bdad-419ba72b8754 | None |  | 576 | ПТ | [6 empty] | ШП_Комплектация | [18 empty] | OST_Casework | None | 3994 | [106 empty] | ГМ-50 | [46 empty] | 0 | 3udls93s10qvF$0teiqVj9 | [157 empty] | ШП_Комплектация | ГМ-50 |  | ГМ-50 | ГМ-50 | [207 empty] | 0 | 0GDZ8e7v53qB0UcZuh61xZ | [27 empty] | 1219.2 |  |  | Шкафы | ИС.ПО.3.1 | шт. | РФ | 1 | ГМ-50 | 0 | Головка муфтовая | Заполнить | [53 empty] | 0 | 0 | 0 |  | None | Новая конструкция | None | 1850 | Level : Жильё_05_PT | -16750 |  |  | ГМ-50 |  |  | 65.3 | [57 empty] | В2.2 | [11 empty] | 100 | 100 | 10 | FALSE | Заполнить | 65 | 3
3494284 | Ствол пожарный с насадком 16мм | OST_Casework | Ствол пожарный с насадком 16мм | Жильё_05_PT | [7 empty] | Ствол пожарный с насадком 16мм | f89efd89-0f60-40d3-93ff-037a2ce4aac2-0035518c | a940219b-06f8-4b6a-bdad-419ba72b8754 | None |  | 576 | ПТ | [6 empty] | ШП_Комплектация | [18 empty] | OST_Casework | None | 3994 | [106 empty] | Ствол пожарный с насадком 16мм | [46 empty] | 0 | 3udls93s10qvF$0teiqVjE | [157 empty] | ШП_Комплектация | Ствол пожарный с насадком 16мм |  | Ствол пожарный с насадком 16мм | Ствол пожарный с насадком 16мм | [207 empty] | 0 | 0GDZ8e7v53qB0UcZuh61xW | [27 empty] | 1219.2 |  |  | Шкафы | ИС.ПО.3.1 | шт. | НПО Пульс | 1 | РС-50 | 0 | Ствол пожарный с насадком 16мм | Заполнить | [53 empty] | 0 | 0 | 0 |  | None | Новая конструкция | None | 1850 | Level : Жильё_05_PT | -16750 |  |  | РС-50 |  |  | 65.4 | [57 empty] | В2.2 | [11 empty] | 100 | 100 | 10 | FALSE | Заполнить | 65 | 4
3494285 | Диафрагма ⌀14.2 для ПК Ду50 | OST_Casework | Диафрагма ⌀14.2 для ПК Ду50 | Жильё_05_PT | [7 empty] | Диафрагма ⌀14.2 для ПК Ду50 | f89efd89-0f60-40d3-93ff-037a2ce4aac2-0035518d | a940219b-06f8-4b6a-bdad-419ba72b8754 | None |  | 576 | ПТ | [6 empty] | ШП_Комплектация | [18 empty] | OST_Casework | None | 3994 | [106 empty] | Диафрагма ⌀14.2 для ПК Ду50 | [46 empty] | 0 | 3udls93s10qvF$0teiqVjF | [157 empty] | ШП_Комплектация | Диафрагма ⌀14.2 для ПК Ду50 |  | Диафрагма ⌀14.2 для ПК Ду50 | Диафрагма ⌀14.2 для ПК Ду50 | [207 empty] | 0 | 0GDZ8e7v53qB0UcZuh61zx | [27 empty] | 1219.2 |  |  | Шкафы | ИС.ПО.3.1 | шт. | РФ | 1 | 14.2 | 0 | Диафрагма ⌀14.2 для ПК Ду50 | Заполнить | [53 empty] | 0 | 0 | 0 |  | None | Новая конструкция | None | 1850 | Level : Жильё_05_PT | -16750 |  |  | 14.2 |  |  | 65.5 | [57 empty] | В2.2 | [11 empty] | 100 | 100 | 10 | FALSE | Заполнить | 65 | 5 | на 16 этаже
3494286 | UNK_RECT_HOLE | OST_GenericModel | UNK_RECT_HOLE | Жильё_05_PT |  |  |  | 0.1404 | 1.772 |  | 540 | UNK_RECT_HOLE | f89efd89-0f60-40d3-93ff-037a2ce4aac2-0035518e | a940219b-06f8-4b6a-bdad-419ba72b8754 | None |  | 576 | ПТ | [6 empty] | UNK_RECT_HOLE | [18 empty] | OST_GenericModel | None | 3521 | [51 empty] | 100 | [54 empty] | UNK_RECT_HOLE |  | 1300 | [44 empty] | 0 | 3udls93s10qvF$0teiqVjC | [157 empty] | UNK_RECT_HOLE | UNK_RECT_HOLE |  | UNK_RECT_HOLE | UNK_RECT_HOLE | [207 empty] | 0 | 0GDZ8e7v53qB0UcZuh61xg | [27 empty] | 1219.2 |  |  |  | 00 | шт. |  | 1 |  |  | !Отверстие прямоугольное | [58 empty] | None | Новая конструкция | None | 51680 | Level : Жильё_05_PT | 33080 |  | 1 |  |  | !Отверстие прямоугольное |  |  | 540 | 1300 | 100 | [35 empty] | 100 | [32 empty] | FALSE |  |  |  |  | 540 | 0 | 270 | 100 | 100 | 500 | 1500 | Category=[-2000700]; Color=251; Comments=""; Cost=0.000000000000000; Description=""; Design Option=[-1]; Edited by=""; Export to IFC As=""; Export to IFC=0; Glow=0; IFC Predefined Type=""; IfcGUID=0GDZ8e7v53qB0UcZuh61vB; Keynote=""; Manufacturer=""; Mark=""; Model=""; Name=UNK_Отверстия; Shininess=64; Smoothness=50; Transparency=55; URL=""; Workset=10
3494287 | ПТ_ГОСТ10704_Резьба-Ду15-20_Грувлок-Ду25 | OST_PipeCurves | ПТ_ГОСТ10704_Резьба-Ду15-20_Грувлок-Ду25 |  | TRUE |  |  |  | 0.012566 | 80 |  | ПТ_ГОСТ10704_Резьба-Ду15-20_Грувлок-Ду25 | f89efd89-0f60-40d3-93ff-037a2ce4aac2-0035518f | 98ba583d-1833-4f04-8f28-f5730cba0448 | None |  | 576 | ПТ | [6 empty] | Pipe Types | [18 empty] | OST_PipeCurves | None | 74 | [53 empty] | None | [52 empty] | ПТ_ГОСТ10704_Резьба-Ду15-20_Грувлок-Ду25 | [46 empty] | 0 | 3udls93s10qvF$0teiqVjD | 1 | [24 empty] | Fire Protection Wet | [131 empty] | Pipe Types | ПТ_ГОСТ10704_Резьба-Ду15-20_Грувлок-Ду25 |  | ПТ_ГОСТ10704_Резьба-Ду15-20_Грувлок-Ду25 | ПТ_ГОСТ10704_Резьба-Ду15-20_Грувлок-Ду25 | [207 empty] | 0 | 0GDZ8e7v53qB0UcZuh61_U | [30 empty] | Трубы | ИС.ТС.1 | м | [62 empty] | В2.2.1 2 | None | Новая конструкция | [95 empty] | Труба стальная электросварная прямошовная оцинкованная | 971.5 | 1028.5 | В2.2.1 | ⌀50 мм | 0 | 3.5 | 975 | 975 | 1025 | 1025 | 971.5 | 1028.5 | 971.5 | 1028.5 | 1028.5 | 971.5 | ADSK_В2.2.1 | 0 | для труб сварных электросварных прямошовных согласно ГОСТ 10704-91 (толщина стенок труб для данного каталога выбрана произвольно, исходя из практики) | Generic | Сталь углеродистая - Электросварная | 57 | 19575 | 0 | 50 | 0 | 50 | 0 | 0.02 | 0 | 0 | 0 | 0 | 0 | Электросварная | ⌀50 | 1000 | 39 | 0 | 0 | 1000 | 1000 | Жильё_05_PT | 0
3494288 | ПТ_ГОСТ10704_Резьба-Ду15-20_Грувлок-Ду25 | OST_PipeCurves |  |  | TRUE |  |  |  | 0.012566 | 80 |  |  | f89efd89-0f60-40d3-93ff-037a2ce4aac2-00355190 | 4c3b19a0-22c4-41cd-8e7a-1940f1220a94 | None |  | 576 | ПТ | [6 empty] | Pipe Types | [74 empty] | None | [99 empty] | 0 | 3udls93s10qvF$0teiqVjD | 1 | [24 empty] | Fire Protection Wet | [440 empty] | В2.2.1 2 | None | Новая конструкция | [96 empty] | 971.5 | 1028.5 | В2.2.1 | ⌀50 мм | 0 | 3.5 | 975 | 975 | 1025 | 1025 | [6 empty] | ADSK_В2.2.1 | 0 | для труб сварных электросварных прямошовных согласно ГОСТ 10704-91 (толщина стенок труб для данного каталога выбрана произвольно, исходя из практики) | Generic | Сталь углеродистая - Электросварная | 57 | 19575 | 0 | 50 | 0 | 50 | 0 | 0.02 | 0 |  | 0 | 0 | 0 | Электросварная | ⌀50 | 1000 |  | 0 | 0 |  |  | Жильё_05_PT | 0
3494289 | ПТ_ГОСТ10704_Резьба-Ду15-20_Грувлок-Ду25 | OST_PipeCurves | ПТ_ГОСТ10704_Резьба-Ду15-20_Грувлок-Ду25 |  | TRUE |  |  |  | 0.012566 | 80 |  | ПТ_ГОСТ10704_Резьба-Ду15-20_Грувлок-Ду25 | f89efd89-0f60-40d3-93ff-037a2ce4aac2-00355191 | 98ba583d-1833-4f04-8f28-f5730cba0448 | None |  | 576 | ПТ | [6 empty] | Pipe Types | [18 empty] | OST_PipeCurves | None | 74 | [53 empty] | None | [52 empty] | ПТ_ГОСТ10704_Резьба-Ду15-20_Грувлок-Ду25 | [46 empty] | 0 | 3udls93s10qvF$0teiqVjJ | 1 | [24 empty] | Fire Protection Wet | [131 empty] | Pipe Types | ПТ_ГОСТ10704_Резьба-Ду15-20_Грувлок-Ду25 |  | ПТ_ГОСТ10704_Резьба-Ду15-20_Грувлок-Ду25 | ПТ_ГОСТ10704_Резьба-Ду15-20_Грувлок-Ду25 | [207 empty] | 0 | 0GDZ8e7v53qB0UcZuh61_U | [30 empty] | Трубы | ИС.ТС.1 | м | [62 empty] | В2.2.1 2 | None | Новая конструкция | [95 empty] | Труба стальная электросварная прямошовная оцинкованная | 1271.5 | 1328.5 | В2.2.1 | ⌀50 мм | 0 | 3.5 | 1275 | 1275 | 1325 | 1325 | 1271.5 | 1328.5 | 1271.5 | 1328.5 | 1328.5 | 1271.5 | ADSK_В2.2.1 | 0 | для труб сварных электросварных прямошовных согласно ГОСТ 10704-91 (толщина стенок труб для данного каталога выбрана произвольно, исходя из практики) | Generic | Сталь углеродистая - Электросварная | 57 | 19875 | 0 | 50 | 0 | 50 | 0 | 0.02 | 0 | 0 | 0 | 0 | 0 | Электросварная | ⌀50 | 1300 | 16 | 0 | 0 | 1300 | 1300 | Жильё_05_PT | 0
3494290 | ПТ_ГОСТ10704_Резьба-Ду15-20_Грувлок-Ду25 | OST_PipeCurves |  |  | TRUE |  |  |  | 0.012566 | 80 |  |  | f89efd89-0f60-40d3-93ff-037a2ce4aac2-00355192 | 4c3b19a0-22c4-41cd-8e7a-1940f1220a94 | None |  | 576 | ПТ | [6 empty] | Pipe Types | [74 empty] | None | [99 empty] | 0 | 3udls93s10qvF$0teiqVjJ | 1 | [24 empty] | Fire Protection Wet | [440 empty] | В2.2.1 2 | None | Новая конструкция | [96 empty] | 1271.5 | 1328.5 | В2.2.1 | ⌀50 мм | 0 | 3.5 | 1275 | 1275 | 1325 | 1325 | [6 empty] | ADSK_В2.2.1 | 0 | для труб сварных электросварных прямошовных согласно ГОСТ 10704-91 (толщина стенок труб для данного каталога выбрана произвольно, исходя из практики) | Generic | Сталь углеродистая - Электросварная | 57 | 19875 | 0 | 50 | 0 | 50 | 0 | 0.02 | 0 |  | 0 | 0 | 0 | Электросварная | ⌀50 | 1300 |  | 0 | 0 |  |  | Жильё_05_PT | 0
3494301 | ШП-К-Пульс-320-21ВЗБ | OST_MechanicalEquipment | ШП-К-Пульс-320-21ВЗБ | Жильё_04_PT | TRUE |  |  | 0.16146 | 1.3543 |  |  | ШП-К-Пульс-320-21ВЗБ | f89efd89-0f60-40d3-93ff-037a2ce4aac2-0035519d | 98ba583d-1833-4f04-8f28-f5730cba0448 | None |  | 576 | ПТ | [6 empty] | UNK_ШкафПожарныйУниверсальный_2_R20-1 | [18 empty] | OST_MechanicalEquipment | None | 3520 | [106 empty] | ШП-К-Пульс-320-21ВЗБ | [46 empty] | 0 | 3udls93s10qvF$0teiqVjV | [25 empty] | Fire Protection Wet | [131 empty] | UNK_ШкафПожарныйУниверсальный_2_R20-1 | ШП-К-Пульс-320-21ВЗБ |  | ШП-К-Пульс-320-21ВЗБ | ШП-К-Пульс-320-21ВЗБ | [207 empty] | 0 | 0GDZ8e7v53qB0UcZuh61zu | [27 empty] | 0 | 0 | Заполнить | Шкафы | ИС.ПО.3.1 | шт. | НПО «ПУЛЬС» | 1 | ШПК-320-21ВЗБ | 10 | Пожарный шкаф для двух рукавов, встраиваемый, закрытый | ГОСТ Р 51844-2009 | Оборудование | Заполнить | 50 | UNK_ШП_Белый | 800 | 25 | FALSE | 500 | Разделитель | TRUE | 30 | TRUE | Настройки корпуса шкафа | FALSE | TRUE | Настройки левой дверцы | TRUE | TRUE | TRUE | Настройки правой дверцы | FALSE | FALSE | 100 | 150 | 200 | 80 | 100 | 100 | TRUE | FALSE | FALSE | TRUE | TRUE | 25 | Настройки дополнительных элементов для отображения в спецификации | Клапан пожарный КПН угловой латунный Ду50 | Рукав пожарный 51 мм в комплекте с головками, L=20 м | ГМ-50 | Ствол пожарный с насадком 16мм | Без комплектации | Без комплектации | Без комплектации | Без комплектации | Без комплектации | 1300 | 230 | 540 | 500 | FALSE | 85 | TRUE | 300 | 5 | 0 | 0 | 0 | В2.2.1 2 | None | Новая конструкция | None | 500 | Level : Жильё_04_PT | 500 | 1824 | 1 | ШПК-320-21ВЗБ | 10 | Пожарный шкаф для двух рукавов, встраиваемый, закрытый | 65 | Оборудование | 540 | 1300 | 230 | 1000 | 1000 | TRUE | TRUE | FALSE | TRUE | 50 | 3 | 30 | 270 | TRUE | 90 | 650 | 534 | 319 | 534 | 632 | 270 | 534 | 632 | 270 | 981 | TRUE | 0 | 632 | 60 | 220 | 1264 | 632 | 602 | 692 | 0 | 30 | 534 | 25 | 3 | 9 | 6 | 5 | 1 | 2 | 4 | 3 | 7 | 8 | 10 | 100 | 50 | 135 | 100 | 100 | 85 | Диафрагма ⌀14.2 для ПК Ду50 | В2.2 | 16.03-04 | 65 | Корпус 1 | 4 | FALSE | Корпус 1 | Category=[-2000700]; Color=8817041; Comments=""; Cost=0.000000000000000; Description=""; Design Option=[-1]; Edited by=""; Export to IFC As=""; Export to IFC=0; Glow=0; IFC Predefined Type=""; IfcGUID=0GDZ8e7v53qB0UcZuh61v3; Keynote=""; Manufacturer=""; Mark=""; Model=""; Name=_Замок; Shininess=64; Smoothness=50; Transparency=0; URL=""; Workset=10 | Category=[-2000700]; Color=15724780; Comments=""; Cost=0.000000000000000; Description=""; Design Option=[-1]; Edited by=""; Export to IFC As=""; Export to IFC=0; Glow=0; IFC Predefined Type=""; IfcGUID=0GDZ8e7v53qB0UcZuh61vC; Keynote=""; Manufacturer=""; Mark=""; Model=""; Name=_Стекло; Shininess=64; Smoothness=50; Transparency=85; URL=""; Workset=10 | Category=[-2000700]; Color=2302965; Comments=""; Cost=0.000000000000000; Description=""; Design Option=[-1]; Edited by=""; Export to IFC As=""; Export to IFC=0; Glow=0; IFC Predefined Type=""; IfcGUID=0GDZ8e7v53qB0UcZuh61vF; Keynote=""; Manufacturer=""; Mark=""; Model=""; Name=UNK_Н_Красный; Shininess=64; Smoothness=50; Transparency=0; URL=""; Workset=10 | Category=[-2000700]; Color=2302965; Comments=""; Cost=0.000000000000000; Description=""; Design Option=[-1]; Edited by=""; Export to IFC As=""; Export to IFC=0; Glow=0; IFC Predefined Type=""; IfcGUID=0GDZ8e7v53qB0UcZuh61v9; Keynote=""; Manufacturer=""; Mark=""; Model=""; Name=UNK_ШП_Красный; Shininess=64; Smoothness=50; Transparency=0; URL=""; Workset=10 | Category=[-2000700]; Color=16777215; Comments=""; Cost=0.000000000000000; Description=""; Design Option=[-1]; Edited by=""; Export to IFC As=""; Export to IFC=0; Glow=0; IFC Predefined Type=""; IfcGUID=0GDZ8e7v53qB0UcZuh61v8; Keynote=""; Manufacturer=""; Mark=""; Model=""; Name=UNK_ШП_Белый; Shininess=64; Smoothness=50; Transparency=0; URL=""; Workset=10
3494302 | Клапан пожарный КПН угловой латунный Ду50 | OST_Casework | Клапан пожарный КПН угловой латунный Ду50 | Жильё_04_PT | [7 empty] | Клапан пожарный КПН угловой латунный Ду50 | f89efd89-0f60-40d3-93ff-037a2ce4aac2-0035519e | a940219b-06f8-4b6a-bdad-419ba72b8754 | None |  | 576 | ПТ | [6 empty] | ШП_Комплектация | [18 empty] | OST_Casework | None | 3994 | [106 empty] | Клапан пожарный КПН угловой латунный Ду50 | [46 empty] | 0 | 3udls93s10qvF$0teiqVjS | [157 empty] | ШП_Комплектация | Клапан пожарный КПН угловой латунный Ду50 |  | Клапан пожарный КПН угловой латунный Ду50 | Клапан пожарный КПН угловой латунный Ду50 | [207 empty] | 0 | 0GDZ8e7v53qB0UcZuh61xj | [27 empty] | 1219.2 |  |  | Шкафы | ИС.ПО.3.1 | шт. | НПО Пульс | 1 | КПЛ 50-1 | 0 | Клапан пожарный угловой латунный 125* (муфта-цапка) Ду50 | Заполнить | [53 empty] | 0 | 0 | 0 |  | None | Новая конструкция | None | 555 | Level : Жильё_04_PT | -12795 |  |  | КПЛ 50-1 |  |  | 65.1 | [57 empty] | В2.2 | [11 empty] | 100 | 100 | 10 | FALSE | Заполнить | 65 | 1
3494303 | Рукав пожарный 51 мм в комплекте с головками, L=20 м | OST_Casework | Рукав пожарный 51 мм в комплекте с головками, L=20 м | Жильё_04_PT | [7 empty] | Рукав пожарный 51 мм в комплекте с головками, L=20 м | f89efd89-0f60-40d3-93ff-037a2ce4aac2-0035519f | a940219b-06f8-4b6a-bdad-419ba72b8754 | None |  | 576 | ПТ | [6 empty] | ШП_Комплектация | [18 empty] | OST_Casework | None | 3994 | [106 empty] | Рукав пожарный 51 мм в комплекте с головками, L=20 м | [46 empty] | 0 | 3udls93s10qvF$0teiqVjT | [157 empty] | ШП_Комплектация | Рукав пожарный 51 мм в комплекте с головками, L=20 м |  | Рукав пожарный 51 мм в комплекте с головками, L=20 м | Рукав пожарный 51 мм в комплекте с головками, L=20 м | [207 empty] | 0 | 0GDZ8e7v53qB0UcZuh61xY | [27 empty] | 1219.2 |  |  | Шкафы | ИС.ПО.3.1 | шт. | НПО Пульс | 1 | "Универсал" | 0 | Рукав пожарный 51 мм в комплекте с головками, L=20 м | Заполнить | [53 empty] | 0 | 0 | 0 |  | None | Новая конструкция | None | 1850 | Level : Жильё_04_PT | -11500 |  |  | "Универсал" |  |  | 65.2 | [57 empty] | В2.2 | [11 empty] | 100 | 100 | 10 | FALSE | Заполнить | 65 | 2
3494304 | ГМ-50 | OST_Casework | ГМ-50 | Жильё_04_PT | [7 empty] | ГМ-50 | f89efd89-0f60-40d3-93ff-037a2ce4aac2-003551a0 | a940219b-06f8-4b6a-bdad-419ba72b8754 | None |  | 576 | ПТ | [6 empty] | ШП_Комплектация | [18 empty] | OST_Casework | None | 3994 | [106 empty] | ГМ-50 | [46 empty] | 0 | 3udls93s10qvF$0teiqVjY | [157 empty] | ШП_Комплектация | ГМ-50 |  | ГМ-50 | ГМ-50 | [207 empty] | 0 | 0GDZ8e7v53qB0UcZuh61xZ | [27 empty] | 1219.2 |  |  | Шкафы | ИС.ПО.3.1 | шт. | РФ | 1 | ГМ-50 | 0 | Головка муфтовая | Заполнить | [53 empty] | 0 | 0 | 0 |  | None | Новая конструкция | None | 1850 | Level : Жильё_04_PT | -11500 |  |  | ГМ-50 |  |  | 65.3 | [57 empty] | В2.2 | [11 empty] | 100 | 100 | 10 | FALSE | Заполнить | 65 | 3
3494305 | Ствол пожарный с насадком 16мм | OST_Casework | Ствол пожарный с насадком 16мм | Жильё_04_PT | [7 empty] | Ствол пожарный с насадком 16мм | f89efd89-0f60-40d3-93ff-037a2ce4aac2-003551a1 | a940219b-06f8-4b6a-bdad-419ba72b8754 | None |  | 576 | ПТ | [6 empty] | ШП_Комплектация | [18 empty] | OST_Casework | None | 3994 | [106 empty] | Ствол пожарный с насадком 16мм | [46 empty] | 0 | 3udls93s10qvF$0teiqVjZ | [157 empty] | ШП_Комплектация | Ствол пожарный с насадком 16мм |  | Ствол пожарный с насадком 16мм | Ствол пожарный с насадком 16мм | [207 empty] | 0 | 0GDZ8e7v53qB0UcZuh61xW | [27 empty] | 1219.2 |  |  | Шкафы | ИС.ПО.3.1 | шт. | НПО Пульс | 1 | РС-50 | 0 | Ствол пожарный с насадком 16мм | Заполнить | [53 empty] | 0 | 0 | 0 |  | None | Новая конструкция | None | 1850 | Level : Жильё_04_PT | -11500 |  |  | РС-50 |  |  | 65.4 | [57 empty] | В2.2 | [11 empty] | 100 | 100 | 10 | FALSE | Заполнить | 65 | 4
3494306 | Диафрагма ⌀14.2 для ПК Ду50 | OST_Casework | Диафрагма ⌀14.2 для ПК Ду50 | Жильё_04_PT | [7 empty] | Диафрагма ⌀14.2 для ПК Ду50 | f89efd89-0f60-40d3-93ff-037a2ce4aac2-003551a2 | a940219b-06f8-4b6a-bdad-419ba72b8754 | None |  | 576 | ПТ | [6 empty] | ШП_Комплектация | [18 empty] | OST_Casework | None | 3994 | [106 empty] | Диафрагма ⌀14.2 для ПК Ду50 | [46 empty] | 0 | 3udls93s10qvF$0teiqVjW | [157 empty] | ШП_Комплектация | Диафрагма ⌀14.2 для ПК Ду50 |  | Диафрагма ⌀14.2 для ПК Ду50 | Диафрагма ⌀14.2 для ПК Ду50 | [207 empty] | 0 | 0GDZ8e7v53qB0UcZuh61zx | [27 empty] | 1219.2 |  |  | Шкафы | ИС.ПО.3.1 | шт. | РФ | 1 | 14.2 | 0 | Диафрагма ⌀14.2 для ПК Ду50 | Заполнить | [53 empty] | 0 | 0 | 0 |  | None | Новая конструкция | None | 1850 | Level : Жильё_04_PT | -11500 |  |  | 14.2 |  |  | 65.5 | [57 empty] | В2.2 | [11 empty] | 100 | 100 | 10 | FALSE | Заполнить | 65 | 5 | на 16 этаже
3494307 | UNK_RECT_HOLE | OST_GenericModel | UNK_RECT_HOLE | Жильё_04_PT |  |  |  | 0.1404 | 1.772 |  | 540 | UNK_RECT_HOLE | f89efd89-0f60-40d3-93ff-037a2ce4aac2-003551a3 | a940219b-06f8-4b6a-bdad-419ba72b8754 | None |  | 576 | ПТ | [6 empty] | UNK_RECT_HOLE | [18 empty] | OST_GenericModel | None | 3521 | [51 empty] | 100 | [54 empty] | UNK_RECT_HOLE |  | 1300 | [44 empty] | 0 | 3udls93s10qvF$0teiqVjX | [157 empty] | UNK_RECT_HOLE | UNK_RECT_HOLE |  | UNK_RECT_HOLE | UNK_RECT_HOLE | [207 empty] | 0 | 0GDZ8e7v53qB0UcZuh61xg | [27 empty] | 1219.2 |  |  |  | 00 | шт. |  | 1 |  |  | !Отверстие прямоугольное | [58 empty] | None | Новая конструкция | None | 51680 | Level : Жильё_04_PT | 38330 |  | 1 |  |  | !Отверстие прямоугольное |  |  | 540 | 1300 | 100 | [35 empty] | 100 | [32 empty] | FALSE |  |  |  |  | 540 | 0 | 270 | 100 | 100 | 500 | 1500 | Category=[-2000700]; Color=251; Comments=""; Cost=0.000000000000000; Description=""; Design Option=[-1]; Edited by=""; Export to IFC As=""; Export to IFC=0; Glow=0; IFC Predefined Type=""; IfcGUID=0GDZ8e7v53qB0UcZuh61vB; Keynote=""; Manufacturer=""; Mark=""; Model=""; Name=UNK_Отверстия; Shininess=64; Smoothness=50; Transparency=55; URL=""; Workset=10
3494308 | ПТ_ГОСТ10704_Резьба-Ду15-20_Грувлок-Ду25 | OST_PipeCurves | ПТ_ГОСТ10704_Резьба-Ду15-20_Грувлок-Ду25 |  | TRUE |  |  |  | 0.012566 | 80 |  | ПТ_ГОСТ10704_Резьба-Ду15-20_Грувлок-Ду25 | f89efd89-0f60-40d3-93ff-037a2ce4aac2-003551a4 | 98ba583d-1833-4f04-8f28-f5730cba0448 | None |  | 576 | ПТ | [6 empty] | Pipe Types | [18 empty] | OST_PipeCurves | None | 74 | [53 empty] | None | [52 empty] | ПТ_ГОСТ10704_Резьба-Ду15-20_Грувлок-Ду25 | [46 empty] | 0 | 3udls93s10qvF$0teiqVjc | 1 | [24 empty] | Fire Protection Wet | [131 empty] | Pipe Types | ПТ_ГОСТ10704_Резьба-Ду15-20_Грувлок-Ду25 |  | ПТ_ГОСТ10704_Резьба-Ду15-20_Грувлок-Ду25 | ПТ_ГОСТ10704_Резьба-Ду15-20_Грувлок-Ду25 | [207 empty] | 0 | 0GDZ8e7v53qB0UcZuh61_U | [30 empty] | Трубы | ИС.ТС.1 | м | [62 empty] | В2.2.1 2 | None | Новая конструкция | [95 empty] | Труба стальная электросварная прямошовная оцинкованная | 971.5 | 1028.5 | В2.2.1 | ⌀50 мм | 0 | 3.5 | 975 | 975 | 1025 | 1025 | 971.5 | 1028.5 | 971.5 | 1028.5 | 1028.5 | 971.5 | ADSK_В2.2.1 | 0 | для труб сварных электросварных прямошовных согласно ГОСТ 10704-91 (толщина стенок труб для данного каталога выбрана произвольно, исходя из практики) | Generic | Сталь углеродистая - Электросварная | 57 | 14325 | 0 | 50 | 0 | 50 | 0 | 0.02 | 0 | 0 | 0 | 0 | 0 | Электросварная | ⌀50 | 1000 | 38 | 0 | 0 | 1000 | 1000 | Жильё_04_PT | 0
3494309 | ПТ_ГОСТ10704_Резьба-Ду15-20_Грувлок-Ду25 | OST_PipeCurves |  |  | TRUE |  |  |  | 0.012566 | 80 |  |  | f89efd89-0f60-40d3-93ff-037a2ce4aac2-003551a5 | 4c3b19a0-22c4-41cd-8e7a-1940f1220a94 | None |  | 576 | ПТ | [6 empty] | Pipe Types | [74 empty] | None | [99 empty] | 0 | 3udls93s10qvF$0teiqVjc | 1 | [24 empty] | Fire Protection Wet | [440 empty] | В2.2.1 2 | None | Новая конструкция | [96 empty] | 971.5 | 1028.5 | В2.2.1 | ⌀50 мм | 0 | 3.5 | 975 | 975 | 1025 | 1025 | [6 empty] | ADSK_В2.2.1 | 0 | для труб сварных электросварных прямошовных согласно ГОСТ 10704-91 (толщина стенок труб для данного каталога выбрана произвольно, исходя из практики) | Generic | Сталь углеродистая - Электросварная | 57 | 14325 | 0 | 50 | 0 | 50 | 0 | 0.02 | 0 |  | 0 | 0 | 0 | Электросварная | ⌀50 | 1000 |  | 0 | 0 |  |  | Жильё_04_PT | 0
3494310 | ПТ_ГОСТ10704_Резьба-Ду15-20_Грувлок-Ду25 | OST_PipeCurves | ПТ_ГОСТ10704_Резьба-Ду15-20_Грувлок-Ду25 |  | TRUE |  |  |  | 0.012566 | 80 |  | ПТ_ГОСТ10704_Резьба-Ду15-20_Грувлок-Ду25 | f89efd89-0f60-40d3-93ff-037a2ce4aac2-003551a6 | 98ba583d-1833-4f04-8f28-f5730cba0448 | None |  | 576 | ПТ | [6 empty] | Pipe Types | [18 empty] | OST_PipeCurves | None | 74 | [53 empty] | None | [52 empty] | ПТ_ГОСТ10704_Резьба-Ду15-20_Грувлок-Ду25 | [46 empty] | 0 | 3udls93s10qvF$0teiqVja | 1 | [24 empty] | Fire Protection Wet | [131 empty] | Pipe Types | ПТ_ГОСТ10704_Резьба-Ду15-20_Грувлок-Ду25 |  | ПТ_ГОСТ10704_Резьба-Ду15-20_Грувлок-Ду25 | ПТ_ГОСТ10704_Резьба-Ду15-20_Грувлок-Ду25 | [207 empty] | 0 | 0GDZ8e7v53qB0UcZuh61_U | [30 empty] | Трубы | ИС.ТС.1 | м | [62 empty] | В2.2.1 2 | None | Новая конструкция | [95 empty] | Труба стальная электросварная прямошовная оцинкованная | 1271.5 | 1328.5 | В2.2.1 | ⌀50 мм | 0 | 3.5 | 1275 | 1275 | 1325 | 1325 | 1271.5 | 1328.5 | 1271.5 | 1328.5 | 1328.5 | 1271.5 | ADSK_В2.2.1 | 0 | для труб сварных электросварных прямошовных согласно ГОСТ 10704-91 (толщина стенок труб для данного каталога выбрана произвольно, исходя из практики) | Generic | Сталь углеродистая - Электросварная | 57 | 14625 | 0 | 50 | 0 | 50 | 0 | 0.02 | 0 | 0 | 0 | 0 | 0 | Электросварная | ⌀50 | 1300 | 15 | 0 | 0 | 1300 | 1300 | Жильё_04_PT | 0
3494311 | ПТ_ГОСТ10704_Резьба-Ду15-20_Грувлок-Ду25 | OST_PipeCurves |  |  | TRUE |  |  |  | 0.012566 | 80 |  |  | f89efd89-0f60-40d3-93ff-037a2ce4aac2-003551a7 | 4c3b19a0-22c4-41cd-8e7a-1940f1220a94 | None |  | 576 | ПТ | [6 empty] | Pipe Types | [74 empty] | None | [99 empty] | 0 | 3udls93s10qvF$0teiqVja | 1 | [24 empty] | Fire Protection Wet | [440 empty] | В2.2.1 2 | None | Новая конструкция | [96 empty] | 1271.5 | 1328.5 | В2.2.1 | ⌀50 мм | 0 | 3.5 | 1275 | 1275 | 1325 | 1325 | [6 empty] | ADSK_В2.2.1 | 0 | для труб сварных электросварных прямошовных согласно ГОСТ 10704-91 (толщина стенок труб для данного каталога выбрана произвольно, исходя из практики) | Generic | Сталь углеродистая - Электросварная | 57 | 14625 | 0 | 50 | 0 | 50 | 0 | 0.02 | 0 |  | 0 | 0 | 0 | Электросварная | ⌀50 | 1300 |  | 0 | 0 |  |  | Жильё_04_PT | 0
3494322 | ШП-К-Пульс-320-21ВЗБ | OST_MechanicalEquipment | ШП-К-Пульс-320-21ВЗБ | Жильё_03_PT | TRUE |  |  | 0.16146 | 1.3543 |  |  | ШП-К-Пульс-320-21ВЗБ | f89efd89-0f60-40d3-93ff-037a2ce4aac2-003551b2 | 98ba583d-1833-4f04-8f28-f5730cba0448 | None |  | 576 | ПТ | [6 empty] | UNK_ШкафПожарныйУниверсальный_2_R20-1 | [18 empty] | OST_MechanicalEquipment | None | 3520 | [106 empty] | ШП-К-Пульс-320-21ВЗБ | [46 empty] | 0 | 3udls93s10qvF$0teiqVjm | [25 empty] | Fire Protection Wet | [131 empty] | UNK_ШкафПожарныйУниверсальный_2_R20-1 | ШП-К-Пульс-320-21ВЗБ |  | ШП-К-Пульс-320-21ВЗБ | ШП-К-Пульс-320-21ВЗБ | [207 empty] | 0 | 0GDZ8e7v53qB0UcZuh61zu | [27 empty] | 0 | 0 | Заполнить | Шкафы | ИС.ПО.3.1 | шт. | НПО «ПУЛЬС» | 1 | ШПК-320-21ВЗБ | 10 | Пожарный шкаф для двух рукавов, встраиваемый, закрытый | ГОСТ Р 51844-2009 | Оборудование | Заполнить | 50 | UNK_ШП_Белый | 800 | 25 | FALSE | 500 | Разделитель | TRUE | 30 | TRUE | Настройки корпуса шкафа | FALSE | TRUE | Настройки левой дверцы | TRUE | TRUE | TRUE | Настройки правой дверцы | FALSE | FALSE | 100 | 150 | 200 | 80 | 100 | 100 | TRUE | FALSE | FALSE | TRUE | TRUE | 25 | Настройки дополнительных элементов для отображения в спецификации | Клапан пожарный КПН угловой латунный Ду50 | Рукав пожарный 51 мм в комплекте с головками, L=20 м | ГМ-50 | Ствол пожарный с насадком 16мм | Без комплектации | Без комплектации | Без комплектации | Без комплектации | Без комплектации | 1300 | 230 | 540 | 500 | FALSE | 85 | TRUE | 300 | 5 | 0 | 0 | 0 | В2.2.1 2 | None | Новая конструкция | None | 500 | Level : Жильё_03_PT | 500 | 1825 | 1 | ШПК-320-21ВЗБ | 10 | Пожарный шкаф для двух рукавов, встраиваемый, закрытый | 65 | Оборудование | 540 | 1300 | 230 | 1000 | 1000 | TRUE | TRUE | FALSE | TRUE | 50 | 3 | 30 | 270 | TRUE | 90 | 650 | 534 | 319 | 534 | 632 | 270 | 534 | 632 | 270 | 981 | TRUE | 0 | 632 | 60 | 220 | 1264 | 632 | 602 | 692 | 0 | 30 | 534 | 25 | 3 | 9 | 6 | 5 | 1 | 2 | 4 | 3 | 7 | 8 | 10 | 100 | 50 | 135 | 100 | 100 | 85 | Диафрагма ⌀14.2 для ПК Ду50 | В2.2 | 16.03-04 | 65 | Корпус 1 | 3 | FALSE | Корпус 1 | Category=[-2000700]; Color=8817041; Comments=""; Cost=0.000000000000000; Description=""; Design Option=[-1]; Edited by=""; Export to IFC As=""; Export to IFC=0; Glow=0; IFC Predefined Type=""; IfcGUID=0GDZ8e7v53qB0UcZuh61v3; Keynote=""; Manufacturer=""; Mark=""; Model=""; Name=_Замок; Shininess=64; Smoothness=50; Transparency=0; URL=""; Workset=10 | Category=[-2000700]; Color=15724780; Comments=""; Cost=0.000000000000000; Description=""; Design Option=[-1]; Edited by=""; Export to IFC As=""; Export to IFC=0; Glow=0; IFC Predefined Type=""; IfcGUID=0GDZ8e7v53qB0UcZuh61vC; Keynote=""; Manufacturer=""; Mark=""; Model=""; Name=_Стекло; Shininess=64; Smoothness=50; Transparency=85; URL=""; Workset=10 | Category=[-2000700]; Color=2302965; Comments=""; Cost=0.000000000000000; Description=""; Design Option=[-1]; Edited by=""; Export to IFC As=""; Export to IFC=0; Glow=0; IFC Predefined Type=""; IfcGUID=0GDZ8e7v53qB0UcZuh61vF; Keynote=""; Manufacturer=""; Mark=""; Model=""; Name=UNK_Н_Красный; Shininess=64; Smoothness=50; Transparency=0; URL=""; Workset=10 | Category=[-2000700]; Color=2302965; Comments=""; Cost=0.000000000000000; Description=""; Design Option=[-1]; Edited by=""; Export to IFC As=""; Export to IFC=0; Glow=0; IFC Predefined Type=""; IfcGUID=0GDZ8e7v53qB0UcZuh61v9; Keynote=""; Manufacturer=""; Mark=""; Model=""; Name=UNK_ШП_Красный; Shininess=64; Smoothness=50; Transparency=0; URL=""; Workset=10 | Category=[-2000700]; Color=16777215; Comments=""; Cost=0.000000000000000; Description=""; Design Option=[-1]; Edited by=""; Export to IFC As=""; Export to IFC=0; Glow=0; IFC Predefined Type=""; IfcGUID=0GDZ8e7v53qB0UcZuh61v8; Keynote=""; Manufacturer=""; Mark=""; Model=""; Name=UNK_ШП_Белый; Shininess=64; Smoothness=50; Transparency=0; URL=""; Workset=10
3494323 | Клапан пожарный КПН угловой латунный Ду50 | OST_Casework | Клапан пожарный КПН угловой латунный Ду50 | Жильё_03_PT | [7 empty] | Клапан пожарный КПН угловой латунный Ду50 | f89efd89-0f60-40d3-93ff-037a2ce4aac2-003551b3 | a940219b-06f8-4b6a-bdad-419ba72b8754 | None |  | 576 | ПТ | [6 empty] | ШП_Комплектация | [18 empty] | OST_Casework | None | 3994 | [106 empty] | Клапан пожарный КПН угловой латунный Ду50 | [46 empty] | 0 | 3udls93s10qvF$0teiqVjn | [157 empty] | ШП_Комплектация | Клапан пожарный КПН угловой латунный Ду50 |  | Клапан пожарный КПН угловой латунный Ду50 | Клапан пожарный КПН угловой латунный Ду50 | [207 empty] | 0 | 0GDZ8e7v53qB0UcZuh61xj | [27 empty] | 1219.2 |  |  | Шкафы | ИС.ПО.3.1 | шт. | НПО Пульс | 1 | КПЛ 50-1 | 0 | Клапан пожарный угловой латунный 125* (муфта-цапка) Ду50 | Заполнить | [53 empty] | 0 | 0 | 0 |  | None | Новая конструкция | None | 555 | Level : Жильё_03_PT | -9345 |  |  | КПЛ 50-1 |  |  | 65.1 | [57 empty] | В2.2 | [11 empty] | 100 | 100 | 10 | FALSE | Заполнить | 65 | 1
3494324 | Рукав пожарный 51 мм в комплекте с головками, L=20 м | OST_Casework | Рукав пожарный 51 мм в комплекте с головками, L=20 м | Жильё_03_PT | [7 empty] | Рукав пожарный 51 мм в комплекте с головками, L=20 м | f89efd89-0f60-40d3-93ff-037a2ce4aac2-003551b4 | a940219b-06f8-4b6a-bdad-419ba72b8754 | None |  | 576 | ПТ | [6 empty] | ШП_Комплектация | [18 empty] | OST_Casework | None | 3994 | [106 empty] | Рукав пожарный 51 мм в комплекте с головками, L=20 м | [46 empty] | 0 | 3udls93s10qvF$0teiqVjs | [157 empty] | ШП_Комплектация | Рукав пожарный 51 мм в комплекте с головками, L=20 м |  | Рукав пожарный 51 мм в комплекте с головками, L=20 м | Рукав пожарный 51 мм в комплекте с головками, L=20 м | [207 empty] | 0 | 0GDZ8e7v53qB0UcZuh61xY | [27 empty] | 1219.2 |  |  | Шкафы | ИС.ПО.3.1 | шт. | НПО Пульс | 1 | "Универсал" | 0 | Рукав пожарный 51 мм в комплекте с головками, L=20 м | Заполнить | [53 empty] | 0 | 0 | 0 |  | None | Новая конструкция | None | 1850 | Level : Жильё_03_PT | -8050 |  |  | "Универсал" |  |  | 65.2 | [57 empty] | В2.2 | [11 empty] | 100 | 100 | 10 | FALSE | Заполнить | 65 | 2
3494325 | ГМ-50 | OST_Casework | ГМ-50 | Жильё_03_PT | [7 empty] | ГМ-50 | f89efd89-0f60-40d3-93ff-037a2ce4aac2-003551b5 | a940219b-06f8-4b6a-bdad-419ba72b8754 | None |  | 576 | ПТ | [6 empty] | ШП_Комплектация | [18 empty] | OST_Casework | None | 3994 | [106 empty] | ГМ-50 | [46 empty] | 0 | 3udls93s10qvF$0teiqVjt | [157 empty] | ШП_Комплектация | ГМ-50 |  | ГМ-50 | ГМ-50 | [207 empty] | 0 | 0GDZ8e7v53qB0UcZuh61xZ | [27 empty] | 1219.2 |  |  | Шкафы | ИС.ПО.3.1 | шт. | РФ | 1 | ГМ-50 | 0 | Головка муфтовая | Заполнить | [53 empty] | 0 | 0 | 0 |  | None | Новая конструкция | None | 1850 | Level : Жильё_03_PT | -8050 |  |  | ГМ-50 |  |  | 65.3 | [57 empty] | В2.2 | [11 empty] | 100 | 100 | 10 | FALSE | Заполнить | 65 | 3
3494326 | Ствол пожарный с насадком 16мм | OST_Casework | Ствол пожарный с насадком 16мм | Жильё_03_PT | [7 empty] | Ствол пожарный с насадком 16мм | f89efd89-0f60-40d3-93ff-037a2ce4aac2-003551b6 | a940219b-06f8-4b6a-bdad-419ba72b8754 | None |  | 576 | ПТ | [6 empty] | ШП_Комплектация | [18 empty] | OST_Casework | None | 3994 | [106 empty] | Ствол пожарный с насадком 16мм | [46 empty] | 0 | 3udls93s10qvF$0teiqVjq | [157 empty] | ШП_Комплектация | Ствол пожарный с насадком 16мм |  | Ствол пожарный с насадком 16мм | Ствол пожарный с насадком 16мм | [207 empty] | 0 | 0GDZ8e7v53qB0UcZuh61xW | [27 empty] | 1219.2 |  |  | Шкафы | ИС.ПО.3.1 | шт. | НПО Пульс | 1 | РС-50 | 0 | Ствол пожарный с насадком 16мм | Заполнить | [53 empty] | 0 | 0 | 0 |  | None | Новая конструкция | None | 1850 | Level : Жильё_03_PT | -8050 |  |  | РС-50 |  |  | 65.4 | [57 empty] | В2.2 | [11 empty] | 100 | 100 | 10 | FALSE | Заполнить | 65 | 4
3494327 | Диафрагма ⌀14.2 для ПК Ду50 | OST_Casework | Диафрагма ⌀14.2 для ПК Ду50 | Жильё_03_PT | [7 empty] | Диафрагма ⌀14.2 для ПК Ду50 | f89efd89-0f60-40d3-93ff-037a2ce4aac2-003551b7 | a940219b-06f8-4b6a-bdad-419ba72b8754 | None |  | 576 | ПТ | [6 empty] | ШП_Комплектация | [18 empty] | OST_Casework | None | 3994 | [106 empty] | Диафрагма ⌀14.2 для ПК Ду50 | [46 empty] | 0 | 3udls93s10qvF$0teiqVjr | [157 empty] | ШП_Комплектация | Диафрагма ⌀14.2 для ПК Ду50 |  | Диафрагма ⌀14.2 для ПК Ду50 | Диафрагма ⌀14.2 для ПК Ду50 | [207 empty] | 0 | 0GDZ8e7v53qB0UcZuh61zx | [27 empty] | 1219.2 |  |  | Шкафы | ИС.ПО.3.1 | шт. | РФ | 1 | 14.2 | 0 | Диафрагма ⌀14.2 для ПК Ду50 | Заполнить | [53 empty] | 0 | 0 | 0 |  | None | Новая конструкция | None | 1850 | Level : Жильё_03_PT | -8050 |  |  | 14.2 |  |  | 65.5 | [57 empty] | В2.2 | [11 empty] | 100 | 100 | 10 | FALSE | Заполнить | 65 | 5 | на 16 этаже
3494328 | UNK_RECT_HOLE | OST_GenericModel | UNK_RECT_HOLE | Жильё_03_PT |  |  |  | 0.1404 | 1.772 |  | 540 | UNK_RECT_HOLE | f89efd89-0f60-40d3-93ff-037a2ce4aac2-003551b8 | a940219b-06f8-4b6a-bdad-419ba72b8754 | None |  | 576 | ПТ | [6 empty] | UNK_RECT_HOLE | [18 empty] | OST_GenericModel | None | 3521 | [51 empty] | 100 | [54 empty] | UNK_RECT_HOLE |  | 1300 | [44 empty] | 0 | 3udls93s10qvF$0teiqVjw | [157 empty] | UNK_RECT_HOLE | UNK_RECT_HOLE |  | UNK_RECT_HOLE | UNK_RECT_HOLE | [207 empty] | 0 | 0GDZ8e7v53qB0UcZuh61xg | [27 empty] | 1219.2 |  |  |  | 00 | шт. |  | 1 |  |  | !Отверстие прямоугольное | [58 empty] | None | Новая конструкция | None | 51680 | Level : Жильё_03_PT | 41780 |  | 1 |  |  | !Отверстие прямоугольное |  |  | 540 | 1300 | 100 | [35 empty] | 100 | [32 empty] | FALSE |  |  |  |  | 540 | 0 | 270 | 100 | 100 | 500 | 1500 | Category=[-2000700]; Color=251; Comments=""; Cost=0.000000000000000; Description=""; Design Option=[-1]; Edited by=""; Export to IFC As=""; Export to IFC=0; Glow=0; IFC Predefined Type=""; IfcGUID=0GDZ8e7v53qB0UcZuh61vB; Keynote=""; Manufacturer=""; Mark=""; Model=""; Name=UNK_Отверстия; Shininess=64; Smoothness=50; Transparency=55; URL=""; Workset=10
3494329 | ПТ_ГОСТ10704_Резьба-Ду15-20_Грувлок-Ду25 | OST_PipeCurves | ПТ_ГОСТ10704_Резьба-Ду15-20_Грувлок-Ду25 |  | TRUE |  |  |  | 0.012566 | 80 |  | ПТ_ГОСТ10704_Резьба-Ду15-20_Грувлок-Ду25 | f89efd89-0f60-40d3-93ff-037a2ce4aac2-003551b9 | 98ba583d-1833-4f04-8f28-f5730cba0448 | None |  | 576 | ПТ | [6 empty] | Pipe Types | [18 empty] | OST_PipeCurves | None | 74 | [53 empty] | None | [52 empty] | ПТ_ГОСТ10704_Резьба-Ду15-20_Грувлок-Ду25 | [46 empty] | 0 | 3udls93s10qvF$0teiqVjx | 1 | [24 empty] | Fire Protection Wet | [131 empty] | Pipe Types | ПТ_ГОСТ10704_Резьба-Ду15-20_Грувлок-Ду25 |  | ПТ_ГОСТ10704_Резьба-Ду15-20_Грувлок-Ду25 | ПТ_ГОСТ10704_Резьба-Ду15-20_Грувлок-Ду25 | [207 empty] | 0 | 0GDZ8e7v53qB0UcZuh61_U | [30 empty] | Трубы | ИС.ТС.1 | м | [62 empty] | В2.2.1 2 | None | Новая конструкция | [95 empty] | Труба стальная электросварная прямошовная оцинкованная | 971.5 | 1028.5 | В2.2.1 | ⌀50 мм | 0 | 3.5 | 975 | 975 | 1025 | 1025 | 971.5 | 1028.5 | 971.5 | 1028.5 | 1028.5 | 971.5 | ADSK_В2.2.1 | 0 | для труб сварных электросварных прямошовных согласно ГОСТ 10704-91 (толщина стенок труб для данного каталога выбрана произвольно, исходя из практики) | Generic | Сталь углеродистая - Электросварная | 57 | 10875 | 0 | 50 | 0 | 50 | 0 | 0.02 | 0 | 0 | 0 | 0 | 0 | Электросварная | ⌀50 | 1000 | 37 | 0 | 0 | 1000 | 1000 | Жильё_03_PT | 0
3494330 | ПТ_ГОСТ10704_Резьба-Ду15-20_Грувлок-Ду25 | OST_PipeCurves |  |  | TRUE |  |  |  | 0.012566 | 80 |  |  | f89efd89-0f60-40d3-93ff-037a2ce4aac2-003551ba | 4c3b19a0-22c4-41cd-8e7a-1940f1220a94 | None |  | 576 | ПТ | [6 empty] | Pipe Types | [74 empty] | None | [99 empty] | 0 | 3udls93s10qvF$0teiqVjx | 1 | [24 empty] | Fire Protection Wet | [440 empty] | В2.2.1 2 | None | Новая конструкция | [96 empty] | 971.5 | 1028.5 | В2.2.1 | ⌀50 мм | 0 | 3.5 | 975 | 975 | 1025 | 1025 | [6 empty] | ADSK_В2.2.1 | 0 | для труб сварных электросварных прямошовных согласно ГОСТ 10704-91 (толщина стенок труб для данного каталога выбрана произвольно, исходя из практики) | Generic | Сталь углеродистая - Электросварная | 57 | 10875 | 0 | 50 | 0 | 50 | 0 | 0.02 | 0 |  | 0 | 0 | 0 | Электросварная | ⌀50 | 1000 |  | 0 | 0 |  |  | Жильё_03_PT | 0
3494331 | ПТ_ГОСТ10704_Резьба-Ду15-20_Грувлок-Ду25 | OST_PipeCurves | ПТ_ГОСТ10704_Резьба-Ду15-20_Грувлок-Ду25 |  | TRUE |  |  |  | 0.012566 | 80 |  | ПТ_ГОСТ10704_Резьба-Ду15-20_Грувлок-Ду25 | f89efd89-0f60-40d3-93ff-037a2ce4aac2-003551bb | 98ba583d-1833-4f04-8f28-f5730cba0448 | None |  | 576 | ПТ | [6 empty] | Pipe Types | [18 empty] | OST_PipeCurves | None | 74 | [53 empty] | None | [52 empty] | ПТ_ГОСТ10704_Резьба-Ду15-20_Грувлок-Ду25 | [46 empty] | 0 | 3udls93s10qvF$0teiqVjv | 1 | [24 empty] | Fire Protection Wet | [131 empty] | Pipe Types | ПТ_ГОСТ10704_Резьба-Ду15-20_Грувлок-Ду25 |  | ПТ_ГОСТ10704_Резьба-Ду15-20_Грувлок-Ду25 | ПТ_ГОСТ10704_Резьба-Ду15-20_Грувлок-Ду25 | [207 empty] | 0 | 0GDZ8e7v53qB0UcZuh61_U | [30 empty] | Трубы | ИС.ТС.1 | м | [62 empty] | В2.2.1 2 | None | Новая конструкция | [95 empty] | Труба стальная электросварная прямошовная оцинкованная | 1271.5 | 1328.5 | В2.2.1 | ⌀50 мм | 0 | 3.5 | 1275 | 1275 | 1325 | 1325 | 1271.5 | 1328.5 | 1271.5 | 1328.5 | 1328.5 | 1271.5 | ADSK_В2.2.1 | 0 | для труб сварных электросварных прямошовных согласно ГОСТ 10704-91 (толщина стенок труб для данного каталога выбрана произвольно, исходя из практики) | Generic | Сталь углеродистая - Электросварная | 57 | 11175 | 0 | 50 | 0 | 50 | 0 | 0.02 | 0 | 0 | 0 | 0 | 0 | Электросварная | ⌀50 | 1300 | 14 | 0 | 0 | 1300 | 1300 | Жильё_03_PT | 0
3494332 | ПТ_ГОСТ10704_Резьба-Ду15-20_Грувлок-Ду25 | OST_PipeCurves |  |  | TRUE |  |  |  | 0.012566 | 80 |  |  | f89efd89-0f60-40d3-93ff-037a2ce4aac2-003551bc | 4c3b19a0-22c4-41cd-8e7a-1940f1220a94 | None |  | 576 | ПТ | [6 empty] | Pipe Types | [74 empty] | None | [99 empty] | 0 | 3udls93s10qvF$0teiqVjv | 1 | [24 empty] | Fire Protection Wet | [440 empty] | В2.2.1 2 | None | Новая конструкция | [96 empty] | 1271.5 | 1328.5 | В2.2.1 | ⌀50 мм | 0 | 3.5 | 1275 | 1275 | 1325 | 1325 | [6 empty] | ADSK_В2.2.1 | 0 | для труб сварных электросварных прямошовных согласно ГОСТ 10704-91 (толщина стенок труб для данного каталога выбрана произвольно, исходя из практики) | Generic | Сталь углеродистая - Электросварная | 57 | 11175 | 0 | 50 | 0 | 50 | 0 | 0.02 | 0 |  | 0 | 0 | 0 | Электросварная | ⌀50 | 1300 |  | 0 | 0 |  |  | Жильё_03_PT | 0
3494347 | ШП-К-Пульс-320-21ВЗБ | OST_MechanicalEquipment | ШП-К-Пульс-320-21ВЗБ | Жильё_02_PT | TRUE |  |  | 0.16146 | 1.3543 |  |  | ШП-К-Пульс-320-21ВЗБ | f89efd89-0f60-40d3-93ff-037a2ce4aac2-003551cb | 98ba583d-1833-4f04-8f28-f5730cba0448 | None |  | 576 | ПТ | [6 empty] | UNK_ШкафПожарныйУниверсальный_2_R20-1 | [18 empty] | OST_MechanicalEquipment | None | 3520 | [106 empty] | ШП-К-Пульс-320-21ВЗБ | [46 empty] | 0 | 3udls93s10qvF$0teiqVi9 | [25 empty] | Fire Protection Wet | [131 empty] | UNK_ШкафПожарныйУниверсальный_2_R20-1 | ШП-К-Пульс-320-21ВЗБ |  | ШП-К-Пульс-320-21ВЗБ | ШП-К-Пульс-320-21ВЗБ | [207 empty] | 0 | 0GDZ8e7v53qB0UcZuh61zu | [27 empty] | 0 | 0 | Заполнить | Шкафы | ИС.ПО.3.1 | шт. | НПО «ПУЛЬС» | 1 | ШПК-320-21ВЗБ | 10 | Пожарный шкаф для двух рукавов, встраиваемый, закрытый | ГОСТ Р 51844-2009 | Оборудование | Заполнить | 50 | UNK_ШП_Белый | 800 | 25 | FALSE | 500 | Разделитель | TRUE | 30 | TRUE | Настройки корпуса шкафа | FALSE | TRUE | Настройки левой дверцы | TRUE | TRUE | TRUE | Настройки правой дверцы | FALSE | FALSE | 100 | 150 | 200 | 80 | 100 | 100 | TRUE | FALSE | FALSE | TRUE | TRUE | 25 | Настройки дополнительных элементов для отображения в спецификации | Клапан пожарный КПН угловой латунный Ду50 | Рукав пожарный 51 мм в комплекте с головками, L=20 м | ГМ-50 | Ствол пожарный с насадком 16мм | Без комплектации | Без комплектации | Без комплектации | Без комплектации | Без комплектации | 1300 | 230 | 540 | 500 | FALSE | 85 | TRUE | 300 | 5 | 0 | 0 | 0 | В2.2.1 2 | None | Новая конструкция | None | 500 | Level : Жильё_02_PT | 500 | 1826 | 1 | ШПК-320-21ВЗБ | 10 | Пожарный шкаф для двух рукавов, встраиваемый, закрытый | 65 | Оборудование | 540 | 1300 | 230 | 1000 | 1000 | TRUE | TRUE | FALSE | TRUE | 50 | 3 | 30 | 270 | TRUE | 90 | 650 | 534 | 319 | 534 | 632 | 270 | 534 | 632 | 270 | 981 | TRUE | 0 | 632 | 60 | 220 | 1264 | 632 | 602 | 692 | 0 | 30 | 534 | 25 | 3 | 9 | 6 | 5 | 1 | 2 | 4 | 3 | 7 | 8 | 10 | 100 | 50 | 135 | 100 | 100 | 85 | Диафрагма ⌀14.2 для ПК Ду50 | В2.2 | 16.03-04 | 65 | Корпус 1 | 2 | FALSE | Корпус 1 | Category=[-2000700]; Color=8817041; Comments=""; Cost=0.000000000000000; Description=""; Design Option=[-1]; Edited by=""; Export to IFC As=""; Export to IFC=0; Glow=0; IFC Predefined Type=""; IfcGUID=0GDZ8e7v53qB0UcZuh61v3; Keynote=""; Manufacturer=""; Mark=""; Model=""; Name=_Замок; Shininess=64; Smoothness=50; Transparency=0; URL=""; Workset=10 | Category=[-2000700]; Color=15724780; Comments=""; Cost=0.000000000000000; Description=""; Design Option=[-1]; Edited by=""; Export to IFC As=""; Export to IFC=0; Glow=0; IFC Predefined Type=""; IfcGUID=0GDZ8e7v53qB0UcZuh61vC; Keynote=""; Manufacturer=""; Mark=""; Model=""; Name=_Стекло; Shininess=64; Smoothness=50; Transparency=85; URL=""; Workset=10 | Category=[-2000700]; Color=2302965; Comments=""; Cost=0.000000000000000; Description=""; Design Option=[-1]; Edited by=""; Export to IFC As=""; Export to IFC=0; Glow=0; IFC Predefined Type=""; IfcGUID=0GDZ8e7v53qB0UcZuh61vF; Keynote=""; Manufacturer=""; Mark=""; Model=""; Name=UNK_Н_Красный; Shininess=64; Smoothness=50; Transparency=0; URL=""; Workset=10 | Category=[-2000700]; Color=2302965; Comments=""; Cost=0.000000000000000; Description=""; Design Option=[-1]; Edited by=""; Export to IFC As=""; Export to IFC=0; Glow=0; IFC Predefined Type=""; IfcGUID=0GDZ8e7v53qB0UcZuh61v9; Keynote=""; Manufacturer=""; Mark=""; Model=""; Name=UNK_ШП_Красный; Shininess=64; Smoothness=50; Transparency=0; URL=""; Workset=10 | Category=[-2000700]; Color=16777215; Comments=""; Cost=0.000000000000000; Description=""; Design Option=[-1]; Edited by=""; Export to IFC As=""; Export to IFC=0; Glow=0; IFC Predefined Type=""; IfcGUID=0GDZ8e7v53qB0UcZuh61v8; Keynote=""; Manufacturer=""; Mark=""; Model=""; Name=UNK_ШП_Белый; Shininess=64; Smoothness=50; Transparency=0; URL=""; Workset=10
3494348 | Клапан пожарный КПН угловой латунный Ду50 | OST_Casework | Клапан пожарный КПН угловой латунный Ду50 | Жильё_02_PT | [7 empty] | Клапан пожарный КПН угловой латунный Ду50 | f89efd89-0f60-40d3-93ff-037a2ce4aac2-003551cc | a940219b-06f8-4b6a-bdad-419ba72b8754 | None |  | 576 | ПТ | [6 empty] | ШП_Комплектация | [18 empty] | OST_Casework | None | 3994 | [106 empty] | Клапан пожарный КПН угловой латунный Ду50 | [46 empty] | 0 | 3udls93s10qvF$0teiqViE | [157 empty] | ШП_Комплектация | Клапан пожарный КПН угловой латунный Ду50 |  | Клапан пожарный КПН угловой латунный Ду50 | Клапан пожарный КПН угловой латунный Ду50 | [207 empty] | 0 | 0GDZ8e7v53qB0UcZuh61xj | [27 empty] | 1219.2 |  |  | Шкафы | ИС.ПО.3.1 | шт. | НПО Пульс | 1 | КПЛ 50-1 | 0 | Клапан пожарный угловой латунный 125* (муфта-цапка) Ду50 | Заполнить | [53 empty] | 0 | 0 | 0 |  | None | Новая конструкция | None | 555 | Level : Жильё_02_PT | -6195 |  |  | КПЛ 50-1 |  |  | 65.1 | [57 empty] | В2.2 | [11 empty] | 100 | 100 | 10 | FALSE | Заполнить | 65 | 1
3494349 | Рукав пожарный 51 мм в комплекте с головками, L=20 м | OST_Casework | Рукав пожарный 51 мм в комплекте с головками, L=20 м | Жильё_02_PT | [7 empty] | Рукав пожарный 51 мм в комплекте с головками, L=20 м | f89efd89-0f60-40d3-93ff-037a2ce4aac2-003551cd | a940219b-06f8-4b6a-bdad-419ba72b8754 | None |  | 576 | ПТ | [6 empty] | ШП_Комплектация | [18 empty] | OST_Casework | None | 3994 | [106 empty] | Рукав пожарный 51 мм в комплекте с головками, L=20 м | [46 empty] | 0 | 3udls93s10qvF$0teiqViF | [157 empty] | ШП_Комплектация | Рукав пожарный 51 мм в комплекте с головками, L=20 м |  | Рукав пожарный 51 мм в комплекте с головками, L=20 м | Рукав пожарный 51 мм в комплекте с головками, L=20 м | [207 empty] | 0 | 0GDZ8e7v53qB0UcZuh61xY | [27 empty] | 1219.2 |  |  | Шкафы | ИС.ПО.3.1 | шт. | НПО Пульс | 1 | "Универсал" | 0 | Рукав пожарный 51 мм в комплекте с головками, L=20 м | Заполнить | [53 empty] | 0 | 0 | 0 |  | None | Новая конструкция | None | 1850 | Level : Жильё_02_PT | -4900 |  |  | "Универсал" |  |  | 65.2 | [57 empty] | В2.2 | [11 empty] | 100 | 100 | 10 | FALSE | Заполнить | 65 | 2
3494350 | ГМ-50 | OST_Casework | ГМ-50 | Жильё_02_PT | [7 empty] | ГМ-50 | f89efd89-0f60-40d3-93ff-037a2ce4aac2-003551ce | a940219b-06f8-4b6a-bdad-419ba72b8754 | None |  | 576 | ПТ | [6 empty] | ШП_Комплектация | [18 empty] | OST_Casework | None | 3994 | [106 empty] | ГМ-50 | [46 empty] | 0 | 3udls93s10qvF$0teiqViC | [157 empty] | ШП_Комплектация | ГМ-50 |  | ГМ-50 | ГМ-50 | [207 empty] | 0 | 0GDZ8e7v53qB0UcZuh61xZ | [27 empty] | 1219.2 |  |  | Шкафы | ИС.ПО.3.1 | шт. | РФ | 1 | ГМ-50 | 0 | Головка муфтовая | Заполнить | [53 empty] | 0 | 0 | 0 |  | None | Новая конструкция | None | 1850 | Level : Жильё_02_PT | -4900 |  |  | ГМ-50 |  |  | 65.3 | [57 empty] | В2.2 | [11 empty] | 100 | 100 | 10 | FALSE | Заполнить | 65 | 3
3494351 | Ствол пожарный с насадком 16мм | OST_Casework | Ствол пожарный с насадком 16мм | Жильё_02_PT | [7 empty] | Ствол пожарный с насадком 16мм | f89efd89-0f60-40d3-93ff-037a2ce4aac2-003551cf | a940219b-06f8-4b6a-bdad-419ba72b8754 | None |  | 576 | ПТ | [6 empty] | ШП_Комплектация | [18 empty] | OST_Casework | None | 3994 | [106 empty] | Ствол пожарный с насадком 16мм | [46 empty] | 0 | 3udls93s10qvF$0teiqViD | [157 empty] | ШП_Комплектация | Ствол пожарный с насадком 16мм |  | Ствол пожарный с насадком 16мм | Ствол пожарный с насадком 16мм | [207 empty] | 0 | 0GDZ8e7v53qB0UcZuh61xW | [27 empty] | 1219.2 |  |  | Шкафы | ИС.ПО.3.1 | шт. | НПО Пульс | 1 | РС-50 | 0 | Ствол пожарный с насадком 16мм | Заполнить | [53 empty] | 0 | 0 | 0 |  | None | Новая конструкция | None | 1850 | Level : Жильё_02_PT | -4900 |  |  | РС-50 |  |  | 65.4 | [57 empty] | В2.2 | [11 empty] | 100 | 100 | 10 | FALSE | Заполнить | 65 | 4
3494352 | Диафрагма ⌀14.2 для ПК Ду50 | OST_Casework | Диафрагма ⌀14.2 для ПК Ду50 | Жильё_02_PT | [7 empty] | Диафрагма ⌀14.2 для ПК Ду50 | f89efd89-0f60-40d3-93ff-037a2ce4aac2-003551d0 | a940219b-06f8-4b6a-bdad-419ba72b8754 | None |  | 576 | ПТ | [6 empty] | ШП_Комплектация | [18 empty] | OST_Casework | None | 3994 | [106 empty] | Диафрагма ⌀14.2 для ПК Ду50 | [46 empty] | 0 | 3udls93s10qvF$0teiqViI | [157 empty] | ШП_Комплектация | Диафрагма ⌀14.2 для ПК Ду50 |  | Диафрагма ⌀14.2 для ПК Ду50 | Диафрагма ⌀14.2 для ПК Ду50 | [207 empty] | 0 | 0GDZ8e7v53qB0UcZuh61zx | [27 empty] | 1219.2 |  |  | Шкафы | ИС.ПО.3.1 | шт. | РФ | 1 | 14.2 | 0 | Диафрагма ⌀14.2 для ПК Ду50 | Заполнить | [53 empty] | 0 | 0 | 0 |  | None | Новая конструкция | None | 1850 | Level : Жильё_02_PT | -4900 |  |  | 14.2 |  |  | 65.5 | [57 empty] | В2.2 | [11 empty] | 100 | 100 | 10 | FALSE | Заполнить | 65 | 5 | на 16 этаже
3494353 | UNK_RECT_HOLE | OST_GenericModel | UNK_RECT_HOLE | Жильё_02_PT |  |  |  | 0.1404 | 1.772 |  | 540 | UNK_RECT_HOLE | f89efd89-0f60-40d3-93ff-037a2ce4aac2-003551d1 | a940219b-06f8-4b6a-bdad-419ba72b8754 | None |  | 576 | ПТ | [6 empty] | UNK_RECT_HOLE | [18 empty] | OST_GenericModel | None | 3521 | [51 empty] | 100 | [54 empty] | UNK_RECT_HOLE |  | 1300 | [44 empty] | 0 | 3udls93s10qvF$0teiqViJ | [157 empty] | UNK_RECT_HOLE | UNK_RECT_HOLE |  | UNK_RECT_HOLE | UNK_RECT_HOLE | [207 empty] | 0 | 0GDZ8e7v53qB0UcZuh61xg | [27 empty] | 1219.2 |  |  |  | 00 | шт. |  | 1 |  |  | !Отверстие прямоугольное | [58 empty] | None | Новая конструкция | None | 51680 | Level : Жильё_02_PT | 44930 |  | 1 |  |  | !Отверстие прямоугольное |  |  | 540 | 1300 | 100 | [35 empty] | 100 | [32 empty] | FALSE |  |  |  |  | 540 | 0 | 270 | 100 | 100 | 500 | 1500 | Category=[-2000700]; Color=251; Comments=""; Cost=0.000000000000000; Description=""; Design Option=[-1]; Edited by=""; Export to IFC As=""; Export to IFC=0; Glow=0; IFC Predefined Type=""; IfcGUID=0GDZ8e7v53qB0UcZuh61vB; Keynote=""; Manufacturer=""; Mark=""; Model=""; Name=UNK_Отверстия; Shininess=64; Smoothness=50; Transparency=55; URL=""; Workset=10
3494354 | ПТ_ГОСТ10704_Резьба-Ду15-20_Грувлок-Ду25 | OST_PipeCurves | ПТ_ГОСТ10704_Резьба-Ду15-20_Грувлок-Ду25 |  | TRUE |  |  |  | 0.012566 | 80 |  | ПТ_ГОСТ10704_Резьба-Ду15-20_Грувлок-Ду25 | f89efd89-0f60-40d3-93ff-037a2ce4aac2-003551d2 | 98ba583d-1833-4f04-8f28-f5730cba0448 | None |  | 576 | ПТ | [6 empty] | Pipe Types | [18 empty] | OST_PipeCurves | None | 74 | [53 empty] | None | [52 empty] | ПТ_ГОСТ10704_Резьба-Ду15-20_Грувлок-Ду25 | [46 empty] | 0 | 3udls93s10qvF$0teiqViG | 1 | [24 empty] | Fire Protection Wet | [131 empty] | Pipe Types | ПТ_ГОСТ10704_Резьба-Ду15-20_Грувлок-Ду25 |  | ПТ_ГОСТ10704_Резьба-Ду15-20_Грувлок-Ду25 | ПТ_ГОСТ10704_Резьба-Ду15-20_Грувлок-Ду25 | [207 empty] | 0 | 0GDZ8e7v53qB0UcZuh61_U | [30 empty] | Трубы | ИС.ТС.1 | м | [62 empty] | В2.2.1 2 | None | Новая конструкция | [95 empty] | Труба стальная электросварная прямошовная оцинкованная | 971.5 | 1028.5 | В2.2.1 | ⌀50 мм | 0 | 3.5 | 975 | 975 | 1025 | 1025 | 971.5 | 1028.5 | 971.5 | 1028.5 | 1028.5 | 971.5 | ADSK_В2.2.1 | 0 | для труб сварных электросварных прямошовных согласно ГОСТ 10704-91 (толщина стенок труб для данного каталога выбрана произвольно, исходя из практики) | Generic | Сталь углеродистая - Электросварная | 57 | 7725 | 0 | 50 | 0 | 50 | 0 | 0.02 | 0 | 0 | 0 | 0 | 0 | Электросварная | ⌀50 | 1000 | 36 | 0 | 0 | 1000 | 1000 | Жильё_02_PT | 0
3494355 | ПТ_ГОСТ10704_Резьба-Ду15-20_Грувлок-Ду25 | OST_PipeCurves |  |  | TRUE |  |  |  | 0.012566 | 80 |  |  | f89efd89-0f60-40d3-93ff-037a2ce4aac2-003551d3 | 4c3b19a0-22c4-41cd-8e7a-1940f1220a94 | None |  | 576 | ПТ | [6 empty] | Pipe Types | [74 empty] | None | [99 empty] | 0 | 3udls93s10qvF$0teiqViG | 1 | [24 empty] | Fire Protection Wet | [440 empty] | В2.2.1 2 | None | Новая конструкция | [96 empty] | 971.5 | 1028.5 | В2.2.1 | ⌀50 мм | 0 | 3.5 | 975 | 975 | 1025 | 1025 | [6 empty] | ADSK_В2.2.1 | 0 | для труб сварных электросварных прямошовных согласно ГОСТ 10704-91 (толщина стенок труб для данного каталога выбрана произвольно, исходя из практики) | Generic | Сталь углеродистая - Электросварная | 57 | 7725 | 0 | 50 | 0 | 50 | 0 | 0.02 | 0 |  | 0 | 0 | 0 | Электросварная | ⌀50 | 1000 |  | 0 | 0 |  |  | Жильё_02_PT | 0
3494356 | ПТ_ГОСТ10704_Резьба-Ду15-20_Грувлок-Ду25 | OST_PipeCurves | ПТ_ГОСТ10704_Резьба-Ду15-20_Грувлок-Ду25 |  | TRUE |  |  |  | 0.012566 | 80 |  | ПТ_ГОСТ10704_Резьба-Ду15-20_Грувлок-Ду25 | f89efd89-0f60-40d3-93ff-037a2ce4aac2-003551d4 | 98ba583d-1833-4f04-8f28-f5730cba0448 | None |  | 576 | ПТ | [6 empty] | Pipe Types | [18 empty] | OST_PipeCurves | None | 74 | [53 empty] | None | [52 empty] | ПТ_ГОСТ10704_Резьба-Ду15-20_Грувлок-Ду25 | [46 empty] | 0 | 3udls93s10qvF$0teiqViM | 1 | [24 empty] | Fire Protection Wet | [131 empty] | Pipe Types | ПТ_ГОСТ10704_Резьба-Ду15-20_Грувлок-Ду25 |  | ПТ_ГОСТ10704_Резьба-Ду15-20_Грувлок-Ду25 | ПТ_ГОСТ10704_Резьба-Ду15-20_Грувлок-Ду25 | [207 empty] | 0 | 0GDZ8e7v53qB0UcZuh61_U | [30 empty] | Трубы | ИС.ТС.1 | м | [62 empty] | В2.2.1 2 | None | Новая конструкция | [95 empty] | Труба стальная электросварная прямошовная оцинкованная | 1271.5 | 1328.5 | В2.2.1 | ⌀50 мм | 0 | 3.5 | 1275 | 1275 | 1325 | 1325 | 1271.5 | 1328.5 | 1271.5 | 1328.5 | 1328.5 | 1271.5 | ADSK_В2.2.1 | 0 | для труб сварных электросварных прямошовных согласно ГОСТ 10704-91 (толщина стенок труб для данного каталога выбрана произвольно, исходя из практики) | Generic | Сталь углеродистая - Электросварная | 57 | 8025 | 0 | 50 | 0 | 50 | 0 | 0.02 | 0 | 0 | 0 | 0 | 0 | Электросварная | ⌀50 | 1300 | 13 | 0 | 0 | 1300 | 1300 | Жильё_02_PT | 0
3494357 | ПТ_ГОСТ10704_Резьба-Ду15-20_Грувлок-Ду25 | OST_PipeCurves |  |  | TRUE |  |  |  | 0.012566 | 80 |  |  | f89efd89-0f60-40d3-93ff-037a2ce4aac2-003551d5 | 4c3b19a0-22c4-41cd-8e7a-1940f1220a94 | None |  | 576 | ПТ | [6 empty] | Pipe Types | [74 empty] | None | [99 empty] | 0 | 3udls93s10qvF$0teiqViM | 1 | [24 empty] | Fire Protection Wet | [440 empty] | В2.2.1 2 | None | Новая конструкция | [96 empty] | 1271.5 | 1328.5 | В2.2.1 | ⌀50 мм | 0 | 3.5 | 1275 | 1275 | 1325 | 1325 | [6 empty] | ADSK_В2.2.1 | 0 | для труб сварных электросварных прямошовных согласно ГОСТ 10704-91 (толщина стенок труб для данного каталога выбрана произвольно, исходя из практики) | Generic | Сталь углеродистая - Электросварная | 57 | 8025 | 0 | 50 | 0 | 50 | 0 | 0.02 | 0 |  | 0 | 0 | 0 | Электросварная | ⌀50 | 1300 |  | 0 | 0 |  |  | Жильё_02_PT | 0
3494367 | 483_Тройник GT GRT Динарм_R20 | OST_PipeFitting | 483_Тройник GT GRT Динарм_R20 | Жильё_02_PT | TRUE |  |  | 0.0001288 |  |  |  | 483_Тройник GT GRT Динарм_R20 | f89efd89-0f60-40d3-93ff-037a2ce4aac2-003551df | 4c3b19a0-22c4-41cd-8e7a-1940f1220a94 | None |  | 576 | ПТ | [6 empty] | Тройник GT GRT Динарм | [18 empty] | OST_PipeFitting | None | 3523 | [106 empty] | 483_Тройник GT GRT Динарм_R20 | [46 empty] | 0 | 3udls93s10qvF$0teiqViT | [25 empty] | Fire Protection Wet | [107 empty] | Тройник равносторонний под муфту грувлок Динарм GT ДУ50 | [23 empty] | Тройник GT GRT Динарм | 483_Тройник GT GRT Динарм_R20 |  | 483_Тройник GT GRT Динарм_R20 | 483_Тройник GT GRT Динарм_R20 | [207 empty] | 0 | 0GDZ8e7v53qB0UcZuh61zk | [27 empty] | 0 |  |  | Арматура трубопроводов | ИС.ТС.3 | шт. | ДИНАРМ/Фирма "ОГНЕБОРЕЦ" | [61 empty] | В2.2.1 2 | None | Новая конструкция | None | 1000 | Level : Жильё_02_PT | 1000 |  |  | Тройник равносторонний под муфту грувлок Динарм GT ДУ50 | 0.9 | Тройник равносторонний под муфту грувлок Динарм GT ДУ50 | [89 empty] | В2.2.1 | ⌀50 мм-⌀50 мм-⌀50 мм | 0 | [11 empty] | ADSK_В2.2.1 | [18 empty] | ⌀50-⌀50-⌀50 | [8 empty] | ТД ''ДИНАРМ'' | ДИНАРМ Красный | Чугун | 483_Тройник GT GRT Динарм_R20 | 0 | IfcPipeFitting | 50 | 50 | FALSE | 3bf616f9-6b98-4a21-80ff-da1120c8f6d6 | GT060P | 49 | 49 | 60.3 | 70 | 60.3 | 70 | 50 | 50 | 15.9 | 8.8 | 5 | 2 | 7.15 | 52.3 | 54.3 | 30.15 | Category=[-2000700]; Color=7895160; Comments=""; Cost=0.000000000000000; Description=""; Design Option=[-1]; Edited by=""; Export to IFC As=""; Export to IFC=0; Glow=0; IFC Predefined Type=""; IfcGUID=0GDZ8e7v53qB0UcZuh61jm; Keynote=""; Manufacturer=""; Mark=""; Model=""; Name=ДИНАРМ Красный; Shininess=64; Smoothness=50; Transparency=0; URL=""; Workset=10
3494368 | ПТ_ГОСТ10704_Резьба-Ду15-20_Грувлок-Ду25 | OST_PipeCurves | ПТ_ГОСТ10704_Резьба-Ду15-20_Грувлок-Ду25 |  | TRUE |  |  |  | 0.21363 | 1360 |  | ПТ_ГОСТ10704_Резьба-Ду15-20_Грувлок-Ду25 | f89efd89-0f60-40d3-93ff-037a2ce4aac2-003551e0 | 98ba583d-1833-4f04-8f28-f5730cba0448 | None |  | 576 | ПТ | [6 empty] | Pipe Types | [18 empty] | OST_PipeCurves | None | 74 | [53 empty] | None | [52 empty] | ПТ_ГОСТ10704_Резьба-Ду15-20_Грувлок-Ду25 | [46 empty] | 0 | 3udls93s10qvF$0teiqViY | 1 | [24 empty] | Fire Protection Wet | [131 empty] | Pipe Types | ПТ_ГОСТ10704_Резьба-Ду15-20_Грувлок-Ду25 |  | ПТ_ГОСТ10704_Резьба-Ду15-20_Грувлок-Ду25 | ПТ_ГОСТ10704_Резьба-Ду15-20_Грувлок-Ду25 | [207 empty] | 0 | 0GDZ8e7v53qB0UcZuh61_U | [30 empty] | Трубы | ИС.ТС.1 | м | [62 empty] | В2.2.1 2 | None | Новая конструкция | [95 empty] | Труба стальная электросварная прямошовная оцинкованная | 6320 | 7680 | В2.2.1 | ⌀50 мм | 0 | 3.5 | 6320 | 7680 | 6320 | 7680 | 6320 | 6320 | 7680 | 7680 | 6320 | 7680 | ADSK_В2.2.1 | 0 | для труб сварных электросварных прямошовных согласно ГОСТ 10704-91 (толщина стенок труб для данного каталога выбрана произвольно, исходя из практики) | Generic | Сталь углеродистая - Электросварная | 57 | 6320 | 0 | 50 | 0 | 50 | 0 | 0.02 | 0 | 0 | 0 | 0 | 0 | Электросварная | ⌀50 | 6320 | 33 | 0 | 0 | 7680 | 6320 | 01_PT
3494369 | ПТ_ГОСТ10704_Резьба-Ду15-20_Грувлок-Ду25 | OST_PipeCurves |  |  | TRUE |  |  |  | 0.21363 | 1360 |  |  | f89efd89-0f60-40d3-93ff-037a2ce4aac2-003551e1 | 4c3b19a0-22c4-41cd-8e7a-1940f1220a94 | None |  | 576 | ПТ | [6 empty] | Pipe Types | [74 empty] | None | [99 empty] | 0 | 3udls93s10qvF$0teiqViY | 1 | [24 empty] | Fire Protection Wet | [440 empty] | В2.2.1 2 | None | Новая конструкция | [96 empty] | 6320 | 7680 | В2.2.1 | ⌀50 мм | 0 | 3.5 | 6320 | 7680 | 6320 | 7680 | [6 empty] | ADSK_В2.2.1 | 0 | для труб сварных электросварных прямошовных согласно ГОСТ 10704-91 (толщина стенок труб для данного каталога выбрана произвольно, исходя из практики) | Generic | Сталь углеродистая - Электросварная | 57 | 6320 | 0 | 50 | 0 | 50 | 0 | 0.02 | 0 |  | 0 | 0 | 0 | Электросварная | ⌀50 | 6320 |  | 0 | 0 |  |  | 01_PT
3494370 | 483_Тройник GT GRT Динарм_R20 | OST_PipeFitting |  | Жильё_02_PT | TRUE |  |  | 0.0001288 |  |  |  |  | f89efd89-0f60-40d3-93ff-037a2ce4aac2-003551e2 | 4c3b19a0-22c4-41cd-8e7a-1940f1220a94 | None |  | 576 | ПТ | [6 empty] | Тройник GT GRT Динарм | [174 empty] | 0 | 3udls93s10qvF$0teiqViT | [25 empty] | Fire Protection Wet | [107 empty] | Тройник равносторонний под муфту грувлок Динарм GT ДУ50 | [332 empty] | В2.2.1 2 | None | Новая конструкция | None | 1000 | Level : Жильё_02_PT | 1000 |  |  | Тройник равносторонний под муфту грувлок Динарм GT ДУ50 | 0.9 | Тройник равносторонний под муфту грувлок Динарм GT ДУ50 | [89 empty] | В2.2.1 | ⌀50 мм-⌀50 мм-⌀50 мм | 0 | [11 empty] | ADSK_В2.2.1 | [18 empty] | ⌀50-⌀50-⌀50 | [14 empty] | 50 | 50 | FALSE | 3bf616f9-6b98-4a21-80ff-da1120c8f6d6 | GT060P | 49 | 49 | 60.3 | 70 | 60.3 | 70 | 50 | 50 | 15.9 | 8.8 | 5 | 2 | 7.15 | 52.3 | 54.3 | 30.15
3494371 | Динарм | OST_PipeFitting | Динарм | Жильё_02_PT |  |  |  | 8.0068e-05 |  |  |  | Динарм | f89efd89-0f60-40d3-93ff-037a2ce4aac2-003551e3 | a940219b-06f8-4b6a-bdad-419ba72b8754 | None |  | 576 | ПТ | [6 empty] | 480_Муфта жесткая RC Динарм (вложенная)_R20 | [18 empty] | OST_PipeFitting | None | 3522 | [106 empty] | Динарм | [46 empty] | 0 | 3udls93s10qvF$0teiqViX | [133 empty] | Муфта жесткая грувлок Динарм RC ДУ50 | [23 empty] | 480_Муфта жесткая RC Динарм (вложенная)_R20 | Динарм |  | Динарм | Динарм | [81 empty] | ДИНАРМ/Фирма "ОГНЕБОРЕЦ" | [125 empty] | 0 | 0GDZ8e7v53qB0UcZuh61yN | [27 empty] | 1219.2 |  |  | Арматура трубопроводов | ИС.ТС.3 | шт. | [5 empty] | - | [57 empty] | None | Новая конструкция | None | 7750 | Level : Жильё_02_PT | 1000 |  |  | RC060EP | 0 | Муфта жесткая грувлок Динарм RC ДУ50 | [91 empty] | 0 | [39 empty] | ТД ''ДИНАРМ'' |  | Чугун | 480_Муфта жесткая Динарм RC_R20 | 0 | IfcPipeFitting |  |  | FALSE | 3bf616f9-6b98-4a21-80ff-da1120c8f6d6 | RC060EP |  |  | 60.3 |  |  |  | 50 | [8 empty] | 30.15 | Category=[-2000700]; Color=7895160; Comments=""; Cost=0.000000000000000; Description=""; Design Option=[-1]; Edited by=""; Export to IFC As=""; Export to IFC=0; Glow=0; IFC Predefined Type=""; IfcGUID=0GDZ8e7v53qB0UcZuh61jm; Keynote=""; Manufacturer=""; Mark=""; Model=""; Name=ДИНАРМ Красный; Shininess=64; Smoothness=50; Transparency=0; URL=""; Workset=10 | Pipework Fittings | 23.60.30.11.14 | СТ 10 16 70 | 50 | 8 | ДИНАРМ Красный | 110 | TRUE | FALSE | 86 | 45 | 64.3 | 126 | 81 | 22.5 | 30 | 9 | 106 | 16.5 | 93 | 70.3 | Category=[-2000700]; Color=328965; Comments=""; Cost=0.000000000000000; Description=""; Design Option=[-1]; Edited by=""; Export to IFC As=""; Export to IFC=0; Glow=0; IFC Predefined Type=""; IfcGUID=0GDZ8e7v53qB0UcZuh61vA; Keynote=""; Manufacturer=""; Mark=""; Model=""; Name=Plastic - Black; Shininess=64; Smoothness=50; Transparency=0; URL=""; Workset=10 | Category=[-2000700]; Color=7895160; Comments=""; Cost=0.000000000000000; Description=Цинк; Design Option=[-1]; Edited by=""; Export to IFC As=""; Export to IFC=0; Glow=0; IFC Predefined Type=""; IfcGUID=0GDZ8e7v53qB0UcZuh61vr; Keynote=""; Manufacturer=""; Mark=""; Material Type=1; Model=""; Name=ДИНАРМ Оцинковка; Shininess=64; Smoothness=50; Transparency=0; URL=""; Workset=10
3494372 | Динарм | OST_PipeFitting |  | Жильё_02_PT | TRUE |  |  | 8.0068e-05 |  |  |  |  | f89efd89-0f60-40d3-93ff-037a2ce4aac2-003551e4 | a940219b-06f8-4b6a-bdad-419ba72b8754 | None |  | 576 | ПТ | [6 empty] | 480_Муфта жесткая RC Динарм (вложенная)_R20 | [174 empty] | 0 | 3udls93s10qvF$0teiqViX | [133 empty] | Муфта жесткая грувлок Динарм RC ДУ50 | [109 empty] | ДИНАРМ/Фирма "ОГНЕБОРЕЦ" | [223 empty] | None | Новая конструкция | None | 7750 | Level : Жильё_02_PT | 1000 |  |  | RC060EP | 0 | Муфта жесткая грувлок Динарм RC ДУ50 | [91 empty] | 0 | [47 empty] | FALSE | 3bf616f9-6b98-4a21-80ff-da1120c8f6d6 | RC060EP |  |  | 60.3 |  |  |  | 50 | [8 empty] | 30.15 | [6 empty] | ДИНАРМ Красный | 110 | TRUE | FALSE | 86 | 45 | 64.3 | 126 | 81 | 22.5 | 30 | 9 | 106 | 16.5 | 93 | 70.3
3494373 | Динарм | OST_PipeFitting | Динарм | Жильё_02_PT |  |  |  | 8.0068e-05 |  |  |  | Динарм | f89efd89-0f60-40d3-93ff-037a2ce4aac2-003551e5 | a940219b-06f8-4b6a-bdad-419ba72b8754 | None |  | 576 | ПТ | [6 empty] | 480_Муфта жесткая RC Динарм (вложенная)_R20 | [18 empty] | OST_PipeFitting | None | 3522 | [106 empty] | Динарм | [46 empty] | 0 | 3udls93s10qvF$0teiqVid | [133 empty] | Муфта жесткая грувлок Динарм RC ДУ50 | [23 empty] | 480_Муфта жесткая RC Динарм (вложенная)_R20 | Динарм |  | Динарм | Динарм | [81 empty] | ДИНАРМ/Фирма "ОГНЕБОРЕЦ" | [125 empty] | 0 | 0GDZ8e7v53qB0UcZuh61yN | [27 empty] | 1219.2 |  |  | Арматура трубопроводов | ИС.ТС.3 | шт. | [5 empty] | - | [57 empty] | None | Новая конструкция | None | 14437.95 | Level : Жильё_02_PT | 7687.95 |  |  | RC060EP | 0 | Муфта жесткая грувлок Динарм RC ДУ50 | [91 empty] | 0 | [39 empty] | ТД ''ДИНАРМ'' |  | Чугун | 480_Муфта жесткая Динарм RC_R20 | 0 | IfcPipeFitting |  |  | FALSE | 3bf616f9-6b98-4a21-80ff-da1120c8f6d6 | RC060EP |  |  | 60.3 |  |  |  | 50 | [8 empty] | 30.15 | Category=[-2000700]; Color=7895160; Comments=""; Cost=0.000000000000000; Description=""; Design Option=[-1]; Edited by=""; Export to IFC As=""; Export to IFC=0; Glow=0; IFC Predefined Type=""; IfcGUID=0GDZ8e7v53qB0UcZuh61jm; Keynote=""; Manufacturer=""; Mark=""; Model=""; Name=ДИНАРМ Красный; Shininess=64; Smoothness=50; Transparency=0; URL=""; Workset=10 | Pipework Fittings | 23.60.30.11.14 | СТ 10 16 70 | 50 | 8 | ДИНАРМ Красный | 110 | TRUE | FALSE | 86 | 45 | 64.3 | 126 | 81 | 22.5 | 30 | 9 | 106 | 16.5 | 93 | 70.3 | Category=[-2000700]; Color=328965; Comments=""; Cost=0.000000000000000; Description=""; Design Option=[-1]; Edited by=""; Export to IFC As=""; Export to IFC=0; Glow=0; IFC Predefined Type=""; IfcGUID=0GDZ8e7v53qB0UcZuh61vA; Keynote=""; Manufacturer=""; Mark=""; Model=""; Name=Plastic - Black; Shininess=64; Smoothness=50; Transparency=0; URL=""; Workset=10 | Category=[-2000700]; Color=7895160; Comments=""; Cost=0.000000000000000; Description=Цинк; Design Option=[-1]; Edited by=""; Export to IFC As=""; Export to IFC=0; Glow=0; IFC Predefined Type=""; IfcGUID=0GDZ8e7v53qB0UcZuh61vr; Keynote=""; Manufacturer=""; Mark=""; Material Type=1; Model=""; Name=ДИНАРМ Оцинковка; Shininess=64; Smoothness=50; Transparency=0; URL=""; Workset=10
3494374 | Динарм | OST_PipeFitting |  | Жильё_02_PT | TRUE |  |  | 8.0068e-05 |  |  |  |  | f89efd89-0f60-40d3-93ff-037a2ce4aac2-003551e6 | a940219b-06f8-4b6a-bdad-419ba72b8754 | None |  | 576 | ПТ | [6 empty] | 480_Муфта жесткая RC Динарм (вложенная)_R20 | [174 empty] | 0 | 3udls93s10qvF$0teiqVid | [133 empty] | Муфта жесткая грувлок Динарм RC ДУ50 | [109 empty] | ДИНАРМ/Фирма "ОГНЕБОРЕЦ" | [223 empty] | None | Новая конструкция | None | 14437.95 | Level : Жильё_02_PT | 7687.95 |  |  | RC060EP | 0 | Муфта жесткая грувлок Динарм RC ДУ50 | [91 empty] | 0 | [47 empty] | FALSE | 3bf616f9-6b98-4a21-80ff-da1120c8f6d6 | RC060EP |  |  | 60.3 |  |  |  | 50 | [8 empty] | 30.15 | [6 empty] | ДИНАРМ Красный | 110 | TRUE | FALSE | 86 | 45 | 64.3 | 126 | 81 | 22.5 | 30 | 9 | 106 | 16.5 | 93 | 70.3
3494375 | Динарм | OST_PipeFitting | Динарм | Жильё_02_PT |  |  |  | 8.0068e-05 |  |  |  | Динарм | f89efd89-0f60-40d3-93ff-037a2ce4aac2-003551e7 | a940219b-06f8-4b6a-bdad-419ba72b8754 | None |  | 576 | ПТ | [6 empty] | 480_Муфта жесткая RC Динарм (вложенная)_R20 | [18 empty] | OST_PipeFitting | None | 3522 | [106 empty] | Динарм | [46 empty] | 0 | 3udls93s10qvF$0teiqVib | [133 empty] | Муфта жесткая грувлок Динарм RC ДУ50 | [23 empty] | 480_Муфта жесткая RC Динарм (вложенная)_R20 | Динарм |  | Динарм | Динарм | [81 empty] | ДИНАРМ/Фирма "ОГНЕБОРЕЦ" | [125 empty] | 0 | 0GDZ8e7v53qB0UcZuh61yN | [27 empty] | 1219.2 |  |  | Арматура трубопроводов | ИС.ТС.3 | шт. | [5 empty] | - | [57 empty] | None | Новая конструкция | None | 14562.05 | Level : Жильё_02_PT | 7812.05 |  |  | RC060EP | 0 | Муфта жесткая грувлок Динарм RC ДУ50 | [91 empty] | 0 | [39 empty] | ТД ''ДИНАРМ'' |  | Чугун | 480_Муфта жесткая Динарм RC_R20 | 0 | IfcPipeFitting |  |  | FALSE | 3bf616f9-6b98-4a21-80ff-da1120c8f6d6 | RC060EP |  |  | 60.3 |  |  |  | 50 | [8 empty] | 30.15 | Category=[-2000700]; Color=7895160; Comments=""; Cost=0.000000000000000; Description=""; Design Option=[-1]; Edited by=""; Export to IFC As=""; Export to IFC=0; Glow=0; IFC Predefined Type=""; IfcGUID=0GDZ8e7v53qB0UcZuh61jm; Keynote=""; Manufacturer=""; Mark=""; Model=""; Name=ДИНАРМ Красный; Shininess=64; Smoothness=50; Transparency=0; URL=""; Workset=10 | Pipework Fittings | 23.60.30.11.14 | СТ 10 16 70 | 50 | 8 | ДИНАРМ Красный | 110 | TRUE | FALSE | 86 | 45 | 64.3 | 126 | 81 | 22.5 | 30 | 9 | 106 | 16.5 | 93 | 70.3 | Category=[-2000700]; Color=328965; Comments=""; Cost=0.000000000000000; Description=""; Design Option=[-1]; Edited by=""; Export to IFC As=""; Export to IFC=0; Glow=0; IFC Predefined Type=""; IfcGUID=0GDZ8e7v53qB0UcZuh61vA; Keynote=""; Manufacturer=""; Mark=""; Model=""; Name=Plastic - Black; Shininess=64; Smoothness=50; Transparency=0; URL=""; Workset=10 | Category=[-2000700]; Color=7895160; Comments=""; Cost=0.000000000000000; Description=Цинк; Design Option=[-1]; Edited by=""; Export to IFC As=""; Export to IFC=0; Glow=0; IFC Predefined Type=""; IfcGUID=0GDZ8e7v53qB0UcZuh61vr; Keynote=""; Manufacturer=""; Mark=""; Material Type=1; Model=""; Name=ДИНАРМ Оцинковка; Shininess=64; Smoothness=50; Transparency=0; URL=""; Workset=10
3494376 | Динарм | OST_PipeFitting |  | Жильё_02_PT | TRUE |  |  | 8.0068e-05 |  |  |  |  | f89efd89-0f60-40d3-93ff-037a2ce4aac2-003551e8 | a940219b-06f8-4b6a-bdad-419ba72b8754 | None |  | 576 | ПТ | [6 empty] | 480_Муфта жесткая RC Динарм (вложенная)_R20 | [174 empty] | 0 | 3udls93s10qvF$0teiqVib | [133 empty] | Муфта жесткая грувлок Динарм RC ДУ50 | [109 empty] | ДИНАРМ/Фирма "ОГНЕБОРЕЦ" | [223 empty] | None | Новая конструкция | None | 14562.05 | Level : Жильё_02_PT | 7812.05 |  |  | RC060EP | 0 | Муфта жесткая грувлок Динарм RC ДУ50 | [91 empty] | 0 | [47 empty] | FALSE | 3bf616f9-6b98-4a21-80ff-da1120c8f6d6 | RC060EP |  |  | 60.3 |  |  |  | 50 | [8 empty] | 30.15 | [6 empty] | ДИНАРМ Красный | 110 | TRUE | FALSE | 86 | 45 | 64.3 | 126 | 81 | 22.5 | 30 | 9 | 106 | 16.5 | 93 | 70.3
3494379 | 483_Тройник GT GRT Динарм_R20 | OST_PipeFitting | 483_Тройник GT GRT Динарм_R20 | Жильё_02_PT | TRUE |  |  | 0.0001288 |  |  |  | 483_Тройник GT GRT Динарм_R20 | f89efd89-0f60-40d3-93ff-037a2ce4aac2-003551eb | 4c3b19a0-22c4-41cd-8e7a-1940f1220a94 | None |  | 576 | ПТ | [6 empty] | Тройник GT GRT Динарм | [18 empty] | OST_PipeFitting | None | 3523 | [106 empty] | 483_Тройник GT GRT Динарм_R20 | [46 empty] | 0 | 3udls93s10qvF$0teiqVif | [25 empty] | Fire Protection Wet | [107 empty] | Тройник равносторонний под муфту грувлок Динарм GT ДУ50 | [23 empty] | Тройник GT GRT Динарм | 483_Тройник GT GRT Динарм_R20 |  | 483_Тройник GT GRT Динарм_R20 | 483_Тройник GT GRT Динарм_R20 | [207 empty] | 0 | 0GDZ8e7v53qB0UcZuh61zk | [27 empty] | 0 |  |  | Арматура трубопроводов | ИС.ТС.3 | шт. | ДИНАРМ/Фирма "ОГНЕБОРЕЦ" | [61 empty] | В2.2.1 2 | None | Новая конструкция | None | 1300 | Level : Жильё_02_PT | 1300 |  |  | Тройник равносторонний под муфту грувлок Динарм GT ДУ50 | 0.9 | Тройник равносторонний под муфту грувлок Динарм GT ДУ50 | [89 empty] | В2.2.1 | ⌀50 мм-⌀50 мм-⌀50 мм | 0 | [11 empty] | ADSK_В2.2.1 | [18 empty] | ⌀50-⌀50-⌀50 | [8 empty] | ТД ''ДИНАРМ'' | ДИНАРМ Красный | Чугун | 483_Тройник GT GRT Динарм_R20 | 0 | IfcPipeFitting | 50 | 50 | FALSE | 3bf616f9-6b98-4a21-80ff-da1120c8f6d6 | GT060P | 49 | 49 | 60.3 | 70 | 60.3 | 70 | 50 | 50 | 15.9 | 8.8 | 5 | 2 | 7.15 | 52.3 | 54.3 | 30.15 | Category=[-2000700]; Color=7895160; Comments=""; Cost=0.000000000000000; Description=""; Design Option=[-1]; Edited by=""; Export to IFC As=""; Export to IFC=0; Glow=0; IFC Predefined Type=""; IfcGUID=0GDZ8e7v53qB0UcZuh61jm; Keynote=""; Manufacturer=""; Mark=""; Model=""; Name=ДИНАРМ Красный; Shininess=64; Smoothness=50; Transparency=0; URL=""; Workset=10
3494380 | ПТ_ГОСТ10704_Резьба-Ду15-20_Грувлок-Ду25 | OST_PipeCurves | ПТ_ГОСТ10704_Резьба-Ду15-20_Грувлок-Ду25 |  | TRUE |  |  |  | 0.47281 | 3010 |  | ПТ_ГОСТ10704_Резьба-Ду15-20_Грувлок-Ду25 | f89efd89-0f60-40d3-93ff-037a2ce4aac2-003551ec | 98ba583d-1833-4f04-8f28-f5730cba0448 | None |  | 576 | ПТ | [6 empty] | Pipe Types | [18 empty] | OST_PipeCurves | None | 74 | [53 empty] | None | [52 empty] | ПТ_ГОСТ10704_Резьба-Ду15-20_Грувлок-Ду25 | [46 empty] | 0 | 3udls93s10qvF$0teiqVik | 1 | [24 empty] | Fire Protection Wet | [131 empty] | Pipe Types | ПТ_ГОСТ10704_Резьба-Ду15-20_Грувлок-Ду25 |  | ПТ_ГОСТ10704_Резьба-Ду15-20_Грувлок-Ду25 | ПТ_ГОСТ10704_Резьба-Ду15-20_Грувлок-Ду25 | [207 empty] | 0 | 0GDZ8e7v53qB0UcZuh61_U | [30 empty] | Трубы | ИС.ТС.1 | м | [62 empty] | В2.2.1 2 | None | Новая конструкция | [95 empty] | Труба стальная электросварная прямошовная оцинкованная | 1370 | 4380 | В2.2.1 | ⌀50 мм | 0 | 3.5 | 1370 | 4380 | 1370 | 4380 | 1370 | 1370 | 4380 | 4380 | 1370 | 4380 | ADSK_В2.2.1 | 0 | для труб сварных электросварных прямошовных согласно ГОСТ 10704-91 (толщина стенок труб для данного каталога выбрана произвольно, исходя из практики) | Generic | Сталь углеродистая - Электросварная | 57 | 8120 | 0 | 50 | 0 | 50 | 0 | 0.02 | 0 | 0 | 0 | 0 | 0 | Электросварная | ⌀50 | 4380 | 9 | 0 | 0 | 1370 | 4380 | Жильё_02_PT
3494381 | ПТ_ГОСТ10704_Резьба-Ду15-20_Грувлок-Ду25 | OST_PipeCurves |  |  | TRUE |  |  |  | 0.47281 | 3010 |  |  | f89efd89-0f60-40d3-93ff-037a2ce4aac2-003551ed | 4c3b19a0-22c4-41cd-8e7a-1940f1220a94 | None |  | 576 | ПТ | [6 empty] | Pipe Types | [74 empty] | None | [99 empty] | 0 | 3udls93s10qvF$0teiqVik | 1 | [24 empty] | Fire Protection Wet | [440 empty] | В2.2.1 2 | None | Новая конструкция | [96 empty] | 1370 | 4380 | В2.2.1 | ⌀50 мм | 0 | 3.5 | 1370 | 4380 | 1370 | 4380 | [6 empty] | ADSK_В2.2.1 | 0 | для труб сварных электросварных прямошовных согласно ГОСТ 10704-91 (толщина стенок труб для данного каталога выбрана произвольно, исходя из практики) | Generic | Сталь углеродистая - Электросварная | 57 | 8120 | 0 | 50 | 0 | 50 | 0 | 0.02 | 0 |  | 0 | 0 | 0 | Электросварная | ⌀50 | 4380 |  | 0 | 0 |  |  | Жильё_02_PT
3494382 | 483_Тройник GT GRT Динарм_R20 | OST_PipeFitting |  | Жильё_02_PT | TRUE |  |  | 0.0001288 |  |  |  |  | f89efd89-0f60-40d3-93ff-037a2ce4aac2-003551ee | 4c3b19a0-22c4-41cd-8e7a-1940f1220a94 | None |  | 576 | ПТ | [6 empty] | Тройник GT GRT Динарм | [174 empty] | 0 | 3udls93s10qvF$0teiqVif | [25 empty] | Fire Protection Wet | [107 empty] | Тройник равносторонний под муфту грувлок Динарм GT ДУ50 | [332 empty] | В2.2.1 2 | None | Новая конструкция | None | 1300 | Level : Жильё_02_PT | 1300 |  |  | Тройник равносторонний под муфту грувлок Динарм GT ДУ50 | 0.9 | Тройник равносторонний под муфту грувлок Динарм GT ДУ50 | [89 empty] | В2.2.1 | ⌀50 мм-⌀50 мм-⌀50 мм | 0 | [11 empty] | ADSK_В2.2.1 | [18 empty] | ⌀50-⌀50-⌀50 | [14 empty] | 50 | 50 | FALSE | 3bf616f9-6b98-4a21-80ff-da1120c8f6d6 | GT060P | 49 | 49 | 60.3 | 70 | 60.3 | 70 | 50 | 50 | 15.9 | 8.8 | 5 | 2 | 7.15 | 52.3 | 54.3 | 30.15
3494383 | Динарм | OST_PipeFitting | Динарм | Жильё_02_PT |  |  |  | 8.0068e-05 |  |  |  | Динарм | f89efd89-0f60-40d3-93ff-037a2ce4aac2-003551ef | a940219b-06f8-4b6a-bdad-419ba72b8754 | None |  | 576 | ПТ | [6 empty] | 480_Муфта жесткая RC Динарм (вложенная)_R20 | [18 empty] | OST_PipeFitting | None | 3522 | [106 empty] | Динарм | [46 empty] | 0 | 3udls93s10qvF$0teiqVij | [133 empty] | Муфта жесткая грувлок Динарм RC ДУ50 | [23 empty] | 480_Муфта жесткая RC Динарм (вложенная)_R20 | Динарм |  | Динарм | Динарм | [81 empty] | ДИНАРМ/Фирма "ОГНЕБОРЕЦ" | [125 empty] | 0 | 0GDZ8e7v53qB0UcZuh61yN | [27 empty] | 1219.2 |  |  | Арматура трубопроводов | ИС.ТС.3 | шт. | [5 empty] | - | [57 empty] | None | Новая конструкция | None | 8050 | Level : Жильё_02_PT | 1300 |  |  | RC060EP | 0 | Муфта жесткая грувлок Динарм RC ДУ50 | [91 empty] | 0 | [39 empty] | ТД ''ДИНАРМ'' |  | Чугун | 480_Муфта жесткая Динарм RC_R20 | 0 | IfcPipeFitting |  |  | FALSE | 3bf616f9-6b98-4a21-80ff-da1120c8f6d6 | RC060EP |  |  | 60.3 |  |  |  | 50 | [8 empty] | 30.15 | Category=[-2000700]; Color=7895160; Comments=""; Cost=0.000000000000000; Description=""; Design Option=[-1]; Edited by=""; Export to IFC As=""; Export to IFC=0; Glow=0; IFC Predefined Type=""; IfcGUID=0GDZ8e7v53qB0UcZuh61jm; Keynote=""; Manufacturer=""; Mark=""; Model=""; Name=ДИНАРМ Красный; Shininess=64; Smoothness=50; Transparency=0; URL=""; Workset=10 | Pipework Fittings | 23.60.30.11.14 | СТ 10 16 70 | 50 | 8 | ДИНАРМ Красный | 110 | TRUE | FALSE | 86 | 45 | 64.3 | 126 | 81 | 22.5 | 30 | 9 | 106 | 16.5 | 93 | 70.3 | Category=[-2000700]; Color=328965; Comments=""; Cost=0.000000000000000; Description=""; Design Option=[-1]; Edited by=""; Export to IFC As=""; Export to IFC=0; Glow=0; IFC Predefined Type=""; IfcGUID=0GDZ8e7v53qB0UcZuh61vA; Keynote=""; Manufacturer=""; Mark=""; Model=""; Name=Plastic - Black; Shininess=64; Smoothness=50; Transparency=0; URL=""; Workset=10 | Category=[-2000700]; Color=7895160; Comments=""; Cost=0.000000000000000; Description=Цинк; Design Option=[-1]; Edited by=""; Export to IFC As=""; Export to IFC=0; Glow=0; IFC Predefined Type=""; IfcGUID=0GDZ8e7v53qB0UcZuh61vr; Keynote=""; Manufacturer=""; Mark=""; Material Type=1; Model=""; Name=ДИНАРМ Оцинковка; Shininess=64; Smoothness=50; Transparency=0; URL=""; Workset=10
3494384 | Динарм | OST_PipeFitting |  | Жильё_02_PT | TRUE |  |  | 8.0068e-05 |  |  |  |  | f89efd89-0f60-40d3-93ff-037a2ce4aac2-003551f0 | a940219b-06f8-4b6a-bdad-419ba72b8754 | None |  | 576 | ПТ | [6 empty] | 480_Муфта жесткая RC Динарм (вложенная)_R20 | [174 empty] | 0 | 3udls93s10qvF$0teiqVij | [133 empty] | Муфта жесткая грувлок Динарм RC ДУ50 | [109 empty] | ДИНАРМ/Фирма "ОГНЕБОРЕЦ" | [223 empty] | None | Новая конструкция | None | 8050 | Level : Жильё_02_PT | 1300 |  |  | RC060EP | 0 | Муфта жесткая грувлок Динарм RC ДУ50 | [91 empty] | 0 | [47 empty] | FALSE | 3bf616f9-6b98-4a21-80ff-da1120c8f6d6 | RC060EP |  |  | 60.3 |  |  |  | 50 | [8 empty] | 30.15 | [6 empty] | ДИНАРМ Красный | 110 | TRUE | FALSE | 86 | 45 | 64.3 | 126 | 81 | 22.5 | 30 | 9 | 106 | 16.5 | 93 | 70.3
3494385 | Динарм | OST_PipeFitting | Динарм | Жильё_02_PT |  |  |  | 8.0068e-05 |  |  |  | Динарм | f89efd89-0f60-40d3-93ff-037a2ce4aac2-003551f1 | a940219b-06f8-4b6a-bdad-419ba72b8754 | None |  | 576 | ПТ | [6 empty] | 480_Муфта жесткая RC Динарм (вложенная)_R20 | [18 empty] | OST_PipeFitting | None | 3522 | [106 empty] | Динарм | [46 empty] | 0 | 3udls93s10qvF$0teiqVip | [133 empty] | Муфта жесткая грувлок Динарм RC ДУ50 | [23 empty] | 480_Муфта жесткая RC Динарм (вложенная)_R20 | Динарм |  | Динарм | Динарм | [81 empty] | ДИНАРМ/Фирма "ОГНЕБОРЕЦ" | [125 empty] | 0 | 0GDZ8e7v53qB0UcZuh61yN | [27 empty] | 1219.2 |  |  | Арматура трубопроводов | ИС.ТС.3 | шт. | [5 empty] | - | [57 empty] | None | Новая конструкция | None | 14737.95 | Level : Жильё_02_PT | 7987.95 |  |  | RC060EP | 0 | Муфта жесткая грувлок Динарм RC ДУ50 | [91 empty] | 0 | [39 empty] | ТД ''ДИНАРМ'' |  | Чугун | 480_Муфта жесткая Динарм RC_R20 | 0 | IfcPipeFitting |  |  | FALSE | 3bf616f9-6b98-4a21-80ff-da1120c8f6d6 | RC060EP |  |  | 60.3 |  |  |  | 50 | [8 empty] | 30.15 | Category=[-2000700]; Color=7895160; Comments=""; Cost=0.000000000000000; Description=""; Design Option=[-1]; Edited by=""; Export to IFC As=""; Export to IFC=0; Glow=0; IFC Predefined Type=""; IfcGUID=0GDZ8e7v53qB0UcZuh61jm; Keynote=""; Manufacturer=""; Mark=""; Model=""; Name=ДИНАРМ Красный; Shininess=64; Smoothness=50; Transparency=0; URL=""; Workset=10 | Pipework Fittings | 23.60.30.11.14 | СТ 10 16 70 | 50 | 8 | ДИНАРМ Красный | 110 | TRUE | FALSE | 86 | 45 | 64.3 | 126 | 81 | 22.5 | 30 | 9 | 106 | 16.5 | 93 | 70.3 | Category=[-2000700]; Color=328965; Comments=""; Cost=0.000000000000000; Description=""; Design Option=[-1]; Edited by=""; Export to IFC As=""; Export to IFC=0; Glow=0; IFC Predefined Type=""; IfcGUID=0GDZ8e7v53qB0UcZuh61vA; Keynote=""; Manufacturer=""; Mark=""; Model=""; Name=Plastic - Black; Shininess=64; Smoothness=50; Transparency=0; URL=""; Workset=10 | Category=[-2000700]; Color=7895160; Comments=""; Cost=0.000000000000000; Description=Цинк; Design Option=[-1]; Edited by=""; Export to IFC As=""; Export to IFC=0; Glow=0; IFC Predefined Type=""; IfcGUID=0GDZ8e7v53qB0UcZuh61vr; Keynote=""; Manufacturer=""; Mark=""; Material Type=1; Model=""; Name=ДИНАРМ Оцинковка; Shininess=64; Smoothness=50; Transparency=0; URL=""; Workset=10
3494386 | Динарм | OST_PipeFitting |  | Жильё_02_PT | TRUE |  |  | 8.0068e-05 |  |  |  |  | f89efd89-0f60-40d3-93ff-037a2ce4aac2-003551f2 | a940219b-06f8-4b6a-bdad-419ba72b8754 | None |  | 576 | ПТ | [6 empty] | 480_Муфта жесткая RC Динарм (вложенная)_R20 | [174 empty] | 0 | 3udls93s10qvF$0teiqVip | [133 empty] | Муфта жесткая грувлок Динарм RC ДУ50 | [109 empty] | ДИНАРМ/Фирма "ОГНЕБОРЕЦ" | [223 empty] | None | Новая конструкция | None | 14737.95 | Level : Жильё_02_PT | 7987.95 |  |  | RC060EP | 0 | Муфта жесткая грувлок Динарм RC ДУ50 | [91 empty] | 0 | [47 empty] | FALSE | 3bf616f9-6b98-4a21-80ff-da1120c8f6d6 | RC060EP |  |  | 60.3 |  |  |  | 50 | [8 empty] | 30.15 | [6 empty] | ДИНАРМ Красный | 110 | TRUE | FALSE | 86 | 45 | 64.3 | 126 | 81 | 22.5 | 30 | 9 | 106 | 16.5 | 93 | 70.3
3494387 | Динарм | OST_PipeFitting | Динарм | Жильё_02_PT |  |  |  | 8.0068e-05 |  |  |  | Динарм | f89efd89-0f60-40d3-93ff-037a2ce4aac2-003551f3 | a940219b-06f8-4b6a-bdad-419ba72b8754 | None |  | 576 | ПТ | [6 empty] | 480_Муфта жесткая RC Динарм (вложенная)_R20 | [18 empty] | OST_PipeFitting | None | 3522 | [106 empty] | Динарм | [46 empty] | 0 | 3udls93s10qvF$0teiqVin | [133 empty] | Муфта жесткая грувлок Динарм RC ДУ50 | [23 empty] | 480_Муфта жесткая RC Динарм (вложенная)_R20 | Динарм |  | Динарм | Динарм | [81 empty] | ДИНАРМ/Фирма "ОГНЕБОРЕЦ" | [125 empty] | 0 | 0GDZ8e7v53qB0UcZuh61yN | [27 empty] | 1219.2 |  |  | Арматура трубопроводов | ИС.ТС.3 | шт. | [5 empty] | - | [57 empty] | None | Новая конструкция | None | 14862.05 | Level : Жильё_02_PT | 8112.05 |  |  | RC060EP | 0 | Муфта жесткая грувлок Динарм RC ДУ50 | [91 empty] | 0 | [39 empty] | ТД ''ДИНАРМ'' |  | Чугун | 480_Муфта жесткая Динарм RC_R20 | 0 | IfcPipeFitting |  |  | FALSE | 3bf616f9-6b98-4a21-80ff-da1120c8f6d6 | RC060EP |  |  | 60.3 |  |  |  | 50 | [8 empty] | 30.15 | Category=[-2000700]; Color=7895160; Comments=""; Cost=0.000000000000000; Description=""; Design Option=[-1]; Edited by=""; Export to IFC As=""; Export to IFC=0; Glow=0; IFC Predefined Type=""; IfcGUID=0GDZ8e7v53qB0UcZuh61jm; Keynote=""; Manufacturer=""; Mark=""; Model=""; Name=ДИНАРМ Красный; Shininess=64; Smoothness=50; Transparency=0; URL=""; Workset=10 | Pipework Fittings | 23.60.30.11.14 | СТ 10 16 70 | 50 | 8 | ДИНАРМ Красный | 110 | TRUE | FALSE | 86 | 45 | 64.3 | 126 | 81 | 22.5 | 30 | 9 | 106 | 16.5 | 93 | 70.3 | Category=[-2000700]; Color=328965; Comments=""; Cost=0.000000000000000; Description=""; Design Option=[-1]; Edited by=""; Export to IFC As=""; Export to IFC=0; Glow=0; IFC Predefined Type=""; IfcGUID=0GDZ8e7v53qB0UcZuh61vA; Keynote=""; Manufacturer=""; Mark=""; Model=""; Name=Plastic - Black; Shininess=64; Smoothness=50; Transparency=0; URL=""; Workset=10 | Category=[-2000700]; Color=7895160; Comments=""; Cost=0.000000000000000; Description=Цинк; Design Option=[-1]; Edited by=""; Export to IFC As=""; Export to IFC=0; Glow=0; IFC Predefined Type=""; IfcGUID=0GDZ8e7v53qB0UcZuh61vr; Keynote=""; Manufacturer=""; Mark=""; Material Type=1; Model=""; Name=ДИНАРМ Оцинковка; Shininess=64; Smoothness=50; Transparency=0; URL=""; Workset=10
3494388 | Динарм | OST_PipeFitting |  | Жильё_02_PT | TRUE |  |  | 8.0068e-05 |  |  |  |  | f89efd89-0f60-40d3-93ff-037a2ce4aac2-003551f4 | a940219b-06f8-4b6a-bdad-419ba72b8754 | None |  | 576 | ПТ | [6 empty] | 480_Муфта жесткая RC Динарм (вложенная)_R20 | [174 empty] | 0 | 3udls93s10qvF$0teiqVin | [133 empty] | Муфта жесткая грувлок Динарм RC ДУ50 | [109 empty] | ДИНАРМ/Фирма "ОГНЕБОРЕЦ" | [223 empty] | None | Новая конструкция | None | 14862.05 | Level : Жильё_02_PT | 8112.05 |  |  | RC060EP | 0 | Муфта жесткая грувлок Динарм RC ДУ50 | [91 empty] | 0 | [47 empty] | FALSE | 3bf616f9-6b98-4a21-80ff-da1120c8f6d6 | RC060EP |  |  | 60.3 |  |  |  | 50 | [8 empty] | 30.15 | [6 empty] | ДИНАРМ Красный | 110 | TRUE | FALSE | 86 | 45 | 64.3 | 126 | 81 | 22.5 | 30 | 9 | 106 | 16.5 | 93 | 70.3
3494389 | 483_Тройник GT GRT Динарм_R20 | OST_PipeFitting | 483_Тройник GT GRT Динарм_R20 | Жильё_03_PT | TRUE |  |  | 0.0001288 |  |  |  | 483_Тройник GT GRT Динарм_R20 | f89efd89-0f60-40d3-93ff-037a2ce4aac2-003551f5 | 4c3b19a0-22c4-41cd-8e7a-1940f1220a94 | None |  | 576 | ПТ | [6 empty] | Тройник GT GRT Динарм | [18 empty] | OST_PipeFitting | None | 3523 | [106 empty] | 483_Тройник GT GRT Динарм_R20 | [46 empty] | 0 | 3udls93s10qvF$0teiqVit | [25 empty] | Fire Protection Wet | [107 empty] | Тройник равносторонний под муфту грувлок Динарм GT ДУ50 | [23 empty] | Тройник GT GRT Динарм | 483_Тройник GT GRT Динарм_R20 |  | 483_Тройник GT GRT Динарм_R20 | 483_Тройник GT GRT Динарм_R20 | [207 empty] | 0 | 0GDZ8e7v53qB0UcZuh61zk | [27 empty] | 0 |  |  | Арматура трубопроводов | ИС.ТС.3 | шт. | ДИНАРМ/Фирма "ОГНЕБОРЕЦ" | [61 empty] | В2.2.1 2 | None | Новая конструкция | None | 1000 | Level : Жильё_03_PT | 1000 |  |  | Тройник равносторонний под муфту грувлок Динарм GT ДУ50 | 0.9 | Тройник равносторонний под муфту грувлок Динарм GT ДУ50 | [89 empty] | В2.2.1 | ⌀50 мм-⌀50 мм-⌀50 мм | 0 | [11 empty] | ADSK_В2.2.1 | [18 empty] | ⌀50-⌀50-⌀50 | [8 empty] | ТД ''ДИНАРМ'' | ДИНАРМ Красный | Чугун | 483_Тройник GT GRT Динарм_R20 | 0 | IfcPipeFitting | 50 | 50 | FALSE | 3bf616f9-6b98-4a21-80ff-da1120c8f6d6 | GT060P | 49 | 49 | 60.3 | 70 | 60.3 | 70 | 50 | 50 | 15.9 | 8.8 | 5 | 2 | 7.15 | 52.3 | 54.3 | 30.15 | Category=[-2000700]; Color=7895160; Comments=""; Cost=0.000000000000000; Description=""; Design Option=[-1]; Edited by=""; Export to IFC As=""; Export to IFC=0; Glow=0; IFC Predefined Type=""; IfcGUID=0GDZ8e7v53qB0UcZuh61jm; Keynote=""; Manufacturer=""; Mark=""; Model=""; Name=ДИНАРМ Красный; Shininess=64; Smoothness=50; Transparency=0; URL=""; Workset=10
3494390 | ПТ_ГОСТ10704_Резьба-Ду15-20_Грувлок-Ду25 | OST_PipeCurves | ПТ_ГОСТ10704_Резьба-Ду15-20_Грувлок-Ду25 |  | TRUE |  |  |  | 0.47281 | 3010 |  | ПТ_ГОСТ10704_Резьба-Ду15-20_Грувлок-Ду25 | f89efd89-0f60-40d3-93ff-037a2ce4aac2-003551f6 | 98ba583d-1833-4f04-8f28-f5730cba0448 | None |  | 576 | ПТ | [6 empty] | Pipe Types | [18 empty] | OST_PipeCurves | None | 74 | [53 empty] | None | [52 empty] | ПТ_ГОСТ10704_Резьба-Ду15-20_Грувлок-Ду25 | [46 empty] | 0 | 3udls93s10qvF$0teiqViq | 1 | [24 empty] | Fire Protection Wet | [131 empty] | Pipe Types | ПТ_ГОСТ10704_Резьба-Ду15-20_Грувлок-Ду25 |  | ПТ_ГОСТ10704_Резьба-Ду15-20_Грувлок-Ду25 | ПТ_ГОСТ10704_Резьба-Ду15-20_Грувлок-Ду25 | [207 empty] | 0 | 0GDZ8e7v53qB0UcZuh61_U | [30 empty] | Трубы | ИС.ТС.1 | м | [62 empty] | В2.2.1 2 | None | Новая конструкция | [95 empty] | Труба стальная электросварная прямошовная оцинкованная | 1070 | 4080 | В2.2.1 | ⌀50 мм | 0 | 3.5 | 1070 | 4080 | 1070 | 4080 | 1070 | 1070 | 4080 | 4080 | 1070 | 4080 | ADSK_В2.2.1 | 0 | для труб сварных электросварных прямошовных согласно ГОСТ 10704-91 (толщина стенок труб для данного каталога выбрана произвольно, исходя из практики) | Generic | Сталь углеродистая - Электросварная | 57 | 7820 | 0 | 50 | 0 | 50 | 0 | 0.02 | 0 | 0 | 0 | 0 | 0 | Электросварная | ⌀50 | 1070 | 32 | 0 | 0 | 4080 | 1070 | Жильё_02_PT
3494391 | ПТ_ГОСТ10704_Резьба-Ду15-20_Грувлок-Ду25 | OST_PipeCurves |  |  | TRUE |  |  |  | 0.47281 | 3010 |  |  | f89efd89-0f60-40d3-93ff-037a2ce4aac2-003551f7 | 4c3b19a0-22c4-41cd-8e7a-1940f1220a94 | None |  | 576 | ПТ | [6 empty] | Pipe Types | [74 empty] | None | [99 empty] | 0 | 3udls93s10qvF$0teiqViq | 1 | [24 empty] | Fire Protection Wet | [440 empty] | В2.2.1 2 | None | Новая конструкция | [96 empty] | 1070 | 4080 | В2.2.1 | ⌀50 мм | 0 | 3.5 | 1070 | 4080 | 1070 | 4080 | [6 empty] | ADSK_В2.2.1 | 0 | для труб сварных электросварных прямошовных согласно ГОСТ 10704-91 (толщина стенок труб для данного каталога выбрана произвольно, исходя из практики) | Generic | Сталь углеродистая - Электросварная | 57 | 7820 | 0 | 50 | 0 | 50 | 0 | 0.02 | 0 |  | 0 | 0 | 0 | Электросварная | ⌀50 | 1070 |  | 0 | 0 |  |  | Жильё_02_PT
3494392 | 483_Тройник GT GRT Динарм_R20 | OST_PipeFitting |  | Жильё_03_PT | TRUE |  |  | 0.0001288 |  |  |  |  | f89efd89-0f60-40d3-93ff-037a2ce4aac2-003551f8 | 4c3b19a0-22c4-41cd-8e7a-1940f1220a94 | None |  | 576 | ПТ | [6 empty] | Тройник GT GRT Динарм | [174 empty] | 0 | 3udls93s10qvF$0teiqVit | [25 empty] | Fire Protection Wet | [107 empty] | Тройник равносторонний под муфту грувлок Динарм GT ДУ50 | [332 empty] | В2.2.1 2 | None | Новая конструкция | None | 1000 | Level : Жильё_03_PT | 1000 |  |  | Тройник равносторонний под муфту грувлок Динарм GT ДУ50 | 0.9 | Тройник равносторонний под муфту грувлок Динарм GT ДУ50 | [89 empty] | В2.2.1 | ⌀50 мм-⌀50 мм-⌀50 мм | 0 | [11 empty] | ADSK_В2.2.1 | [18 empty] | ⌀50-⌀50-⌀50 | [14 empty] | 50 | 50 | FALSE | 3bf616f9-6b98-4a21-80ff-da1120c8f6d6 | GT060P | 49 | 49 | 60.3 | 70 | 60.3 | 70 | 50 | 50 | 15.9 | 8.8 | 5 | 2 | 7.15 | 52.3 | 54.3 | 30.15
3494393 | Динарм | OST_PipeFitting | Динарм | Жильё_03_PT |  |  |  | 8.0068e-05 |  |  |  | Динарм | f89efd89-0f60-40d3-93ff-037a2ce4aac2-003551f9 | a940219b-06f8-4b6a-bdad-419ba72b8754 | None |  | 576 | ПТ | [6 empty] | 480_Муфта жесткая RC Динарм (вложенная)_R20 | [18 empty] | OST_PipeFitting | None | 3522 | [106 empty] | Динарм | [46 empty] | 0 | 3udls93s10qvF$0teiqVix | [133 empty] | Муфта жесткая грувлок Динарм RC ДУ50 | [23 empty] | 480_Муфта жесткая RC Динарм (вложенная)_R20 | Динарм |  | Динарм | Динарм | [81 empty] | ДИНАРМ/Фирма "ОГНЕБОРЕЦ" | [125 empty] | 0 | 0GDZ8e7v53qB0UcZuh61yN | [27 empty] | 1219.2 |  |  | Арматура трубопроводов | ИС.ТС.3 | шт. | [5 empty] | - | [57 empty] | None | Новая конструкция | None | 10900 | Level : Жильё_03_PT | 1000 |  |  | RC060EP | 0 | Муфта жесткая грувлок Динарм RC ДУ50 | [91 empty] | 0 | [39 empty] | ТД ''ДИНАРМ'' |  | Чугун | 480_Муфта жесткая Динарм RC_R20 | 0 | IfcPipeFitting |  |  | FALSE | 3bf616f9-6b98-4a21-80ff-da1120c8f6d6 | RC060EP |  |  | 60.3 |  |  |  | 50 | [8 empty] | 30.15 | Category=[-2000700]; Color=7895160; Comments=""; Cost=0.000000000000000; Description=""; Design Option=[-1]; Edited by=""; Export to IFC As=""; Export to IFC=0; Glow=0; IFC Predefined Type=""; IfcGUID=0GDZ8e7v53qB0UcZuh61jm; Keynote=""; Manufacturer=""; Mark=""; Model=""; Name=ДИНАРМ Красный; Shininess=64; Smoothness=50; Transparency=0; URL=""; Workset=10 | Pipework Fittings | 23.60.30.11.14 | СТ 10 16 70 | 50 | 8 | ДИНАРМ Красный | 110 | TRUE | FALSE | 86 | 45 | 64.3 | 126 | 81 | 22.5 | 30 | 9 | 106 | 16.5 | 93 | 70.3 | Category=[-2000700]; Color=328965; Comments=""; Cost=0.000000000000000; Description=""; Design Option=[-1]; Edited by=""; Export to IFC As=""; Export to IFC=0; Glow=0; IFC Predefined Type=""; IfcGUID=0GDZ8e7v53qB0UcZuh61vA; Keynote=""; Manufacturer=""; Mark=""; Model=""; Name=Plastic - Black; Shininess=64; Smoothness=50; Transparency=0; URL=""; Workset=10 | Category=[-2000700]; Color=7895160; Comments=""; Cost=0.000000000000000; Description=Цинк; Design Option=[-1]; Edited by=""; Export to IFC As=""; Export to IFC=0; Glow=0; IFC Predefined Type=""; IfcGUID=0GDZ8e7v53qB0UcZuh61vr; Keynote=""; Manufacturer=""; Mark=""; Material Type=1; Model=""; Name=ДИНАРМ Оцинковка; Shininess=64; Smoothness=50; Transparency=0; URL=""; Workset=10
3494394 | Динарм | OST_PipeFitting |  | Жильё_03_PT | TRUE |  |  | 8.0068e-05 |  |  |  |  | f89efd89-0f60-40d3-93ff-037a2ce4aac2-003551fa | a940219b-06f8-4b6a-bdad-419ba72b8754 | None |  | 576 | ПТ | [6 empty] | 480_Муфта жесткая RC Динарм (вложенная)_R20 | [174 empty] | 0 | 3udls93s10qvF$0teiqVix | [133 empty] | Муфта жесткая грувлок Динарм RC ДУ50 | [109 empty] | ДИНАРМ/Фирма "ОГНЕБОРЕЦ" | [223 empty] | None | Новая конструкция | None | 10900 | Level : Жильё_03_PT | 1000 |  |  | RC060EP | 0 | Муфта жесткая грувлок Динарм RC ДУ50 | [91 empty] | 0 | [47 empty] | FALSE | 3bf616f9-6b98-4a21-80ff-da1120c8f6d6 | RC060EP |  |  | 60.3 |  |  |  | 50 | [8 empty] | 30.15 | [6 empty] | ДИНАРМ Красный | 110 | TRUE | FALSE | 86 | 45 | 64.3 | 126 | 81 | 22.5 | 30 | 9 | 106 | 16.5 | 93 | 70.3
3494395 | Динарм | OST_PipeFitting | Динарм | Жильё_03_PT |  |  |  | 8.0068e-05 |  |  |  | Динарм | f89efd89-0f60-40d3-93ff-037a2ce4aac2-003551fb | a940219b-06f8-4b6a-bdad-419ba72b8754 | None |  | 576 | ПТ | [6 empty] | 480_Муфта жесткая RC Динарм (вложенная)_R20 | [18 empty] | OST_PipeFitting | None | 3522 | [106 empty] | Динарм | [46 empty] | 0 | 3udls93s10qvF$0teiqViv | [133 empty] | Муфта жесткая грувлок Динарм RC ДУ50 | [23 empty] | 480_Муфта жесткая RC Динарм (вложенная)_R20 | Динарм |  | Динарм | Динарм | [81 empty] | ДИНАРМ/Фирма "ОГНЕБОРЕЦ" | [125 empty] | 0 | 0GDZ8e7v53qB0UcZuh61yN | [27 empty] | 1219.2 |  |  | Арматура трубопроводов | ИС.ТС.3 | шт. | [5 empty] | - | [57 empty] | None | Новая конструкция | None | 20737.95 | Level : Жильё_03_PT | 10837.95 |  |  | RC060EP | 0 | Муфта жесткая грувлок Динарм RC ДУ50 | [91 empty] | 0 | [39 empty] | ТД ''ДИНАРМ'' |  | Чугун | 480_Муфта жесткая Динарм RC_R20 | 0 | IfcPipeFitting |  |  | FALSE | 3bf616f9-6b98-4a21-80ff-da1120c8f6d6 | RC060EP |  |  | 60.3 |  |  |  | 50 | [8 empty] | 30.15 | Category=[-2000700]; Color=7895160; Comments=""; Cost=0.000000000000000; Description=""; Design Option=[-1]; Edited by=""; Export to IFC As=""; Export to IFC=0; Glow=0; IFC Predefined Type=""; IfcGUID=0GDZ8e7v53qB0UcZuh61jm; Keynote=""; Manufacturer=""; Mark=""; Model=""; Name=ДИНАРМ Красный; Shininess=64; Smoothness=50; Transparency=0; URL=""; Workset=10 | Pipework Fittings | 23.60.30.11.14 | СТ 10 16 70 | 50 | 8 | ДИНАРМ Красный | 110 | TRUE | FALSE | 86 | 45 | 64.3 | 126 | 81 | 22.5 | 30 | 9 | 106 | 16.5 | 93 | 70.3 | Category=[-2000700]; Color=328965; Comments=""; Cost=0.000000000000000; Description=""; Design Option=[-1]; Edited by=""; Export to IFC As=""; Export to IFC=0; Glow=0; IFC Predefined Type=""; IfcGUID=0GDZ8e7v53qB0UcZuh61vA; Keynote=""; Manufacturer=""; Mark=""; Model=""; Name=Plastic - Black; Shininess=64; Smoothness=50; Transparency=0; URL=""; Workset=10 | Category=[-2000700]; Color=7895160; Comments=""; Cost=0.000000000000000; Description=Цинк; Design Option=[-1]; Edited by=""; Export to IFC As=""; Export to IFC=0; Glow=0; IFC Predefined Type=""; IfcGUID=0GDZ8e7v53qB0UcZuh61vr; Keynote=""; Manufacturer=""; Mark=""; Material Type=1; Model=""; Name=ДИНАРМ Оцинковка; Shininess=64; Smoothness=50; Transparency=0; URL=""; Workset=10
3494396 | Динарм | OST_PipeFitting |  | Жильё_03_PT | TRUE |  |  | 8.0068e-05 |  |  |  |  | f89efd89-0f60-40d3-93ff-037a2ce4aac2-003551fc | a940219b-06f8-4b6a-bdad-419ba72b8754 | None |  | 576 | ПТ | [6 empty] | 480_Муфта жесткая RC Динарм (вложенная)_R20 | [174 empty] | 0 | 3udls93s10qvF$0teiqViv | [133 empty] | Муфта жесткая грувлок Динарм RC ДУ50 | [109 empty] | ДИНАРМ/Фирма "ОГНЕБОРЕЦ" | [223 empty] | None | Новая конструкция | None | 20737.95 | Level : Жильё_03_PT | 10837.95 |  |  | RC060EP | 0 | Муфта жесткая грувлок Динарм RC ДУ50 | [91 empty] | 0 | [47 empty] | FALSE | 3bf616f9-6b98-4a21-80ff-da1120c8f6d6 | RC060EP |  |  | 60.3 |  |  |  | 50 | [8 empty] | 30.15 | [6 empty] | ДИНАРМ Красный | 110 | TRUE | FALSE | 86 | 45 | 64.3 | 126 | 81 | 22.5 | 30 | 9 | 106 | 16.5 | 93 | 70.3
3494397 | Динарм | OST_PipeFitting | Динарм | Жильё_03_PT |  |  |  | 8.0068e-05 |  |  |  | Динарм | f89efd89-0f60-40d3-93ff-037a2ce4aac2-003551fd | a940219b-06f8-4b6a-bdad-419ba72b8754 | None |  | 576 | ПТ | [6 empty] | 480_Муфта жесткая RC Динарм (вложенная)_R20 | [18 empty] | OST_PipeFitting | None | 3522 | [106 empty] | Динарм | [46 empty] | 0 | 3udls93s10qvF$0teiqVi$ | [133 empty] | Муфта жесткая грувлок Динарм RC ДУ50 | [23 empty] | 480_Муфта жесткая RC Динарм (вложенная)_R20 | Динарм |  | Динарм | Динарм | [81 empty] | ДИНАРМ/Фирма "ОГНЕБОРЕЦ" | [125 empty] | 0 | 0GDZ8e7v53qB0UcZuh61yN | [27 empty] | 1219.2 |  |  | Арматура трубопроводов | ИС.ТС.3 | шт. | [5 empty] | - | [57 empty] | None | Новая конструкция | None | 20862.05 | Level : Жильё_03_PT | 10962.05 |  |  | RC060EP | 0 | Муфта жесткая грувлок Динарм RC ДУ50 | [91 empty] | 0 | [39 empty] | ТД ''ДИНАРМ'' |  | Чугун | 480_Муфта жесткая Динарм RC_R20 | 0 | IfcPipeFitting |  |  | FALSE | 3bf616f9-6b98-4a21-80ff-da1120c8f6d6 | RC060EP |  |  | 60.3 |  |  |  | 50 | [8 empty] | 30.15 | Category=[-2000700]; Color=7895160; Comments=""; Cost=0.000000000000000; Description=""; Design Option=[-1]; Edited by=""; Export to IFC As=""; Export to IFC=0; Glow=0; IFC Predefined Type=""; IfcGUID=0GDZ8e7v53qB0UcZuh61jm; Keynote=""; Manufacturer=""; Mark=""; Model=""; Name=ДИНАРМ Красный; Shininess=64; Smoothness=50; Transparency=0; URL=""; Workset=10 | Pipework Fittings | 23.60.30.11.14 | СТ 10 16 70 | 50 | 8 | ДИНАРМ Красный | 110 | TRUE | FALSE | 86 | 45 | 64.3 | 126 | 81 | 22.5 | 30 | 9 | 106 | 16.5 | 93 | 70.3 | Category=[-2000700]; Color=328965; Comments=""; Cost=0.000000000000000; Description=""; Design Option=[-1]; Edited by=""; Export to IFC As=""; Export to IFC=0; Glow=0; IFC Predefined Type=""; IfcGUID=0GDZ8e7v53qB0UcZuh61vA; Keynote=""; Manufacturer=""; Mark=""; Model=""; Name=Plastic - Black; Shininess=64; Smoothness=50; Transparency=0; URL=""; Workset=10 | Category=[-2000700]; Color=7895160; Comments=""; Cost=0.000000000000000; Description=Цинк; Design Option=[-1]; Edited by=""; Export to IFC As=""; Export to IFC=0; Glow=0; IFC Predefined Type=""; IfcGUID=0GDZ8e7v53qB0UcZuh61vr; Keynote=""; Manufacturer=""; Mark=""; Material Type=1; Model=""; Name=ДИНАРМ Оцинковка; Shininess=64; Smoothness=50; Transparency=0; URL=""; Workset=10
3494398 | Динарм | OST_PipeFitting |  | Жильё_03_PT | TRUE |  |  | 8.0068e-05 |  |  |  |  | f89efd89-0f60-40d3-93ff-037a2ce4aac2-003551fe | a940219b-06f8-4b6a-bdad-419ba72b8754 | None |  | 576 | ПТ | [6 empty] | 480_Муфта жесткая RC Динарм (вложенная)_R20 | [174 empty] | 0 | 3udls93s10qvF$0teiqVi$ | [133 empty] | Муфта жесткая грувлок Динарм RC ДУ50 | [109 empty] | ДИНАРМ/Фирма "ОГНЕБОРЕЦ" | [223 empty] | None | Новая конструкция | None | 20862.05 | Level : Жильё_03_PT | 10962.05 |  |  | RC060EP | 0 | Муфта жесткая грувлок Динарм RC ДУ50 | [91 empty] | 0 | [47 empty] | FALSE | 3bf616f9-6b98-4a21-80ff-da1120c8f6d6 | RC060EP |  |  | 60.3 |  |  |  | 50 | [8 empty] | 30.15 | [6 empty] | ДИНАРМ Красный | 110 | TRUE | FALSE | 86 | 45 | 64.3 | 126 | 81 | 22.5 | 30 | 9 | 106 | 16.5 | 93 | 70.3
3494401 | 483_Тройник GT GRT Динарм_R20 | OST_PipeFitting | 483_Тройник GT GRT Динарм_R20 | Жильё_03_PT | TRUE |  |  | 0.0001288 |  |  |  | 483_Тройник GT GRT Динарм_R20 | f89efd89-0f60-40d3-93ff-037a2ce4aac2-00355201 | 4c3b19a0-22c4-41cd-8e7a-1940f1220a94 | None |  | 576 | ПТ | [6 empty] | Тройник GT GRT Динарм | [18 empty] | OST_PipeFitting | None | 3523 | [106 empty] | 483_Тройник GT GRT Динарм_R20 | [46 empty] | 0 | 3udls93s10qvF$0teiqVZ3 | [25 empty] | Fire Protection Wet | [107 empty] | Тройник равносторонний под муфту грувлок Динарм GT ДУ50 | [23 empty] | Тройник GT GRT Динарм | 483_Тройник GT GRT Динарм_R20 |  | 483_Тройник GT GRT Динарм_R20 | 483_Тройник GT GRT Динарм_R20 | [207 empty] | 0 | 0GDZ8e7v53qB0UcZuh61zk | [27 empty] | 0 |  |  | Арматура трубопроводов | ИС.ТС.3 | шт. | ДИНАРМ/Фирма "ОГНЕБОРЕЦ" | [61 empty] | В2.2.1 2 | None | Новая конструкция | None | 1300 | Level : Жильё_03_PT | 1300 |  |  | Тройник равносторонний под муфту грувлок Динарм GT ДУ50 | 0.9 | Тройник равносторонний под муфту грувлок Динарм GT ДУ50 | [89 empty] | В2.2.1 | ⌀50 мм-⌀50 мм-⌀50 мм | 0 | [11 empty] | ADSK_В2.2.1 | [18 empty] | ⌀50-⌀50-⌀50 | [8 empty] | ТД ''ДИНАРМ'' | ДИНАРМ Красный | Чугун | 483_Тройник GT GRT Динарм_R20 | 0 | IfcPipeFitting | 50 | 50 | FALSE | 3bf616f9-6b98-4a21-80ff-da1120c8f6d6 | GT060P | 49 | 49 | 60.3 | 70 | 60.3 | 70 | 50 | 50 | 15.9 | 8.8 | 5 | 2 | 7.15 | 52.3 | 54.3 | 30.15 | Category=[-2000700]; Color=7895160; Comments=""; Cost=0.000000000000000; Description=""; Design Option=[-1]; Edited by=""; Export to IFC As=""; Export to IFC=0; Glow=0; IFC Predefined Type=""; IfcGUID=0GDZ8e7v53qB0UcZuh61jm; Keynote=""; Manufacturer=""; Mark=""; Model=""; Name=ДИНАРМ Красный; Shininess=64; Smoothness=50; Transparency=0; URL=""; Workset=10
3494402 | ПТ_ГОСТ10704_Резьба-Ду15-20_Грувлок-Ду25 | OST_PipeCurves | ПТ_ГОСТ10704_Резьба-Ду15-20_Грувлок-Ду25 |  | TRUE |  |  |  | 0.51993 | 3310 |  | ПТ_ГОСТ10704_Резьба-Ду15-20_Грувлок-Ду25 | f89efd89-0f60-40d3-93ff-037a2ce4aac2-00355202 | 98ba583d-1833-4f04-8f28-f5730cba0448 | None |  | 576 | ПТ | [6 empty] | Pipe Types | [18 empty] | OST_PipeCurves | None | 74 | [53 empty] | None | [52 empty] | ПТ_ГОСТ10704_Резьба-Ду15-20_Грувлок-Ду25 | [46 empty] | 0 | 3udls93s10qvF$0teiqVZ0 | 1 | [24 empty] | Fire Protection Wet | [131 empty] | Pipe Types | ПТ_ГОСТ10704_Резьба-Ду15-20_Грувлок-Ду25 |  | ПТ_ГОСТ10704_Резьба-Ду15-20_Грувлок-Ду25 | ПТ_ГОСТ10704_Резьба-Ду15-20_Грувлок-Ду25 | [207 empty] | 0 | 0GDZ8e7v53qB0UcZuh61_U | [30 empty] | Трубы | ИС.ТС.1 | м | [62 empty] | В2.2.1 2 | None | Новая конструкция | [95 empty] | Труба стальная электросварная прямошовная оцинкованная | 1370 | 4680 | В2.2.1 | ⌀50 мм | 0 | 3.5 | 1370 | 4680 | 1370 | 4680 | 1370 | 1370 | 4680 | 4680 | 1370 | 4680 | ADSK_В2.2.1 | 0 | для труб сварных электросварных прямошовных согласно ГОСТ 10704-91 (толщина стенок труб для данного каталога выбрана произвольно, исходя из практики) | Generic | Сталь углеродистая - Электросварная | 57 | 11270 | 0 | 50 | 0 | 50 | 0 | 0.02 | 0 | 0 | 0 | 0 | 0 | Электросварная | ⌀50 | 4680 | 8 | 0 | 0 | 1370 | 4680 | Жильё_03_PT
3494403 | ПТ_ГОСТ10704_Резьба-Ду15-20_Грувлок-Ду25 | OST_PipeCurves |  |  | TRUE |  |  |  | 0.51993 | 3310 |  |  | f89efd89-0f60-40d3-93ff-037a2ce4aac2-00355203 | 4c3b19a0-22c4-41cd-8e7a-1940f1220a94 | None |  | 576 | ПТ | [6 empty] | Pipe Types | [74 empty] | None | [99 empty] | 0 | 3udls93s10qvF$0teiqVZ0 | 1 | [24 empty] | Fire Protection Wet | [440 empty] | В2.2.1 2 | None | Новая конструкция | [96 empty] | 1370 | 4680 | В2.2.1 | ⌀50 мм | 0 | 3.5 | 1370 | 4680 | 1370 | 4680 | [6 empty] | ADSK_В2.2.1 | 0 | для труб сварных электросварных прямошовных согласно ГОСТ 10704-91 (толщина стенок труб для данного каталога выбрана произвольно, исходя из практики) | Generic | Сталь углеродистая - Электросварная | 57 | 11270 | 0 | 50 | 0 | 50 | 0 | 0.02 | 0 |  | 0 | 0 | 0 | Электросварная | ⌀50 | 4680 |  | 0 | 0 |  |  | Жильё_03_PT
3494404 | 483_Тройник GT GRT Динарм_R20 | OST_PipeFitting |  | Жильё_03_PT | TRUE |  |  | 0.0001288 |  |  |  |  | f89efd89-0f60-40d3-93ff-037a2ce4aac2-00355204 | 4c3b19a0-22c4-41cd-8e7a-1940f1220a94 | None |  | 576 | ПТ | [6 empty] | Тройник GT GRT Динарм | [174 empty] | 0 | 3udls93s10qvF$0teiqVZ3 | [25 empty] | Fire Protection Wet | [107 empty] | Тройник равносторонний под муфту грувлок Динарм GT ДУ50 | [332 empty] | В2.2.1 2 | None | Новая конструкция | None | 1300 | Level : Жильё_03_PT | 1300 |  |  | Тройник равносторонний под муфту грувлок Динарм GT ДУ50 | 0.9 | Тройник равносторонний под муфту грувлок Динарм GT ДУ50 | [89 empty] | В2.2.1 | ⌀50 мм-⌀50 мм-⌀50 мм | 0 | [11 empty] | ADSK_В2.2.1 | [18 empty] | ⌀50-⌀50-⌀50 | [14 empty] | 50 | 50 | FALSE | 3bf616f9-6b98-4a21-80ff-da1120c8f6d6 | GT060P | 49 | 49 | 60.3 | 70 | 60.3 | 70 | 50 | 50 | 15.9 | 8.8 | 5 | 2 | 7.15 | 52.3 | 54.3 | 30.15
3494405 | Динарм | OST_PipeFitting | Динарм | Жильё_03_PT |  |  |  | 8.0068e-05 |  |  |  | Динарм | f89efd89-0f60-40d3-93ff-037a2ce4aac2-00355205 | a940219b-06f8-4b6a-bdad-419ba72b8754 | None |  | 576 | ПТ | [6 empty] | 480_Муфта жесткая RC Динарм (вложенная)_R20 | [18 empty] | OST_PipeFitting | None | 3522 | [106 empty] | Динарм | [46 empty] | 0 | 3udls93s10qvF$0teiqVZ7 | [133 empty] | Муфта жесткая грувлок Динарм RC ДУ50 | [23 empty] | 480_Муфта жесткая RC Динарм (вложенная)_R20 | Динарм |  | Динарм | Динарм | [81 empty] | ДИНАРМ/Фирма "ОГНЕБОРЕЦ" | [125 empty] | 0 | 0GDZ8e7v53qB0UcZuh61yN | [27 empty] | 1219.2 |  |  | Арматура трубопроводов | ИС.ТС.3 | шт. | [5 empty] | - | [57 empty] | None | Новая конструкция | None | 11200 | Level : Жильё_03_PT | 1300 |  |  | RC060EP | 0 | Муфта жесткая грувлок Динарм RC ДУ50 | [91 empty] | 0 | [39 empty] | ТД ''ДИНАРМ'' |  | Чугун | 480_Муфта жесткая Динарм RC_R20 | 0 | IfcPipeFitting |  |  | FALSE | 3bf616f9-6b98-4a21-80ff-da1120c8f6d6 | RC060EP |  |  | 60.3 |  |  |  | 50 | [8 empty] | 30.15 | Category=[-2000700]; Color=7895160; Comments=""; Cost=0.000000000000000; Description=""; Design Option=[-1]; Edited by=""; Export to IFC As=""; Export to IFC=0; Glow=0; IFC Predefined Type=""; IfcGUID=0GDZ8e7v53qB0UcZuh61jm; Keynote=""; Manufacturer=""; Mark=""; Model=""; Name=ДИНАРМ Красный; Shininess=64; Smoothness=50; Transparency=0; URL=""; Workset=10 | Pipework Fittings | 23.60.30.11.14 | СТ 10 16 70 | 50 | 8 | ДИНАРМ Красный | 110 | TRUE | FALSE | 86 | 45 | 64.3 | 126 | 81 | 22.5 | 30 | 9 | 106 | 16.5 | 93 | 70.3 | Category=[-2000700]; Color=328965; Comments=""; Cost=0.000000000000000; Description=""; Design Option=[-1]; Edited by=""; Export to IFC As=""; Export to IFC=0; Glow=0; IFC Predefined Type=""; IfcGUID=0GDZ8e7v53qB0UcZuh61vA; Keynote=""; Manufacturer=""; Mark=""; Model=""; Name=Plastic - Black; Shininess=64; Smoothness=50; Transparency=0; URL=""; Workset=10 | Category=[-2000700]; Color=7895160; Comments=""; Cost=0.000000000000000; Description=Цинк; Design Option=[-1]; Edited by=""; Export to IFC As=""; Export to IFC=0; Glow=0; IFC Predefined Type=""; IfcGUID=0GDZ8e7v53qB0UcZuh61vr; Keynote=""; Manufacturer=""; Mark=""; Material Type=1; Model=""; Name=ДИНАРМ Оцинковка; Shininess=64; Smoothness=50; Transparency=0; URL=""; Workset=10
3494406 | Динарм | OST_PipeFitting |  | Жильё_03_PT | TRUE |  |  | 8.0068e-05 |  |  |  |  | f89efd89-0f60-40d3-93ff-037a2ce4aac2-00355206 | a940219b-06f8-4b6a-bdad-419ba72b8754 | None |  | 576 | ПТ | [6 empty] | 480_Муфта жесткая RC Динарм (вложенная)_R20 | [174 empty] | 0 | 3udls93s10qvF$0teiqVZ7 | [133 empty] | Муфта жесткая грувлок Динарм RC ДУ50 | [109 empty] | ДИНАРМ/Фирма "ОГНЕБОРЕЦ" | [223 empty] | None | Новая конструкция | None | 11200 | Level : Жильё_03_PT | 1300 |  |  | RC060EP | 0 | Муфта жесткая грувлок Динарм RC ДУ50 | [91 empty] | 0 | [47 empty] | FALSE | 3bf616f9-6b98-4a21-80ff-da1120c8f6d6 | RC060EP |  |  | 60.3 |  |  |  | 50 | [8 empty] | 30.15 | [6 empty] | ДИНАРМ Красный | 110 | TRUE | FALSE | 86 | 45 | 64.3 | 126 | 81 | 22.5 | 30 | 9 | 106 | 16.5 | 93 | 70.3
3494407 | Динарм | OST_PipeFitting | Динарм | Жильё_03_PT |  |  |  | 8.0068e-05 |  |  |  | Динарм | f89efd89-0f60-40d3-93ff-037a2ce4aac2-00355207 | a940219b-06f8-4b6a-bdad-419ba72b8754 | None |  | 576 | ПТ | [6 empty] | 480_Муфта жесткая RC Динарм (вложенная)_R20 | [18 empty] | OST_PipeFitting | None | 3522 | [106 empty] | Динарм | [46 empty] | 0 | 3udls93s10qvF$0teiqVZ5 | [133 empty] | Муфта жесткая грувлок Динарм RC ДУ50 | [23 empty] | 480_Муфта жесткая RC Динарм (вложенная)_R20 | Динарм |  | Динарм | Динарм | [81 empty] | ДИНАРМ/Фирма "ОГНЕБОРЕЦ" | [125 empty] | 0 | 0GDZ8e7v53qB0UcZuh61yN | [27 empty] | 1219.2 |  |  | Арматура трубопроводов | ИС.ТС.3 | шт. | [5 empty] | - | [57 empty] | None | Новая конструкция | None | 21037.95 | Level : Жильё_03_PT | 11137.95 |  |  | RC060EP | 0 | Муфта жесткая грувлок Динарм RC ДУ50 | [91 empty] | 0 | [39 empty] | ТД ''ДИНАРМ'' |  | Чугун | 480_Муфта жесткая Динарм RC_R20 | 0 | IfcPipeFitting |  |  | FALSE | 3bf616f9-6b98-4a21-80ff-da1120c8f6d6 | RC060EP |  |  | 60.3 |  |  |  | 50 | [8 empty] | 30.15 | Category=[-2000700]; Color=7895160; Comments=""; Cost=0.000000000000000; Description=""; Design Option=[-1]; Edited by=""; Export to IFC As=""; Export to IFC=0; Glow=0; IFC Predefined Type=""; IfcGUID=0GDZ8e7v53qB0UcZuh61jm; Keynote=""; Manufacturer=""; Mark=""; Model=""; Name=ДИНАРМ Красный; Shininess=64; Smoothness=50; Transparency=0; URL=""; Workset=10 | Pipework Fittings | 23.60.30.11.14 | СТ 10 16 70 | 50 | 8 | ДИНАРМ Красный | 110 | TRUE | FALSE | 86 | 45 | 64.3 | 126 | 81 | 22.5 | 30 | 9 | 106 | 16.5 | 93 | 70.3 | Category=[-2000700]; Color=328965; Comments=""; Cost=0.000000000000000; Description=""; Design Option=[-1]; Edited by=""; Export to IFC As=""; Export to IFC=0; Glow=0; IFC Predefined Type=""; IfcGUID=0GDZ8e7v53qB0UcZuh61vA; Keynote=""; Manufacturer=""; Mark=""; Model=""; Name=Plastic - Black; Shininess=64; Smoothness=50; Transparency=0; URL=""; Workset=10 | Category=[-2000700]; Color=7895160; Comments=""; Cost=0.000000000000000; Description=Цинк; Design Option=[-1]; Edited by=""; Export to IFC As=""; Export to IFC=0; Glow=0; IFC Predefined Type=""; IfcGUID=0GDZ8e7v53qB0UcZuh61vr; Keynote=""; Manufacturer=""; Mark=""; Material Type=1; Model=""; Name=ДИНАРМ Оцинковка; Shininess=64; Smoothness=50; Transparency=0; URL=""; Workset=10
3494408 | Динарм | OST_PipeFitting |  | Жильё_03_PT | TRUE |  |  | 8.0068e-05 |  |  |  |  | f89efd89-0f60-40d3-93ff-037a2ce4aac2-00355208 | a940219b-06f8-4b6a-bdad-419ba72b8754 | None |  | 576 | ПТ | [6 empty] | 480_Муфта жесткая RC Динарм (вложенная)_R20 | [174 empty] | 0 | 3udls93s10qvF$0teiqVZ5 | [133 empty] | Муфта жесткая грувлок Динарм RC ДУ50 | [109 empty] | ДИНАРМ/Фирма "ОГНЕБОРЕЦ" | [223 empty] | None | Новая конструкция | None | 21037.95 | Level : Жильё_03_PT | 11137.95 |  |  | RC060EP | 0 | Муфта жесткая грувлок Динарм RC ДУ50 | [91 empty] | 0 | [47 empty] | FALSE | 3bf616f9-6b98-4a21-80ff-da1120c8f6d6 | RC060EP |  |  | 60.3 |  |  |  | 50 | [8 empty] | 30.15 | [6 empty] | ДИНАРМ Красный | 110 | TRUE | FALSE | 86 | 45 | 64.3 | 126 | 81 | 22.5 | 30 | 9 | 106 | 16.5 | 93 | 70.3
3494409 | Динарм | OST_PipeFitting | Динарм | Жильё_03_PT |  |  |  | 8.0068e-05 |  |  |  | Динарм | f89efd89-0f60-40d3-93ff-037a2ce4aac2-00355209 | a940219b-06f8-4b6a-bdad-419ba72b8754 | None |  | 576 | ПТ | [6 empty] | 480_Муфта жесткая RC Динарм (вложенная)_R20 | [18 empty] | OST_PipeFitting | None | 3522 | [106 empty] | Динарм | [46 empty] | 0 | 3udls93s10qvF$0teiqVZB | [133 empty] | Муфта жесткая грувлок Динарм RC ДУ50 | [23 empty] | 480_Муфта жесткая RC Динарм (вложенная)_R20 | Динарм |  | Динарм | Динарм | [81 empty] | ДИНАРМ/Фирма "ОГНЕБОРЕЦ" | [125 empty] | 0 | 0GDZ8e7v53qB0UcZuh61yN | [27 empty] | 1219.2 |  |  | Арматура трубопроводов | ИС.ТС.3 | шт. | [5 empty] | - | [57 empty] | None | Новая конструкция | None | 21162.05 | Level : Жильё_03_PT | 11262.05 |  |  | RC060EP | 0 | Муфта жесткая грувлок Динарм RC ДУ50 | [91 empty] | 0 | [39 empty] | ТД ''ДИНАРМ'' |  | Чугун | 480_Муфта жесткая Динарм RC_R20 | 0 | IfcPipeFitting |  |  | FALSE | 3bf616f9-6b98-4a21-80ff-da1120c8f6d6 | RC060EP |  |  | 60.3 |  |  |  | 50 | [8 empty] | 30.15 | Category=[-2000700]; Color=7895160; Comments=""; Cost=0.000000000000000; Description=""; Design Option=[-1]; Edited by=""; Export to IFC As=""; Export to IFC=0; Glow=0; IFC Predefined Type=""; IfcGUID=0GDZ8e7v53qB0UcZuh61jm; Keynote=""; Manufacturer=""; Mark=""; Model=""; Name=ДИНАРМ Красный; Shininess=64; Smoothness=50; Transparency=0; URL=""; Workset=10 | Pipework Fittings | 23.60.30.11.14 | СТ 10 16 70 | 50 | 8 | ДИНАРМ Красный | 110 | TRUE | FALSE | 86 | 45 | 64.3 | 126 | 81 | 22.5 | 30 | 9 | 106 | 16.5 | 93 | 70.3 | Category=[-2000700]; Color=328965; Comments=""; Cost=0.000000000000000; Description=""; Design Option=[-1]; Edited by=""; Export to IFC As=""; Export to IFC=0; Glow=0; IFC Predefined Type=""; IfcGUID=0GDZ8e7v53qB0UcZuh61vA; Keynote=""; Manufacturer=""; Mark=""; Model=""; Name=Plastic - Black; Shininess=64; Smoothness=50; Transparency=0; URL=""; Workset=10 | Category=[-2000700]; Color=7895160; Comments=""; Cost=0.000000000000000; Description=Цинк; Design Option=[-1]; Edited by=""; Export to IFC As=""; Export to IFC=0; Glow=0; IFC Predefined Type=""; IfcGUID=0GDZ8e7v53qB0UcZuh61vr; Keynote=""; Manufacturer=""; Mark=""; Material Type=1; Model=""; Name=ДИНАРМ Оцинковка; Shininess=64; Smoothness=50; Transparency=0; URL=""; Workset=10
3494410 | Динарм | OST_PipeFitting |  | Жильё_03_PT | TRUE |  |  | 8.0068e-05 |  |  |  |  | f89efd89-0f60-40d3-93ff-037a2ce4aac2-0035520a | a940219b-06f8-4b6a-bdad-419ba72b8754 | None |  | 576 | ПТ | [6 empty] | 480_Муфта жесткая RC Динарм (вложенная)_R20 | [174 empty] | 0 | 3udls93s10qvF$0teiqVZB | [133 empty] | Муфта жесткая грувлок Динарм RC ДУ50 | [109 empty] | ДИНАРМ/Фирма "ОГНЕБОРЕЦ" | [223 empty] | None | Новая конструкция | None | 21162.05 | Level : Жильё_03_PT | 11262.05 |  |  | RC060EP | 0 | Муфта жесткая грувлок Динарм RC ДУ50 | [91 empty] | 0 | [47 empty] | FALSE | 3bf616f9-6b98-4a21-80ff-da1120c8f6d6 | RC060EP |  |  | 60.3 |  |  |  | 50 | [8 empty] | 30.15 | [6 empty] | ДИНАРМ Красный | 110 | TRUE | FALSE | 86 | 45 | 64.3 | 126 | 81 | 22.5 | 30 | 9 | 106 | 16.5 | 93 | 70.3
3494411 | 483_Тройник GT GRT Динарм_R20 | OST_PipeFitting | 483_Тройник GT GRT Динарм_R20 | Жильё_04_PT | TRUE |  |  | 0.0001288 |  |  |  | 483_Тройник GT GRT Динарм_R20 | f89efd89-0f60-40d3-93ff-037a2ce4aac2-0035520b | 4c3b19a0-22c4-41cd-8e7a-1940f1220a94 | None |  | 576 | ПТ | [6 empty] | Тройник GT GRT Динарм | [18 empty] | OST_PipeFitting | None | 3523 | [106 empty] | 483_Тройник GT GRT Динарм_R20 | [46 empty] | 0 | 3udls93s10qvF$0teiqVZ9 | [25 empty] | Fire Protection Wet | [107 empty] | Тройник равносторонний под муфту грувлок Динарм GT ДУ50 | [23 empty] | Тройник GT GRT Динарм | 483_Тройник GT GRT Динарм_R20 |  | 483_Тройник GT GRT Динарм_R20 | 483_Тройник GT GRT Динарм_R20 | [207 empty] | 0 | 0GDZ8e7v53qB0UcZuh61zk | [27 empty] | 0 |  |  | Арматура трубопроводов | ИС.ТС.3 | шт. | ДИНАРМ/Фирма "ОГНЕБОРЕЦ" | [61 empty] | В2.2.1 2 | None | Новая конструкция | None | 1000 | Level : Жильё_04_PT | 1000 |  |  | Тройник равносторонний под муфту грувлок Динарм GT ДУ50 | 0.9 | Тройник равносторонний под муфту грувлок Динарм GT ДУ50 | [89 empty] | В2.2.1 | ⌀50 мм-⌀50 мм-⌀50 мм | 0 | [11 empty] | ADSK_В2.2.1 | [18 empty] | ⌀50-⌀50-⌀50 | [8 empty] | ТД ''ДИНАРМ'' | ДИНАРМ Красный | Чугун | 483_Тройник GT GRT Динарм_R20 | 0 | IfcPipeFitting | 50 | 50 | FALSE | 3bf616f9-6b98-4a21-80ff-da1120c8f6d6 | GT060P | 49 | 49 | 60.3 | 70 | 60.3 | 70 | 50 | 50 | 15.9 | 8.8 | 5 | 2 | 7.15 | 52.3 | 54.3 | 30.15 | Category=[-2000700]; Color=7895160; Comments=""; Cost=0.000000000000000; Description=""; Design Option=[-1]; Edited by=""; Export to IFC As=""; Export to IFC=0; Glow=0; IFC Predefined Type=""; IfcGUID=0GDZ8e7v53qB0UcZuh61jm; Keynote=""; Manufacturer=""; Mark=""; Model=""; Name=ДИНАРМ Красный; Shininess=64; Smoothness=50; Transparency=0; URL=""; Workset=10
3494412 | ПТ_ГОСТ10704_Резьба-Ду15-20_Грувлок-Ду25 | OST_PipeCurves | ПТ_ГОСТ10704_Резьба-Ду15-20_Грувлок-Ду25 |  | TRUE |  |  |  | 0.51993 | 3310 |  | ПТ_ГОСТ10704_Резьба-Ду15-20_Грувлок-Ду25 | f89efd89-0f60-40d3-93ff-037a2ce4aac2-0035520c | 98ba583d-1833-4f04-8f28-f5730cba0448 | None |  | 576 | ПТ | [6 empty] | Pipe Types | [18 empty] | OST_PipeCurves | None | 74 | [53 empty] | None | [52 empty] | ПТ_ГОСТ10704_Резьба-Ду15-20_Грувлок-Ду25 | [46 empty] | 0 | 3udls93s10qvF$0teiqVZE | 1 | [24 empty] | Fire Protection Wet | [131 empty] | Pipe Types | ПТ_ГОСТ10704_Резьба-Ду15-20_Грувлок-Ду25 |  | ПТ_ГОСТ10704_Резьба-Ду15-20_Грувлок-Ду25 | ПТ_ГОСТ10704_Резьба-Ду15-20_Грувлок-Ду25 | [207 empty] | 0 | 0GDZ8e7v53qB0UcZuh61_U | [30 empty] | Трубы | ИС.ТС.1 | м | [62 empty] | В2.2.1 2 | None | Новая конструкция | [95 empty] | Труба стальная электросварная прямошовная оцинкованная | 1070 | 4380 | В2.2.1 | ⌀50 мм | 0 | 3.5 | 1070 | 4380 | 1070 | 4380 | 1070 | 1070 | 4380 | 4380 | 1070 | 4380 | ADSK_В2.2.1 | 0 | для труб сварных электросварных прямошовных согласно ГОСТ 10704-91 (толщина стенок труб для данного каталога выбрана произвольно, исходя из практики) | Generic | Сталь углеродистая - Электросварная | 57 | 10970 | 0 | 50 | 0 | 50 | 0 | 0.02 | 0 | 0 | 0 | 0 | 0 | Электросварная | ⌀50 | 1070 | 31 | 0 | 0 | 4380 | 1070 | Жильё_03_PT
3494413 | ПТ_ГОСТ10704_Резьба-Ду15-20_Грувлок-Ду25 | OST_PipeCurves |  |  | TRUE |  |  |  | 0.51993 | 3310 |  |  | f89efd89-0f60-40d3-93ff-037a2ce4aac2-0035520d | 4c3b19a0-22c4-41cd-8e7a-1940f1220a94 | None |  | 576 | ПТ | [6 empty] | Pipe Types | [74 empty] | None | [99 empty] | 0 | 3udls93s10qvF$0teiqVZE | 1 | [24 empty] | Fire Protection Wet | [440 empty] | В2.2.1 2 | None | Новая конструкция | [96 empty] | 1070 | 4380 | В2.2.1 | ⌀50 мм | 0 | 3.5 | 1070 | 4380 | 1070 | 4380 | [6 empty] | ADSK_В2.2.1 | 0 | для труб сварных электросварных прямошовных согласно ГОСТ 10704-91 (толщина стенок труб для данного каталога выбрана произвольно, исходя из практики) | Generic | Сталь углеродистая - Электросварная | 57 | 10970 | 0 | 50 | 0 | 50 | 0 | 0.02 | 0 |  | 0 | 0 | 0 | Электросварная | ⌀50 | 1070 |  | 0 | 0 |  |  | Жильё_03_PT
3494414 | 483_Тройник GT GRT Динарм_R20 | OST_PipeFitting |  | Жильё_04_PT | TRUE |  |  | 0.0001288 |  |  |  |  | f89efd89-0f60-40d3-93ff-037a2ce4aac2-0035520e | 4c3b19a0-22c4-41cd-8e7a-1940f1220a94 | None |  | 576 | ПТ | [6 empty] | Тройник GT GRT Динарм | [174 empty] | 0 | 3udls93s10qvF$0teiqVZ9 | [25 empty] | Fire Protection Wet | [107 empty] | Тройник равносторонний под муфту грувлок Динарм GT ДУ50 | [332 empty] | В2.2.1 2 | None | Новая конструкция | None | 1000 | Level : Жильё_04_PT | 1000 |  |  | Тройник равносторонний под муфту грувлок Динарм GT ДУ50 | 0.9 | Тройник равносторонний под муфту грувлок Динарм GT ДУ50 | [89 empty] | В2.2.1 | ⌀50 мм-⌀50 мм-⌀50 мм | 0 | [11 empty] | ADSK_В2.2.1 | [18 empty] | ⌀50-⌀50-⌀50 | [14 empty] | 50 | 50 | FALSE | 3bf616f9-6b98-4a21-80ff-da1120c8f6d6 | GT060P | 49 | 49 | 60.3 | 70 | 60.3 | 70 | 50 | 50 | 15.9 | 8.8 | 5 | 2 | 7.15 | 52.3 | 54.3 | 30.15
3494415 | Динарм | OST_PipeFitting | Динарм | Жильё_04_PT |  |  |  | 8.0068e-05 |  |  |  | Динарм | f89efd89-0f60-40d3-93ff-037a2ce4aac2-0035520f | a940219b-06f8-4b6a-bdad-419ba72b8754 | None |  | 576 | ПТ | [6 empty] | 480_Муфта жесткая RC Динарм (вложенная)_R20 | [18 empty] | OST_PipeFitting | None | 3522 | [106 empty] | Динарм | [46 empty] | 0 | 3udls93s10qvF$0teiqVZD | [133 empty] | Муфта жесткая грувлок Динарм RC ДУ50 | [23 empty] | 480_Муфта жесткая RC Динарм (вложенная)_R20 | Динарм |  | Динарм | Динарм | [81 empty] | ДИНАРМ/Фирма "ОГНЕБОРЕЦ" | [125 empty] | 0 | 0GDZ8e7v53qB0UcZuh61yN | [27 empty] | 1219.2 |  |  | Арматура трубопроводов | ИС.ТС.3 | шт. | [5 empty] | - | [57 empty] | None | Новая конструкция | None | 14050 | Level : Жильё_04_PT | 700 |  |  | RC060EP | 0 | Муфта жесткая грувлок Динарм RC ДУ50 | [91 empty] | 0 | [39 empty] | ТД ''ДИНАРМ'' |  | Чугун | 480_Муфта жесткая Динарм RC_R20 | 0 | IfcPipeFitting |  |  | FALSE | 3bf616f9-6b98-4a21-80ff-da1120c8f6d6 | RC060EP |  |  | 60.3 |  |  |  | 50 | [8 empty] | 30.15 | Category=[-2000700]; Color=7895160; Comments=""; Cost=0.000000000000000; Description=""; Design Option=[-1]; Edited by=""; Export to IFC As=""; Export to IFC=0; Glow=0; IFC Predefined Type=""; IfcGUID=0GDZ8e7v53qB0UcZuh61jm; Keynote=""; Manufacturer=""; Mark=""; Model=""; Name=ДИНАРМ Красный; Shininess=64; Smoothness=50; Transparency=0; URL=""; Workset=10 | Pipework Fittings | 23.60.30.11.14 | СТ 10 16 70 | 50 | 8 | ДИНАРМ Красный | 110 | TRUE | FALSE | 86 | 45 | 64.3 | 126 | 81 | 22.5 | 30 | 9 | 106 | 16.5 | 93 | 70.3 | Category=[-2000700]; Color=328965; Comments=""; Cost=0.000000000000000; Description=""; Design Option=[-1]; Edited by=""; Export to IFC As=""; Export to IFC=0; Glow=0; IFC Predefined Type=""; IfcGUID=0GDZ8e7v53qB0UcZuh61vA; Keynote=""; Manufacturer=""; Mark=""; Model=""; Name=Plastic - Black; Shininess=64; Smoothness=50; Transparency=0; URL=""; Workset=10 | Category=[-2000700]; Color=7895160; Comments=""; Cost=0.000000000000000; Description=Цинк; Design Option=[-1]; Edited by=""; Export to IFC As=""; Export to IFC=0; Glow=0; IFC Predefined Type=""; IfcGUID=0GDZ8e7v53qB0UcZuh61vr; Keynote=""; Manufacturer=""; Mark=""; Material Type=1; Model=""; Name=ДИНАРМ Оцинковка; Shininess=64; Smoothness=50; Transparency=0; URL=""; Workset=10
3494416 | Динарм | OST_PipeFitting |  | Жильё_04_PT | TRUE |  |  | 8.0068e-05 |  |  |  |  | f89efd89-0f60-40d3-93ff-037a2ce4aac2-00355210 | a940219b-06f8-4b6a-bdad-419ba72b8754 | None |  | 576 | ПТ | [6 empty] | 480_Муфта жесткая RC Динарм (вложенная)_R20 | [174 empty] | 0 | 3udls93s10qvF$0teiqVZD | [133 empty] | Муфта жесткая грувлок Динарм RC ДУ50 | [109 empty] | ДИНАРМ/Фирма "ОГНЕБОРЕЦ" | [223 empty] | None | Новая конструкция | None | 14050 | Level : Жильё_04_PT | 700 |  |  | RC060EP | 0 | Муфта жесткая грувлок Динарм RC ДУ50 | [91 empty] | 0 | [47 empty] | FALSE | 3bf616f9-6b98-4a21-80ff-da1120c8f6d6 | RC060EP |  |  | 60.3 |  |  |  | 50 | [8 empty] | 30.15 | [6 empty] | ДИНАРМ Красный | 110 | TRUE | FALSE | 86 | 45 | 64.3 | 126 | 81 | 22.5 | 30 | 9 | 106 | 16.5 | 93 | 70.3
3494417 | Динарм | OST_PipeFitting | Динарм | Жильё_04_PT |  |  |  | 8.0068e-05 |  |  |  | Динарм | f89efd89-0f60-40d3-93ff-037a2ce4aac2-00355211 | a940219b-06f8-4b6a-bdad-419ba72b8754 | None |  | 576 | ПТ | [6 empty] | 480_Муфта жесткая RC Динарм (вложенная)_R20 | [18 empty] | OST_PipeFitting | None | 3522 | [106 empty] | Динарм | [46 empty] | 0 | 3udls93s10qvF$0teiqVZJ | [133 empty] | Муфта жесткая грувлок Динарм RC ДУ50 | [23 empty] | 480_Муфта жесткая RC Динарм (вложенная)_R20 | Динарм |  | Динарм | Динарм | [81 empty] | ДИНАРМ/Фирма "ОГНЕБОРЕЦ" | [125 empty] | 0 | 0GDZ8e7v53qB0UcZuh61yN | [27 empty] | 1219.2 |  |  | Арматура трубопроводов | ИС.ТС.3 | шт. | [5 empty] | - | [57 empty] | None | Новая конструкция | None | 27037.95 | Level : Жильё_04_PT | 13687.95 |  |  | RC060EP | 0 | Муфта жесткая грувлок Динарм RC ДУ50 | [91 empty] | 0 | [39 empty] | ТД ''ДИНАРМ'' |  | Чугун | 480_Муфта жесткая Динарм RC_R20 | 0 | IfcPipeFitting |  |  | FALSE | 3bf616f9-6b98-4a21-80ff-da1120c8f6d6 | RC060EP |  |  | 60.3 |  |  |  | 50 | [8 empty] | 30.15 | Category=[-2000700]; Color=7895160; Comments=""; Cost=0.000000000000000; Description=""; Design Option=[-1]; Edited by=""; Export to IFC As=""; Export to IFC=0; Glow=0; IFC Predefined Type=""; IfcGUID=0GDZ8e7v53qB0UcZuh61jm; Keynote=""; Manufacturer=""; Mark=""; Model=""; Name=ДИНАРМ Красный; Shininess=64; Smoothness=50; Transparency=0; URL=""; Workset=10 | Pipework Fittings | 23.60.30.11.14 | СТ 10 16 70 | 50 | 8 | ДИНАРМ Красный | 110 | TRUE | FALSE | 86 | 45 | 64.3 | 126 | 81 | 22.5 | 30 | 9 | 106 | 16.5 | 93 | 70.3 | Category=[-2000700]; Color=328965; Comments=""; Cost=0.000000000000000; Description=""; Design Option=[-1]; Edited by=""; Export to IFC As=""; Export to IFC=0; Glow=0; IFC Predefined Type=""; IfcGUID=0GDZ8e7v53qB0UcZuh61vA; Keynote=""; Manufacturer=""; Mark=""; Model=""; Name=Plastic - Black; Shininess=64; Smoothness=50; Transparency=0; URL=""; Workset=10 | Category=[-2000700]; Color=7895160; Comments=""; Cost=0.000000000000000; Description=Цинк; Design Option=[-1]; Edited by=""; Export to IFC As=""; Export to IFC=0; Glow=0; IFC Predefined Type=""; IfcGUID=0GDZ8e7v53qB0UcZuh61vr; Keynote=""; Manufacturer=""; Mark=""; Material Type=1; Model=""; Name=ДИНАРМ Оцинковка; Shininess=64; Smoothness=50; Transparency=0; URL=""; Workset=10
3494418 | Динарм | OST_PipeFitting |  | Жильё_04_PT | TRUE |  |  | 8.0068e-05 |  |  |  |  | f89efd89-0f60-40d3-93ff-037a2ce4aac2-00355212 | a940219b-06f8-4b6a-bdad-419ba72b8754 | None |  | 576 | ПТ | [6 empty] | 480_Муфта жесткая RC Динарм (вложенная)_R20 | [174 empty] | 0 | 3udls93s10qvF$0teiqVZJ | [133 empty] | Муфта жесткая грувлок Динарм RC ДУ50 | [109 empty] | ДИНАРМ/Фирма "ОГНЕБОРЕЦ" | [223 empty] | None | Новая конструкция | None | 27037.95 | Level : Жильё_04_PT | 13687.95 |  |  | RC060EP | 0 | Муфта жесткая грувлок Динарм RC ДУ50 | [91 empty] | 0 | [47 empty] | FALSE | 3bf616f9-6b98-4a21-80ff-da1120c8f6d6 | RC060EP |  |  | 60.3 |  |  |  | 50 | [8 empty] | 30.15 | [6 empty] | ДИНАРМ Красный | 110 | TRUE | FALSE | 86 | 45 | 64.3 | 126 | 81 | 22.5 | 30 | 9 | 106 | 16.5 | 93 | 70.3
3494419 | Динарм | OST_PipeFitting | Динарм | Жильё_04_PT |  |  |  | 8.0068e-05 |  |  |  | Динарм | f89efd89-0f60-40d3-93ff-037a2ce4aac2-00355213 | a940219b-06f8-4b6a-bdad-419ba72b8754 | None |  | 576 | ПТ | [6 empty] | 480_Муфта жесткая RC Динарм (вложенная)_R20 | [18 empty] | OST_PipeFitting | None | 3522 | [106 empty] | Динарм | [46 empty] | 0 | 3udls93s10qvF$0teiqVZH | [133 empty] | Муфта жесткая грувлок Динарм RC ДУ50 | [23 empty] | 480_Муфта жесткая RC Динарм (вложенная)_R20 | Динарм |  | Динарм | Динарм | [81 empty] | ДИНАРМ/Фирма "ОГНЕБОРЕЦ" | [125 empty] | 0 | 0GDZ8e7v53qB0UcZuh61yN | [27 empty] | 1219.2 |  |  | Арматура трубопроводов | ИС.ТС.3 | шт. | [5 empty] | - | [57 empty] | None | Новая конструкция | None | 27162.05 | Level : Жильё_04_PT | 13812.05 |  |  | RC060EP | 0 | Муфта жесткая грувлок Динарм RC ДУ50 | [91 empty] | 0 | [39 empty] | ТД ''ДИНАРМ'' |  | Чугун | 480_Муфта жесткая Динарм RC_R20 | 0 | IfcPipeFitting |  |  | FALSE | 3bf616f9-6b98-4a21-80ff-da1120c8f6d6 | RC060EP |  |  | 60.3 |  |  |  | 50 | [8 empty] | 30.15 | Category=[-2000700]; Color=7895160; Comments=""; Cost=0.000000000000000; Description=""; Design Option=[-1]; Edited by=""; Export to IFC As=""; Export to IFC=0; Glow=0; IFC Predefined Type=""; IfcGUID=0GDZ8e7v53qB0UcZuh61jm; Keynote=""; Manufacturer=""; Mark=""; Model=""; Name=ДИНАРМ Красный; Shininess=64; Smoothness=50; Transparency=0; URL=""; Workset=10 | Pipework Fittings | 23.60.30.11.14 | СТ 10 16 70 | 50 | 8 | ДИНАРМ Красный | 110 | TRUE | FALSE | 86 | 45 | 64.3 | 126 | 81 | 22.5 | 30 | 9 | 106 | 16.5 | 93 | 70.3 | Category=[-2000700]; Color=328965; Comments=""; Cost=0.000000000000000; Description=""; Design Option=[-1]; Edited by=""; Export to IFC As=""; Export to IFC=0; Glow=0; IFC Predefined Type=""; IfcGUID=0GDZ8e7v53qB0UcZuh61vA; Keynote=""; Manufacturer=""; Mark=""; Model=""; Name=Plastic - Black; Shininess=64; Smoothness=50; Transparency=0; URL=""; Workset=10 | Category=[-2000700]; Color=7895160; Comments=""; Cost=0.000000000000000; Description=Цинк; Design Option=[-1]; Edited by=""; Export to IFC As=""; Export to IFC=0; Glow=0; IFC Predefined Type=""; IfcGUID=0GDZ8e7v53qB0UcZuh61vr; Keynote=""; Manufacturer=""; Mark=""; Material Type=1; Model=""; Name=ДИНАРМ Оцинковка; Shininess=64; Smoothness=50; Transparency=0; URL=""; Workset=10
3494420 | Динарм | OST_PipeFitting |  | Жильё_04_PT | TRUE |  |  | 8.0068e-05 |  |  |  |  | f89efd89-0f60-40d3-93ff-037a2ce4aac2-00355214 | a940219b-06f8-4b6a-bdad-419ba72b8754 | None |  | 576 | ПТ | [6 empty] | 480_Муфта жесткая RC Динарм (вложенная)_R20 | [174 empty] | 0 | 3udls93s10qvF$0teiqVZH | [133 empty] | Муфта жесткая грувлок Динарм RC ДУ50 | [109 empty] | ДИНАРМ/Фирма "ОГНЕБОРЕЦ" | [223 empty] | None | Новая конструкция | None | 27162.05 | Level : Жильё_04_PT | 13812.05 |  |  | RC060EP | 0 | Муфта жесткая грувлок Динарм RC ДУ50 | [91 empty] | 0 | [47 empty] | FALSE | 3bf616f9-6b98-4a21-80ff-da1120c8f6d6 | RC060EP |  |  | 60.3 |  |  |  | 50 | [8 empty] | 30.15 | [6 empty] | ДИНАРМ Красный | 110 | TRUE | FALSE | 86 | 45 | 64.3 | 126 | 81 | 22.5 | 30 | 9 | 106 | 16.5 | 93 | 70.3
3494423 | 483_Тройник GT GRT Динарм_R20 | OST_PipeFitting | 483_Тройник GT GRT Динарм_R20 | Жильё_04_PT | TRUE |  |  | 0.0001288 |  |  |  | 483_Тройник GT GRT Динарм_R20 | f89efd89-0f60-40d3-93ff-037a2ce4aac2-00355217 | 4c3b19a0-22c4-41cd-8e7a-1940f1220a94 | None |  | 576 | ПТ | [6 empty] | Тройник GT GRT Динарм | [18 empty] | OST_PipeFitting | None | 3523 | [106 empty] | 483_Тройник GT GRT Динарм_R20 | [46 empty] | 0 | 3udls93s10qvF$0teiqVZL | [25 empty] | Fire Protection Wet | [107 empty] | Тройник равносторонний под муфту грувлок Динарм GT ДУ50 | [23 empty] | Тройник GT GRT Динарм | 483_Тройник GT GRT Динарм_R20 |  | 483_Тройник GT GRT Динарм_R20 | 483_Тройник GT GRT Динарм_R20 | [207 empty] | 0 | 0GDZ8e7v53qB0UcZuh61zk | [27 empty] | 0 |  |  | Арматура трубопроводов | ИС.ТС.3 | шт. | ДИНАРМ/Фирма "ОГНЕБОРЕЦ" | [61 empty] | В2.2.1 2 | None | Новая конструкция | None | 1300 | Level : Жильё_04_PT | 1300 |  |  | Тройник равносторонний под муфту грувлок Динарм GT ДУ50 | 0.9 | Тройник равносторонний под муфту грувлок Динарм GT ДУ50 | [89 empty] | В2.2.1 | ⌀50 мм-⌀50 мм-⌀50 мм | 0 | [11 empty] | ADSK_В2.2.1 | [18 empty] | ⌀50-⌀50-⌀50 | [8 empty] | ТД ''ДИНАРМ'' | ДИНАРМ Красный | Чугун | 483_Тройник GT GRT Динарм_R20 | 0 | IfcPipeFitting | 50 | 50 | FALSE | 3bf616f9-6b98-4a21-80ff-da1120c8f6d6 | GT060P | 49 | 49 | 60.3 | 70 | 60.3 | 70 | 50 | 50 | 15.9 | 8.8 | 5 | 2 | 7.15 | 52.3 | 54.3 | 30.15 | Category=[-2000700]; Color=7895160; Comments=""; Cost=0.000000000000000; Description=""; Design Option=[-1]; Edited by=""; Export to IFC As=""; Export to IFC=0; Glow=0; IFC Predefined Type=""; IfcGUID=0GDZ8e7v53qB0UcZuh61jm; Keynote=""; Manufacturer=""; Mark=""; Model=""; Name=ДИНАРМ Красный; Shininess=64; Smoothness=50; Transparency=0; URL=""; Workset=10
3494424 | ПТ_ГОСТ10704_Резьба-Ду15-20_Грувлок-Ду25 | OST_PipeCurves | ПТ_ГОСТ10704_Резьба-Ду15-20_Грувлок-Ду25 |  | TRUE |  |  |  | 0.80268 | 5110 |  | ПТ_ГОСТ10704_Резьба-Ду15-20_Грувлок-Ду25 | f89efd89-0f60-40d3-93ff-037a2ce4aac2-00355218 | 98ba583d-1833-4f04-8f28-f5730cba0448 | None |  | 576 | ПТ | [6 empty] | Pipe Types | [18 empty] | OST_PipeCurves | None | 74 | [53 empty] | None | [52 empty] | ПТ_ГОСТ10704_Резьба-Ду15-20_Грувлок-Ду25 | [46 empty] | 0 | 3udls93s10qvF$0teiqVZQ | 1 | [24 empty] | Fire Protection Wet | [131 empty] | Pipe Types | ПТ_ГОСТ10704_Резьба-Ду15-20_Грувлок-Ду25 |  | ПТ_ГОСТ10704_Резьба-Ду15-20_Грувлок-Ду25 | ПТ_ГОСТ10704_Резьба-Ду15-20_Грувлок-Ду25 | [207 empty] | 0 | 0GDZ8e7v53qB0UcZuh61_U | [30 empty] | Трубы | ИС.ТС.1 | м | [62 empty] | В2.2.1 2 | None | Новая конструкция | [95 empty] | Труба стальная электросварная прямошовная оцинкованная | 1370 | 6480 | В2.2.1 | ⌀50 мм | 0 | 3.5 | 1370 | 6480 | 1370 | 6480 | 1370 | 1370 | 6480 | 6480 | 1370 | 6480 | ADSK_В2.2.1 | 0 | для труб сварных электросварных прямошовных согласно ГОСТ 10704-91 (толщина стенок труб для данного каталога выбрана произвольно, исходя из практики) | Generic | Сталь углеродистая - Электросварная | 57 | 14720 | 0 | 50 | 0 | 50 | 0 | 0.02 | 0 | 0 | 0 | 0 | 0 | Электросварная | ⌀50 | 6480 | 7 | 0 | 0 | 1370 | 6480 | Жильё_04_PT
3494425 | ПТ_ГОСТ10704_Резьба-Ду15-20_Грувлок-Ду25 | OST_PipeCurves |  |  | TRUE |  |  |  | 0.80268 | 5110 |  |  | f89efd89-0f60-40d3-93ff-037a2ce4aac2-00355219 | 4c3b19a0-22c4-41cd-8e7a-1940f1220a94 | None |  | 576 | ПТ | [6 empty] | Pipe Types | [74 empty] | None | [99 empty] | 0 | 3udls93s10qvF$0teiqVZQ | 1 | [24 empty] | Fire Protection Wet | [440 empty] | В2.2.1 2 | None | Новая конструкция | [96 empty] | 1370 | 6480 | В2.2.1 | ⌀50 мм | 0 | 3.5 | 1370 | 6480 | 1370 | 6480 | [6 empty] | ADSK_В2.2.1 | 0 | для труб сварных электросварных прямошовных согласно ГОСТ 10704-91 (толщина стенок труб для данного каталога выбрана произвольно, исходя из практики) | Generic | Сталь углеродистая - Электросварная | 57 | 14720 | 0 | 50 | 0 | 50 | 0 | 0.02 | 0 |  | 0 | 0 | 0 | Электросварная | ⌀50 | 6480 |  | 0 | 0 |  |  | Жильё_04_PT
3494426 | 483_Тройник GT GRT Динарм_R20 | OST_PipeFitting |  | Жильё_04_PT | TRUE |  |  | 0.0001288 |  |  |  |  | f89efd89-0f60-40d3-93ff-037a2ce4aac2-0035521a | 4c3b19a0-22c4-41cd-8e7a-1940f1220a94 | None |  | 576 | ПТ | [6 empty] | Тройник GT GRT Динарм | [174 empty] | 0 | 3udls93s10qvF$0teiqVZL | [25 empty] | Fire Protection Wet | [107 empty] | Тройник равносторонний под муфту грувлок Динарм GT ДУ50 | [332 empty] | В2.2.1 2 | None | Новая конструкция | None | 1300 | Level : Жильё_04_PT | 1300 |  |  | Тройник равносторонний под муфту грувлок Динарм GT ДУ50 | 0.9 | Тройник равносторонний под муфту грувлок Динарм GT ДУ50 | [89 empty] | В2.2.1 | ⌀50 мм-⌀50 мм-⌀50 мм | 0 | [11 empty] | ADSK_В2.2.1 | [18 empty] | ⌀50-⌀50-⌀50 | [14 empty] | 50 | 50 | FALSE | 3bf616f9-6b98-4a21-80ff-da1120c8f6d6 | GT060P | 49 | 49 | 60.3 | 70 | 60.3 | 70 | 50 | 50 | 15.9 | 8.8 | 5 | 2 | 7.15 | 52.3 | 54.3 | 30.15
3494427 | Динарм | OST_PipeFitting | Динарм | Жильё_04_PT |  |  |  | 8.0068e-05 |  |  |  | Динарм | f89efd89-0f60-40d3-93ff-037a2ce4aac2-0035521b | a940219b-06f8-4b6a-bdad-419ba72b8754 | None |  | 576 | ПТ | [6 empty] | 480_Муфта жесткая RC Динарм (вложенная)_R20 | [18 empty] | OST_PipeFitting | None | 3522 | [106 empty] | Динарм | [46 empty] | 0 | 3udls93s10qvF$0teiqVZP | [133 empty] | Муфта жесткая грувлок Динарм RC ДУ50 | [23 empty] | 480_Муфта жесткая RC Динарм (вложенная)_R20 | Динарм |  | Динарм | Динарм | [81 empty] | ДИНАРМ/Фирма "ОГНЕБОРЕЦ" | [125 empty] | 0 | 0GDZ8e7v53qB0UcZuh61yN | [27 empty] | 1219.2 |  |  | Арматура трубопроводов | ИС.ТС.3 | шт. | [5 empty] | - | [57 empty] | None | Новая конструкция | None | 14350 | Level : Жильё_04_PT | 1000 |  |  | RC060EP | 0 | Муфта жесткая грувлок Динарм RC ДУ50 | [91 empty] | 0 | [39 empty] | ТД ''ДИНАРМ'' |  | Чугун | 480_Муфта жесткая Динарм RC_R20 | 0 | IfcPipeFitting |  |  | FALSE | 3bf616f9-6b98-4a21-80ff-da1120c8f6d6 | RC060EP |  |  | 60.3 |  |  |  | 50 | [8 empty] | 30.15 | Category=[-2000700]; Color=7895160; Comments=""; Cost=0.000000000000000; Description=""; Design Option=[-1]; Edited by=""; Export to IFC As=""; Export to IFC=0; Glow=0; IFC Predefined Type=""; IfcGUID=0GDZ8e7v53qB0UcZuh61jm; Keynote=""; Manufacturer=""; Mark=""; Model=""; Name=ДИНАРМ Красный; Shininess=64; Smoothness=50; Transparency=0; URL=""; Workset=10 | Pipework Fittings | 23.60.30.11.14 | СТ 10 16 70 | 50 | 8 | ДИНАРМ Красный | 110 | TRUE | FALSE | 86 | 45 | 64.3 | 126 | 81 | 22.5 | 30 | 9 | 106 | 16.5 | 93 | 70.3 | Category=[-2000700]; Color=328965; Comments=""; Cost=0.000000000000000; Description=""; Design Option=[-1]; Edited by=""; Export to IFC As=""; Export to IFC=0; Glow=0; IFC Predefined Type=""; IfcGUID=0GDZ8e7v53qB0UcZuh61vA; Keynote=""; Manufacturer=""; Mark=""; Model=""; Name=Plastic - Black; Shininess=64; Smoothness=50; Transparency=0; URL=""; Workset=10 | Category=[-2000700]; Color=7895160; Comments=""; Cost=0.000000000000000; Description=Цинк; Design Option=[-1]; Edited by=""; Export to IFC As=""; Export to IFC=0; Glow=0; IFC Predefined Type=""; IfcGUID=0GDZ8e7v53qB0UcZuh61vr; Keynote=""; Manufacturer=""; Mark=""; Material Type=1; Model=""; Name=ДИНАРМ Оцинковка; Shininess=64; Smoothness=50; Transparency=0; URL=""; Workset=10
3494428 | Динарм | OST_PipeFitting |  | Жильё_04_PT | TRUE |  |  | 8.0068e-05 |  |  |  |  | f89efd89-0f60-40d3-93ff-037a2ce4aac2-0035521c | a940219b-06f8-4b6a-bdad-419ba72b8754 | None |  | 576 | ПТ | [6 empty] | 480_Муфта жесткая RC Динарм (вложенная)_R20 | [174 empty] | 0 | 3udls93s10qvF$0teiqVZP | [133 empty] | Муфта жесткая грувлок Динарм RC ДУ50 | [109 empty] | ДИНАРМ/Фирма "ОГНЕБОРЕЦ" | [223 empty] | None | Новая конструкция | None | 14350 | Level : Жильё_04_PT | 1000 |  |  | RC060EP | 0 | Муфта жесткая грувлок Динарм RC ДУ50 | [91 empty] | 0 | [47 empty] | FALSE | 3bf616f9-6b98-4a21-80ff-da1120c8f6d6 | RC060EP |  |  | 60.3 |  |  |  | 50 | [8 empty] | 30.15 | [6 empty] | ДИНАРМ Красный | 110 | TRUE | FALSE | 86 | 45 | 64.3 | 126 | 81 | 22.5 | 30 | 9 | 106 | 16.5 | 93 | 70.3
3494429 | Динарм | OST_PipeFitting | Динарм | Жильё_04_PT |  |  |  | 8.0068e-05 |  |  |  | Динарм | f89efd89-0f60-40d3-93ff-037a2ce4aac2-0035521d | a940219b-06f8-4b6a-bdad-419ba72b8754 | None |  | 576 | ПТ | [6 empty] | 480_Муфта жесткая RC Динарм (вложенная)_R20 | [18 empty] | OST_PipeFitting | None | 3522 | [106 empty] | Динарм | [46 empty] | 0 | 3udls93s10qvF$0teiqVZV | [133 empty] | Муфта жесткая грувлок Динарм RC ДУ50 | [23 empty] | 480_Муфта жесткая RC Динарм (вложенная)_R20 | Динарм |  | Динарм | Динарм | [81 empty] | ДИНАРМ/Фирма "ОГНЕБОРЕЦ" | [125 empty] | 0 | 0GDZ8e7v53qB0UcZuh61yN | [27 empty] | 1219.2 |  |  | Арматура трубопроводов | ИС.ТС.3 | шт. | [5 empty] | - | [57 empty] | None | Новая конструкция | None | 27337.95 | Level : Жильё_04_PT | 13987.95 |  |  | RC060EP | 0 | Муфта жесткая грувлок Динарм RC ДУ50 | [91 empty] | 0 | [39 empty] | ТД ''ДИНАРМ'' |  | Чугун | 480_Муфта жесткая Динарм RC_R20 | 0 | IfcPipeFitting |  |  | FALSE | 3bf616f9-6b98-4a21-80ff-da1120c8f6d6 | RC060EP |  |  | 60.3 |  |  |  | 50 | [8 empty] | 30.15 | Category=[-2000700]; Color=7895160; Comments=""; Cost=0.000000000000000; Description=""; Design Option=[-1]; Edited by=""; Export to IFC As=""; Export to IFC=0; Glow=0; IFC Predefined Type=""; IfcGUID=0GDZ8e7v53qB0UcZuh61jm; Keynote=""; Manufacturer=""; Mark=""; Model=""; Name=ДИНАРМ Красный; Shininess=64; Smoothness=50; Transparency=0; URL=""; Workset=10 | Pipework Fittings | 23.60.30.11.14 | СТ 10 16 70 | 50 | 8 | ДИНАРМ Красный | 110 | TRUE | FALSE | 86 | 45 | 64.3 | 126 | 81 | 22.5 | 30 | 9 | 106 | 16.5 | 93 | 70.3 | Category=[-2000700]; Color=328965; Comments=""; Cost=0.000000000000000; Description=""; Design Option=[-1]; Edited by=""; Export to IFC As=""; Export to IFC=0; Glow=0; IFC Predefined Type=""; IfcGUID=0GDZ8e7v53qB0UcZuh61vA; Keynote=""; Manufacturer=""; Mark=""; Model=""; Name=Plastic - Black; Shininess=64; Smoothness=50; Transparency=0; URL=""; Workset=10 | Category=[-2000700]; Color=7895160; Comments=""; Cost=0.000000000000000; Description=Цинк; Design Option=[-1]; Edited by=""; Export to IFC As=""; Export to IFC=0; Glow=0; IFC Predefined Type=""; IfcGUID=0GDZ8e7v53qB0UcZuh61vr; Keynote=""; Manufacturer=""; Mark=""; Material Type=1; Model=""; Name=ДИНАРМ Оцинковка; Shininess=64; Smoothness=50; Transparency=0; URL=""; Workset=10
3494430 | Динарм | OST_PipeFitting |  | Жильё_04_PT | TRUE |  |  | 8.0068e-05 |  |  |  |  | f89efd89-0f60-40d3-93ff-037a2ce4aac2-0035521e | a940219b-06f8-4b6a-bdad-419ba72b8754 | None |  | 576 | ПТ | [6 empty] | 480_Муфта жесткая RC Динарм (вложенная)_R20 | [174 empty] | 0 | 3udls93s10qvF$0teiqVZV | [133 empty] | Муфта жесткая грувлок Динарм RC ДУ50 | [109 empty] | ДИНАРМ/Фирма "ОГНЕБОРЕЦ" | [223 empty] | None | Новая конструкция | None | 27337.95 | Level : Жильё_04_PT | 13987.95 |  |  | RC060EP | 0 | Муфта жесткая грувлок Динарм RC ДУ50 | [91 empty] | 0 | [47 empty] | FALSE | 3bf616f9-6b98-4a21-80ff-da1120c8f6d6 | RC060EP |  |  | 60.3 |  |  |  | 50 | [8 empty] | 30.15 | [6 empty] | ДИНАРМ Красный | 110 | TRUE | FALSE | 86 | 45 | 64.3 | 126 | 81 | 22.5 | 30 | 9 | 106 | 16.5 | 93 | 70.3
3494431 | Динарм | OST_PipeFitting | Динарм | Жильё_04_PT |  |  |  | 8.0068e-05 |  |  |  | Динарм | f89efd89-0f60-40d3-93ff-037a2ce4aac2-0035521f | a940219b-06f8-4b6a-bdad-419ba72b8754 | None |  | 576 | ПТ | [6 empty] | 480_Муфта жесткая RC Динарм (вложенная)_R20 | [18 empty] | OST_PipeFitting | None | 3522 | [106 empty] | Динарм | [46 empty] | 0 | 3udls93s10qvF$0teiqVZT | [133 empty] | Муфта жесткая грувлок Динарм RC ДУ50 | [23 empty] | 480_Муфта жесткая RC Динарм (вложенная)_R20 | Динарм |  | Динарм | Динарм | [81 empty] | ДИНАРМ/Фирма "ОГНЕБОРЕЦ" | [125 empty] | 0 | 0GDZ8e7v53qB0UcZuh61yN | [27 empty] | 1219.2 |  |  | Арматура трубопроводов | ИС.ТС.3 | шт. | [5 empty] | - | [57 empty] | None | Новая конструкция | None | 27462.05 | Level : Жильё_04_PT | 14112.05 |  |  | RC060EP | 0 | Муфта жесткая грувлок Динарм RC ДУ50 | [91 empty] | 0 | [39 empty] | ТД ''ДИНАРМ'' |  | Чугун | 480_Муфта жесткая Динарм RC_R20 | 0 | IfcPipeFitting |  |  | FALSE | 3bf616f9-6b98-4a21-80ff-da1120c8f6d6 | RC060EP |  |  | 60.3 |  |  |  | 50 | [8 empty] | 30.15 | Category=[-2000700]; Color=7895160; Comments=""; Cost=0.000000000000000; Description=""; Design Option=[-1]; Edited by=""; Export to IFC As=""; Export to IFC=0; Glow=0; IFC Predefined Type=""; IfcGUID=0GDZ8e7v53qB0UcZuh61jm; Keynote=""; Manufacturer=""; Mark=""; Model=""; Name=ДИНАРМ Красный; Shininess=64; Smoothness=50; Transparency=0; URL=""; Workset=10 | Pipework Fittings | 23.60.30.11.14 | СТ 10 16 70 | 50 | 8 | ДИНАРМ Красный | 110 | TRUE | FALSE | 86 | 45 | 64.3 | 126 | 81 | 22.5 | 30 | 9 | 106 | 16.5 | 93 | 70.3 | Category=[-2000700]; Color=328965; Comments=""; Cost=0.000000000000000; Description=""; Design Option=[-1]; Edited by=""; Export to IFC As=""; Export to IFC=0; Glow=0; IFC Predefined Type=""; IfcGUID=0GDZ8e7v53qB0UcZuh61vA; Keynote=""; Manufacturer=""; Mark=""; Model=""; Name=Plastic - Black; Shininess=64; Smoothness=50; Transparency=0; URL=""; Workset=10 | Category=[-2000700]; Color=7895160; Comments=""; Cost=0.000000000000000; Description=Цинк; Design Option=[-1]; Edited by=""; Export to IFC As=""; Export to IFC=0; Glow=0; IFC Predefined Type=""; IfcGUID=0GDZ8e7v53qB0UcZuh61vr; Keynote=""; Manufacturer=""; Mark=""; Material Type=1; Model=""; Name=ДИНАРМ Оцинковка; Shininess=64; Smoothness=50; Transparency=0; URL=""; Workset=10
3494432 | Динарм | OST_PipeFitting |  | Жильё_04_PT | TRUE |  |  | 8.0068e-05 |  |  |  |  | f89efd89-0f60-40d3-93ff-037a2ce4aac2-00355220 | a940219b-06f8-4b6a-bdad-419ba72b8754 | None |  | 576 | ПТ | [6 empty] | 480_Муфта жесткая RC Динарм (вложенная)_R20 | [174 empty] | 0 | 3udls93s10qvF$0teiqVZT | [133 empty] | Муфта жесткая грувлок Динарм RC ДУ50 | [109 empty] | ДИНАРМ/Фирма "ОГНЕБОРЕЦ" | [223 empty] | None | Новая конструкция | None | 27462.05 | Level : Жильё_04_PT | 14112.05 |  |  | RC060EP | 0 | Муфта жесткая грувлок Динарм RC ДУ50 | [91 empty] | 0 | [47 empty] | FALSE | 3bf616f9-6b98-4a21-80ff-da1120c8f6d6 | RC060EP |  |  | 60.3 |  |  |  | 50 | [8 empty] | 30.15 | [6 empty] | ДИНАРМ Красный | 110 | TRUE | FALSE | 86 | 45 | 64.3 | 126 | 81 | 22.5 | 30 | 9 | 106 | 16.5 | 93 | 70.3
3494433 | 483_Тройник GT GRT Динарм_R20 | OST_PipeFitting | 483_Тройник GT GRT Динарм_R20 | Жильё_05_PT | TRUE |  |  | 0.0001288 |  |  |  | 483_Тройник GT GRT Динарм_R20 | f89efd89-0f60-40d3-93ff-037a2ce4aac2-00355221 | 4c3b19a0-22c4-41cd-8e7a-1940f1220a94 | None |  | 576 | ПТ | [6 empty] | Тройник GT GRT Динарм | [18 empty] | OST_PipeFitting | None | 3523 | [106 empty] | 483_Тройник GT GRT Динарм_R20 | [46 empty] | 0 | 3udls93s10qvF$0teiqVZZ | [25 empty] | Fire Protection Wet | [107 empty] | Тройник равносторонний под муфту грувлок Динарм GT ДУ50 | [23 empty] | Тройник GT GRT Динарм | 483_Тройник GT GRT Динарм_R20 |  | 483_Тройник GT GRT Динарм_R20 | 483_Тройник GT GRT Динарм_R20 | [207 empty] | 0 | 0GDZ8e7v53qB0UcZuh61zk | [27 empty] | 0 |  |  | Арматура трубопроводов | ИС.ТС.3 | шт. | ДИНАРМ/Фирма "ОГНЕБОРЕЦ" | [61 empty] | В2.2.1 2 | None | Новая конструкция | None | 1000 | Level : Жильё_05_PT | 1000 |  |  | Тройник равносторонний под муфту грувлок Динарм GT ДУ50 | 0.9 | Тройник равносторонний под муфту грувлок Динарм GT ДУ50 | [89 empty] | В2.2.1 | ⌀50 мм-⌀50 мм-⌀50 мм | 0 | [11 empty] | ADSK_В2.2.1 | [18 empty] | ⌀50-⌀50-⌀50 | [8 empty] | ТД ''ДИНАРМ'' | ДИНАРМ Красный | Чугун | 483_Тройник GT GRT Динарм_R20 | 0 | IfcPipeFitting | 50 | 50 | FALSE | 3bf616f9-6b98-4a21-80ff-da1120c8f6d6 | GT060P | 49 | 49 | 60.3 | 70 | 60.3 | 70 | 50 | 50 | 15.9 | 8.8 | 5 | 2 | 7.15 | 52.3 | 54.3 | 30.15 | Category=[-2000700]; Color=7895160; Comments=""; Cost=0.000000000000000; Description=""; Design Option=[-1]; Edited by=""; Export to IFC As=""; Export to IFC=0; Glow=0; IFC Predefined Type=""; IfcGUID=0GDZ8e7v53qB0UcZuh61jm; Keynote=""; Manufacturer=""; Mark=""; Model=""; Name=ДИНАРМ Красный; Shininess=64; Smoothness=50; Transparency=0; URL=""; Workset=10
3494434 | ПТ_ГОСТ10704_Резьба-Ду15-20_Грувлок-Ду25 | OST_PipeCurves | ПТ_ГОСТ10704_Резьба-Ду15-20_Грувлок-Ду25 |  | TRUE |  |  |  | 0.80268 | 5110 |  | ПТ_ГОСТ10704_Резьба-Ду15-20_Грувлок-Ду25 | f89efd89-0f60-40d3-93ff-037a2ce4aac2-00355222 | 98ba583d-1833-4f04-8f28-f5730cba0448 | None |  | 576 | ПТ | [6 empty] | Pipe Types | [18 empty] | OST_PipeCurves | None | 74 | [53 empty] | None | [52 empty] | ПТ_ГОСТ10704_Резьба-Ду15-20_Грувлок-Ду25 | [46 empty] | 0 | 3udls93s10qvF$0teiqVZW | 1 | [24 empty] | Fire Protection Wet | [131 empty] | Pipe Types | ПТ_ГОСТ10704_Резьба-Ду15-20_Грувлок-Ду25 |  | ПТ_ГОСТ10704_Резьба-Ду15-20_Грувлок-Ду25 | ПТ_ГОСТ10704_Резьба-Ду15-20_Грувлок-Ду25 | [207 empty] | 0 | 0GDZ8e7v53qB0UcZuh61_U | [30 empty] | Трубы | ИС.ТС.1 | м | [62 empty] | В2.2.1 2 | None | Новая конструкция | [95 empty] | Труба стальная электросварная прямошовная оцинкованная | 1070 | 6180 | В2.2.1 | ⌀50 мм | 0 | 3.5 | 1070 | 6180 | 1070 | 6180 | 1070 | 1070 | 6180 | 6180 | 1070 | 6180 | ADSK_В2.2.1 | 0 | для труб сварных электросварных прямошовных согласно ГОСТ 10704-91 (толщина стенок труб для данного каталога выбрана произвольно, исходя из практики) | Generic | Сталь углеродистая - Электросварная | 57 | 14420 | 0 | 50 | 0 | 50 | 0 | 0.02 | 0 | 0 | 0 | 0 | 0 | Электросварная | ⌀50 | 1070 | 30 | 0 | 0 | 6180 | 1070 | Жильё_04_PT
3494435 | ПТ_ГОСТ10704_Резьба-Ду15-20_Грувлок-Ду25 | OST_PipeCurves |  |  | TRUE |  |  |  | 0.80268 | 5110 |  |  | f89efd89-0f60-40d3-93ff-037a2ce4aac2-00355223 | 4c3b19a0-22c4-41cd-8e7a-1940f1220a94 | None |  | 576 | ПТ | [6 empty] | Pipe Types | [74 empty] | None | [99 empty] | 0 | 3udls93s10qvF$0teiqVZW | 1 | [24 empty] | Fire Protection Wet | [440 empty] | В2.2.1 2 | None | Новая конструкция | [96 empty] | 1070 | 6180 | В2.2.1 | ⌀50 мм | 0 | 3.5 | 1070 | 6180 | 1070 | 6180 | [6 empty] | ADSK_В2.2.1 | 0 | для труб сварных электросварных прямошовных согласно ГОСТ 10704-91 (толщина стенок труб для данного каталога выбрана произвольно, исходя из практики) | Generic | Сталь углеродистая - Электросварная | 57 | 14420 | 0 | 50 | 0 | 50 | 0 | 0.02 | 0 |  | 0 | 0 | 0 | Электросварная | ⌀50 | 1070 |  | 0 | 0 |  |  | Жильё_04_PT
3494436 | 483_Тройник GT GRT Динарм_R20 | OST_PipeFitting |  | Жильё_05_PT | TRUE |  |  | 0.0001288 |  |  |  |  | f89efd89-0f60-40d3-93ff-037a2ce4aac2-00355224 | 4c3b19a0-22c4-41cd-8e7a-1940f1220a94 | None |  | 576 | ПТ | [6 empty] | Тройник GT GRT Динарм | [174 empty] | 0 | 3udls93s10qvF$0teiqVZZ | [25 empty] | Fire Protection Wet | [107 empty] | Тройник равносторонний под муфту грувлок Динарм GT ДУ50 | [332 empty] | В2.2.1 2 | None | Новая конструкция | None | 1000 | Level : Жильё_05_PT | 1000 |  |  | Тройник равносторонний под муфту грувлок Динарм GT ДУ50 | 0.9 | Тройник равносторонний под муфту грувлок Динарм GT ДУ50 | [89 empty] | В2.2.1 | ⌀50 мм-⌀50 мм-⌀50 мм | 0 | [11 empty] | ADSK_В2.2.1 | [18 empty] | ⌀50-⌀50-⌀50 | [14 empty] | 50 | 50 | FALSE | 3bf616f9-6b98-4a21-80ff-da1120c8f6d6 | GT060P | 49 | 49 | 60.3 | 70 | 60.3 | 70 | 50 | 50 | 15.9 | 8.8 | 5 | 2 | 7.15 | 52.3 | 54.3 | 30.15
3494437 | Динарм | OST_PipeFitting | Динарм | Жильё_05_PT |  |  |  | 8.0068e-05 |  |  |  | Динарм | f89efd89-0f60-40d3-93ff-037a2ce4aac2-00355225 | a940219b-06f8-4b6a-bdad-419ba72b8754 | None |  | 576 | ПТ | [6 empty] | 480_Муфта жесткая RC Динарм (вложенная)_R20 | [18 empty] | OST_PipeFitting | None | 3522 | [106 empty] | Динарм | [46 empty] | 0 | 3udls93s10qvF$0teiqVZd | [133 empty] | Муфта жесткая грувлок Динарм RC ДУ50 | [23 empty] | 480_Муфта жесткая RC Динарм (вложенная)_R20 | Динарм |  | Динарм | Динарм | [81 empty] | ДИНАРМ/Фирма "ОГНЕБОРЕЦ" | [125 empty] | 0 | 0GDZ8e7v53qB0UcZuh61yN | [27 empty] | 1219.2 |  |  | Арматура трубопроводов | ИС.ТС.3 | шт. | [5 empty] | - | [57 empty] | None | Новая конструкция | None | 17500 | Level : Жильё_05_PT | -1100 |  |  | RC060EP | 0 | Муфта жесткая грувлок Динарм RC ДУ50 | [91 empty] | 0 | [39 empty] | ТД ''ДИНАРМ'' |  | Чугун | 480_Муфта жесткая Динарм RC_R20 | 0 | IfcPipeFitting |  |  | FALSE | 3bf616f9-6b98-4a21-80ff-da1120c8f6d6 | RC060EP |  |  | 60.3 |  |  |  | 50 | [8 empty] | 30.15 | Category=[-2000700]; Color=7895160; Comments=""; Cost=0.000000000000000; Description=""; Design Option=[-1]; Edited by=""; Export to IFC As=""; Export to IFC=0; Glow=0; IFC Predefined Type=""; IfcGUID=0GDZ8e7v53qB0UcZuh61jm; Keynote=""; Manufacturer=""; Mark=""; Model=""; Name=ДИНАРМ Красный; Shininess=64; Smoothness=50; Transparency=0; URL=""; Workset=10 | Pipework Fittings | 23.60.30.11.14 | СТ 10 16 70 | 50 | 8 | ДИНАРМ Красный | 110 | TRUE | FALSE | 86 | 45 | 64.3 | 126 | 81 | 22.5 | 30 | 9 | 106 | 16.5 | 93 | 70.3 | Category=[-2000700]; Color=328965; Comments=""; Cost=0.000000000000000; Description=""; Design Option=[-1]; Edited by=""; Export to IFC As=""; Export to IFC=0; Glow=0; IFC Predefined Type=""; IfcGUID=0GDZ8e7v53qB0UcZuh61vA; Keynote=""; Manufacturer=""; Mark=""; Model=""; Name=Plastic - Black; Shininess=64; Smoothness=50; Transparency=0; URL=""; Workset=10 | Category=[-2000700]; Color=7895160; Comments=""; Cost=0.000000000000000; Description=Цинк; Design Option=[-1]; Edited by=""; Export to IFC As=""; Export to IFC=0; Glow=0; IFC Predefined Type=""; IfcGUID=0GDZ8e7v53qB0UcZuh61vr; Keynote=""; Manufacturer=""; Mark=""; Material Type=1; Model=""; Name=ДИНАРМ Оцинковка; Shininess=64; Smoothness=50; Transparency=0; URL=""; Workset=10
3494438 | Динарм | OST_PipeFitting |  | Жильё_05_PT | TRUE |  |  | 8.0068e-05 |  |  |  |  | f89efd89-0f60-40d3-93ff-037a2ce4aac2-00355226 | a940219b-06f8-4b6a-bdad-419ba72b8754 | None |  | 576 | ПТ | [6 empty] | 480_Муфта жесткая RC Динарм (вложенная)_R20 | [174 empty] | 0 | 3udls93s10qvF$0teiqVZd | [133 empty] | Муфта жесткая грувлок Динарм RC ДУ50 | [109 empty] | ДИНАРМ/Фирма "ОГНЕБОРЕЦ" | [223 empty] | None | Новая конструкция | None | 17500 | Level : Жильё_05_PT | -1100 |  |  | RC060EP | 0 | Муфта жесткая грувлок Динарм RC ДУ50 | [91 empty] | 0 | [47 empty] | FALSE | 3bf616f9-6b98-4a21-80ff-da1120c8f6d6 | RC060EP |  |  | 60.3 |  |  |  | 50 | [8 empty] | 30.15 | [6 empty] | ДИНАРМ Красный | 110 | TRUE | FALSE | 86 | 45 | 64.3 | 126 | 81 | 22.5 | 30 | 9 | 106 | 16.5 | 93 | 70.3
3494439 | Динарм | OST_PipeFitting | Динарм | Жильё_05_PT |  |  |  | 8.0068e-05 |  |  |  | Динарм | f89efd89-0f60-40d3-93ff-037a2ce4aac2-00355227 | a940219b-06f8-4b6a-bdad-419ba72b8754 | None |  | 576 | ПТ | [6 empty] | 480_Муфта жесткая RC Динарм (вложенная)_R20 | [18 empty] | OST_PipeFitting | None | 3522 | [106 empty] | Динарм | [46 empty] | 0 | 3udls93s10qvF$0teiqVZb | [133 empty] | Муфта жесткая грувлок Динарм RC ДУ50 | [23 empty] | 480_Муфта жесткая RC Динарм (вложенная)_R20 | Динарм |  | Динарм | Динарм | [81 empty] | ДИНАРМ/Фирма "ОГНЕБОРЕЦ" | [125 empty] | 0 | 0GDZ8e7v53qB0UcZuh61yN | [27 empty] | 1219.2 |  |  | Арматура трубопроводов | ИС.ТС.3 | шт. | [5 empty] | - | [57 empty] | None | Новая конструкция | None | 33937.95 | Level : Жильё_05_PT | 15337.95 |  |  | RC060EP | 0 | Муфта жесткая грувлок Динарм RC ДУ50 | [91 empty] | 0 | [39 empty] | ТД ''ДИНАРМ'' |  | Чугун | 480_Муфта жесткая Динарм RC_R20 | 0 | IfcPipeFitting |  |  | FALSE | 3bf616f9-6b98-4a21-80ff-da1120c8f6d6 | RC060EP |  |  | 60.3 |  |  |  | 50 | [8 empty] | 30.15 | Category=[-2000700]; Color=7895160; Comments=""; Cost=0.000000000000000; Description=""; Design Option=[-1]; Edited by=""; Export to IFC As=""; Export to IFC=0; Glow=0; IFC Predefined Type=""; IfcGUID=0GDZ8e7v53qB0UcZuh61jm; Keynote=""; Manufacturer=""; Mark=""; Model=""; Name=ДИНАРМ Красный; Shininess=64; Smoothness=50; Transparency=0; URL=""; Workset=10 | Pipework Fittings | 23.60.30.11.14 | СТ 10 16 70 | 50 | 8 | ДИНАРМ Красный | 110 | TRUE | FALSE | 86 | 45 | 64.3 | 126 | 81 | 22.5 | 30 | 9 | 106 | 16.5 | 93 | 70.3 | Category=[-2000700]; Color=328965; Comments=""; Cost=0.000000000000000; Description=""; Design Option=[-1]; Edited by=""; Export to IFC As=""; Export to IFC=0; Glow=0; IFC Predefined Type=""; IfcGUID=0GDZ8e7v53qB0UcZuh61vA; Keynote=""; Manufacturer=""; Mark=""; Model=""; Name=Plastic - Black; Shininess=64; Smoothness=50; Transparency=0; URL=""; Workset=10 | Category=[-2000700]; Color=7895160; Comments=""; Cost=0.000000000000000; Description=Цинк; Design Option=[-1]; Edited by=""; Export to IFC As=""; Export to IFC=0; Glow=0; IFC Predefined Type=""; IfcGUID=0GDZ8e7v53qB0UcZuh61vr; Keynote=""; Manufacturer=""; Mark=""; Material Type=1; Model=""; Name=ДИНАРМ Оцинковка; Shininess=64; Smoothness=50; Transparency=0; URL=""; Workset=10
3494440 | Динарм | OST_PipeFitting |  | Жильё_05_PT | TRUE |  |  | 8.0068e-05 |  |  |  |  | f89efd89-0f60-40d3-93ff-037a2ce4aac2-00355228 | a940219b-06f8-4b6a-bdad-419ba72b8754 | None |  | 576 | ПТ | [6 empty] | 480_Муфта жесткая RC Динарм (вложенная)_R20 | [174 empty] | 0 | 3udls93s10qvF$0teiqVZb | [133 empty] | Муфта жесткая грувлок Динарм RC ДУ50 | [109 empty] | ДИНАРМ/Фирма "ОГНЕБОРЕЦ" | [223 empty] | None | Новая конструкция | None | 33937.95 | Level : Жильё_05_PT | 15337.95 |  |  | RC060EP | 0 | Муфта жесткая грувлок Динарм RC ДУ50 | [91 empty] | 0 | [47 empty] | FALSE | 3bf616f9-6b98-4a21-80ff-da1120c8f6d6 | RC060EP |  |  | 60.3 |  |  |  | 50 | [8 empty] | 30.15 | [6 empty] | ДИНАРМ Красный | 110 | TRUE | FALSE | 86 | 45 | 64.3 | 126 | 81 | 22.5 | 30 | 9 | 106 | 16.5 | 93 | 70.3
3494441 | Динарм | OST_PipeFitting | Динарм | Жильё_05_PT |  |  |  | 8.0068e-05 |  |  |  | Динарм | f89efd89-0f60-40d3-93ff-037a2ce4aac2-00355229 | a940219b-06f8-4b6a-bdad-419ba72b8754 | None |  | 576 | ПТ | [6 empty] | 480_Муфта жесткая RC Динарм (вложенная)_R20 | [18 empty] | OST_PipeFitting | None | 3522 | [106 empty] | Динарм | [46 empty] | 0 | 3udls93s10qvF$0teiqVZh | [133 empty] | Муфта жесткая грувлок Динарм RC ДУ50 | [23 empty] | 480_Муфта жесткая RC Динарм (вложенная)_R20 | Динарм |  | Динарм | Динарм | [81 empty] | ДИНАРМ/Фирма "ОГНЕБОРЕЦ" | [125 empty] | 0 | 0GDZ8e7v53qB0UcZuh61yN | [27 empty] | 1219.2 |  |  | Арматура трубопроводов | ИС.ТС.3 | шт. | [5 empty] | - | [57 empty] | None | Новая конструкция | None | 34062.05 | Level : Жильё_05_PT | 15462.05 |  |  | RC060EP | 0 | Муфта жесткая грувлок Динарм RC ДУ50 | [91 empty] | 0 | [39 empty] | ТД ''ДИНАРМ'' |  | Чугун | 480_Муфта жесткая Динарм RC_R20 | 0 | IfcPipeFitting |  |  | FALSE | 3bf616f9-6b98-4a21-80ff-da1120c8f6d6 | RC060EP |  |  | 60.3 |  |  |  | 50 | [8 empty] | 30.15 | Category=[-2000700]; Color=7895160; Comments=""; Cost=0.000000000000000; Description=""; Design Option=[-1]; Edited by=""; Export to IFC As=""; Export to IFC=0; Glow=0; IFC Predefined Type=""; IfcGUID=0GDZ8e7v53qB0UcZuh61jm; Keynote=""; Manufacturer=""; Mark=""; Model=""; Name=ДИНАРМ Красный; Shininess=64; Smoothness=50; Transparency=0; URL=""; Workset=10 | Pipework Fittings | 23.60.30.11.14 | СТ 10 16 70 | 50 | 8 | ДИНАРМ Красный | 110 | TRUE | FALSE | 86 | 45 | 64.3 | 126 | 81 | 22.5 | 30 | 9 | 106 | 16.5 | 93 | 70.3 | Category=[-2000700]; Color=328965; Comments=""; Cost=0.000000000000000; Description=""; Design Option=[-1]; Edited by=""; Export to IFC As=""; Export to IFC=0; Glow=0; IFC Predefined Type=""; IfcGUID=0GDZ8e7v53qB0UcZuh61vA; Keynote=""; Manufacturer=""; Mark=""; Model=""; Name=Plastic - Black; Shininess=64; Smoothness=50; Transparency=0; URL=""; Workset=10 | Category=[-2000700]; Color=7895160; Comments=""; Cost=0.000000000000000; Description=Цинк; Design Option=[-1]; Edited by=""; Export to IFC As=""; Export to IFC=0; Glow=0; IFC Predefined Type=""; IfcGUID=0GDZ8e7v53qB0UcZuh61vr; Keynote=""; Manufacturer=""; Mark=""; Material Type=1; Model=""; Name=ДИНАРМ Оцинковка; Shininess=64; Smoothness=50; Transparency=0; URL=""; Workset=10
3494442 | Динарм | OST_PipeFitting |  | Жильё_05_PT | TRUE |  |  | 8.0068e-05 |  |  |  |  | f89efd89-0f60-40d3-93ff-037a2ce4aac2-0035522a | a940219b-06f8-4b6a-bdad-419ba72b8754 | None |  | 576 | ПТ | [6 empty] | 480_Муфта жесткая RC Динарм (вложенная)_R20 | [174 empty] | 0 | 3udls93s10qvF$0teiqVZh | [133 empty] | Муфта жесткая грувлок Динарм RC ДУ50 | [109 empty] | ДИНАРМ/Фирма "ОГНЕБОРЕЦ" | [223 empty] | None | Новая конструкция | None | 34062.05 | Level : Жильё_05_PT | 15462.05 |  |  | RC060EP | 0 | Муфта жесткая грувлок Динарм RC ДУ50 | [91 empty] | 0 | [47 empty] | FALSE | 3bf616f9-6b98-4a21-80ff-da1120c8f6d6 | RC060EP |  |  | 60.3 |  |  |  | 50 | [8 empty] | 30.15 | [6 empty] | ДИНАРМ Красный | 110 | TRUE | FALSE | 86 | 45 | 64.3 | 126 | 81 | 22.5 | 30 | 9 | 106 | 16.5 | 93 | 70.3
3494445 | 483_Тройник GT GRT Динарм_R20 | OST_PipeFitting | 483_Тройник GT GRT Динарм_R20 | Жильё_05_PT | TRUE |  |  | 0.0001288 |  |  |  | 483_Тройник GT GRT Динарм_R20 | f89efd89-0f60-40d3-93ff-037a2ce4aac2-0035522d | 4c3b19a0-22c4-41cd-8e7a-1940f1220a94 | None |  | 576 | ПТ | [6 empty] | Тройник GT GRT Динарм | [18 empty] | OST_PipeFitting | None | 3523 | [106 empty] | 483_Тройник GT GRT Динарм_R20 | [46 empty] | 0 | 3udls93s10qvF$0teiqVZl | [25 empty] | Fire Protection Wet | [107 empty] | Тройник равносторонний под муфту грувлок Динарм GT ДУ50 | [23 empty] | Тройник GT GRT Динарм | 483_Тройник GT GRT Динарм_R20 |  | 483_Тройник GT GRT Динарм_R20 | 483_Тройник GT GRT Динарм_R20 | [207 empty] | 0 | 0GDZ8e7v53qB0UcZuh61zk | [27 empty] | 0 |  |  | Арматура трубопроводов | ИС.ТС.3 | шт. | ДИНАРМ/Фирма "ОГНЕБОРЕЦ" | [61 empty] | В2.2.1 2 | None | Новая конструкция | None | 1300 | Level : Жильё_05_PT | 1300 |  |  | Тройник равносторонний под муфту грувлок Динарм GT ДУ50 | 0.9 | Тройник равносторонний под муфту грувлок Динарм GT ДУ50 | [89 empty] | В2.2.1 | ⌀50 мм-⌀50 мм-⌀50 мм | 0 | [11 empty] | ADSK_В2.2.1 | [18 empty] | ⌀50-⌀50-⌀50 | [8 empty] | ТД ''ДИНАРМ'' | ДИНАРМ Красный | Чугун | 483_Тройник GT GRT Динарм_R20 | 0 | IfcPipeFitting | 50 | 50 | FALSE | 3bf616f9-6b98-4a21-80ff-da1120c8f6d6 | GT060P | 49 | 49 | 60.3 | 70 | 60.3 | 70 | 50 | 50 | 15.9 | 8.8 | 5 | 2 | 7.15 | 52.3 | 54.3 | 30.15 | Category=[-2000700]; Color=7895160; Comments=""; Cost=0.000000000000000; Description=""; Design Option=[-1]; Edited by=""; Export to IFC As=""; Export to IFC=0; Glow=0; IFC Predefined Type=""; IfcGUID=0GDZ8e7v53qB0UcZuh61jm; Keynote=""; Manufacturer=""; Mark=""; Model=""; Name=ДИНАРМ Красный; Shininess=64; Smoothness=50; Transparency=0; URL=""; Workset=10
3494446 | ПТ_ГОСТ10704_Резьба-Ду15-20_Грувлок-Ду25 | OST_PipeCurves | ПТ_ГОСТ10704_Резьба-Ду15-20_Грувлок-Ду25 |  | TRUE |  |  |  | 0.49637 | 3160 |  | ПТ_ГОСТ10704_Резьба-Ду15-20_Грувлок-Ду25 | f89efd89-0f60-40d3-93ff-037a2ce4aac2-0035522e | 98ba583d-1833-4f04-8f28-f5730cba0448 | None |  | 576 | ПТ | [6 empty] | Pipe Types | [18 empty] | OST_PipeCurves | None | 74 | [53 empty] | None | [52 empty] | ПТ_ГОСТ10704_Резьба-Ду15-20_Грувлок-Ду25 | [46 empty] | 0 | 3udls93s10qvF$0teiqVZi | 1 | [24 empty] | Fire Protection Wet | [131 empty] | Pipe Types | ПТ_ГОСТ10704_Резьба-Ду15-20_Грувлок-Ду25 |  | ПТ_ГОСТ10704_Резьба-Ду15-20_Грувлок-Ду25 | ПТ_ГОСТ10704_Резьба-Ду15-20_Грувлок-Ду25 | [207 empty] | 0 | 0GDZ8e7v53qB0UcZuh61_U | [30 empty] | Трубы | ИС.ТС.1 | м | [62 empty] | В2.2.1 2 | None | Новая конструкция | [95 empty] | Труба стальная электросварная прямошовная оцинкованная | 1370 | 4530 | В2.2.1 | ⌀50 мм | 0 | 3.5 | 1370 | 4530 | 1370 | 4530 | 1370 | 1370 | 4530 | 4530 | 1370 | 4530 | ADSK_В2.2.1 | 0 | для труб сварных электросварных прямошовных согласно ГОСТ 10704-91 (толщина стенок труб для данного каталога выбрана произвольно, исходя из практики) | Generic | Сталь углеродистая - Электросварная | 57 | 19970 | 0 | 50 | 0 | 50 | 0 | 0.02 | 0 | 0 | 0 | 0 | 0 | Электросварная | ⌀50 | 4530 | 6 | 0 | 0 | 1370 | 4530 | Жильё_05_PT
3494447 | ПТ_ГОСТ10704_Резьба-Ду15-20_Грувлок-Ду25 | OST_PipeCurves |  |  | TRUE |  |  |  | 0.49637 | 3160 |  |  | f89efd89-0f60-40d3-93ff-037a2ce4aac2-0035522f | 4c3b19a0-22c4-41cd-8e7a-1940f1220a94 | None |  | 576 | ПТ | [6 empty] | Pipe Types | [74 empty] | None | [99 empty] | 0 | 3udls93s10qvF$0teiqVZi | 1 | [24 empty] | Fire Protection Wet | [440 empty] | В2.2.1 2 | None | Новая конструкция | [96 empty] | 1370 | 4530 | В2.2.1 | ⌀50 мм | 0 | 3.5 | 1370 | 4530 | 1370 | 4530 | [6 empty] | ADSK_В2.2.1 | 0 | для труб сварных электросварных прямошовных согласно ГОСТ 10704-91 (толщина стенок труб для данного каталога выбрана произвольно, исходя из практики) | Generic | Сталь углеродистая - Электросварная | 57 | 19970 | 0 | 50 | 0 | 50 | 0 | 0.02 | 0 |  | 0 | 0 | 0 | Электросварная | ⌀50 | 4530 |  | 0 | 0 |  |  | Жильё_05_PT
3494448 | 483_Тройник GT GRT Динарм_R20 | OST_PipeFitting |  | Жильё_05_PT | TRUE |  |  | 0.0001288 |  |  |  |  | f89efd89-0f60-40d3-93ff-037a2ce4aac2-00355230 | 4c3b19a0-22c4-41cd-8e7a-1940f1220a94 | None |  | 576 | ПТ | [6 empty] | Тройник GT GRT Динарм | [174 empty] | 0 | 3udls93s10qvF$0teiqVZl | [25 empty] | Fire Protection Wet | [107 empty] | Тройник равносторонний под муфту грувлок Динарм GT ДУ50 | [332 empty] | В2.2.1 2 | None | Новая конструкция | None | 1300 | Level : Жильё_05_PT | 1300 |  |  | Тройник равносторонний под муфту грувлок Динарм GT ДУ50 | 0.9 | Тройник равносторонний под муфту грувлок Динарм GT ДУ50 | [89 empty] | В2.2.1 | ⌀50 мм-⌀50 мм-⌀50 мм | 0 | [11 empty] | ADSK_В2.2.1 | [18 empty] | ⌀50-⌀50-⌀50 | [14 empty] | 50 | 50 | FALSE | 3bf616f9-6b98-4a21-80ff-da1120c8f6d6 | GT060P | 49 | 49 | 60.3 | 70 | 60.3 | 70 | 50 | 50 | 15.9 | 8.8 | 5 | 2 | 7.15 | 52.3 | 54.3 | 30.15
3494449 | Динарм | OST_PipeFitting | Динарм | Жильё_05_PT |  |  |  | 8.0068e-05 |  |  |  | Динарм | f89efd89-0f60-40d3-93ff-037a2ce4aac2-00355231 | a940219b-06f8-4b6a-bdad-419ba72b8754 | None |  | 576 | ПТ | [6 empty] | 480_Муфта жесткая RC Динарм (вложенная)_R20 | [18 empty] | OST_PipeFitting | None | 3522 | [106 empty] | Динарм | [46 empty] | 0 | 3udls93s10qvF$0teiqVZp | [133 empty] | Муфта жесткая грувлок Динарм RC ДУ50 | [23 empty] | 480_Муфта жесткая RC Динарм (вложенная)_R20 | Динарм |  | Динарм | Динарм | [81 empty] | ДИНАРМ/Фирма "ОГНЕБОРЕЦ" | [125 empty] | 0 | 0GDZ8e7v53qB0UcZuh61yN | [27 empty] | 1219.2 |  |  | Арматура трубопроводов | ИС.ТС.3 | шт. | [5 empty] | - | [57 empty] | None | Новая конструкция | None | 17800 | Level : Жильё_05_PT | -800 |  |  | RC060EP | 0 | Муфта жесткая грувлок Динарм RC ДУ50 | [91 empty] | 0 | [39 empty] | ТД ''ДИНАРМ'' |  | Чугун | 480_Муфта жесткая Динарм RC_R20 | 0 | IfcPipeFitting |  |  | FALSE | 3bf616f9-6b98-4a21-80ff-da1120c8f6d6 | RC060EP |  |  | 60.3 |  |  |  | 50 | [8 empty] | 30.15 | Category=[-2000700]; Color=7895160; Comments=""; Cost=0.000000000000000; Description=""; Design Option=[-1]; Edited by=""; Export to IFC As=""; Export to IFC=0; Glow=0; IFC Predefined Type=""; IfcGUID=0GDZ8e7v53qB0UcZuh61jm; Keynote=""; Manufacturer=""; Mark=""; Model=""; Name=ДИНАРМ Красный; Shininess=64; Smoothness=50; Transparency=0; URL=""; Workset=10 | Pipework Fittings | 23.60.30.11.14 | СТ 10 16 70 | 50 | 8 | ДИНАРМ Красный | 110 | TRUE | FALSE | 86 | 45 | 64.3 | 126 | 81 | 22.5 | 30 | 9 | 106 | 16.5 | 93 | 70.3 | Category=[-2000700]; Color=328965; Comments=""; Cost=0.000000000000000; Description=""; Design Option=[-1]; Edited by=""; Export to IFC As=""; Export to IFC=0; Glow=0; IFC Predefined Type=""; IfcGUID=0GDZ8e7v53qB0UcZuh61vA; Keynote=""; Manufacturer=""; Mark=""; Model=""; Name=Plastic - Black; Shininess=64; Smoothness=50; Transparency=0; URL=""; Workset=10 | Category=[-2000700]; Color=7895160; Comments=""; Cost=0.000000000000000; Description=Цинк; Design Option=[-1]; Edited by=""; Export to IFC As=""; Export to IFC=0; Glow=0; IFC Predefined Type=""; IfcGUID=0GDZ8e7v53qB0UcZuh61vr; Keynote=""; Manufacturer=""; Mark=""; Material Type=1; Model=""; Name=ДИНАРМ Оцинковка; Shininess=64; Smoothness=50; Transparency=0; URL=""; Workset=10
3494450 | Динарм | OST_PipeFitting |  | Жильё_05_PT | TRUE |  |  | 8.0068e-05 |  |  |  |  | f89efd89-0f60-40d3-93ff-037a2ce4aac2-00355232 | a940219b-06f8-4b6a-bdad-419ba72b8754 | None |  | 576 | ПТ | [6 empty] | 480_Муфта жесткая RC Динарм (вложенная)_R20 | [174 empty] | 0 | 3udls93s10qvF$0teiqVZp | [133 empty] | Муфта жесткая грувлок Динарм RC ДУ50 | [109 empty] | ДИНАРМ/Фирма "ОГНЕБОРЕЦ" | [223 empty] | None | Новая конструкция | None | 17800 | Level : Жильё_05_PT | -800 |  |  | RC060EP | 0 | Муфта жесткая грувлок Динарм RC ДУ50 | [91 empty] | 0 | [47 empty] | FALSE | 3bf616f9-6b98-4a21-80ff-da1120c8f6d6 | RC060EP |  |  | 60.3 |  |  |  | 50 | [8 empty] | 30.15 | [6 empty] | ДИНАРМ Красный | 110 | TRUE | FALSE | 86 | 45 | 64.3 | 126 | 81 | 22.5 | 30 | 9 | 106 | 16.5 | 93 | 70.3
3494451 | Динарм | OST_PipeFitting | Динарм | Жильё_05_PT |  |  |  | 8.0068e-05 |  |  |  | Динарм | f89efd89-0f60-40d3-93ff-037a2ce4aac2-00355233 | a940219b-06f8-4b6a-bdad-419ba72b8754 | None |  | 576 | ПТ | [6 empty] | 480_Муфта жесткая RC Динарм (вложенная)_R20 | [18 empty] | OST_PipeFitting | None | 3522 | [106 empty] | Динарм | [46 empty] | 0 | 3udls93s10qvF$0teiqVZn | [133 empty] | Муфта жесткая грувлок Динарм RC ДУ50 | [23 empty] | 480_Муфта жесткая RC Динарм (вложенная)_R20 | Динарм |  | Динарм | Динарм | [81 empty] | ДИНАРМ/Фирма "ОГНЕБОРЕЦ" | [125 empty] | 0 | 0GDZ8e7v53qB0UcZuh61yN | [27 empty] | 1219.2 |  |  | Арматура трубопроводов | ИС.ТС.3 | шт. | [5 empty] | - | [57 empty] | None | Новая конструкция | None | 34237.95 | Level : Жильё_05_PT | 15637.95 |  |  | RC060EP | 0 | Муфта жесткая грувлок Динарм RC ДУ50 | [91 empty] | 0 | [39 empty] | ТД ''ДИНАРМ'' |  | Чугун | 480_Муфта жесткая Динарм RC_R20 | 0 | IfcPipeFitting |  |  | FALSE | 3bf616f9-6b98-4a21-80ff-da1120c8f6d6 | RC060EP |  |  | 60.3 |  |  |  | 50 | [8 empty] | 30.15 | Category=[-2000700]; Color=7895160; Comments=""; Cost=0.000000000000000; Description=""; Design Option=[-1]; Edited by=""; Export to IFC As=""; Export to IFC=0; Glow=0; IFC Predefined Type=""; IfcGUID=0GDZ8e7v53qB0UcZuh61jm; Keynote=""; Manufacturer=""; Mark=""; Model=""; Name=ДИНАРМ Красный; Shininess=64; Smoothness=50; Transparency=0; URL=""; Workset=10 | Pipework Fittings | 23.60.30.11.14 | СТ 10 16 70 | 50 | 8 | ДИНАРМ Красный | 110 | TRUE | FALSE | 86 | 45 | 64.3 | 126 | 81 | 22.5 | 30 | 9 | 106 | 16.5 | 93 | 70.3 | Category=[-2000700]; Color=328965; Comments=""; Cost=0.000000000000000; Description=""; Design Option=[-1]; Edited by=""; Export to IFC As=""; Export to IFC=0; Glow=0; IFC Predefined Type=""; IfcGUID=0GDZ8e7v53qB0UcZuh61vA; Keynote=""; Manufacturer=""; Mark=""; Model=""; Name=Plastic - Black; Shininess=64; Smoothness=50; Transparency=0; URL=""; Workset=10 | Category=[-2000700]; Color=7895160; Comments=""; Cost=0.000000000000000; Description=Цинк; Design Option=[-1]; Edited by=""; Export to IFC As=""; Export to IFC=0; Glow=0; IFC Predefined Type=""; IfcGUID=0GDZ8e7v53qB0UcZuh61vr; Keynote=""; Manufacturer=""; Mark=""; Material Type=1; Model=""; Name=ДИНАРМ Оцинковка; Shininess=64; Smoothness=50; Transparency=0; URL=""; Workset=10
3494452 | Динарм | OST_PipeFitting |  | Жильё_05_PT | TRUE |  |  | 8.0068e-05 |  |  |  |  | f89efd89-0f60-40d3-93ff-037a2ce4aac2-00355234 | a940219b-06f8-4b6a-bdad-419ba72b8754 | None |  | 576 | ПТ | [6 empty] | 480_Муфта жесткая RC Динарм (вложенная)_R20 | [174 empty] | 0 | 3udls93s10qvF$0teiqVZn | [133 empty] | Муфта жесткая грувлок Динарм RC ДУ50 | [109 empty] | ДИНАРМ/Фирма "ОГНЕБОРЕЦ" | [223 empty] | None | Новая конструкция | None | 34237.95 | Level : Жильё_05_PT | 15637.95 |  |  | RC060EP | 0 | Муфта жесткая грувлок Динарм RC ДУ50 | [91 empty] | 0 | [47 empty] | FALSE | 3bf616f9-6b98-4a21-80ff-da1120c8f6d6 | RC060EP |  |  | 60.3 |  |  |  | 50 | [8 empty] | 30.15 | [6 empty] | ДИНАРМ Красный | 110 | TRUE | FALSE | 86 | 45 | 64.3 | 126 | 81 | 22.5 | 30 | 9 | 106 | 16.5 | 93 | 70.3
3494453 | Динарм | OST_PipeFitting | Динарм | Жильё_05_PT |  |  |  | 8.0068e-05 |  |  |  | Динарм | f89efd89-0f60-40d3-93ff-037a2ce4aac2-00355235 | a940219b-06f8-4b6a-bdad-419ba72b8754 | None |  | 576 | ПТ | [6 empty] | 480_Муфта жесткая RC Динарм (вложенная)_R20 | [18 empty] | OST_PipeFitting | None | 3522 | [106 empty] | Динарм | [46 empty] | 0 | 3udls93s10qvF$0teiqVZt | [133 empty] | Муфта жесткая грувлок Динарм RC ДУ50 | [23 empty] | 480_Муфта жесткая RC Динарм (вложенная)_R20 | Динарм |  | Динарм | Динарм | [81 empty] | ДИНАРМ/Фирма "ОГНЕБОРЕЦ" | [125 empty] | 0 | 0GDZ8e7v53qB0UcZuh61yN | [27 empty] | 1219.2 |  |  | Арматура трубопроводов | ИС.ТС.3 | шт. | [5 empty] | - | [57 empty] | None | Новая конструкция | None | 34362.05 | Level : Жильё_05_PT | 15762.05 |  |  | RC060EP | 0 | Муфта жесткая грувлок Динарм RC ДУ50 | [91 empty] | 0 | [39 empty] | ТД ''ДИНАРМ'' |  | Чугун | 480_Муфта жесткая Динарм RC_R20 | 0 | IfcPipeFitting |  |  | FALSE | 3bf616f9-6b98-4a21-80ff-da1120c8f6d6 | RC060EP |  |  | 60.3 |  |  |  | 50 | [8 empty] | 30.15 | Category=[-2000700]; Color=7895160; Comments=""; Cost=0.000000000000000; Description=""; Design Option=[-1]; Edited by=""; Export to IFC As=""; Export to IFC=0; Glow=0; IFC Predefined Type=""; IfcGUID=0GDZ8e7v53qB0UcZuh61jm; Keynote=""; Manufacturer=""; Mark=""; Model=""; Name=ДИНАРМ Красный; Shininess=64; Smoothness=50; Transparency=0; URL=""; Workset=10 | Pipework Fittings | 23.60.30.11.14 | СТ 10 16 70 | 50 | 8 | ДИНАРМ Красный | 110 | TRUE | FALSE | 86 | 45 | 64.3 | 126 | 81 | 22.5 | 30 | 9 | 106 | 16.5 | 93 | 70.3 | Category=[-2000700]; Color=328965; Comments=""; Cost=0.000000000000000; Description=""; Design Option=[-1]; Edited by=""; Export to IFC As=""; Export to IFC=0; Glow=0; IFC Predefined Type=""; IfcGUID=0GDZ8e7v53qB0UcZuh61vA; Keynote=""; Manufacturer=""; Mark=""; Model=""; Name=Plastic - Black; Shininess=64; Smoothness=50; Transparency=0; URL=""; Workset=10 | Category=[-2000700]; Color=7895160; Comments=""; Cost=0.000000000000000; Description=Цинк; Design Option=[-1]; Edited by=""; Export to IFC As=""; Export to IFC=0; Glow=0; IFC Predefined Type=""; IfcGUID=0GDZ8e7v53qB0UcZuh61vr; Keynote=""; Manufacturer=""; Mark=""; Material Type=1; Model=""; Name=ДИНАРМ Оцинковка; Shininess=64; Smoothness=50; Transparency=0; URL=""; Workset=10
3494454 | Динарм | OST_PipeFitting |  | Жильё_05_PT | TRUE |  |  | 8.0068e-05 |  |  |  |  | f89efd89-0f60-40d3-93ff-037a2ce4aac2-00355236 | a940219b-06f8-4b6a-bdad-419ba72b8754 | None |  | 576 | ПТ | [6 empty] | 480_Муфта жесткая RC Динарм (вложенная)_R20 | [174 empty] | 0 | 3udls93s10qvF$0teiqVZt | [133 empty] | Муфта жесткая грувлок Динарм RC ДУ50 | [109 empty] | ДИНАРМ/Фирма "ОГНЕБОРЕЦ" | [223 empty] | None | Новая конструкция | None | 34362.05 | Level : Жильё_05_PT | 15762.05 |  |  | RC060EP | 0 | Муфта жесткая грувлок Динарм RC ДУ50 | [91 empty] | 0 | [47 empty] | FALSE | 3bf616f9-6b98-4a21-80ff-da1120c8f6d6 | RC060EP |  |  | 60.3 |  |  |  | 50 | [8 empty] | 30.15 | [6 empty] | ДИНАРМ Красный | 110 | TRUE | FALSE | 86 | 45 | 64.3 | 126 | 81 | 22.5 | 30 | 9 | 106 | 16.5 | 93 | 70.3
3494455 | 483_Тройник GT GRT Динарм_R20 | OST_PipeFitting | 483_Тройник GT GRT Динарм_R20 | Жильё_06_PT | TRUE |  |  | 0.0001288 |  |  |  | 483_Тройник GT GRT Динарм_R20 | f89efd89-0f60-40d3-93ff-037a2ce4aac2-00355237 | 4c3b19a0-22c4-41cd-8e7a-1940f1220a94 | None |  | 576 | ПТ | [6 empty] | Тройник GT GRT Динарм | [18 empty] | OST_PipeFitting | None | 3523 | [106 empty] | 483_Тройник GT GRT Динарм_R20 | [46 empty] | 0 | 3udls93s10qvF$0teiqVZr | [25 empty] | Fire Protection Wet | [107 empty] | Тройник равносторонний под муфту грувлок Динарм GT ДУ50 | [23 empty] | Тройник GT GRT Динарм | 483_Тройник GT GRT Динарм_R20 |  | 483_Тройник GT GRT Динарм_R20 | 483_Тройник GT GRT Динарм_R20 | [207 empty] | 0 | 0GDZ8e7v53qB0UcZuh61zk | [27 empty] | 0 |  |  | Арматура трубопроводов | ИС.ТС.3 | шт. | ДИНАРМ/Фирма "ОГНЕБОРЕЦ" | [61 empty] | В2.2.1 2 | None | Новая конструкция | None | 1000 | Level : Жильё_06_PT | 1000 |  |  | Тройник равносторонний под муфту грувлок Динарм GT ДУ50 | 0.9 | Тройник равносторонний под муфту грувлок Динарм GT ДУ50 | [89 empty] | В2.2.1 | ⌀50 мм-⌀50 мм-⌀50 мм | 0 | [11 empty] | ADSK_В2.2.1 | [18 empty] | ⌀50-⌀50-⌀50 | [8 empty] | ТД ''ДИНАРМ'' | ДИНАРМ Красный | Чугун | 483_Тройник GT GRT Динарм_R20 | 0 | IfcPipeFitting | 50 | 50 | FALSE | 3bf616f9-6b98-4a21-80ff-da1120c8f6d6 | GT060P | 49 | 49 | 60.3 | 70 | 60.3 | 70 | 50 | 50 | 15.9 | 8.8 | 5 | 2 | 7.15 | 52.3 | 54.3 | 30.15 | Category=[-2000700]; Color=7895160; Comments=""; Cost=0.000000000000000; Description=""; Design Option=[-1]; Edited by=""; Export to IFC As=""; Export to IFC=0; Glow=0; IFC Predefined Type=""; IfcGUID=0GDZ8e7v53qB0UcZuh61jm; Keynote=""; Manufacturer=""; Mark=""; Model=""; Name=ДИНАРМ Красный; Shininess=64; Smoothness=50; Transparency=0; URL=""; Workset=10
3494456 | ПТ_ГОСТ10704_Резьба-Ду15-20_Грувлок-Ду25 | OST_PipeCurves | ПТ_ГОСТ10704_Резьба-Ду15-20_Грувлок-Ду25 |  | TRUE |  |  |  | 0.49637 | 3160 |  | ПТ_ГОСТ10704_Резьба-Ду15-20_Грувлок-Ду25 | f89efd89-0f60-40d3-93ff-037a2ce4aac2-00355238 | 98ba583d-1833-4f04-8f28-f5730cba0448 | None |  | 576 | ПТ | [6 empty] | Pipe Types | [18 empty] | OST_PipeCurves | None | 74 | [53 empty] | None | [52 empty] | ПТ_ГОСТ10704_Резьба-Ду15-20_Грувлок-Ду25 | [46 empty] | 0 | 3udls93s10qvF$0teiqVZw | 1 | [24 empty] | Fire Protection Wet | [131 empty] | Pipe Types | ПТ_ГОСТ10704_Резьба-Ду15-20_Грувлок-Ду25 |  | ПТ_ГОСТ10704_Резьба-Ду15-20_Грувлок-Ду25 | ПТ_ГОСТ10704_Резьба-Ду15-20_Грувлок-Ду25 | [207 empty] | 0 | 0GDZ8e7v53qB0UcZuh61_U | [30 empty] | Трубы | ИС.ТС.1 | м | [62 empty] | В2.2.1 2 | None | Новая конструкция | [95 empty] | Труба стальная электросварная прямошовная оцинкованная | 1070 | 4230 | В2.2.1 | ⌀50 мм | 0 | 3.5 | 1070 | 4230 | 1070 | 4230 | 1070 | 1070 | 4230 | 4230 | 1070 | 4230 | ADSK_В2.2.1 | 0 | для труб сварных электросварных прямошовных согласно ГОСТ 10704-91 (толщина стенок труб для данного каталога выбрана произвольно, исходя из практики) | Generic | Сталь углеродистая - Электросварная | 57 | 19670 | 0 | 50 | 0 | 50 | 0 | 0.02 | 0 | 0 | 0 | 0 | 0 | Электросварная | ⌀50 | 1070 | 29 | 0 | 0 | 4230 | 1070 | Жильё_05_PT
3494457 | ПТ_ГОСТ10704_Резьба-Ду15-20_Грувлок-Ду25 | OST_PipeCurves |  |  | TRUE |  |  |  | 0.49637 | 3160 |  |  | f89efd89-0f60-40d3-93ff-037a2ce4aac2-00355239 | 4c3b19a0-22c4-41cd-8e7a-1940f1220a94 | None |  | 576 | ПТ | [6 empty] | Pipe Types | [74 empty] | None | [99 empty] | 0 | 3udls93s10qvF$0teiqVZw | 1 | [24 empty] | Fire Protection Wet | [440 empty] | В2.2.1 2 | None | Новая конструкция | [96 empty] | 1070 | 4230 | В2.2.1 | ⌀50 мм | 0 | 3.5 | 1070 | 4230 | 1070 | 4230 | [6 empty] | ADSK_В2.2.1 | 0 | для труб сварных электросварных прямошовных согласно ГОСТ 10704-91 (толщина стенок труб для данного каталога выбрана произвольно, исходя из практики) | Generic | Сталь углеродистая - Электросварная | 57 | 19670 | 0 | 50 | 0 | 50 | 0 | 0.02 | 0 |  | 0 | 0 | 0 | Электросварная | ⌀50 | 1070 |  | 0 | 0 |  |  | Жильё_05_PT
3494458 | 483_Тройник GT GRT Динарм_R20 | OST_PipeFitting |  | Жильё_06_PT | TRUE |  |  | 0.0001288 |  |  |  |  | f89efd89-0f60-40d3-93ff-037a2ce4aac2-0035523a | 4c3b19a0-22c4-41cd-8e7a-1940f1220a94 | None |  | 576 | ПТ | [6 empty] | Тройник GT GRT Динарм | [174 empty] | 0 | 3udls93s10qvF$0teiqVZr | [25 empty] | Fire Protection Wet | [107 empty] | Тройник равносторонний под муфту грувлок Динарм GT ДУ50 | [332 empty] | В2.2.1 2 | None | Новая конструкция | None | 1000 | Level : Жильё_06_PT | 1000 |  |  | Тройник равносторонний под муфту грувлок Динарм GT ДУ50 | 0.9 | Тройник равносторонний под муфту грувлок Динарм GT ДУ50 | [89 empty] | В2.2.1 | ⌀50 мм-⌀50 мм-⌀50 мм | 0 | [11 empty] | ADSK_В2.2.1 | [18 empty] | ⌀50-⌀50-⌀50 | [14 empty] | 50 | 50 | FALSE | 3bf616f9-6b98-4a21-80ff-da1120c8f6d6 | GT060P | 49 | 49 | 60.3 | 70 | 60.3 | 70 | 50 | 50 | 15.9 | 8.8 | 5 | 2 | 7.15 | 52.3 | 54.3 | 30.15
3494459 | Динарм | OST_PipeFitting | Динарм | Жильё_06_PT |  |  |  | 8.0068e-05 |  |  |  | Динарм | f89efd89-0f60-40d3-93ff-037a2ce4aac2-0035523b | a940219b-06f8-4b6a-bdad-419ba72b8754 | None |  | 576 | ПТ | [6 empty] | 480_Муфта жесткая RC Динарм (вложенная)_R20 | [18 empty] | OST_PipeFitting | None | 3522 | [106 empty] | Динарм | [46 empty] | 0 | 3udls93s10qvF$0teiqVZv | [133 empty] | Муфта жесткая грувлок Динарм RC ДУ50 | [23 empty] | 480_Муфта жесткая RC Динарм (вложенная)_R20 | Динарм |  | Динарм | Динарм | [81 empty] | ДИНАРМ/Фирма "ОГНЕБОРЕЦ" | [125 empty] | 0 | 0GDZ8e7v53qB0UcZuh61yN | [27 empty] | 1219.2 |  |  | Арматура трубопроводов | ИС.ТС.3 | шт. | [5 empty] | - | [57 empty] | None | Новая конструкция | None | 22750 | Level : Жильё_06_PT | 850 |  |  | RC060EP | 0 | Муфта жесткая грувлок Динарм RC ДУ50 | [91 empty] | 0 | [39 empty] | ТД ''ДИНАРМ'' |  | Чугун | 480_Муфта жесткая Динарм RC_R20 | 0 | IfcPipeFitting |  |  | FALSE | 3bf616f9-6b98-4a21-80ff-da1120c8f6d6 | RC060EP |  |  | 60.3 |  |  |  | 50 | [8 empty] | 30.15 | Category=[-2000700]; Color=7895160; Comments=""; Cost=0.000000000000000; Description=""; Design Option=[-1]; Edited by=""; Export to IFC As=""; Export to IFC=0; Glow=0; IFC Predefined Type=""; IfcGUID=0GDZ8e7v53qB0UcZuh61jm; Keynote=""; Manufacturer=""; Mark=""; Model=""; Name=ДИНАРМ Красный; Shininess=64; Smoothness=50; Transparency=0; URL=""; Workset=10 | Pipework Fittings | 23.60.30.11.14 | СТ 10 16 70 | 50 | 8 | ДИНАРМ Красный | 110 | TRUE | FALSE | 86 | 45 | 64.3 | 126 | 81 | 22.5 | 30 | 9 | 106 | 16.5 | 93 | 70.3 | Category=[-2000700]; Color=328965; Comments=""; Cost=0.000000000000000; Description=""; Design Option=[-1]; Edited by=""; Export to IFC As=""; Export to IFC=0; Glow=0; IFC Predefined Type=""; IfcGUID=0GDZ8e7v53qB0UcZuh61vA; Keynote=""; Manufacturer=""; Mark=""; Model=""; Name=Plastic - Black; Shininess=64; Smoothness=50; Transparency=0; URL=""; Workset=10 | Category=[-2000700]; Color=7895160; Comments=""; Cost=0.000000000000000; Description=Цинк; Design Option=[-1]; Edited by=""; Export to IFC As=""; Export to IFC=0; Glow=0; IFC Predefined Type=""; IfcGUID=0GDZ8e7v53qB0UcZuh61vr; Keynote=""; Manufacturer=""; Mark=""; Material Type=1; Model=""; Name=ДИНАРМ Оцинковка; Shininess=64; Smoothness=50; Transparency=0; URL=""; Workset=10
3494460 | Динарм | OST_PipeFitting |  | Жильё_06_PT | TRUE |  |  | 8.0068e-05 |  |  |  |  | f89efd89-0f60-40d3-93ff-037a2ce4aac2-0035523c | a940219b-06f8-4b6a-bdad-419ba72b8754 | None |  | 576 | ПТ | [6 empty] | 480_Муфта жесткая RC Динарм (вложенная)_R20 | [174 empty] | 0 | 3udls93s10qvF$0teiqVZv | [133 empty] | Муфта жесткая грувлок Динарм RC ДУ50 | [109 empty] | ДИНАРМ/Фирма "ОГНЕБОРЕЦ" | [223 empty] | None | Новая конструкция | None | 22750 | Level : Жильё_06_PT | 850 |  |  | RC060EP | 0 | Муфта жесткая грувлок Динарм RC ДУ50 | [91 empty] | 0 | [47 empty] | FALSE | 3bf616f9-6b98-4a21-80ff-da1120c8f6d6 | RC060EP |  |  | 60.3 |  |  |  | 50 | [8 empty] | 30.15 | [6 empty] | ДИНАРМ Красный | 110 | TRUE | FALSE | 86 | 45 | 64.3 | 126 | 81 | 22.5 | 30 | 9 | 106 | 16.5 | 93 | 70.3
3494461 | Динарм | OST_PipeFitting | Динарм | Жильё_06_PT |  |  |  | 8.0068e-05 |  |  |  | Динарм | f89efd89-0f60-40d3-93ff-037a2ce4aac2-0035523d | a940219b-06f8-4b6a-bdad-419ba72b8754 | None |  | 576 | ПТ | [6 empty] | 480_Муфта жесткая RC Динарм (вложенная)_R20 | [18 empty] | OST_PipeFitting | None | 3522 | [106 empty] | Динарм | [46 empty] | 0 | 3udls93s10qvF$0teiqVZ$ | [133 empty] | Муфта жесткая грувлок Динарм RC ДУ50 | [23 empty] | 480_Муфта жесткая RC Динарм (вложенная)_R20 | Динарм |  | Динарм | Динарм | [81 empty] | ДИНАРМ/Фирма "ОГНЕБОРЕЦ" | [125 empty] | 0 | 0GDZ8e7v53qB0UcZuh61yN | [27 empty] | 1219.2 |  |  | Арматура трубопроводов | ИС.ТС.3 | шт. | [5 empty] | - | [57 empty] | None | Новая конструкция | None | 44437.95 | Level : Жильё_06_PT | 22537.95 |  |  | RC060EP | 0 | Муфта жесткая грувлок Динарм RC ДУ50 | [91 empty] | 0 | [39 empty] | ТД ''ДИНАРМ'' |  | Чугун | 480_Муфта жесткая Динарм RC_R20 | 0 | IfcPipeFitting |  |  | FALSE | 3bf616f9-6b98-4a21-80ff-da1120c8f6d6 | RC060EP |  |  | 60.3 |  |  |  | 50 | [8 empty] | 30.15 | Category=[-2000700]; Color=7895160; Comments=""; Cost=0.000000000000000; Description=""; Design Option=[-1]; Edited by=""; Export to IFC As=""; Export to IFC=0; Glow=0; IFC Predefined Type=""; IfcGUID=0GDZ8e7v53qB0UcZuh61jm; Keynote=""; Manufacturer=""; Mark=""; Model=""; Name=ДИНАРМ Красный; Shininess=64; Smoothness=50; Transparency=0; URL=""; Workset=10 | Pipework Fittings | 23.60.30.11.14 | СТ 10 16 70 | 50 | 8 | ДИНАРМ Красный | 110 | TRUE | FALSE | 86 | 45 | 64.3 | 126 | 81 | 22.5 | 30 | 9 | 106 | 16.5 | 93 | 70.3 | Category=[-2000700]; Color=328965; Comments=""; Cost=0.000000000000000; Description=""; Design Option=[-1]; Edited by=""; Export to IFC As=""; Export to IFC=0; Glow=0; IFC Predefined Type=""; IfcGUID=0GDZ8e7v53qB0UcZuh61vA; Keynote=""; Manufacturer=""; Mark=""; Model=""; Name=Plastic - Black; Shininess=64; Smoothness=50; Transparency=0; URL=""; Workset=10 | Category=[-2000700]; Color=7895160; Comments=""; Cost=0.000000000000000; Description=Цинк; Design Option=[-1]; Edited by=""; Export to IFC As=""; Export to IFC=0; Glow=0; IFC Predefined Type=""; IfcGUID=0GDZ8e7v53qB0UcZuh61vr; Keynote=""; Manufacturer=""; Mark=""; Material Type=1; Model=""; Name=ДИНАРМ Оцинковка; Shininess=64; Smoothness=50; Transparency=0; URL=""; Workset=10
3494462 | Динарм | OST_PipeFitting |  | Жильё_06_PT | TRUE |  |  | 8.0068e-05 |  |  |  |  | f89efd89-0f60-40d3-93ff-037a2ce4aac2-0035523e | a940219b-06f8-4b6a-bdad-419ba72b8754 | None |  | 576 | ПТ | [6 empty] | 480_Муфта жесткая RC Динарм (вложенная)_R20 | [174 empty] | 0 | 3udls93s10qvF$0teiqVZ$ | [133 empty] | Муфта жесткая грувлок Динарм RC ДУ50 | [109 empty] | ДИНАРМ/Фирма "ОГНЕБОРЕЦ" | [223 empty] | None | Новая конструкция | None | 44437.95 | Level : Жильё_06_PT | 22537.95 |  |  | RC060EP | 0 | Муфта жесткая грувлок Динарм RC ДУ50 | [91 empty] | 0 | [47 empty] | FALSE | 3bf616f9-6b98-4a21-80ff-da1120c8f6d6 | RC060EP |  |  | 60.3 |  |  |  | 50 | [8 empty] | 30.15 | [6 empty] | ДИНАРМ Красный | 110 | TRUE | FALSE | 86 | 45 | 64.3 | 126 | 81 | 22.5 | 30 | 9 | 106 | 16.5 | 93 | 70.3
3494463 | Динарм | OST_PipeFitting | Динарм | Жильё_06_PT |  |  |  | 8.0068e-05 |  |  |  | Динарм | f89efd89-0f60-40d3-93ff-037a2ce4aac2-0035523f | a940219b-06f8-4b6a-bdad-419ba72b8754 | None |  | 576 | ПТ | [6 empty] | 480_Муфта жесткая RC Динарм (вложенная)_R20 | [18 empty] | OST_PipeFitting | None | 3522 | [106 empty] | Динарм | [46 empty] | 0 | 3udls93s10qvF$0teiqVZz | [133 empty] | Муфта жесткая грувлок Динарм RC ДУ50 | [23 empty] | 480_Муфта жесткая RC Динарм (вложенная)_R20 | Динарм |  | Динарм | Динарм | [81 empty] | ДИНАРМ/Фирма "ОГНЕБОРЕЦ" | [125 empty] | 0 | 0GDZ8e7v53qB0UcZuh61yN | [27 empty] | 1219.2 |  |  | Арматура трубопроводов | ИС.ТС.3 | шт. | [5 empty] | - | [57 empty] | None | Новая конструкция | None | 44562.05 | Level : Жильё_06_PT | 22662.05 |  |  | RC060EP | 0 | Муфта жесткая грувлок Динарм RC ДУ50 | [91 empty] | 0 | [39 empty] | ТД ''ДИНАРМ'' |  | Чугун | 480_Муфта жесткая Динарм RC_R20 | 0 | IfcPipeFitting |  |  | FALSE | 3bf616f9-6b98-4a21-80ff-da1120c8f6d6 | RC060EP |  |  | 60.3 |  |  |  | 50 | [8 empty] | 30.15 | Category=[-2000700]; Color=7895160; Comments=""; Cost=0.000000000000000; Description=""; Design Option=[-1]; Edited by=""; Export to IFC As=""; Export to IFC=0; Glow=0; IFC Predefined Type=""; IfcGUID=0GDZ8e7v53qB0UcZuh61jm; Keynote=""; Manufacturer=""; Mark=""; Model=""; Name=ДИНАРМ Красный; Shininess=64; Smoothness=50; Transparency=0; URL=""; Workset=10 | Pipework Fittings | 23.60.30.11.14 | СТ 10 16 70 | 50 | 8 | ДИНАРМ Красный | 110 | TRUE | FALSE | 86 | 45 | 64.3 | 126 | 81 | 22.5 | 30 | 9 | 106 | 16.5 | 93 | 70.3 | Category=[-2000700]; Color=328965; Comments=""; Cost=0.000000000000000; Description=""; Design Option=[-1]; Edited by=""; Export to IFC As=""; Export to IFC=0; Glow=0; IFC Predefined Type=""; IfcGUID=0GDZ8e7v53qB0UcZuh61vA; Keynote=""; Manufacturer=""; Mark=""; Model=""; Name=Plastic - Black; Shininess=64; Smoothness=50; Transparency=0; URL=""; Workset=10 | Category=[-2000700]; Color=7895160; Comments=""; Cost=0.000000000000000; Description=Цинк; Design Option=[-1]; Edited by=""; Export to IFC As=""; Export to IFC=0; Glow=0; IFC Predefined Type=""; IfcGUID=0GDZ8e7v53qB0UcZuh61vr; Keynote=""; Manufacturer=""; Mark=""; Material Type=1; Model=""; Name=ДИНАРМ Оцинковка; Shininess=64; Smoothness=50; Transparency=0; URL=""; Workset=10
3494464 | Динарм | OST_PipeFitting |  | Жильё_06_PT | TRUE |  |  | 8.0068e-05 |  |  |  |  | f89efd89-0f60-40d3-93ff-037a2ce4aac2-00355240 | a940219b-06f8-4b6a-bdad-419ba72b8754 | None |  | 576 | ПТ | [6 empty] | 480_Муфта жесткая RC Динарм (вложенная)_R20 | [174 empty] | 0 | 3udls93s10qvF$0teiqVZz | [133 empty] | Муфта жесткая грувлок Динарм RC ДУ50 | [109 empty] | ДИНАРМ/Фирма "ОГНЕБОРЕЦ" | [223 empty] | None | Новая конструкция | None | 44562.05 | Level : Жильё_06_PT | 22662.05 |  |  | RC060EP | 0 | Муфта жесткая грувлок Динарм RC ДУ50 | [91 empty] | 0 | [47 empty] | FALSE | 3bf616f9-6b98-4a21-80ff-da1120c8f6d6 | RC060EP |  |  | 60.3 |  |  |  | 50 | [8 empty] | 30.15 | [6 empty] | ДИНАРМ Красный | 110 | TRUE | FALSE | 86 | 45 | 64.3 | 126 | 81 | 22.5 | 30 | 9 | 106 | 16.5 | 93 | 70.3
3494467 | 483_Тройник GT GRT Динарм_R20 | OST_PipeFitting | 483_Тройник GT GRT Динарм_R20 | Жильё_06_PT | TRUE |  |  | 0.0001288 |  |  |  | 483_Тройник GT GRT Динарм_R20 | f89efd89-0f60-40d3-93ff-037a2ce4aac2-00355243 | 4c3b19a0-22c4-41cd-8e7a-1940f1220a94 | None |  | 576 | ПТ | [6 empty] | Тройник GT GRT Динарм | [18 empty] | OST_PipeFitting | None | 3523 | [106 empty] | 483_Тройник GT GRT Динарм_R20 | [46 empty] | 0 | 3udls93s10qvF$0teiqVY1 | [25 empty] | Fire Protection Wet | [107 empty] | Тройник равносторонний под муфту грувлок Динарм GT ДУ50 | [23 empty] | Тройник GT GRT Динарм | 483_Тройник GT GRT Динарм_R20 |  | 483_Тройник GT GRT Динарм_R20 | 483_Тройник GT GRT Динарм_R20 | [207 empty] | 0 | 0GDZ8e7v53qB0UcZuh61zk | [27 empty] | 0 |  |  | Арматура трубопроводов | ИС.ТС.3 | шт. | ДИНАРМ/Фирма "ОГНЕБОРЕЦ" | [61 empty] | В2.2.1 2 | None | Новая конструкция | None | 1300 | Level : Жильё_06_PT | 1300 |  |  | Тройник равносторонний под муфту грувлок Динарм GT ДУ50 | 0.9 | Тройник равносторонний под муфту грувлок Динарм GT ДУ50 | [89 empty] | В2.2.1 | ⌀50 мм-⌀50 мм-⌀50 мм | 0 | [11 empty] | ADSK_В2.2.1 | [18 empty] | ⌀50-⌀50-⌀50 | [8 empty] | ТД ''ДИНАРМ'' | ДИНАРМ Красный | Чугун | 483_Тройник GT GRT Динарм_R20 | 0 | IfcPipeFitting | 50 | 50 | FALSE | 3bf616f9-6b98-4a21-80ff-da1120c8f6d6 | GT060P | 49 | 49 | 60.3 | 70 | 60.3 | 70 | 50 | 50 | 15.9 | 8.8 | 5 | 2 | 7.15 | 52.3 | 54.3 | 30.15 | Category=[-2000700]; Color=7895160; Comments=""; Cost=0.000000000000000; Description=""; Design Option=[-1]; Edited by=""; Export to IFC As=""; Export to IFC=0; Glow=0; IFC Predefined Type=""; IfcGUID=0GDZ8e7v53qB0UcZuh61jm; Keynote=""; Manufacturer=""; Mark=""; Model=""; Name=ДИНАРМ Красный; Shininess=64; Smoothness=50; Transparency=0; URL=""; Workset=10
3494468 | ПТ_ГОСТ10704_Резьба-Ду15-20_Грувлок-Ду25 | OST_PipeCurves | ПТ_ГОСТ10704_Резьба-Ду15-20_Грувлок-Ду25 |  | TRUE |  |  |  | 0.47281 | 3010 |  | ПТ_ГОСТ10704_Резьба-Ду15-20_Грувлок-Ду25 | f89efd89-0f60-40d3-93ff-037a2ce4aac2-00355244 | 98ba583d-1833-4f04-8f28-f5730cba0448 | None |  | 576 | ПТ | [6 empty] | Pipe Types | [18 empty] | OST_PipeCurves | None | 74 | [53 empty] | None | [52 empty] | ПТ_ГОСТ10704_Резьба-Ду15-20_Грувлок-Ду25 | [46 empty] | 0 | 3udls93s10qvF$0teiqVY6 | 1 | [24 empty] | Fire Protection Wet | [131 empty] | Pipe Types | ПТ_ГОСТ10704_Резьба-Ду15-20_Грувлок-Ду25 |  | ПТ_ГОСТ10704_Резьба-Ду15-20_Грувлок-Ду25 | ПТ_ГОСТ10704_Резьба-Ду15-20_Грувлок-Ду25 | [207 empty] | 0 | 0GDZ8e7v53qB0UcZuh61_U | [30 empty] | Трубы | ИС.ТС.1 | м | [62 empty] | В2.2.1 2 | None | Новая конструкция | [95 empty] | Труба стальная электросварная прямошовная оцинкованная | 1370 | 4380 | В2.2.1 | ⌀50 мм | 0 | 3.5 | 1370 | 4380 | 1370 | 4380 | 1370 | 1370 | 4380 | 4380 | 1370 | 4380 | ADSK_В2.2.1 | 0 | для труб сварных электросварных прямошовных согласно ГОСТ 10704-91 (толщина стенок труб для данного каталога выбрана произвольно, исходя из практики) | Generic | Сталь углеродистая - Электросварная | 57 | 23270 | 0 | 50 | 0 | 50 | 0 | 0.02 | 0 | 0 | 0 | 0 | 0 | Электросварная | ⌀50 | 4380 | 5 | 0 | 0 | 1370 | 4380 | Жильё_06_PT
3494469 | ПТ_ГОСТ10704_Резьба-Ду15-20_Грувлок-Ду25 | OST_PipeCurves |  |  | TRUE |  |  |  | 0.47281 | 3010 |  |  | f89efd89-0f60-40d3-93ff-037a2ce4aac2-00355245 | 4c3b19a0-22c4-41cd-8e7a-1940f1220a94 | None |  | 576 | ПТ | [6 empty] | Pipe Types | [74 empty] | None | [99 empty] | 0 | 3udls93s10qvF$0teiqVY6 | 1 | [24 empty] | Fire Protection Wet | [440 empty] | В2.2.1 2 | None | Новая конструкция | [96 empty] | 1370 | 4380 | В2.2.1 | ⌀50 мм | 0 | 3.5 | 1370 | 4380 | 1370 | 4380 | [6 empty] | ADSK_В2.2.1 | 0 | для труб сварных электросварных прямошовных согласно ГОСТ 10704-91 (толщина стенок труб для данного каталога выбрана произвольно, исходя из практики) | Generic | Сталь углеродистая - Электросварная | 57 | 23270 | 0 | 50 | 0 | 50 | 0 | 0.02 | 0 |  | 0 | 0 | 0 | Электросварная | ⌀50 | 4380 |  | 0 | 0 |  |  | Жильё_06_PT
3494470 | 483_Тройник GT GRT Динарм_R20 | OST_PipeFitting |  | Жильё_06_PT | TRUE |  |  | 0.0001288 |  |  |  |  | f89efd89-0f60-40d3-93ff-037a2ce4aac2-00355246 | 4c3b19a0-22c4-41cd-8e7a-1940f1220a94 | None |  | 576 | ПТ | [6 empty] | Тройник GT GRT Динарм | [174 empty] | 0 | 3udls93s10qvF$0teiqVY1 | [25 empty] | Fire Protection Wet | [107 empty] | Тройник равносторонний под муфту грувлок Динарм GT ДУ50 | [332 empty] | В2.2.1 2 | None | Новая конструкция | None | 1300 | Level : Жильё_06_PT | 1300 |  |  | Тройник равносторонний под муфту грувлок Динарм GT ДУ50 | 0.9 | Тройник равносторонний под муфту грувлок Динарм GT ДУ50 | [89 empty] | В2.2.1 | ⌀50 мм-⌀50 мм-⌀50 мм | 0 | [11 empty] | ADSK_В2.2.1 | [18 empty] | ⌀50-⌀50-⌀50 | [14 empty] | 50 | 50 | FALSE | 3bf616f9-6b98-4a21-80ff-da1120c8f6d6 | GT060P | 49 | 49 | 60.3 | 70 | 60.3 | 70 | 50 | 50 | 15.9 | 8.8 | 5 | 2 | 7.15 | 52.3 | 54.3 | 30.15
3494471 | Динарм | OST_PipeFitting | Динарм | Жильё_06_PT |  |  |  | 8.0068e-05 |  |  |  | Динарм | f89efd89-0f60-40d3-93ff-037a2ce4aac2-00355247 | a940219b-06f8-4b6a-bdad-419ba72b8754 | None |  | 576 | ПТ | [6 empty] | 480_Муфта жесткая RC Динарм (вложенная)_R20 | [18 empty] | OST_PipeFitting | None | 3522 | [106 empty] | Динарм | [46 empty] | 0 | 3udls93s10qvF$0teiqVY5 | [133 empty] | Муфта жесткая грувлок Динарм RC ДУ50 | [23 empty] | 480_Муфта жесткая RC Динарм (вложенная)_R20 | Динарм |  | Динарм | Динарм | [81 empty] | ДИНАРМ/Фирма "ОГНЕБОРЕЦ" | [125 empty] | 0 | 0GDZ8e7v53qB0UcZuh61yN | [27 empty] | 1219.2 |  |  | Арматура трубопроводов | ИС.ТС.3 | шт. | [5 empty] | - | [57 empty] | None | Новая конструкция | None | 23050 | Level : Жильё_06_PT | 1150 |  |  | RC060EP | 0 | Муфта жесткая грувлок Динарм RC ДУ50 | [91 empty] | 0 | [39 empty] | ТД ''ДИНАРМ'' |  | Чугун | 480_Муфта жесткая Динарм RC_R20 | 0 | IfcPipeFitting |  |  | FALSE | 3bf616f9-6b98-4a21-80ff-da1120c8f6d6 | RC060EP |  |  | 60.3 |  |  |  | 50 | [8 empty] | 30.15 | Category=[-2000700]; Color=7895160; Comments=""; Cost=0.000000000000000; Description=""; Design Option=[-1]; Edited by=""; Export to IFC As=""; Export to IFC=0; Glow=0; IFC Predefined Type=""; IfcGUID=0GDZ8e7v53qB0UcZuh61jm; Keynote=""; Manufacturer=""; Mark=""; Model=""; Name=ДИНАРМ Красный; Shininess=64; Smoothness=50; Transparency=0; URL=""; Workset=10 | Pipework Fittings | 23.60.30.11.14 | СТ 10 16 70 | 50 | 8 | ДИНАРМ Красный | 110 | TRUE | FALSE | 86 | 45 | 64.3 | 126 | 81 | 22.5 | 30 | 9 | 106 | 16.5 | 93 | 70.3 | Category=[-2000700]; Color=328965; Comments=""; Cost=0.000000000000000; Description=""; Design Option=[-1]; Edited by=""; Export to IFC As=""; Export to IFC=0; Glow=0; IFC Predefined Type=""; IfcGUID=0GDZ8e7v53qB0UcZuh61vA; Keynote=""; Manufacturer=""; Mark=""; Model=""; Name=Plastic - Black; Shininess=64; Smoothness=50; Transparency=0; URL=""; Workset=10 | Category=[-2000700]; Color=7895160; Comments=""; Cost=0.000000000000000; Description=Цинк; Design Option=[-1]; Edited by=""; Export to IFC As=""; Export to IFC=0; Glow=0; IFC Predefined Type=""; IfcGUID=0GDZ8e7v53qB0UcZuh61vr; Keynote=""; Manufacturer=""; Mark=""; Material Type=1; Model=""; Name=ДИНАРМ Оцинковка; Shininess=64; Smoothness=50; Transparency=0; URL=""; Workset=10
3494472 | Динарм | OST_PipeFitting |  | Жильё_06_PT | TRUE |  |  | 8.0068e-05 |  |  |  |  | f89efd89-0f60-40d3-93ff-037a2ce4aac2-00355248 | a940219b-06f8-4b6a-bdad-419ba72b8754 | None |  | 576 | ПТ | [6 empty] | 480_Муфта жесткая RC Динарм (вложенная)_R20 | [174 empty] | 0 | 3udls93s10qvF$0teiqVY5 | [133 empty] | Муфта жесткая грувлок Динарм RC ДУ50 | [109 empty] | ДИНАРМ/Фирма "ОГНЕБОРЕЦ" | [223 empty] | None | Новая конструкция | None | 23050 | Level : Жильё_06_PT | 1150 |  |  | RC060EP | 0 | Муфта жесткая грувлок Динарм RC ДУ50 | [91 empty] | 0 | [47 empty] | FALSE | 3bf616f9-6b98-4a21-80ff-da1120c8f6d6 | RC060EP |  |  | 60.3 |  |  |  | 50 | [8 empty] | 30.15 | [6 empty] | ДИНАРМ Красный | 110 | TRUE | FALSE | 86 | 45 | 64.3 | 126 | 81 | 22.5 | 30 | 9 | 106 | 16.5 | 93 | 70.3
3494473 | Динарм | OST_PipeFitting | Динарм | Жильё_06_PT |  |  |  | 8.0068e-05 |  |  |  | Динарм | f89efd89-0f60-40d3-93ff-037a2ce4aac2-00355249 | a940219b-06f8-4b6a-bdad-419ba72b8754 | None |  | 576 | ПТ | [6 empty] | 480_Муфта жесткая RC Динарм (вложенная)_R20 | [18 empty] | OST_PipeFitting | None | 3522 | [106 empty] | Динарм | [46 empty] | 0 | 3udls93s10qvF$0teiqVYB | [133 empty] | Муфта жесткая грувлок Динарм RC ДУ50 | [23 empty] | 480_Муфта жесткая RC Динарм (вложенная)_R20 | Динарм |  | Динарм | Динарм | [81 empty] | ДИНАРМ/Фирма "ОГНЕБОРЕЦ" | [125 empty] | 0 | 0GDZ8e7v53qB0UcZuh61yN | [27 empty] | 1219.2 |  |  | Арматура трубопроводов | ИС.ТС.3 | шт. | [5 empty] | - | [57 empty] | None | Новая конструкция | None | 44737.95 | Level : Жильё_06_PT | 22837.95 |  |  | RC060EP | 0 | Муфта жесткая грувлок Динарм RC ДУ50 | [91 empty] | 0 | [39 empty] | ТД ''ДИНАРМ'' |  | Чугун | 480_Муфта жесткая Динарм RC_R20 | 0 | IfcPipeFitting |  |  | FALSE | 3bf616f9-6b98-4a21-80ff-da1120c8f6d6 | RC060EP |  |  | 60.3 |  |  |  | 50 | [8 empty] | 30.15 | Category=[-2000700]; Color=7895160; Comments=""; Cost=0.000000000000000; Description=""; Design Option=[-1]; Edited by=""; Export to IFC As=""; Export to IFC=0; Glow=0; IFC Predefined Type=""; IfcGUID=0GDZ8e7v53qB0UcZuh61jm; Keynote=""; Manufacturer=""; Mark=""; Model=""; Name=ДИНАРМ Красный; Shininess=64; Smoothness=50; Transparency=0; URL=""; Workset=10 | Pipework Fittings | 23.60.30.11.14 | СТ 10 16 70 | 50 | 8 | ДИНАРМ Красный | 110 | TRUE | FALSE | 86 | 45 | 64.3 | 126 | 81 | 22.5 | 30 | 9 | 106 | 16.5 | 93 | 70.3 | Category=[-2000700]; Color=328965; Comments=""; Cost=0.000000000000000; Description=""; Design Option=[-1]; Edited by=""; Export to IFC As=""; Export to IFC=0; Glow=0; IFC Predefined Type=""; IfcGUID=0GDZ8e7v53qB0UcZuh61vA; Keynote=""; Manufacturer=""; Mark=""; Model=""; Name=Plastic - Black; Shininess=64; Smoothness=50; Transparency=0; URL=""; Workset=10 | Category=[-2000700]; Color=7895160; Comments=""; Cost=0.000000000000000; Description=Цинк; Design Option=[-1]; Edited by=""; Export to IFC As=""; Export to IFC=0; Glow=0; IFC Predefined Type=""; IfcGUID=0GDZ8e7v53qB0UcZuh61vr; Keynote=""; Manufacturer=""; Mark=""; Material Type=1; Model=""; Name=ДИНАРМ Оцинковка; Shininess=64; Smoothness=50; Transparency=0; URL=""; Workset=10
3494474 | Динарм | OST_PipeFitting |  | Жильё_06_PT | TRUE |  |  | 8.0068e-05 |  |  |  |  | f89efd89-0f60-40d3-93ff-037a2ce4aac2-0035524a | a940219b-06f8-4b6a-bdad-419ba72b8754 | None |  | 576 | ПТ | [6 empty] | 480_Муфта жесткая RC Динарм (вложенная)_R20 | [174 empty] | 0 | 3udls93s10qvF$0teiqVYB | [133 empty] | Муфта жесткая грувлок Динарм RC ДУ50 | [109 empty] | ДИНАРМ/Фирма "ОГНЕБОРЕЦ" | [223 empty] | None | Новая конструкция | None | 44737.95 | Level : Жильё_06_PT | 22837.95 |  |  | RC060EP | 0 | Муфта жесткая грувлок Динарм RC ДУ50 | [91 empty] | 0 | [47 empty] | FALSE | 3bf616f9-6b98-4a21-80ff-da1120c8f6d6 | RC060EP |  |  | 60.3 |  |  |  | 50 | [8 empty] | 30.15 | [6 empty] | ДИНАРМ Красный | 110 | TRUE | FALSE | 86 | 45 | 64.3 | 126 | 81 | 22.5 | 30 | 9 | 106 | 16.5 | 93 | 70.3
3494475 | Динарм | OST_PipeFitting | Динарм | Жильё_06_PT |  |  |  | 8.0068e-05 |  |  |  | Динарм | f89efd89-0f60-40d3-93ff-037a2ce4aac2-0035524b | a940219b-06f8-4b6a-bdad-419ba72b8754 | None |  | 576 | ПТ | [6 empty] | 480_Муфта жесткая RC Динарм (вложенная)_R20 | [18 empty] | OST_PipeFitting | None | 3522 | [106 empty] | Динарм | [46 empty] | 0 | 3udls93s10qvF$0teiqVY9 | [133 empty] | Муфта жесткая грувлок Динарм RC ДУ50 | [23 empty] | 480_Муфта жесткая RC Динарм (вложенная)_R20 | Динарм |  | Динарм | Динарм | [81 empty] | ДИНАРМ/Фирма "ОГНЕБОРЕЦ" | [125 empty] | 0 | 0GDZ8e7v53qB0UcZuh61yN | [27 empty] | 1219.2 |  |  | Арматура трубопроводов | ИС.ТС.3 | шт. | [5 empty] | - | [57 empty] | None | Новая конструкция | None | 44862.05 | Level : Жильё_06_PT | 22962.05 |  |  | RC060EP | 0 | Муфта жесткая грувлок Динарм RC ДУ50 | [91 empty] | 0 | [39 empty] | ТД ''ДИНАРМ'' |  | Чугун | 480_Муфта жесткая Динарм RC_R20 | 0 | IfcPipeFitting |  |  | FALSE | 3bf616f9-6b98-4a21-80ff-da1120c8f6d6 | RC060EP |  |  | 60.3 |  |  |  | 50 | [8 empty] | 30.15 | Category=[-2000700]; Color=7895160; Comments=""; Cost=0.000000000000000; Description=""; Design Option=[-1]; Edited by=""; Export to IFC As=""; Export to IFC=0; Glow=0; IFC Predefined Type=""; IfcGUID=0GDZ8e7v53qB0UcZuh61jm; Keynote=""; Manufacturer=""; Mark=""; Model=""; Name=ДИНАРМ Красный; Shininess=64; Smoothness=50; Transparency=0; URL=""; Workset=10 | Pipework Fittings | 23.60.30.11.14 | СТ 10 16 70 | 50 | 8 | ДИНАРМ Красный | 110 | TRUE | FALSE | 86 | 45 | 64.3 | 126 | 81 | 22.5 | 30 | 9 | 106 | 16.5 | 93 | 70.3 | Category=[-2000700]; Color=328965; Comments=""; Cost=0.000000000000000; Description=""; Design Option=[-1]; Edited by=""; Export to IFC As=""; Export to IFC=0; Glow=0; IFC Predefined Type=""; IfcGUID=0GDZ8e7v53qB0UcZuh61vA; Keynote=""; Manufacturer=""; Mark=""; Model=""; Name=Plastic - Black; Shininess=64; Smoothness=50; Transparency=0; URL=""; Workset=10 | Category=[-2000700]; Color=7895160; Comments=""; Cost=0.000000000000000; Description=Цинк; Design Option=[-1]; Edited by=""; Export to IFC As=""; Export to IFC=0; Glow=0; IFC Predefined Type=""; IfcGUID=0GDZ8e7v53qB0UcZuh61vr; Keynote=""; Manufacturer=""; Mark=""; Material Type=1; Model=""; Name=ДИНАРМ Оцинковка; Shininess=64; Smoothness=50; Transparency=0; URL=""; Workset=10
3494476 | Динарм | OST_PipeFitting |  | Жильё_06_PT | TRUE |  |  | 8.0068e-05 |  |  |  |  | f89efd89-0f60-40d3-93ff-037a2ce4aac2-0035524c | a940219b-06f8-4b6a-bdad-419ba72b8754 | None |  | 576 | ПТ | [6 empty] | 480_Муфта жесткая RC Динарм (вложенная)_R20 | [174 empty] | 0 | 3udls93s10qvF$0teiqVY9 | [133 empty] | Муфта жесткая грувлок Динарм RC ДУ50 | [109 empty] | ДИНАРМ/Фирма "ОГНЕБОРЕЦ" | [223 empty] | None | Новая конструкция | None | 44862.05 | Level : Жильё_06_PT | 22962.05 |  |  | RC060EP | 0 | Муфта жесткая грувлок Динарм RC ДУ50 | [91 empty] | 0 | [47 empty] | FALSE | 3bf616f9-6b98-4a21-80ff-da1120c8f6d6 | RC060EP |  |  | 60.3 |  |  |  | 50 | [8 empty] | 30.15 | [6 empty] | ДИНАРМ Красный | 110 | TRUE | FALSE | 86 | 45 | 64.3 | 126 | 81 | 22.5 | 30 | 9 | 106 | 16.5 | 93 | 70.3
3494477 | 483_Тройник GT GRT Динарм_R20 | OST_PipeFitting | 483_Тройник GT GRT Динарм_R20 | Жильё_07_PT | TRUE |  |  | 0.0001288 |  |  |  | 483_Тройник GT GRT Динарм_R20 | f89efd89-0f60-40d3-93ff-037a2ce4aac2-0035524d | 4c3b19a0-22c4-41cd-8e7a-1940f1220a94 | None |  | 576 | ПТ | [6 empty] | Тройник GT GRT Динарм | [18 empty] | OST_PipeFitting | None | 3523 | [106 empty] | 483_Тройник GT GRT Динарм_R20 | [46 empty] | 0 | 3udls93s10qvF$0teiqVYF | [25 empty] | Fire Protection Wet | [107 empty] | Тройник равносторонний под муфту грувлок Динарм GT ДУ50 | [23 empty] | Тройник GT GRT Динарм | 483_Тройник GT GRT Динарм_R20 |  | 483_Тройник GT GRT Динарм_R20 | 483_Тройник GT GRT Динарм_R20 | [207 empty] | 0 | 0GDZ8e7v53qB0UcZuh61zk | [27 empty] | 0 |  |  | Арматура трубопроводов | ИС.ТС.3 | шт. | ДИНАРМ/Фирма "ОГНЕБОРЕЦ" | [61 empty] | В2.2.1 2 | None | Новая конструкция | None | 1000 | Level : Жильё_07_PT | 1000 |  |  | Тройник равносторонний под муфту грувлок Динарм GT ДУ50 | 0.9 | Тройник равносторонний под муфту грувлок Динарм GT ДУ50 | [89 empty] | В2.2.1 | ⌀50 мм-⌀50 мм-⌀50 мм | 0 | [11 empty] | ADSK_В2.2.1 | [18 empty] | ⌀50-⌀50-⌀50 | [8 empty] | ТД ''ДИНАРМ'' | ДИНАРМ Красный | Чугун | 483_Тройник GT GRT Динарм_R20 | 0 | IfcPipeFitting | 50 | 50 | FALSE | 3bf616f9-6b98-4a21-80ff-da1120c8f6d6 | GT060P | 49 | 49 | 60.3 | 70 | 60.3 | 70 | 50 | 50 | 15.9 | 8.8 | 5 | 2 | 7.15 | 52.3 | 54.3 | 30.15 | Category=[-2000700]; Color=7895160; Comments=""; Cost=0.000000000000000; Description=""; Design Option=[-1]; Edited by=""; Export to IFC As=""; Export to IFC=0; Glow=0; IFC Predefined Type=""; IfcGUID=0GDZ8e7v53qB0UcZuh61jm; Keynote=""; Manufacturer=""; Mark=""; Model=""; Name=ДИНАРМ Красный; Shininess=64; Smoothness=50; Transparency=0; URL=""; Workset=10
3494478 | ПТ_ГОСТ10704_Резьба-Ду15-20_Грувлок-Ду25 | OST_PipeCurves | ПТ_ГОСТ10704_Резьба-Ду15-20_Грувлок-Ду25 |  | TRUE |  |  |  | 0.47281 | 3010 |  | ПТ_ГОСТ10704_Резьба-Ду15-20_Грувлок-Ду25 | f89efd89-0f60-40d3-93ff-037a2ce4aac2-0035524e | 98ba583d-1833-4f04-8f28-f5730cba0448 | None |  | 576 | ПТ | [6 empty] | Pipe Types | [18 empty] | OST_PipeCurves | None | 74 | [53 empty] | None | [52 empty] | ПТ_ГОСТ10704_Резьба-Ду15-20_Грувлок-Ду25 | [46 empty] | 0 | 3udls93s10qvF$0teiqVYC | 1 | [24 empty] | Fire Protection Wet | [131 empty] | Pipe Types | ПТ_ГОСТ10704_Резьба-Ду15-20_Грувлок-Ду25 |  | ПТ_ГОСТ10704_Резьба-Ду15-20_Грувлок-Ду25 | ПТ_ГОСТ10704_Резьба-Ду15-20_Грувлок-Ду25 | [207 empty] | 0 | 0GDZ8e7v53qB0UcZuh61_U | [30 empty] | Трубы | ИС.ТС.1 | м | [62 empty] | В2.2.1 2 | None | Новая конструкция | [95 empty] | Труба стальная электросварная прямошовная оцинкованная | 1070 | 4080 | В2.2.1 | ⌀50 мм | 0 | 3.5 | 1070 | 4080 | 1070 | 4080 | 1070 | 1070 | 4080 | 4080 | 1070 | 4080 | ADSK_В2.2.1 | 0 | для труб сварных электросварных прямошовных согласно ГОСТ 10704-91 (толщина стенок труб для данного каталога выбрана произвольно, исходя из практики) | Generic | Сталь углеродистая - Электросварная | 57 | 22970 | 0 | 50 | 0 | 50 | 0 | 0.02 | 0 | 0 | 0 | 0 | 0 | Электросварная | ⌀50 | 1070 | 28 | 0 | 0 | 4080 | 1070 | Жильё_06_PT
3494479 | ПТ_ГОСТ10704_Резьба-Ду15-20_Грувлок-Ду25 | OST_PipeCurves |  |  | TRUE |  |  |  | 0.47281 | 3010 |  |  | f89efd89-0f60-40d3-93ff-037a2ce4aac2-0035524f | 4c3b19a0-22c4-41cd-8e7a-1940f1220a94 | None |  | 576 | ПТ | [6 empty] | Pipe Types | [74 empty] | None | [99 empty] | 0 | 3udls93s10qvF$0teiqVYC | 1 | [24 empty] | Fire Protection Wet | [440 empty] | В2.2.1 2 | None | Новая конструкция | [96 empty] | 1070 | 4080 | В2.2.1 | ⌀50 мм | 0 | 3.5 | 1070 | 4080 | 1070 | 4080 | [6 empty] | ADSK_В2.2.1 | 0 | для труб сварных электросварных прямошовных согласно ГОСТ 10704-91 (толщина стенок труб для данного каталога выбрана произвольно, исходя из практики) | Generic | Сталь углеродистая - Электросварная | 57 | 22970 | 0 | 50 | 0 | 50 | 0 | 0.02 | 0 |  | 0 | 0 | 0 | Электросварная | ⌀50 | 1070 |  | 0 | 0 |  |  | Жильё_06_PT
3494480 | 483_Тройник GT GRT Динарм_R20 | OST_PipeFitting |  | Жильё_07_PT | TRUE |  |  | 0.0001288 |  |  |  |  | f89efd89-0f60-40d3-93ff-037a2ce4aac2-00355250 | 4c3b19a0-22c4-41cd-8e7a-1940f1220a94 | None |  | 576 | ПТ | [6 empty] | Тройник GT GRT Динарм | [174 empty] | 0 | 3udls93s10qvF$0teiqVYF | [25 empty] | Fire Protection Wet | [107 empty] | Тройник равносторонний под муфту грувлок Динарм GT ДУ50 | [332 empty] | В2.2.1 2 | None | Новая конструкция | None | 1000 | Level : Жильё_07_PT | 1000 |  |  | Тройник равносторонний под муфту грувлок Динарм GT ДУ50 | 0.9 | Тройник равносторонний под муфту грувлок Динарм GT ДУ50 | [89 empty] | В2.2.1 | ⌀50 мм-⌀50 мм-⌀50 мм | 0 | [11 empty] | ADSK_В2.2.1 | [18 empty] | ⌀50-⌀50-⌀50 | [14 empty] | 50 | 50 | FALSE | 3bf616f9-6b98-4a21-80ff-da1120c8f6d6 | GT060P | 49 | 49 | 60.3 | 70 | 60.3 | 70 | 50 | 50 | 15.9 | 8.8 | 5 | 2 | 7.15 | 52.3 | 54.3 | 30.15
3494481 | Динарм | OST_PipeFitting | Динарм | Жильё_07_PT |  |  |  | 8.0068e-05 |  |  |  | Динарм | f89efd89-0f60-40d3-93ff-037a2ce4aac2-00355251 | a940219b-06f8-4b6a-bdad-419ba72b8754 | None |  | 576 | ПТ | [6 empty] | 480_Муфта жесткая RC Динарм (вложенная)_R20 | [18 empty] | OST_PipeFitting | None | 3522 | [106 empty] | Динарм | [46 empty] | 0 | 3udls93s10qvF$0teiqVYJ | [133 empty] | Муфта жесткая грувлок Динарм RC ДУ50 | [23 empty] | 480_Муфта жесткая RC Динарм (вложенная)_R20 | Динарм |  | Динарм | Динарм | [81 empty] | ДИНАРМ/Фирма "ОГНЕБОРЕЦ" | [125 empty] | 0 | 0GDZ8e7v53qB0UcZuh61yN | [27 empty] | 1219.2 |  |  | Арматура трубопроводов | ИС.ТС.3 | шт. | [5 empty] | - | [57 empty] | None | Новая конструкция | None | 26050 | Level : Жильё_07_PT | 1000 |  |  | RC060EP | 0 | Муфта жесткая грувлок Динарм RC ДУ50 | [91 empty] | 0 | [39 empty] | ТД ''ДИНАРМ'' |  | Чугун | 480_Муфта жесткая Динарм RC_R20 | 0 | IfcPipeFitting |  |  | FALSE | 3bf616f9-6b98-4a21-80ff-da1120c8f6d6 | RC060EP |  |  | 60.3 |  |  |  | 50 | [8 empty] | 30.15 | Category=[-2000700]; Color=7895160; Comments=""; Cost=0.000000000000000; Description=""; Design Option=[-1]; Edited by=""; Export to IFC As=""; Export to IFC=0; Glow=0; IFC Predefined Type=""; IfcGUID=0GDZ8e7v53qB0UcZuh61jm; Keynote=""; Manufacturer=""; Mark=""; Model=""; Name=ДИНАРМ Красный; Shininess=64; Smoothness=50; Transparency=0; URL=""; Workset=10 | Pipework Fittings | 23.60.30.11.14 | СТ 10 16 70 | 50 | 8 | ДИНАРМ Красный | 110 | TRUE | FALSE | 86 | 45 | 64.3 | 126 | 81 | 22.5 | 30 | 9 | 106 | 16.5 | 93 | 70.3 | Category=[-2000700]; Color=328965; Comments=""; Cost=0.000000000000000; Description=""; Design Option=[-1]; Edited by=""; Export to IFC As=""; Export to IFC=0; Glow=0; IFC Predefined Type=""; IfcGUID=0GDZ8e7v53qB0UcZuh61vA; Keynote=""; Manufacturer=""; Mark=""; Model=""; Name=Plastic - Black; Shininess=64; Smoothness=50; Transparency=0; URL=""; Workset=10 | Category=[-2000700]; Color=7895160; Comments=""; Cost=0.000000000000000; Description=Цинк; Design Option=[-1]; Edited by=""; Export to IFC As=""; Export to IFC=0; Glow=0; IFC Predefined Type=""; IfcGUID=0GDZ8e7v53qB0UcZuh61vr; Keynote=""; Manufacturer=""; Mark=""; Material Type=1; Model=""; Name=ДИНАРМ Оцинковка; Shininess=64; Smoothness=50; Transparency=0; URL=""; Workset=10
3494482 | Динарм | OST_PipeFitting |  | Жильё_07_PT | TRUE |  |  | 8.0068e-05 |  |  |  |  | f89efd89-0f60-40d3-93ff-037a2ce4aac2-00355252 | a940219b-06f8-4b6a-bdad-419ba72b8754 | None |  | 576 | ПТ | [6 empty] | 480_Муфта жесткая RC Динарм (вложенная)_R20 | [174 empty] | 0 | 3udls93s10qvF$0teiqVYJ | [133 empty] | Муфта жесткая грувлок Динарм RC ДУ50 | [109 empty] | ДИНАРМ/Фирма "ОГНЕБОРЕЦ" | [223 empty] | None | Новая конструкция | None | 26050 | Level : Жильё_07_PT | 1000 |  |  | RC060EP | 0 | Муфта жесткая грувлок Динарм RC ДУ50 | [91 empty] | 0 | [47 empty] | FALSE | 3bf616f9-6b98-4a21-80ff-da1120c8f6d6 | RC060EP |  |  | 60.3 |  |  |  | 50 | [8 empty] | 30.15 | [6 empty] | ДИНАРМ Красный | 110 | TRUE | FALSE | 86 | 45 | 64.3 | 126 | 81 | 22.5 | 30 | 9 | 106 | 16.5 | 93 | 70.3
3494483 | Динарм | OST_PipeFitting | Динарм | Жильё_07_PT |  |  |  | 8.0068e-05 |  |  |  | Динарм | f89efd89-0f60-40d3-93ff-037a2ce4aac2-00355253 | a940219b-06f8-4b6a-bdad-419ba72b8754 | None |  | 576 | ПТ | [6 empty] | 480_Муфта жесткая RC Динарм (вложенная)_R20 | [18 empty] | OST_PipeFitting | None | 3522 | [106 empty] | Динарм | [46 empty] | 0 | 3udls93s10qvF$0teiqVYH | [133 empty] | Муфта жесткая грувлок Динарм RC ДУ50 | [23 empty] | 480_Муфта жесткая RC Динарм (вложенная)_R20 | Динарм |  | Динарм | Динарм | [81 empty] | ДИНАРМ/Фирма "ОГНЕБОРЕЦ" | [125 empty] | 0 | 0GDZ8e7v53qB0UcZuh61yN | [27 empty] | 1219.2 |  |  | Арматура трубопроводов | ИС.ТС.3 | шт. | [5 empty] | - | [57 empty] | None | Новая конструкция | None | 51037.95 | Level : Жильё_07_PT | 25987.95 |  |  | RC060EP | 0 | Муфта жесткая грувлок Динарм RC ДУ50 | [91 empty] | 0 | [39 empty] | ТД ''ДИНАРМ'' |  | Чугун | 480_Муфта жесткая Динарм RC_R20 | 0 | IfcPipeFitting |  |  | FALSE | 3bf616f9-6b98-4a21-80ff-da1120c8f6d6 | RC060EP |  |  | 60.3 |  |  |  | 50 | [8 empty] | 30.15 | Category=[-2000700]; Color=7895160; Comments=""; Cost=0.000000000000000; Description=""; Design Option=[-1]; Edited by=""; Export to IFC As=""; Export to IFC=0; Glow=0; IFC Predefined Type=""; IfcGUID=0GDZ8e7v53qB0UcZuh61jm; Keynote=""; Manufacturer=""; Mark=""; Model=""; Name=ДИНАРМ Красный; Shininess=64; Smoothness=50; Transparency=0; URL=""; Workset=10 | Pipework Fittings | 23.60.30.11.14 | СТ 10 16 70 | 50 | 8 | ДИНАРМ Красный | 110 | TRUE | FALSE | 86 | 45 | 64.3 | 126 | 81 | 22.5 | 30 | 9 | 106 | 16.5 | 93 | 70.3 | Category=[-2000700]; Color=328965; Comments=""; Cost=0.000000000000000; Description=""; Design Option=[-1]; Edited by=""; Export to IFC As=""; Export to IFC=0; Glow=0; IFC Predefined Type=""; IfcGUID=0GDZ8e7v53qB0UcZuh61vA; Keynote=""; Manufacturer=""; Mark=""; Model=""; Name=Plastic - Black; Shininess=64; Smoothness=50; Transparency=0; URL=""; Workset=10 | Category=[-2000700]; Color=7895160; Comments=""; Cost=0.000000000000000; Description=Цинк; Design Option=[-1]; Edited by=""; Export to IFC As=""; Export to IFC=0; Glow=0; IFC Predefined Type=""; IfcGUID=0GDZ8e7v53qB0UcZuh61vr; Keynote=""; Manufacturer=""; Mark=""; Material Type=1; Model=""; Name=ДИНАРМ Оцинковка; Shininess=64; Smoothness=50; Transparency=0; URL=""; Workset=10
3494484 | Динарм | OST_PipeFitting |  | Жильё_07_PT | TRUE |  |  | 8.0068e-05 |  |  |  |  | f89efd89-0f60-40d3-93ff-037a2ce4aac2-00355254 | a940219b-06f8-4b6a-bdad-419ba72b8754 | None |  | 576 | ПТ | [6 empty] | 480_Муфта жесткая RC Динарм (вложенная)_R20 | [174 empty] | 0 | 3udls93s10qvF$0teiqVYH | [133 empty] | Муфта жесткая грувлок Динарм RC ДУ50 | [109 empty] | ДИНАРМ/Фирма "ОГНЕБОРЕЦ" | [223 empty] | None | Новая конструкция | None | 51037.95 | Level : Жильё_07_PT | 25987.95 |  |  | RC060EP | 0 | Муфта жесткая грувлок Динарм RC ДУ50 | [91 empty] | 0 | [47 empty] | FALSE | 3bf616f9-6b98-4a21-80ff-da1120c8f6d6 | RC060EP |  |  | 60.3 |  |  |  | 50 | [8 empty] | 30.15 | [6 empty] | ДИНАРМ Красный | 110 | TRUE | FALSE | 86 | 45 | 64.3 | 126 | 81 | 22.5 | 30 | 9 | 106 | 16.5 | 93 | 70.3
3494485 | Динарм | OST_PipeFitting | Динарм | Жильё_07_PT |  |  |  | 8.0068e-05 |  |  |  | Динарм | f89efd89-0f60-40d3-93ff-037a2ce4aac2-00355255 | a940219b-06f8-4b6a-bdad-419ba72b8754 | None |  | 576 | ПТ | [6 empty] | 480_Муфта жесткая RC Динарм (вложенная)_R20 | [18 empty] | OST_PipeFitting | None | 3522 | [106 empty] | Динарм | [46 empty] | 0 | 3udls93s10qvF$0teiqVYN | [133 empty] | Муфта жесткая грувлок Динарм RC ДУ50 | [23 empty] | 480_Муфта жесткая RC Динарм (вложенная)_R20 | Динарм |  | Динарм | Динарм | [81 empty] | ДИНАРМ/Фирма "ОГНЕБОРЕЦ" | [125 empty] | 0 | 0GDZ8e7v53qB0UcZuh61yN | [27 empty] | 1219.2 |  |  | Арматура трубопроводов | ИС.ТС.3 | шт. | [5 empty] | - | [57 empty] | None | Новая конструкция | None | 51162.05 | Level : Жильё_07_PT | 26112.05 |  |  | RC060EP | 0 | Муфта жесткая грувлок Динарм RC ДУ50 | [91 empty] | 0 | [39 empty] | ТД ''ДИНАРМ'' |  | Чугун | 480_Муфта жесткая Динарм RC_R20 | 0 | IfcPipeFitting |  |  | FALSE | 3bf616f9-6b98-4a21-80ff-da1120c8f6d6 | RC060EP |  |  | 60.3 |  |  |  | 50 | [8 empty] | 30.15 | Category=[-2000700]; Color=7895160; Comments=""; Cost=0.000000000000000; Description=""; Design Option=[-1]; Edited by=""; Export to IFC As=""; Export to IFC=0; Glow=0; IFC Predefined Type=""; IfcGUID=0GDZ8e7v53qB0UcZuh61jm; Keynote=""; Manufacturer=""; Mark=""; Model=""; Name=ДИНАРМ Красный; Shininess=64; Smoothness=50; Transparency=0; URL=""; Workset=10 | Pipework Fittings | 23.60.30.11.14 | СТ 10 16 70 | 50 | 8 | ДИНАРМ Красный | 110 | TRUE | FALSE | 86 | 45 | 64.3 | 126 | 81 | 22.5 | 30 | 9 | 106 | 16.5 | 93 | 70.3 | Category=[-2000700]; Color=328965; Comments=""; Cost=0.000000000000000; Description=""; Design Option=[-1]; Edited by=""; Export to IFC As=""; Export to IFC=0; Glow=0; IFC Predefined Type=""; IfcGUID=0GDZ8e7v53qB0UcZuh61vA; Keynote=""; Manufacturer=""; Mark=""; Model=""; Name=Plastic - Black; Shininess=64; Smoothness=50; Transparency=0; URL=""; Workset=10 | Category=[-2000700]; Color=7895160; Comments=""; Cost=0.000000000000000; Description=Цинк; Design Option=[-1]; Edited by=""; Export to IFC As=""; Export to IFC=0; Glow=0; IFC Predefined Type=""; IfcGUID=0GDZ8e7v53qB0UcZuh61vr; Keynote=""; Manufacturer=""; Mark=""; Material Type=1; Model=""; Name=ДИНАРМ Оцинковка; Shininess=64; Smoothness=50; Transparency=0; URL=""; Workset=10
3494486 | Динарм | OST_PipeFitting |  | Жильё_07_PT | TRUE |  |  | 8.0068e-05 |  |  |  |  | f89efd89-0f60-40d3-93ff-037a2ce4aac2-00355256 | a940219b-06f8-4b6a-bdad-419ba72b8754 | None |  | 576 | ПТ | [6 empty] | 480_Муфта жесткая RC Динарм (вложенная)_R20 | [174 empty] | 0 | 3udls93s10qvF$0teiqVYN | [133 empty] | Муфта жесткая грувлок Динарм RC ДУ50 | [109 empty] | ДИНАРМ/Фирма "ОГНЕБОРЕЦ" | [223 empty] | None | Новая конструкция | None | 51162.05 | Level : Жильё_07_PT | 26112.05 |  |  | RC060EP | 0 | Муфта жесткая грувлок Динарм RC ДУ50 | [91 empty] | 0 | [47 empty] | FALSE | 3bf616f9-6b98-4a21-80ff-da1120c8f6d6 | RC060EP |  |  | 60.3 |  |  |  | 50 | [8 empty] | 30.15 | [6 empty] | ДИНАРМ Красный | 110 | TRUE | FALSE | 86 | 45 | 64.3 | 126 | 81 | 22.5 | 30 | 9 | 106 | 16.5 | 93 | 70.3
3494489 | 483_Тройник GT GRT Динарм_R20 | OST_PipeFitting | 483_Тройник GT GRT Динарм_R20 | Жильё_07_PT | TRUE |  |  | 0.0001288 |  |  |  | 483_Тройник GT GRT Динарм_R20 | f89efd89-0f60-40d3-93ff-037a2ce4aac2-00355259 | 4c3b19a0-22c4-41cd-8e7a-1940f1220a94 | None |  | 576 | ПТ | [6 empty] | Тройник GT GRT Динарм | [18 empty] | OST_PipeFitting | None | 3523 | [106 empty] | 483_Тройник GT GRT Динарм_R20 | [46 empty] | 0 | 3udls93s10qvF$0teiqVYR | [25 empty] | Fire Protection Wet | [107 empty] | Тройник равносторонний под муфту грувлок Динарм GT ДУ50 | [23 empty] | Тройник GT GRT Динарм | 483_Тройник GT GRT Динарм_R20 |  | 483_Тройник GT GRT Динарм_R20 | 483_Тройник GT GRT Динарм_R20 | [207 empty] | 0 | 0GDZ8e7v53qB0UcZuh61zk | [27 empty] | 0 |  |  | Арматура трубопроводов | ИС.ТС.3 | шт. | ДИНАРМ/Фирма "ОГНЕБОРЕЦ" | [61 empty] | В2.2.1 2 | None | Новая конструкция | None | 1300 | Level : Жильё_07_PT | 1300 |  |  | Тройник равносторонний под муфту грувлок Динарм GT ДУ50 | 0.9 | Тройник равносторонний под муфту грувлок Динарм GT ДУ50 | [89 empty] | В2.2.1 | ⌀50 мм-⌀50 мм-⌀50 мм | 0 | [11 empty] | ADSK_В2.2.1 | [18 empty] | ⌀50-⌀50-⌀50 | [8 empty] | ТД ''ДИНАРМ'' | ДИНАРМ Красный | Чугун | 483_Тройник GT GRT Динарм_R20 | 0 | IfcPipeFitting | 50 | 50 | FALSE | 3bf616f9-6b98-4a21-80ff-da1120c8f6d6 | GT060P | 49 | 49 | 60.3 | 70 | 60.3 | 70 | 50 | 50 | 15.9 | 8.8 | 5 | 2 | 7.15 | 52.3 | 54.3 | 30.15 | Category=[-2000700]; Color=7895160; Comments=""; Cost=0.000000000000000; Description=""; Design Option=[-1]; Edited by=""; Export to IFC As=""; Export to IFC=0; Glow=0; IFC Predefined Type=""; IfcGUID=0GDZ8e7v53qB0UcZuh61jm; Keynote=""; Manufacturer=""; Mark=""; Model=""; Name=ДИНАРМ Красный; Shininess=64; Smoothness=50; Transparency=0; URL=""; Workset=10
3494490 | ПТ_ГОСТ10704_Резьба-Ду15-20_Грувлок-Ду25 | OST_PipeCurves | ПТ_ГОСТ10704_Резьба-Ду15-20_Грувлок-Ду25 |  | TRUE |  |  |  | 0.47281 | 3010 |  | ПТ_ГОСТ10704_Резьба-Ду15-20_Грувлок-Ду25 | f89efd89-0f60-40d3-93ff-037a2ce4aac2-0035525a | 98ba583d-1833-4f04-8f28-f5730cba0448 | None |  | 576 | ПТ | [6 empty] | Pipe Types | [18 empty] | OST_PipeCurves | None | 74 | [53 empty] | None | [52 empty] | ПТ_ГОСТ10704_Резьба-Ду15-20_Грувлок-Ду25 | [46 empty] | 0 | 3udls93s10qvF$0teiqVYO | 1 | [24 empty] | Fire Protection Wet | [131 empty] | Pipe Types | ПТ_ГОСТ10704_Резьба-Ду15-20_Грувлок-Ду25 |  | ПТ_ГОСТ10704_Резьба-Ду15-20_Грувлок-Ду25 | ПТ_ГОСТ10704_Резьба-Ду15-20_Грувлок-Ду25 | [207 empty] | 0 | 0GDZ8e7v53qB0UcZuh61_U | [30 empty] | Трубы | ИС.ТС.1 | м | [62 empty] | В2.2.1 2 | None | Новая конструкция | [95 empty] | Труба стальная электросварная прямошовная оцинкованная | 1370 | 4380 | В2.2.1 | ⌀50 мм | 0 | 3.5 | 1370 | 4380 | 1370 | 4380 | 1370 | 1370 | 4380 | 4380 | 1370 | 4380 | ADSK_В2.2.1 | 0 | для труб сварных электросварных прямошовных согласно ГОСТ 10704-91 (толщина стенок труб для данного каталога выбрана произвольно, исходя из практики) | Generic | Сталь углеродистая - Электросварная | 57 | 26420 | 0 | 50 | 0 | 50 | 0 | 0.02 | 0 | 0 | 0 | 0 | 0 | Электросварная | ⌀50 | 4380 | 4 | 0 | 0 | 1370 | 4380 | Жильё_07_PT
3494491 | ПТ_ГОСТ10704_Резьба-Ду15-20_Грувлок-Ду25 | OST_PipeCurves |  |  | TRUE |  |  |  | 0.47281 | 3010 |  |  | f89efd89-0f60-40d3-93ff-037a2ce4aac2-0035525b | 4c3b19a0-22c4-41cd-8e7a-1940f1220a94 | None |  | 576 | ПТ | [6 empty] | Pipe Types | [74 empty] | None | [99 empty] | 0 | 3udls93s10qvF$0teiqVYO | 1 | [24 empty] | Fire Protection Wet | [440 empty] | В2.2.1 2 | None | Новая конструкция | [96 empty] | 1370 | 4380 | В2.2.1 | ⌀50 мм | 0 | 3.5 | 1370 | 4380 | 1370 | 4380 | [6 empty] | ADSK_В2.2.1 | 0 | для труб сварных электросварных прямошовных согласно ГОСТ 10704-91 (толщина стенок труб для данного каталога выбрана произвольно, исходя из практики) | Generic | Сталь углеродистая - Электросварная | 57 | 26420 | 0 | 50 | 0 | 50 | 0 | 0.02 | 0 |  | 0 | 0 | 0 | Электросварная | ⌀50 | 4380 |  | 0 | 0 |  |  | Жильё_07_PT
3494492 | 483_Тройник GT GRT Динарм_R20 | OST_PipeFitting |  | Жильё_07_PT | TRUE |  |  | 0.0001288 |  |  |  |  | f89efd89-0f60-40d3-93ff-037a2ce4aac2-0035525c | 4c3b19a0-22c4-41cd-8e7a-1940f1220a94 | None |  | 576 | ПТ | [6 empty] | Тройник GT GRT Динарм | [174 empty] | 0 | 3udls93s10qvF$0teiqVYR | [25 empty] | Fire Protection Wet | [107 empty] | Тройник равносторонний под муфту грувлок Динарм GT ДУ50 | [332 empty] | В2.2.1 2 | None | Новая конструкция | None | 1300 | Level : Жильё_07_PT | 1300 |  |  | Тройник равносторонний под муфту грувлок Динарм GT ДУ50 | 0.9 | Тройник равносторонний под муфту грувлок Динарм GT ДУ50 | [89 empty] | В2.2.1 | ⌀50 мм-⌀50 мм-⌀50 мм | 0 | [11 empty] | ADSK_В2.2.1 | [18 empty] | ⌀50-⌀50-⌀50 | [14 empty] | 50 | 50 | FALSE | 3bf616f9-6b98-4a21-80ff-da1120c8f6d6 | GT060P | 49 | 49 | 60.3 | 70 | 60.3 | 70 | 50 | 50 | 15.9 | 8.8 | 5 | 2 | 7.15 | 52.3 | 54.3 | 30.15
3494493 | Динарм | OST_PipeFitting | Динарм | Жильё_07_PT |  |  |  | 8.0068e-05 |  |  |  | Динарм | f89efd89-0f60-40d3-93ff-037a2ce4aac2-0035525d | a940219b-06f8-4b6a-bdad-419ba72b8754 | None |  | 576 | ПТ | [6 empty] | 480_Муфта жесткая RC Динарм (вложенная)_R20 | [18 empty] | OST_PipeFitting | None | 3522 | [106 empty] | Динарм | [46 empty] | 0 | 3udls93s10qvF$0teiqVYV | [133 empty] | Муфта жесткая грувлок Динарм RC ДУ50 | [23 empty] | 480_Муфта жесткая RC Динарм (вложенная)_R20 | Динарм |  | Динарм | Динарм | [81 empty] | ДИНАРМ/Фирма "ОГНЕБОРЕЦ" | [125 empty] | 0 | 0GDZ8e7v53qB0UcZuh61yN | [27 empty] | 1219.2 |  |  | Арматура трубопроводов | ИС.ТС.3 | шт. | [5 empty] | - | [57 empty] | None | Новая конструкция | None | 26350 | Level : Жильё_07_PT | 1300 |  |  | RC060EP | 0 | Муфта жесткая грувлок Динарм RC ДУ50 | [91 empty] | 0 | [39 empty] | ТД ''ДИНАРМ'' |  | Чугун | 480_Муфта жесткая Динарм RC_R20 | 0 | IfcPipeFitting |  |  | FALSE | 3bf616f9-6b98-4a21-80ff-da1120c8f6d6 | RC060EP |  |  | 60.3 |  |  |  | 50 | [8 empty] | 30.15 | Category=[-2000700]; Color=7895160; Comments=""; Cost=0.000000000000000; Description=""; Design Option=[-1]; Edited by=""; Export to IFC As=""; Export to IFC=0; Glow=0; IFC Predefined Type=""; IfcGUID=0GDZ8e7v53qB0UcZuh61jm; Keynote=""; Manufacturer=""; Mark=""; Model=""; Name=ДИНАРМ Красный; Shininess=64; Smoothness=50; Transparency=0; URL=""; Workset=10 | Pipework Fittings | 23.60.30.11.14 | СТ 10 16 70 | 50 | 8 | ДИНАРМ Красный | 110 | TRUE | FALSE | 86 | 45 | 64.3 | 126 | 81 | 22.5 | 30 | 9 | 106 | 16.5 | 93 | 70.3 | Category=[-2000700]; Color=328965; Comments=""; Cost=0.000000000000000; Description=""; Design Option=[-1]; Edited by=""; Export to IFC As=""; Export to IFC=0; Glow=0; IFC Predefined Type=""; IfcGUID=0GDZ8e7v53qB0UcZuh61vA; Keynote=""; Manufacturer=""; Mark=""; Model=""; Name=Plastic - Black; Shininess=64; Smoothness=50; Transparency=0; URL=""; Workset=10 | Category=[-2000700]; Color=7895160; Comments=""; Cost=0.000000000000000; Description=Цинк; Design Option=[-1]; Edited by=""; Export to IFC As=""; Export to IFC=0; Glow=0; IFC Predefined Type=""; IfcGUID=0GDZ8e7v53qB0UcZuh61vr; Keynote=""; Manufacturer=""; Mark=""; Material Type=1; Model=""; Name=ДИНАРМ Оцинковка; Shininess=64; Smoothness=50; Transparency=0; URL=""; Workset=10
3494494 | Динарм | OST_PipeFitting |  | Жильё_07_PT | TRUE |  |  | 8.0068e-05 |  |  |  |  | f89efd89-0f60-40d3-93ff-037a2ce4aac2-0035525e | a940219b-06f8-4b6a-bdad-419ba72b8754 | None |  | 576 | ПТ | [6 empty] | 480_Муфта жесткая RC Динарм (вложенная)_R20 | [174 empty] | 0 | 3udls93s10qvF$0teiqVYV | [133 empty] | Муфта жесткая грувлок Динарм RC ДУ50 | [109 empty] | ДИНАРМ/Фирма "ОГНЕБОРЕЦ" | [223 empty] | None | Новая конструкция | None | 26350 | Level : Жильё_07_PT | 1300 |  |  | RC060EP | 0 | Муфта жесткая грувлок Динарм RC ДУ50 | [91 empty] | 0 | [47 empty] | FALSE | 3bf616f9-6b98-4a21-80ff-da1120c8f6d6 | RC060EP |  |  | 60.3 |  |  |  | 50 | [8 empty] | 30.15 | [6 empty] | ДИНАРМ Красный | 110 | TRUE | FALSE | 86 | 45 | 64.3 | 126 | 81 | 22.5 | 30 | 9 | 106 | 16.5 | 93 | 70.3
3494495 | Динарм | OST_PipeFitting | Динарм | Жильё_07_PT |  |  |  | 8.0068e-05 |  |  |  | Динарм | f89efd89-0f60-40d3-93ff-037a2ce4aac2-0035525f | a940219b-06f8-4b6a-bdad-419ba72b8754 | None |  | 576 | ПТ | [6 empty] | 480_Муфта жесткая RC Динарм (вложенная)_R20 | [18 empty] | OST_PipeFitting | None | 3522 | [106 empty] | Динарм | [46 empty] | 0 | 3udls93s10qvF$0teiqVYT | [133 empty] | Муфта жесткая грувлок Динарм RC ДУ50 | [23 empty] | 480_Муфта жесткая RC Динарм (вложенная)_R20 | Динарм |  | Динарм | Динарм | [81 empty] | ДИНАРМ/Фирма "ОГНЕБОРЕЦ" | [125 empty] | 0 | 0GDZ8e7v53qB0UcZuh61yN | [27 empty] | 1219.2 |  |  | Арматура трубопроводов | ИС.ТС.3 | шт. | [5 empty] | - | [57 empty] | None | Новая конструкция | None | 51337.95 | Level : Жильё_07_PT | 26287.95 |  |  | RC060EP | 0 | Муфта жесткая грувлок Динарм RC ДУ50 | [91 empty] | 0 | [39 empty] | ТД ''ДИНАРМ'' |  | Чугун | 480_Муфта жесткая Динарм RC_R20 | 0 | IfcPipeFitting |  |  | FALSE | 3bf616f9-6b98-4a21-80ff-da1120c8f6d6 | RC060EP |  |  | 60.3 |  |  |  | 50 | [8 empty] | 30.15 | Category=[-2000700]; Color=7895160; Comments=""; Cost=0.000000000000000; Description=""; Design Option=[-1]; Edited by=""; Export to IFC As=""; Export to IFC=0; Glow=0; IFC Predefined Type=""; IfcGUID=0GDZ8e7v53qB0UcZuh61jm; Keynote=""; Manufacturer=""; Mark=""; Model=""; Name=ДИНАРМ Красный; Shininess=64; Smoothness=50; Transparency=0; URL=""; Workset=10 | Pipework Fittings | 23.60.30.11.14 | СТ 10 16 70 | 50 | 8 | ДИНАРМ Красный | 110 | TRUE | FALSE | 86 | 45 | 64.3 | 126 | 81 | 22.5 | 30 | 9 | 106 | 16.5 | 93 | 70.3 | Category=[-2000700]; Color=328965; Comments=""; Cost=0.000000000000000; Description=""; Design Option=[-1]; Edited by=""; Export to IFC As=""; Export to IFC=0; Glow=0; IFC Predefined Type=""; IfcGUID=0GDZ8e7v53qB0UcZuh61vA; Keynote=""; Manufacturer=""; Mark=""; Model=""; Name=Plastic - Black; Shininess=64; Smoothness=50; Transparency=0; URL=""; Workset=10 | Category=[-2000700]; Color=7895160; Comments=""; Cost=0.000000000000000; Description=Цинк; Design Option=[-1]; Edited by=""; Export to IFC As=""; Export to IFC=0; Glow=0; IFC Predefined Type=""; IfcGUID=0GDZ8e7v53qB0UcZuh61vr; Keynote=""; Manufacturer=""; Mark=""; Material Type=1; Model=""; Name=ДИНАРМ Оцинковка; Shininess=64; Smoothness=50; Transparency=0; URL=""; Workset=10
3494496 | Динарм | OST_PipeFitting |  | Жильё_07_PT | TRUE |  |  | 8.0068e-05 |  |  |  |  | f89efd89-0f60-40d3-93ff-037a2ce4aac2-00355260 | a940219b-06f8-4b6a-bdad-419ba72b8754 | None |  | 576 | ПТ | [6 empty] | 480_Муфта жесткая RC Динарм (вложенная)_R20 | [174 empty] | 0 | 3udls93s10qvF$0teiqVYT | [133 empty] | Муфта жесткая грувлок Динарм RC ДУ50 | [109 empty] | ДИНАРМ/Фирма "ОГНЕБОРЕЦ" | [223 empty] | None | Новая конструкция | None | 51337.95 | Level : Жильё_07_PT | 26287.95 |  |  | RC060EP | 0 | Муфта жесткая грувлок Динарм RC ДУ50 | [91 empty] | 0 | [47 empty] | FALSE | 3bf616f9-6b98-4a21-80ff-da1120c8f6d6 | RC060EP |  |  | 60.3 |  |  |  | 50 | [8 empty] | 30.15 | [6 empty] | ДИНАРМ Красный | 110 | TRUE | FALSE | 86 | 45 | 64.3 | 126 | 81 | 22.5 | 30 | 9 | 106 | 16.5 | 93 | 70.3
3494497 | Динарм | OST_PipeFitting | Динарм | Жильё_07_PT |  |  |  | 8.0068e-05 |  |  |  | Динарм | f89efd89-0f60-40d3-93ff-037a2ce4aac2-00355261 | a940219b-06f8-4b6a-bdad-419ba72b8754 | None |  | 576 | ПТ | [6 empty] | 480_Муфта жесткая RC Динарм (вложенная)_R20 | [18 empty] | OST_PipeFitting | None | 3522 | [106 empty] | Динарм | [46 empty] | 0 | 3udls93s10qvF$0teiqVYZ | [133 empty] | Муфта жесткая грувлок Динарм RC ДУ50 | [23 empty] | 480_Муфта жесткая RC Динарм (вложенная)_R20 | Динарм |  | Динарм | Динарм | [81 empty] | ДИНАРМ/Фирма "ОГНЕБОРЕЦ" | [125 empty] | 0 | 0GDZ8e7v53qB0UcZuh61yN | [27 empty] | 1219.2 |  |  | Арматура трубопроводов | ИС.ТС.3 | шт. | [5 empty] | - | [57 empty] | None | Новая конструкция | None | 51462.05 | Level : Жильё_07_PT | 26412.05 |  |  | RC060EP | 0 | Муфта жесткая грувлок Динарм RC ДУ50 | [91 empty] | 0 | [39 empty] | ТД ''ДИНАРМ'' |  | Чугун | 480_Муфта жесткая Динарм RC_R20 | 0 | IfcPipeFitting |  |  | FALSE | 3bf616f9-6b98-4a21-80ff-da1120c8f6d6 | RC060EP |  |  | 60.3 |  |  |  | 50 | [8 empty] | 30.15 | Category=[-2000700]; Color=7895160; Comments=""; Cost=0.000000000000000; Description=""; Design Option=[-1]; Edited by=""; Export to IFC As=""; Export to IFC=0; Glow=0; IFC Predefined Type=""; IfcGUID=0GDZ8e7v53qB0UcZuh61jm; Keynote=""; Manufacturer=""; Mark=""; Model=""; Name=ДИНАРМ Красный; Shininess=64; Smoothness=50; Transparency=0; URL=""; Workset=10 | Pipework Fittings | 23.60.30.11.14 | СТ 10 16 70 | 50 | 8 | ДИНАРМ Красный | 110 | TRUE | FALSE | 86 | 45 | 64.3 | 126 | 81 | 22.5 | 30 | 9 | 106 | 16.5 | 93 | 70.3 | Category=[-2000700]; Color=328965; Comments=""; Cost=0.000000000000000; Description=""; Design Option=[-1]; Edited by=""; Export to IFC As=""; Export to IFC=0; Glow=0; IFC Predefined Type=""; IfcGUID=0GDZ8e7v53qB0UcZuh61vA; Keynote=""; Manufacturer=""; Mark=""; Model=""; Name=Plastic - Black; Shininess=64; Smoothness=50; Transparency=0; URL=""; Workset=10 | Category=[-2000700]; Color=7895160; Comments=""; Cost=0.000000000000000; Description=Цинк; Design Option=[-1]; Edited by=""; Export to IFC As=""; Export to IFC=0; Glow=0; IFC Predefined Type=""; IfcGUID=0GDZ8e7v53qB0UcZuh61vr; Keynote=""; Manufacturer=""; Mark=""; Material Type=1; Model=""; Name=ДИНАРМ Оцинковка; Shininess=64; Smoothness=50; Transparency=0; URL=""; Workset=10
3494498 | Динарм | OST_PipeFitting |  | Жильё_07_PT | TRUE |  |  | 8.0068e-05 |  |  |  |  | f89efd89-0f60-40d3-93ff-037a2ce4aac2-00355262 | a940219b-06f8-4b6a-bdad-419ba72b8754 | None |  | 576 | ПТ | [6 empty] | 480_Муфта жесткая RC Динарм (вложенная)_R20 | [174 empty] | 0 | 3udls93s10qvF$0teiqVYZ | [133 empty] | Муфта жесткая грувлок Динарм RC ДУ50 | [109 empty] | ДИНАРМ/Фирма "ОГНЕБОРЕЦ" | [223 empty] | None | Новая конструкция | None | 51462.05 | Level : Жильё_07_PT | 26412.05 |  |  | RC060EP | 0 | Муфта жесткая грувлок Динарм RC ДУ50 | [91 empty] | 0 | [47 empty] | FALSE | 3bf616f9-6b98-4a21-80ff-da1120c8f6d6 | RC060EP |  |  | 60.3 |  |  |  | 50 | [8 empty] | 30.15 | [6 empty] | ДИНАРМ Красный | 110 | TRUE | FALSE | 86 | 45 | 64.3 | 126 | 81 | 22.5 | 30 | 9 | 106 | 16.5 | 93 | 70.3
3494499 | 483_Тройник GT GRT Динарм_R20 | OST_PipeFitting | 483_Тройник GT GRT Динарм_R20 | Жильё_08_PT | TRUE |  |  | 0.0001288 |  |  |  | 483_Тройник GT GRT Динарм_R20 | f89efd89-0f60-40d3-93ff-037a2ce4aac2-00355263 | 4c3b19a0-22c4-41cd-8e7a-1940f1220a94 | None |  | 576 | ПТ | [6 empty] | Тройник GT GRT Динарм | [18 empty] | OST_PipeFitting | None | 3523 | [106 empty] | 483_Тройник GT GRT Динарм_R20 | [46 empty] | 0 | 3udls93s10qvF$0teiqVYX | [25 empty] | Fire Protection Wet | [107 empty] | Тройник равносторонний под муфту грувлок Динарм GT ДУ50 | [23 empty] | Тройник GT GRT Динарм | 483_Тройник GT GRT Динарм_R20 |  | 483_Тройник GT GRT Динарм_R20 | 483_Тройник GT GRT Динарм_R20 | [207 empty] | 0 | 0GDZ8e7v53qB0UcZuh61zk | [27 empty] | 0 |  |  | Арматура трубопроводов | ИС.ТС.3 | шт. | ДИНАРМ/Фирма "ОГНЕБОРЕЦ" | [61 empty] | В2.2.1 2 | None | Новая конструкция | None | 1000 | Level : Жильё_08_PT | 1000 |  |  | Тройник равносторонний под муфту грувлок Динарм GT ДУ50 | 0.9 | Тройник равносторонний под муфту грувлок Динарм GT ДУ50 | [89 empty] | В2.2.1 | ⌀50 мм-⌀50 мм-⌀50 мм | 0 | [11 empty] | ADSK_В2.2.1 | [18 empty] | ⌀50-⌀50-⌀50 | [8 empty] | ТД ''ДИНАРМ'' | ДИНАРМ Красный | Чугун | 483_Тройник GT GRT Динарм_R20 | 0 | IfcPipeFitting | 50 | 50 | FALSE | 3bf616f9-6b98-4a21-80ff-da1120c8f6d6 | GT060P | 49 | 49 | 60.3 | 70 | 60.3 | 70 | 50 | 50 | 15.9 | 8.8 | 5 | 2 | 7.15 | 52.3 | 54.3 | 30.15 | Category=[-2000700]; Color=7895160; Comments=""; Cost=0.000000000000000; Description=""; Design Option=[-1]; Edited by=""; Export to IFC As=""; Export to IFC=0; Glow=0; IFC Predefined Type=""; IfcGUID=0GDZ8e7v53qB0UcZuh61jm; Keynote=""; Manufacturer=""; Mark=""; Model=""; Name=ДИНАРМ Красный; Shininess=64; Smoothness=50; Transparency=0; URL=""; Workset=10
3494500 | ПТ_ГОСТ10704_Резьба-Ду15-20_Грувлок-Ду25 | OST_PipeCurves | ПТ_ГОСТ10704_Резьба-Ду15-20_Грувлок-Ду25 |  | TRUE |  |  |  | 0.47281 | 3010 |  | ПТ_ГОСТ10704_Резьба-Ду15-20_Грувлок-Ду25 | f89efd89-0f60-40d3-93ff-037a2ce4aac2-00355264 | 98ba583d-1833-4f04-8f28-f5730cba0448 | None |  | 576 | ПТ | [6 empty] | Pipe Types | [18 empty] | OST_PipeCurves | None | 74 | [53 empty] | None | [52 empty] | ПТ_ГОСТ10704_Резьба-Ду15-20_Грувлок-Ду25 | [46 empty] | 0 | 3udls93s10qvF$0teiqVYc | 1 | [24 empty] | Fire Protection Wet | [131 empty] | Pipe Types | ПТ_ГОСТ10704_Резьба-Ду15-20_Грувлок-Ду25 |  | ПТ_ГОСТ10704_Резьба-Ду15-20_Грувлок-Ду25 | ПТ_ГОСТ10704_Резьба-Ду15-20_Грувлок-Ду25 | [207 empty] | 0 | 0GDZ8e7v53qB0UcZuh61_U | [30 empty] | Трубы | ИС.ТС.1 | м | [62 empty] | В2.2.1 2 | None | Новая конструкция | [95 empty] | Труба стальная электросварная прямошовная оцинкованная | 1070 | 4080 | В2.2.1 | ⌀50 мм | 0 | 3.5 | 1070 | 4080 | 1070 | 4080 | 1070 | 1070 | 4080 | 4080 | 1070 | 4080 | ADSK_В2.2.1 | 0 | для труб сварных электросварных прямошовных согласно ГОСТ 10704-91 (толщина стенок труб для данного каталога выбрана произвольно, исходя из практики) | Generic | Сталь углеродистая - Электросварная | 57 | 26120 | 0 | 50 | 0 | 50 | 0 | 0.02 | 0 | 0 | 0 | 0 | 0 | Электросварная | ⌀50 | 1070 | 27 | 0 | 0 | 4080 | 1070 | Жильё_07_PT
3494501 | ПТ_ГОСТ10704_Резьба-Ду15-20_Грувлок-Ду25 | OST_PipeCurves |  |  | TRUE |  |  |  | 0.47281 | 3010 |  |  | f89efd89-0f60-40d3-93ff-037a2ce4aac2-00355265 | 4c3b19a0-22c4-41cd-8e7a-1940f1220a94 | None |  | 576 | ПТ | [6 empty] | Pipe Types | [74 empty] | None | [99 empty] | 0 | 3udls93s10qvF$0teiqVYc | 1 | [24 empty] | Fire Protection Wet | [440 empty] | В2.2.1 2 | None | Новая конструкция | [96 empty] | 1070 | 4080 | В2.2.1 | ⌀50 мм | 0 | 3.5 | 1070 | 4080 | 1070 | 4080 | [6 empty] | ADSK_В2.2.1 | 0 | для труб сварных электросварных прямошовных согласно ГОСТ 10704-91 (толщина стенок труб для данного каталога выбрана произвольно, исходя из практики) | Generic | Сталь углеродистая - Электросварная | 57 | 26120 | 0 | 50 | 0 | 50 | 0 | 0.02 | 0 |  | 0 | 0 | 0 | Электросварная | ⌀50 | 1070 |  | 0 | 0 |  |  | Жильё_07_PT
3494502 | 483_Тройник GT GRT Динарм_R20 | OST_PipeFitting |  | Жильё_08_PT | TRUE |  |  | 0.0001288 |  |  |  |  | f89efd89-0f60-40d3-93ff-037a2ce4aac2-00355266 | 4c3b19a0-22c4-41cd-8e7a-1940f1220a94 | None |  | 576 | ПТ | [6 empty] | Тройник GT GRT Динарм | [174 empty] | 0 | 3udls93s10qvF$0teiqVYX | [25 empty] | Fire Protection Wet | [107 empty] | Тройник равносторонний под муфту грувлок Динарм GT ДУ50 | [332 empty] | В2.2.1 2 | None | Новая конструкция | None | 1000 | Level : Жильё_08_PT | 1000 |  |  | Тройник равносторонний под муфту грувлок Динарм GT ДУ50 | 0.9 | Тройник равносторонний под муфту грувлок Динарм GT ДУ50 | [89 empty] | В2.2.1 | ⌀50 мм-⌀50 мм-⌀50 мм | 0 | [11 empty] | ADSK_В2.2.1 | [18 empty] | ⌀50-⌀50-⌀50 | [14 empty] | 50 | 50 | FALSE | 3bf616f9-6b98-4a21-80ff-da1120c8f6d6 | GT060P | 49 | 49 | 60.3 | 70 | 60.3 | 70 | 50 | 50 | 15.9 | 8.8 | 5 | 2 | 7.15 | 52.3 | 54.3 | 30.15
3494503 | Динарм | OST_PipeFitting | Динарм | Жильё_08_PT |  |  |  | 8.0068e-05 |  |  |  | Динарм | f89efd89-0f60-40d3-93ff-037a2ce4aac2-00355267 | a940219b-06f8-4b6a-bdad-419ba72b8754 | None |  | 576 | ПТ | [6 empty] | 480_Муфта жесткая RC Динарм (вложенная)_R20 | [18 empty] | OST_PipeFitting | None | 3522 | [106 empty] | Динарм | [46 empty] | 0 | 3udls93s10qvF$0teiqVYb | [133 empty] | Муфта жесткая грувлок Динарм RC ДУ50 | [23 empty] | 480_Муфта жесткая RC Динарм (вложенная)_R20 | Динарм |  | Динарм | Динарм | [81 empty] | ДИНАРМ/Фирма "ОГНЕБОРЕЦ" | [125 empty] | 0 | 0GDZ8e7v53qB0UcZuh61yN | [27 empty] | 1219.2 |  |  | Арматура трубопроводов | ИС.ТС.3 | шт. | [5 empty] | - | [57 empty] | None | Новая конструкция | None | 29200 | Level : Жильё_08_PT | 1000 |  |  | RC060EP | 0 | Муфта жесткая грувлок Динарм RC ДУ50 | [91 empty] | 0 | [39 empty] | ТД ''ДИНАРМ'' |  | Чугун | 480_Муфта жесткая Динарм RC_R20 | 0 | IfcPipeFitting |  |  | FALSE | 3bf616f9-6b98-4a21-80ff-da1120c8f6d6 | RC060EP |  |  | 60.3 |  |  |  | 50 | [8 empty] | 30.15 | Category=[-2000700]; Color=7895160; Comments=""; Cost=0.000000000000000; Description=""; Design Option=[-1]; Edited by=""; Export to IFC As=""; Export to IFC=0; Glow=0; IFC Predefined Type=""; IfcGUID=0GDZ8e7v53qB0UcZuh61jm; Keynote=""; Manufacturer=""; Mark=""; Model=""; Name=ДИНАРМ Красный; Shininess=64; Smoothness=50; Transparency=0; URL=""; Workset=10 | Pipework Fittings | 23.60.30.11.14 | СТ 10 16 70 | 50 | 8 | ДИНАРМ Красный | 110 | TRUE | FALSE | 86 | 45 | 64.3 | 126 | 81 | 22.5 | 30 | 9 | 106 | 16.5 | 93 | 70.3 | Category=[-2000700]; Color=328965; Comments=""; Cost=0.000000000000000; Description=""; Design Option=[-1]; Edited by=""; Export to IFC As=""; Export to IFC=0; Glow=0; IFC Predefined Type=""; IfcGUID=0GDZ8e7v53qB0UcZuh61vA; Keynote=""; Manufacturer=""; Mark=""; Model=""; Name=Plastic - Black; Shininess=64; Smoothness=50; Transparency=0; URL=""; Workset=10 | Category=[-2000700]; Color=7895160; Comments=""; Cost=0.000000000000000; Description=Цинк; Design Option=[-1]; Edited by=""; Export to IFC As=""; Export to IFC=0; Glow=0; IFC Predefined Type=""; IfcGUID=0GDZ8e7v53qB0UcZuh61vr; Keynote=""; Manufacturer=""; Mark=""; Material Type=1; Model=""; Name=ДИНАРМ Оцинковка; Shininess=64; Smoothness=50; Transparency=0; URL=""; Workset=10
3494504 | Динарм | OST_PipeFitting |  | Жильё_08_PT | TRUE |  |  | 8.0068e-05 |  |  |  |  | f89efd89-0f60-40d3-93ff-037a2ce4aac2-00355268 | a940219b-06f8-4b6a-bdad-419ba72b8754 | None |  | 576 | ПТ | [6 empty] | 480_Муфта жесткая RC Динарм (вложенная)_R20 | [174 empty] | 0 | 3udls93s10qvF$0teiqVYb | [133 empty] | Муфта жесткая грувлок Динарм RC ДУ50 | [109 empty] | ДИНАРМ/Фирма "ОГНЕБОРЕЦ" | [223 empty] | None | Новая конструкция | None | 29200 | Level : Жильё_08_PT | 1000 |  |  | RC060EP | 0 | Муфта жесткая грувлок Динарм RC ДУ50 | [91 empty] | 0 | [47 empty] | FALSE | 3bf616f9-6b98-4a21-80ff-da1120c8f6d6 | RC060EP |  |  | 60.3 |  |  |  | 50 | [8 empty] | 30.15 | [6 empty] | ДИНАРМ Красный | 110 | TRUE | FALSE | 86 | 45 | 64.3 | 126 | 81 | 22.5 | 30 | 9 | 106 | 16.5 | 93 | 70.3
3494505 | Динарм | OST_PipeFitting | Динарм | Жильё_08_PT |  |  |  | 8.0068e-05 |  |  |  | Динарм | f89efd89-0f60-40d3-93ff-037a2ce4aac2-00355269 | a940219b-06f8-4b6a-bdad-419ba72b8754 | None |  | 576 | ПТ | [6 empty] | 480_Муфта жесткая RC Динарм (вложенная)_R20 | [18 empty] | OST_PipeFitting | None | 3522 | [106 empty] | Динарм | [46 empty] | 0 | 3udls93s10qvF$0teiqVYh | [133 empty] | Муфта жесткая грувлок Динарм RC ДУ50 | [23 empty] | 480_Муфта жесткая RC Динарм (вложенная)_R20 | Динарм |  | Динарм | Динарм | [81 empty] | ДИНАРМ/Фирма "ОГНЕБОРЕЦ" | [125 empty] | 0 | 0GDZ8e7v53qB0UcZuh61yN | [27 empty] | 1219.2 |  |  | Арматура трубопроводов | ИС.ТС.3 | шт. | [5 empty] | - | [57 empty] | None | Новая конструкция | None | 57337.95 | Level : Жильё_08_PT | 29137.95 |  |  | RC060EP | 0 | Муфта жесткая грувлок Динарм RC ДУ50 | [91 empty] | 0 | [39 empty] | ТД ''ДИНАРМ'' |  | Чугун | 480_Муфта жесткая Динарм RC_R20 | 0 | IfcPipeFitting |  |  | FALSE | 3bf616f9-6b98-4a21-80ff-da1120c8f6d6 | RC060EP |  |  | 60.3 |  |  |  | 50 | [8 empty] | 30.15 | Category=[-2000700]; Color=7895160; Comments=""; Cost=0.000000000000000; Description=""; Design Option=[-1]; Edited by=""; Export to IFC As=""; Export to IFC=0; Glow=0; IFC Predefined Type=""; IfcGUID=0GDZ8e7v53qB0UcZuh61jm; Keynote=""; Manufacturer=""; Mark=""; Model=""; Name=ДИНАРМ Красный; Shininess=64; Smoothness=50; Transparency=0; URL=""; Workset=10 | Pipework Fittings | 23.60.30.11.14 | СТ 10 16 70 | 50 | 8 | ДИНАРМ Красный | 110 | TRUE | FALSE | 86 | 45 | 64.3 | 126 | 81 | 22.5 | 30 | 9 | 106 | 16.5 | 93 | 70.3 | Category=[-2000700]; Color=328965; Comments=""; Cost=0.000000000000000; Description=""; Design Option=[-1]; Edited by=""; Export to IFC As=""; Export to IFC=0; Glow=0; IFC Predefined Type=""; IfcGUID=0GDZ8e7v53qB0UcZuh61vA; Keynote=""; Manufacturer=""; Mark=""; Model=""; Name=Plastic - Black; Shininess=64; Smoothness=50; Transparency=0; URL=""; Workset=10 | Category=[-2000700]; Color=7895160; Comments=""; Cost=0.000000000000000; Description=Цинк; Design Option=[-1]; Edited by=""; Export to IFC As=""; Export to IFC=0; Glow=0; IFC Predefined Type=""; IfcGUID=0GDZ8e7v53qB0UcZuh61vr; Keynote=""; Manufacturer=""; Mark=""; Material Type=1; Model=""; Name=ДИНАРМ Оцинковка; Shininess=64; Smoothness=50; Transparency=0; URL=""; Workset=10
3494506 | Динарм | OST_PipeFitting |  | Жильё_08_PT | TRUE |  |  | 8.0068e-05 |  |  |  |  | f89efd89-0f60-40d3-93ff-037a2ce4aac2-0035526a | a940219b-06f8-4b6a-bdad-419ba72b8754 | None |  | 576 | ПТ | [6 empty] | 480_Муфта жесткая RC Динарм (вложенная)_R20 | [174 empty] | 0 | 3udls93s10qvF$0teiqVYh | [133 empty] | Муфта жесткая грувлок Динарм RC ДУ50 | [109 empty] | ДИНАРМ/Фирма "ОГНЕБОРЕЦ" | [223 empty] | None | Новая конструкция | None | 57337.95 | Level : Жильё_08_PT | 29137.95 |  |  | RC060EP | 0 | Муфта жесткая грувлок Динарм RC ДУ50 | [91 empty] | 0 | [47 empty] | FALSE | 3bf616f9-6b98-4a21-80ff-da1120c8f6d6 | RC060EP |  |  | 60.3 |  |  |  | 50 | [8 empty] | 30.15 | [6 empty] | ДИНАРМ Красный | 110 | TRUE | FALSE | 86 | 45 | 64.3 | 126 | 81 | 22.5 | 30 | 9 | 106 | 16.5 | 93 | 70.3
3494507 | Динарм | OST_PipeFitting | Динарм | Жильё_08_PT |  |  |  | 8.0068e-05 |  |  |  | Динарм | f89efd89-0f60-40d3-93ff-037a2ce4aac2-0035526b | a940219b-06f8-4b6a-bdad-419ba72b8754 | None |  | 576 | ПТ | [6 empty] | 480_Муфта жесткая RC Динарм (вложенная)_R20 | [18 empty] | OST_PipeFitting | None | 3522 | [106 empty] | Динарм | [46 empty] | 0 | 3udls93s10qvF$0teiqVYf | [133 empty] | Муфта жесткая грувлок Динарм RC ДУ50 | [23 empty] | 480_Муфта жесткая RC Динарм (вложенная)_R20 | Динарм |  | Динарм | Динарм | [81 empty] | ДИНАРМ/Фирма "ОГНЕБОРЕЦ" | [125 empty] | 0 | 0GDZ8e7v53qB0UcZuh61yN | [27 empty] | 1219.2 |  |  | Арматура трубопроводов | ИС.ТС.3 | шт. | [5 empty] | - | [57 empty] | None | Новая конструкция | None | 57462.05 | Level : Жильё_08_PT | 29262.05 |  |  | RC060EP | 0 | Муфта жесткая грувлок Динарм RC ДУ50 | [91 empty] | 0 | [39 empty] | ТД ''ДИНАРМ'' |  | Чугун | 480_Муфта жесткая Динарм RC_R20 | 0 | IfcPipeFitting |  |  | FALSE | 3bf616f9-6b98-4a21-80ff-da1120c8f6d6 | RC060EP |  |  | 60.3 |  |  |  | 50 | [8 empty] | 30.15 | Category=[-2000700]; Color=7895160; Comments=""; Cost=0.000000000000000; Description=""; Design Option=[-1]; Edited by=""; Export to IFC As=""; Export to IFC=0; Glow=0; IFC Predefined Type=""; IfcGUID=0GDZ8e7v53qB0UcZuh61jm; Keynote=""; Manufacturer=""; Mark=""; Model=""; Name=ДИНАРМ Красный; Shininess=64; Smoothness=50; Transparency=0; URL=""; Workset=10 | Pipework Fittings | 23.60.30.11.14 | СТ 10 16 70 | 50 | 8 | ДИНАРМ Красный | 110 | TRUE | FALSE | 86 | 45 | 64.3 | 126 | 81 | 22.5 | 30 | 9 | 106 | 16.5 | 93 | 70.3 | Category=[-2000700]; Color=328965; Comments=""; Cost=0.000000000000000; Description=""; Design Option=[-1]; Edited by=""; Export to IFC As=""; Export to IFC=0; Glow=0; IFC Predefined Type=""; IfcGUID=0GDZ8e7v53qB0UcZuh61vA; Keynote=""; Manufacturer=""; Mark=""; Model=""; Name=Plastic - Black; Shininess=64; Smoothness=50; Transparency=0; URL=""; Workset=10 | Category=[-2000700]; Color=7895160; Comments=""; Cost=0.000000000000000; Description=Цинк; Design Option=[-1]; Edited by=""; Export to IFC As=""; Export to IFC=0; Glow=0; IFC Predefined Type=""; IfcGUID=0GDZ8e7v53qB0UcZuh61vr; Keynote=""; Manufacturer=""; Mark=""; Material Type=1; Model=""; Name=ДИНАРМ Оцинковка; Shininess=64; Smoothness=50; Transparency=0; URL=""; Workset=10
3494508 | Динарм | OST_PipeFitting |  | Жильё_08_PT | TRUE |  |  | 8.0068e-05 |  |  |  |  | f89efd89-0f60-40d3-93ff-037a2ce4aac2-0035526c | a940219b-06f8-4b6a-bdad-419ba72b8754 | None |  | 576 | ПТ | [6 empty] | 480_Муфта жесткая RC Динарм (вложенная)_R20 | [174 empty] | 0 | 3udls93s10qvF$0teiqVYf | [133 empty] | Муфта жесткая грувлок Динарм RC ДУ50 | [109 empty] | ДИНАРМ/Фирма "ОГНЕБОРЕЦ" | [223 empty] | None | Новая конструкция | None | 57462.05 | Level : Жильё_08_PT | 29262.05 |  |  | RC060EP | 0 | Муфта жесткая грувлок Динарм RC ДУ50 | [91 empty] | 0 | [47 empty] | FALSE | 3bf616f9-6b98-4a21-80ff-da1120c8f6d6 | RC060EP |  |  | 60.3 |  |  |  | 50 | [8 empty] | 30.15 | [6 empty] | ДИНАРМ Красный | 110 | TRUE | FALSE | 86 | 45 | 64.3 | 126 | 81 | 22.5 | 30 | 9 | 106 | 16.5 | 93 | 70.3
3494511 | 483_Тройник GT GRT Динарм_R20 | OST_PipeFitting | 483_Тройник GT GRT Динарм_R20 | Жильё_08_PT | TRUE |  |  | 0.0001288 |  |  |  | 483_Тройник GT GRT Динарм_R20 | f89efd89-0f60-40d3-93ff-037a2ce4aac2-0035526f | 4c3b19a0-22c4-41cd-8e7a-1940f1220a94 | None |  | 576 | ПТ | [6 empty] | Тройник GT GRT Динарм | [18 empty] | OST_PipeFitting | None | 3523 | [106 empty] | 483_Тройник GT GRT Динарм_R20 | [46 empty] | 0 | 3udls93s10qvF$0teiqVYj | [25 empty] | Fire Protection Wet | [107 empty] | Тройник равносторонний под муфту грувлок Динарм GT ДУ50 | [23 empty] | Тройник GT GRT Динарм | 483_Тройник GT GRT Динарм_R20 |  | 483_Тройник GT GRT Динарм_R20 | 483_Тройник GT GRT Динарм_R20 | [207 empty] | 0 | 0GDZ8e7v53qB0UcZuh61zk | [27 empty] | 0 |  |  | Арматура трубопроводов | ИС.ТС.3 | шт. | ДИНАРМ/Фирма "ОГНЕБОРЕЦ" | [61 empty] | В2.2.1 2 | None | Новая конструкция | None | 1300 | Level : Жильё_08_PT | 1300 |  |  | Тройник равносторонний под муфту грувлок Динарм GT ДУ50 | 0.9 | Тройник равносторонний под муфту грувлок Динарм GT ДУ50 | [89 empty] | В2.2.1 | ⌀50 мм-⌀50 мм-⌀50 мм | 0 | [11 empty] | ADSK_В2.2.1 | [18 empty] | ⌀50-⌀50-⌀50 | [8 empty] | ТД ''ДИНАРМ'' | ДИНАРМ Красный | Чугун | 483_Тройник GT GRT Динарм_R20 | 0 | IfcPipeFitting | 50 | 50 | FALSE | 3bf616f9-6b98-4a21-80ff-da1120c8f6d6 | GT060P | 49 | 49 | 60.3 | 70 | 60.3 | 70 | 50 | 50 | 15.9 | 8.8 | 5 | 2 | 7.15 | 52.3 | 54.3 | 30.15 | Category=[-2000700]; Color=7895160; Comments=""; Cost=0.000000000000000; Description=""; Design Option=[-1]; Edited by=""; Export to IFC As=""; Export to IFC=0; Glow=0; IFC Predefined Type=""; IfcGUID=0GDZ8e7v53qB0UcZuh61jm; Keynote=""; Manufacturer=""; Mark=""; Model=""; Name=ДИНАРМ Красный; Shininess=64; Smoothness=50; Transparency=0; URL=""; Workset=10
3494512 | ПТ_ГОСТ10704_Резьба-Ду15-20_Грувлок-Ду25 | OST_PipeCurves | ПТ_ГОСТ10704_Резьба-Ду15-20_Грувлок-Ду25 |  | TRUE |  |  |  | 0.47281 | 3010 |  | ПТ_ГОСТ10704_Резьба-Ду15-20_Грувлок-Ду25 | f89efd89-0f60-40d3-93ff-037a2ce4aac2-00355270 | 98ba583d-1833-4f04-8f28-f5730cba0448 | None |  | 576 | ПТ | [6 empty] | Pipe Types | [18 empty] | OST_PipeCurves | None | 74 | [53 empty] | None | [52 empty] | ПТ_ГОСТ10704_Резьба-Ду15-20_Грувлок-Ду25 | [46 empty] | 0 | 3udls93s10qvF$0teiqVYo | 1 | [24 empty] | Fire Protection Wet | [131 empty] | Pipe Types | ПТ_ГОСТ10704_Резьба-Ду15-20_Грувлок-Ду25 |  | ПТ_ГОСТ10704_Резьба-Ду15-20_Грувлок-Ду25 | ПТ_ГОСТ10704_Резьба-Ду15-20_Грувлок-Ду25 | [207 empty] | 0 | 0GDZ8e7v53qB0UcZuh61_U | [30 empty] | Трубы | ИС.ТС.1 | м | [62 empty] | В2.2.1 2 | None | Новая конструкция | [95 empty] | Труба стальная электросварная прямошовная оцинкованная | 1370 | 4380 | В2.2.1 | ⌀50 мм | 0 | 3.5 | 1370 | 4380 | 1370 | 4380 | 1370 | 1370 | 4380 | 4380 | 1370 | 4380 | ADSK_В2.2.1 | 0 | для труб сварных электросварных прямошовных согласно ГОСТ 10704-91 (толщина стенок труб для данного каталога выбрана произвольно, исходя из практики) | Generic | Сталь углеродистая - Электросварная | 57 | 29570 | 0 | 50 | 0 | 50 | 0 | 0.02 | 0 | 0 | 0 | 0 | 0 | Электросварная | ⌀50 | 4380 | 3 | 0 | 0 | 1370 | 4380 | Жильё_08_PT
3494513 | ПТ_ГОСТ10704_Резьба-Ду15-20_Грувлок-Ду25 | OST_PipeCurves |  |  | TRUE |  |  |  | 0.47281 | 3010 |  |  | f89efd89-0f60-40d3-93ff-037a2ce4aac2-00355271 | 4c3b19a0-22c4-41cd-8e7a-1940f1220a94 | None |  | 576 | ПТ | [6 empty] | Pipe Types | [74 empty] | None | [99 empty] | 0 | 3udls93s10qvF$0teiqVYo | 1 | [24 empty] | Fire Protection Wet | [440 empty] | В2.2.1 2 | None | Новая конструкция | [96 empty] | 1370 | 4380 | В2.2.1 | ⌀50 мм | 0 | 3.5 | 1370 | 4380 | 1370 | 4380 | [6 empty] | ADSK_В2.2.1 | 0 | для труб сварных электросварных прямошовных согласно ГОСТ 10704-91 (толщина стенок труб для данного каталога выбрана произвольно, исходя из практики) | Generic | Сталь углеродистая - Электросварная | 57 | 29570 | 0 | 50 | 0 | 50 | 0 | 0.02 | 0 |  | 0 | 0 | 0 | Электросварная | ⌀50 | 4380 |  | 0 | 0 |  |  | Жильё_08_PT
3494514 | 483_Тройник GT GRT Динарм_R20 | OST_PipeFitting |  | Жильё_08_PT | TRUE |  |  | 0.0001288 |  |  |  |  | f89efd89-0f60-40d3-93ff-037a2ce4aac2-00355272 | 4c3b19a0-22c4-41cd-8e7a-1940f1220a94 | None |  | 576 | ПТ | [6 empty] | Тройник GT GRT Динарм | [174 empty] | 0 | 3udls93s10qvF$0teiqVYj | [25 empty] | Fire Protection Wet | [107 empty] | Тройник равносторонний под муфту грувлок Динарм GT ДУ50 | [332 empty] | В2.2.1 2 | None | Новая конструкция | None | 1300 | Level : Жильё_08_PT | 1300 |  |  | Тройник равносторонний под муфту грувлок Динарм GT ДУ50 | 0.9 | Тройник равносторонний под муфту грувлок Динарм GT ДУ50 | [89 empty] | В2.2.1 | ⌀50 мм-⌀50 мм-⌀50 мм | 0 | [11 empty] | ADSK_В2.2.1 | [18 empty] | ⌀50-⌀50-⌀50 | [14 empty] | 50 | 50 | FALSE | 3bf616f9-6b98-4a21-80ff-da1120c8f6d6 | GT060P | 49 | 49 | 60.3 | 70 | 60.3 | 70 | 50 | 50 | 15.9 | 8.8 | 5 | 2 | 7.15 | 52.3 | 54.3 | 30.15
3494515 | Динарм | OST_PipeFitting | Динарм | Жильё_08_PT |  |  |  | 8.0068e-05 |  |  |  | Динарм | f89efd89-0f60-40d3-93ff-037a2ce4aac2-00355273 | a940219b-06f8-4b6a-bdad-419ba72b8754 | None |  | 576 | ПТ | [6 empty] | 480_Муфта жесткая RC Динарм (вложенная)_R20 | [18 empty] | OST_PipeFitting | None | 3522 | [106 empty] | Динарм | [46 empty] | 0 | 3udls93s10qvF$0teiqVYn | [133 empty] | Муфта жесткая грувлок Динарм RC ДУ50 | [23 empty] | 480_Муфта жесткая RC Динарм (вложенная)_R20 | Динарм |  | Динарм | Динарм | [81 empty] | ДИНАРМ/Фирма "ОГНЕБОРЕЦ" | [125 empty] | 0 | 0GDZ8e7v53qB0UcZuh61yN | [27 empty] | 1219.2 |  |  | Арматура трубопроводов | ИС.ТС.3 | шт. | [5 empty] | - | [57 empty] | None | Новая конструкция | None | 29500 | Level : Жильё_08_PT | 1300 |  |  | RC060EP | 0 | Муфта жесткая грувлок Динарм RC ДУ50 | [91 empty] | 0 | [39 empty] | ТД ''ДИНАРМ'' |  | Чугун | 480_Муфта жесткая Динарм RC_R20 | 0 | IfcPipeFitting |  |  | FALSE | 3bf616f9-6b98-4a21-80ff-da1120c8f6d6 | RC060EP |  |  | 60.3 |  |  |  | 50 | [8 empty] | 30.15 | Category=[-2000700]; Color=7895160; Comments=""; Cost=0.000000000000000; Description=""; Design Option=[-1]; Edited by=""; Export to IFC As=""; Export to IFC=0; Glow=0; IFC Predefined Type=""; IfcGUID=0GDZ8e7v53qB0UcZuh61jm; Keynote=""; Manufacturer=""; Mark=""; Model=""; Name=ДИНАРМ Красный; Shininess=64; Smoothness=50; Transparency=0; URL=""; Workset=10 | Pipework Fittings | 23.60.30.11.14 | СТ 10 16 70 | 50 | 8 | ДИНАРМ Красный | 110 | TRUE | FALSE | 86 | 45 | 64.3 | 126 | 81 | 22.5 | 30 | 9 | 106 | 16.5 | 93 | 70.3 | Category=[-2000700]; Color=328965; Comments=""; Cost=0.000000000000000; Description=""; Design Option=[-1]; Edited by=""; Export to IFC As=""; Export to IFC=0; Glow=0; IFC Predefined Type=""; IfcGUID=0GDZ8e7v53qB0UcZuh61vA; Keynote=""; Manufacturer=""; Mark=""; Model=""; Name=Plastic - Black; Shininess=64; Smoothness=50; Transparency=0; URL=""; Workset=10 | Category=[-2000700]; Color=7895160; Comments=""; Cost=0.000000000000000; Description=Цинк; Design Option=[-1]; Edited by=""; Export to IFC As=""; Export to IFC=0; Glow=0; IFC Predefined Type=""; IfcGUID=0GDZ8e7v53qB0UcZuh61vr; Keynote=""; Manufacturer=""; Mark=""; Material Type=1; Model=""; Name=ДИНАРМ Оцинковка; Shininess=64; Smoothness=50; Transparency=0; URL=""; Workset=10
3494516 | Динарм | OST_PipeFitting |  | Жильё_08_PT | TRUE |  |  | 8.0068e-05 |  |  |  |  | f89efd89-0f60-40d3-93ff-037a2ce4aac2-00355274 | a940219b-06f8-4b6a-bdad-419ba72b8754 | None |  | 576 | ПТ | [6 empty] | 480_Муфта жесткая RC Динарм (вложенная)_R20 | [174 empty] | 0 | 3udls93s10qvF$0teiqVYn | [133 empty] | Муфта жесткая грувлок Динарм RC ДУ50 | [109 empty] | ДИНАРМ/Фирма "ОГНЕБОРЕЦ" | [223 empty] | None | Новая конструкция | None | 29500 | Level : Жильё_08_PT | 1300 |  |  | RC060EP | 0 | Муфта жесткая грувлок Динарм RC ДУ50 | [91 empty] | 0 | [47 empty] | FALSE | 3bf616f9-6b98-4a21-80ff-da1120c8f6d6 | RC060EP |  |  | 60.3 |  |  |  | 50 | [8 empty] | 30.15 | [6 empty] | ДИНАРМ Красный | 110 | TRUE | FALSE | 86 | 45 | 64.3 | 126 | 81 | 22.5 | 30 | 9 | 106 | 16.5 | 93 | 70.3
3494517 | Динарм | OST_PipeFitting | Динарм | Жильё_08_PT |  |  |  | 8.0068e-05 |  |  |  | Динарм | f89efd89-0f60-40d3-93ff-037a2ce4aac2-00355275 | a940219b-06f8-4b6a-bdad-419ba72b8754 | None |  | 576 | ПТ | [6 empty] | 480_Муфта жесткая RC Динарм (вложенная)_R20 | [18 empty] | OST_PipeFitting | None | 3522 | [106 empty] | Динарм | [46 empty] | 0 | 3udls93s10qvF$0teiqVYt | [133 empty] | Муфта жесткая грувлок Динарм RC ДУ50 | [23 empty] | 480_Муфта жесткая RC Динарм (вложенная)_R20 | Динарм |  | Динарм | Динарм | [81 empty] | ДИНАРМ/Фирма "ОГНЕБОРЕЦ" | [125 empty] | 0 | 0GDZ8e7v53qB0UcZuh61yN | [27 empty] | 1219.2 |  |  | Арматура трубопроводов | ИС.ТС.3 | шт. | [5 empty] | - | [57 empty] | None | Новая конструкция | None | 57637.95 | Level : Жильё_08_PT | 29437.95 |  |  | RC060EP | 0 | Муфта жесткая грувлок Динарм RC ДУ50 | [91 empty] | 0 | [39 empty] | ТД ''ДИНАРМ'' |  | Чугун | 480_Муфта жесткая Динарм RC_R20 | 0 | IfcPipeFitting |  |  | FALSE | 3bf616f9-6b98-4a21-80ff-da1120c8f6d6 | RC060EP |  |  | 60.3 |  |  |  | 50 | [8 empty] | 30.15 | Category=[-2000700]; Color=7895160; Comments=""; Cost=0.000000000000000; Description=""; Design Option=[-1]; Edited by=""; Export to IFC As=""; Export to IFC=0; Glow=0; IFC Predefined Type=""; IfcGUID=0GDZ8e7v53qB0UcZuh61jm; Keynote=""; Manufacturer=""; Mark=""; Model=""; Name=ДИНАРМ Красный; Shininess=64; Smoothness=50; Transparency=0; URL=""; Workset=10 | Pipework Fittings | 23.60.30.11.14 | СТ 10 16 70 | 50 | 8 | ДИНАРМ Красный | 110 | TRUE | FALSE | 86 | 45 | 64.3 | 126 | 81 | 22.5 | 30 | 9 | 106 | 16.5 | 93 | 70.3 | Category=[-2000700]; Color=328965; Comments=""; Cost=0.000000000000000; Description=""; Design Option=[-1]; Edited by=""; Export to IFC As=""; Export to IFC=0; Glow=0; IFC Predefined Type=""; IfcGUID=0GDZ8e7v53qB0UcZuh61vA; Keynote=""; Manufacturer=""; Mark=""; Model=""; Name=Plastic - Black; Shininess=64; Smoothness=50; Transparency=0; URL=""; Workset=10 | Category=[-2000700]; Color=7895160; Comments=""; Cost=0.000000000000000; Description=Цинк; Design Option=[-1]; Edited by=""; Export to IFC As=""; Export to IFC=0; Glow=0; IFC Predefined Type=""; IfcGUID=0GDZ8e7v53qB0UcZuh61vr; Keynote=""; Manufacturer=""; Mark=""; Material Type=1; Model=""; Name=ДИНАРМ Оцинковка; Shininess=64; Smoothness=50; Transparency=0; URL=""; Workset=10
3494518 | Динарм | OST_PipeFitting |  | Жильё_08_PT | TRUE |  |  | 8.0068e-05 |  |  |  |  | f89efd89-0f60-40d3-93ff-037a2ce4aac2-00355276 | a940219b-06f8-4b6a-bdad-419ba72b8754 | None |  | 576 | ПТ | [6 empty] | 480_Муфта жесткая RC Динарм (вложенная)_R20 | [174 empty] | 0 | 3udls93s10qvF$0teiqVYt | [133 empty] | Муфта жесткая грувлок Динарм RC ДУ50 | [109 empty] | ДИНАРМ/Фирма "ОГНЕБОРЕЦ" | [223 empty] | None | Новая конструкция | None | 57637.95 | Level : Жильё_08_PT | 29437.95 |  |  | RC060EP | 0 | Муфта жесткая грувлок Динарм RC ДУ50 | [91 empty] | 0 | [47 empty] | FALSE | 3bf616f9-6b98-4a21-80ff-da1120c8f6d6 | RC060EP |  |  | 60.3 |  |  |  | 50 | [8 empty] | 30.15 | [6 empty] | ДИНАРМ Красный | 110 | TRUE | FALSE | 86 | 45 | 64.3 | 126 | 81 | 22.5 | 30 | 9 | 106 | 16.5 | 93 | 70.3
3494519 | Динарм | OST_PipeFitting | Динарм | Жильё_08_PT |  |  |  | 8.0068e-05 |  |  |  | Динарм | f89efd89-0f60-40d3-93ff-037a2ce4aac2-00355277 | a940219b-06f8-4b6a-bdad-419ba72b8754 | None |  | 576 | ПТ | [6 empty] | 480_Муфта жесткая RC Динарм (вложенная)_R20 | [18 empty] | OST_PipeFitting | None | 3522 | [106 empty] | Динарм | [46 empty] | 0 | 3udls93s10qvF$0teiqVYr | [133 empty] | Муфта жесткая грувлок Динарм RC ДУ50 | [23 empty] | 480_Муфта жесткая RC Динарм (вложенная)_R20 | Динарм |  | Динарм | Динарм | [81 empty] | ДИНАРМ/Фирма "ОГНЕБОРЕЦ" | [125 empty] | 0 | 0GDZ8e7v53qB0UcZuh61yN | [27 empty] | 1219.2 |  |  | Арматура трубопроводов | ИС.ТС.3 | шт. | [5 empty] | - | [57 empty] | None | Новая конструкция | None | 57762.05 | Level : Жильё_08_PT | 29562.05 |  |  | RC060EP | 0 | Муфта жесткая грувлок Динарм RC ДУ50 | [91 empty] | 0 | [39 empty] | ТД ''ДИНАРМ'' |  | Чугун | 480_Муфта жесткая Динарм RC_R20 | 0 | IfcPipeFitting |  |  | FALSE | 3bf616f9-6b98-4a21-80ff-da1120c8f6d6 | RC060EP |  |  | 60.3 |  |  |  | 50 | [8 empty] | 30.15 | Category=[-2000700]; Color=7895160; Comments=""; Cost=0.000000000000000; Description=""; Design Option=[-1]; Edited by=""; Export to IFC As=""; Export to IFC=0; Glow=0; IFC Predefined Type=""; IfcGUID=0GDZ8e7v53qB0UcZuh61jm; Keynote=""; Manufacturer=""; Mark=""; Model=""; Name=ДИНАРМ Красный; Shininess=64; Smoothness=50; Transparency=0; URL=""; Workset=10 | Pipework Fittings | 23.60.30.11.14 | СТ 10 16 70 | 50 | 8 | ДИНАРМ Красный | 110 | TRUE | FALSE | 86 | 45 | 64.3 | 126 | 81 | 22.5 | 30 | 9 | 106 | 16.5 | 93 | 70.3 | Category=[-2000700]; Color=328965; Comments=""; Cost=0.000000000000000; Description=""; Design Option=[-1]; Edited by=""; Export to IFC As=""; Export to IFC=0; Glow=0; IFC Predefined Type=""; IfcGUID=0GDZ8e7v53qB0UcZuh61vA; Keynote=""; Manufacturer=""; Mark=""; Model=""; Name=Plastic - Black; Shininess=64; Smoothness=50; Transparency=0; URL=""; Workset=10 | Category=[-2000700]; Color=7895160; Comments=""; Cost=0.000000000000000; Description=Цинк; Design Option=[-1]; Edited by=""; Export to IFC As=""; Export to IFC=0; Glow=0; IFC Predefined Type=""; IfcGUID=0GDZ8e7v53qB0UcZuh61vr; Keynote=""; Manufacturer=""; Mark=""; Material Type=1; Model=""; Name=ДИНАРМ Оцинковка; Shininess=64; Smoothness=50; Transparency=0; URL=""; Workset=10
3494520 | Динарм | OST_PipeFitting |  | Жильё_08_PT | TRUE |  |  | 8.0068e-05 |  |  |  |  | f89efd89-0f60-40d3-93ff-037a2ce4aac2-00355278 | a940219b-06f8-4b6a-bdad-419ba72b8754 | None |  | 576 | ПТ | [6 empty] | 480_Муфта жесткая RC Динарм (вложенная)_R20 | [174 empty] | 0 | 3udls93s10qvF$0teiqVYr | [133 empty] | Муфта жесткая грувлок Динарм RC ДУ50 | [109 empty] | ДИНАРМ/Фирма "ОГНЕБОРЕЦ" | [223 empty] | None | Новая конструкция | None | 57762.05 | Level : Жильё_08_PT | 29562.05 |  |  | RC060EP | 0 | Муфта жесткая грувлок Динарм RC ДУ50 | [91 empty] | 0 | [47 empty] | FALSE | 3bf616f9-6b98-4a21-80ff-da1120c8f6d6 | RC060EP |  |  | 60.3 |  |  |  | 50 | [8 empty] | 30.15 | [6 empty] | ДИНАРМ Красный | 110 | TRUE | FALSE | 86 | 45 | 64.3 | 126 | 81 | 22.5 | 30 | 9 | 106 | 16.5 | 93 | 70.3
3494521 | 483_Тройник GT GRT Динарм_R20 | OST_PipeFitting | 483_Тройник GT GRT Динарм_R20 | Жильё_09_PT | TRUE |  |  | 0.0001288 |  |  |  | 483_Тройник GT GRT Динарм_R20 | f89efd89-0f60-40d3-93ff-037a2ce4aac2-00355279 | 4c3b19a0-22c4-41cd-8e7a-1940f1220a94 | None |  | 576 | ПТ | [6 empty] | Тройник GT GRT Динарм | [18 empty] | OST_PipeFitting | None | 3523 | [106 empty] | 483_Тройник GT GRT Динарм_R20 | [46 empty] | 0 | 3udls93s10qvF$0teiqVYx | [25 empty] | Fire Protection Wet | [107 empty] | Тройник равносторонний под муфту грувлок Динарм GT ДУ50 | [23 empty] | Тройник GT GRT Динарм | 483_Тройник GT GRT Динарм_R20 |  | 483_Тройник GT GRT Динарм_R20 | 483_Тройник GT GRT Динарм_R20 | [207 empty] | 0 | 0GDZ8e7v53qB0UcZuh61zk | [27 empty] | 0 |  |  | Арматура трубопроводов | ИС.ТС.3 | шт. | ДИНАРМ/Фирма "ОГНЕБОРЕЦ" | [61 empty] | В2.2.1 2 | None | Новая конструкция | None | 1000 | Level : Жильё_09_PT | 1000 |  |  | Тройник равносторонний под муфту грувлок Динарм GT ДУ50 | 0.9 | Тройник равносторонний под муфту грувлок Динарм GT ДУ50 | [89 empty] | В2.2.1 | ⌀50 мм-⌀50 мм-⌀50 мм | 0 | [11 empty] | ADSK_В2.2.1 | [18 empty] | ⌀50-⌀50-⌀50 | [8 empty] | ТД ''ДИНАРМ'' | ДИНАРМ Красный | Чугун | 483_Тройник GT GRT Динарм_R20 | 0 | IfcPipeFitting | 50 | 50 | FALSE | 3bf616f9-6b98-4a21-80ff-da1120c8f6d6 | GT060P | 49 | 49 | 60.3 | 70 | 60.3 | 70 | 50 | 50 | 15.9 | 8.8 | 5 | 2 | 7.15 | 52.3 | 54.3 | 30.15 | Category=[-2000700]; Color=7895160; Comments=""; Cost=0.000000000000000; Description=""; Design Option=[-1]; Edited by=""; Export to IFC As=""; Export to IFC=0; Glow=0; IFC Predefined Type=""; IfcGUID=0GDZ8e7v53qB0UcZuh61jm; Keynote=""; Manufacturer=""; Mark=""; Model=""; Name=ДИНАРМ Красный; Shininess=64; Smoothness=50; Transparency=0; URL=""; Workset=10
3494522 | ПТ_ГОСТ10704_Резьба-Ду15-20_Грувлок-Ду25 | OST_PipeCurves | ПТ_ГОСТ10704_Резьба-Ду15-20_Грувлок-Ду25 |  | TRUE |  |  |  | 0.47281 | 3010 |  | ПТ_ГОСТ10704_Резьба-Ду15-20_Грувлок-Ду25 | f89efd89-0f60-40d3-93ff-037a2ce4aac2-0035527a | 98ba583d-1833-4f04-8f28-f5730cba0448 | None |  | 576 | ПТ | [6 empty] | Pipe Types | [18 empty] | OST_PipeCurves | None | 74 | [53 empty] | None | [52 empty] | ПТ_ГОСТ10704_Резьба-Ду15-20_Грувлок-Ду25 | [46 empty] | 0 | 3udls93s10qvF$0teiqVYu | 1 | [24 empty] | Fire Protection Wet | [131 empty] | Pipe Types | ПТ_ГОСТ10704_Резьба-Ду15-20_Грувлок-Ду25 |  | ПТ_ГОСТ10704_Резьба-Ду15-20_Грувлок-Ду25 | ПТ_ГОСТ10704_Резьба-Ду15-20_Грувлок-Ду25 | [207 empty] | 0 | 0GDZ8e7v53qB0UcZuh61_U | [30 empty] | Трубы | ИС.ТС.1 | м | [62 empty] | В2.2.1 2 | None | Новая конструкция | [95 empty] | Труба стальная электросварная прямошовная оцинкованная | 1070 | 4080 | В2.2.1 | ⌀50 мм | 0 | 3.5 | 1070 | 4080 | 1070 | 4080 | 1070 | 1070 | 4080 | 4080 | 1070 | 4080 | ADSK_В2.2.1 | 0 | для труб сварных электросварных прямошовных согласно ГОСТ 10704-91 (толщина стенок труб для данного каталога выбрана произвольно, исходя из практики) | Generic | Сталь углеродистая - Электросварная | 57 | 29270 | 0 | 50 | 0 | 50 | 0 | 0.02 | 0 | 0 | 0 | 0 | 0 | Электросварная | ⌀50 | 1070 | 26 | 0 | 0 | 4080 | 1070 | Жильё_08_PT
3494523 | ПТ_ГОСТ10704_Резьба-Ду15-20_Грувлок-Ду25 | OST_PipeCurves |  |  | TRUE |  |  |  | 0.47281 | 3010 |  |  | f89efd89-0f60-40d3-93ff-037a2ce4aac2-0035527b | 4c3b19a0-22c4-41cd-8e7a-1940f1220a94 | None |  | 576 | ПТ | [6 empty] | Pipe Types | [74 empty] | None | [99 empty] | 0 | 3udls93s10qvF$0teiqVYu | 1 | [24 empty] | Fire Protection Wet | [440 empty] | В2.2.1 2 | None | Новая конструкция | [96 empty] | 1070 | 4080 | В2.2.1 | ⌀50 мм | 0 | 3.5 | 1070 | 4080 | 1070 | 4080 | [6 empty] | ADSK_В2.2.1 | 0 | для труб сварных электросварных прямошовных согласно ГОСТ 10704-91 (толщина стенок труб для данного каталога выбрана произвольно, исходя из практики) | Generic | Сталь углеродистая - Электросварная | 57 | 29270 | 0 | 50 | 0 | 50 | 0 | 0.02 | 0 |  | 0 | 0 | 0 | Электросварная | ⌀50 | 1070 |  | 0 | 0 |  |  | Жильё_08_PT
3494524 | 483_Тройник GT GRT Динарм_R20 | OST_PipeFitting |  | Жильё_09_PT | TRUE |  |  | 0.0001288 |  |  |  |  | f89efd89-0f60-40d3-93ff-037a2ce4aac2-0035527c | 4c3b19a0-22c4-41cd-8e7a-1940f1220a94 | None |  | 576 | ПТ | [6 empty] | Тройник GT GRT Динарм | [174 empty] | 0 | 3udls93s10qvF$0teiqVYx | [25 empty] | Fire Protection Wet | [107 empty] | Тройник равносторонний под муфту грувлок Динарм GT ДУ50 | [332 empty] | В2.2.1 2 | None | Новая конструкция | None | 1000 | Level : Жильё_09_PT | 1000 |  |  | Тройник равносторонний под муфту грувлок Динарм GT ДУ50 | 0.9 | Тройник равносторонний под муфту грувлок Динарм GT ДУ50 | [89 empty] | В2.2.1 | ⌀50 мм-⌀50 мм-⌀50 мм | 0 | [11 empty] | ADSK_В2.2.1 | [18 empty] | ⌀50-⌀50-⌀50 | [14 empty] | 50 | 50 | FALSE | 3bf616f9-6b98-4a21-80ff-da1120c8f6d6 | GT060P | 49 | 49 | 60.3 | 70 | 60.3 | 70 | 50 | 50 | 15.9 | 8.8 | 5 | 2 | 7.15 | 52.3 | 54.3 | 30.15
3494525 | Динарм | OST_PipeFitting | Динарм | Жильё_09_PT |  |  |  | 8.0068e-05 |  |  |  | Динарм | f89efd89-0f60-40d3-93ff-037a2ce4aac2-0035527d | a940219b-06f8-4b6a-bdad-419ba72b8754 | None |  | 576 | ПТ | [6 empty] | 480_Муфта жесткая RC Динарм (вложенная)_R20 | [18 empty] | OST_PipeFitting | None | 3522 | [106 empty] | Динарм | [46 empty] | 0 | 3udls93s10qvF$0teiqVY$ | [133 empty] | Муфта жесткая грувлок Динарм RC ДУ50 | [23 empty] | 480_Муфта жесткая RC Динарм (вложенная)_R20 | Динарм |  | Динарм | Динарм | [81 empty] | ДИНАРМ/Фирма "ОГНЕБОРЕЦ" | [125 empty] | 0 | 0GDZ8e7v53qB0UcZuh61yN | [27 empty] | 1219.2 |  |  | Арматура трубопроводов | ИС.ТС.3 | шт. | [5 empty] | - | [57 empty] | None | Новая конструкция | None | 32350 | Level : Жильё_09_PT | 1000 |  |  | RC060EP | 0 | Муфта жесткая грувлок Динарм RC ДУ50 | [91 empty] | 0 | [39 empty] | ТД ''ДИНАРМ'' |  | Чугун | 480_Муфта жесткая Динарм RC_R20 | 0 | IfcPipeFitting |  |  | FALSE | 3bf616f9-6b98-4a21-80ff-da1120c8f6d6 | RC060EP |  |  | 60.3 |  |  |  | 50 | [8 empty] | 30.15 | Category=[-2000700]; Color=7895160; Comments=""; Cost=0.000000000000000; Description=""; Design Option=[-1]; Edited by=""; Export to IFC As=""; Export to IFC=0; Glow=0; IFC Predefined Type=""; IfcGUID=0GDZ8e7v53qB0UcZuh61jm; Keynote=""; Manufacturer=""; Mark=""; Model=""; Name=ДИНАРМ Красный; Shininess=64; Smoothness=50; Transparency=0; URL=""; Workset=10 | Pipework Fittings | 23.60.30.11.14 | СТ 10 16 70 | 50 | 8 | ДИНАРМ Красный | 110 | TRUE | FALSE | 86 | 45 | 64.3 | 126 | 81 | 22.5 | 30 | 9 | 106 | 16.5 | 93 | 70.3 | Category=[-2000700]; Color=328965; Comments=""; Cost=0.000000000000000; Description=""; Design Option=[-1]; Edited by=""; Export to IFC As=""; Export to IFC=0; Glow=0; IFC Predefined Type=""; IfcGUID=0GDZ8e7v53qB0UcZuh61vA; Keynote=""; Manufacturer=""; Mark=""; Model=""; Name=Plastic - Black; Shininess=64; Smoothness=50; Transparency=0; URL=""; Workset=10 | Category=[-2000700]; Color=7895160; Comments=""; Cost=0.000000000000000; Description=Цинк; Design Option=[-1]; Edited by=""; Export to IFC As=""; Export to IFC=0; Glow=0; IFC Predefined Type=""; IfcGUID=0GDZ8e7v53qB0UcZuh61vr; Keynote=""; Manufacturer=""; Mark=""; Material Type=1; Model=""; Name=ДИНАРМ Оцинковка; Shininess=64; Smoothness=50; Transparency=0; URL=""; Workset=10
3494526 | Динарм | OST_PipeFitting |  | Жильё_09_PT | TRUE |  |  | 8.0068e-05 |  |  |  |  | f89efd89-0f60-40d3-93ff-037a2ce4aac2-0035527e | a940219b-06f8-4b6a-bdad-419ba72b8754 | None |  | 576 | ПТ | [6 empty] | 480_Муфта жесткая RC Динарм (вложенная)_R20 | [174 empty] | 0 | 3udls93s10qvF$0teiqVY$ | [133 empty] | Муфта жесткая грувлок Динарм RC ДУ50 | [109 empty] | ДИНАРМ/Фирма "ОГНЕБОРЕЦ" | [223 empty] | None | Новая конструкция | None | 32350 | Level : Жильё_09_PT | 1000 |  |  | RC060EP | 0 | Муфта жесткая грувлок Динарм RC ДУ50 | [91 empty] | 0 | [47 empty] | FALSE | 3bf616f9-6b98-4a21-80ff-da1120c8f6d6 | RC060EP |  |  | 60.3 |  |  |  | 50 | [8 empty] | 30.15 | [6 empty] | ДИНАРМ Красный | 110 | TRUE | FALSE | 86 | 45 | 64.3 | 126 | 81 | 22.5 | 30 | 9 | 106 | 16.5 | 93 | 70.3
3494527 | Динарм | OST_PipeFitting | Динарм | Жильё_09_PT |  |  |  | 8.0068e-05 |  |  |  | Динарм | f89efd89-0f60-40d3-93ff-037a2ce4aac2-0035527f | a940219b-06f8-4b6a-bdad-419ba72b8754 | None |  | 576 | ПТ | [6 empty] | 480_Муфта жесткая RC Динарм (вложенная)_R20 | [18 empty] | OST_PipeFitting | None | 3522 | [106 empty] | Динарм | [46 empty] | 0 | 3udls93s10qvF$0teiqVYz | [133 empty] | Муфта жесткая грувлок Динарм RC ДУ50 | [23 empty] | 480_Муфта жесткая RC Динарм (вложенная)_R20 | Динарм |  | Динарм | Динарм | [81 empty] | ДИНАРМ/Фирма "ОГНЕБОРЕЦ" | [125 empty] | 0 | 0GDZ8e7v53qB0UcZuh61yN | [27 empty] | 1219.2 |  |  | Арматура трубопроводов | ИС.ТС.3 | шт. | [5 empty] | - | [57 empty] | None | Новая конструкция | None | 63637.95 | Level : Жильё_09_PT | 32287.95 |  |  | RC060EP | 0 | Муфта жесткая грувлок Динарм RC ДУ50 | [91 empty] | 0 | [39 empty] | ТД ''ДИНАРМ'' |  | Чугун | 480_Муфта жесткая Динарм RC_R20 | 0 | IfcPipeFitting |  |  | FALSE | 3bf616f9-6b98-4a21-80ff-da1120c8f6d6 | RC060EP |  |  | 60.3 |  |  |  | 50 | [8 empty] | 30.15 | Category=[-2000700]; Color=7895160; Comments=""; Cost=0.000000000000000; Description=""; Design Option=[-1]; Edited by=""; Export to IFC As=""; Export to IFC=0; Glow=0; IFC Predefined Type=""; IfcGUID=0GDZ8e7v53qB0UcZuh61jm; Keynote=""; Manufacturer=""; Mark=""; Model=""; Name=ДИНАРМ Красный; Shininess=64; Smoothness=50; Transparency=0; URL=""; Workset=10 | Pipework Fittings | 23.60.30.11.14 | СТ 10 16 70 | 50 | 8 | ДИНАРМ Красный | 110 | TRUE | FALSE | 86 | 45 | 64.3 | 126 | 81 | 22.5 | 30 | 9 | 106 | 16.5 | 93 | 70.3 | Category=[-2000700]; Color=328965; Comments=""; Cost=0.000000000000000; Description=""; Design Option=[-1]; Edited by=""; Export to IFC As=""; Export to IFC=0; Glow=0; IFC Predefined Type=""; IfcGUID=0GDZ8e7v53qB0UcZuh61vA; Keynote=""; Manufacturer=""; Mark=""; Model=""; Name=Plastic - Black; Shininess=64; Smoothness=50; Transparency=0; URL=""; Workset=10 | Category=[-2000700]; Color=7895160; Comments=""; Cost=0.000000000000000; Description=Цинк; Design Option=[-1]; Edited by=""; Export to IFC As=""; Export to IFC=0; Glow=0; IFC Predefined Type=""; IfcGUID=0GDZ8e7v53qB0UcZuh61vr; Keynote=""; Manufacturer=""; Mark=""; Material Type=1; Model=""; Name=ДИНАРМ Оцинковка; Shininess=64; Smoothness=50; Transparency=0; URL=""; Workset=10
3494528 | Динарм | OST_PipeFitting |  | Жильё_09_PT | TRUE |  |  | 8.0068e-05 |  |  |  |  | f89efd89-0f60-40d3-93ff-037a2ce4aac2-00355280 | a940219b-06f8-4b6a-bdad-419ba72b8754 | None |  | 576 | ПТ | [6 empty] | 480_Муфта жесткая RC Динарм (вложенная)_R20 | [174 empty] | 0 | 3udls93s10qvF$0teiqVYz | [133 empty] | Муфта жесткая грувлок Динарм RC ДУ50 | [109 empty] | ДИНАРМ/Фирма "ОГНЕБОРЕЦ" | [223 empty] | None | Новая конструкция | None | 63637.95 | Level : Жильё_09_PT | 32287.95 |  |  | RC060EP | 0 | Муфта жесткая грувлок Динарм RC ДУ50 | [91 empty] | 0 | [47 empty] | FALSE | 3bf616f9-6b98-4a21-80ff-da1120c8f6d6 | RC060EP |  |  | 60.3 |  |  |  | 50 | [8 empty] | 30.15 | [6 empty] | ДИНАРМ Красный | 110 | TRUE | FALSE | 86 | 45 | 64.3 | 126 | 81 | 22.5 | 30 | 9 | 106 | 16.5 | 93 | 70.3
3494529 | Динарм | OST_PipeFitting | Динарм | Жильё_09_PT |  |  |  | 8.0068e-05 |  |  |  | Динарм | f89efd89-0f60-40d3-93ff-037a2ce4aac2-00355281 | a940219b-06f8-4b6a-bdad-419ba72b8754 | None |  | 576 | ПТ | [6 empty] | 480_Муфта жесткая RC Динарм (вложенная)_R20 | [18 empty] | OST_PipeFitting | None | 3522 | [106 empty] | Динарм | [46 empty] | 0 | 3udls93s10qvF$0teiqVX3 | [133 empty] | Муфта жесткая грувлок Динарм RC ДУ50 | [23 empty] | 480_Муфта жесткая RC Динарм (вложенная)_R20 | Динарм |  | Динарм | Динарм | [81 empty] | ДИНАРМ/Фирма "ОГНЕБОРЕЦ" | [125 empty] | 0 | 0GDZ8e7v53qB0UcZuh61yN | [27 empty] | 1219.2 |  |  | Арматура трубопроводов | ИС.ТС.3 | шт. | [5 empty] | - | [57 empty] | None | Новая конструкция | None | 63762.05 | Level : Жильё_09_PT | 32412.05 |  |  | RC060EP | 0 | Муфта жесткая грувлок Динарм RC ДУ50 | [91 empty] | 0 | [39 empty] | ТД ''ДИНАРМ'' |  | Чугун | 480_Муфта жесткая Динарм RC_R20 | 0 | IfcPipeFitting |  |  | FALSE | 3bf616f9-6b98-4a21-80ff-da1120c8f6d6 | RC060EP |  |  | 60.3 |  |  |  | 50 | [8 empty] | 30.15 | Category=[-2000700]; Color=7895160; Comments=""; Cost=0.000000000000000; Description=""; Design Option=[-1]; Edited by=""; Export to IFC As=""; Export to IFC=0; Glow=0; IFC Predefined Type=""; IfcGUID=0GDZ8e7v53qB0UcZuh61jm; Keynote=""; Manufacturer=""; Mark=""; Model=""; Name=ДИНАРМ Красный; Shininess=64; Smoothness=50; Transparency=0; URL=""; Workset=10 | Pipework Fittings | 23.60.30.11.14 | СТ 10 16 70 | 50 | 8 | ДИНАРМ Красный | 110 | TRUE | FALSE | 86 | 45 | 64.3 | 126 | 81 | 22.5 | 30 | 9 | 106 | 16.5 | 93 | 70.3 | Category=[-2000700]; Color=328965; Comments=""; Cost=0.000000000000000; Description=""; Design Option=[-1]; Edited by=""; Export to IFC As=""; Export to IFC=0; Glow=0; IFC Predefined Type=""; IfcGUID=0GDZ8e7v53qB0UcZuh61vA; Keynote=""; Manufacturer=""; Mark=""; Model=""; Name=Plastic - Black; Shininess=64; Smoothness=50; Transparency=0; URL=""; Workset=10 | Category=[-2000700]; Color=7895160; Comments=""; Cost=0.000000000000000; Description=Цинк; Design Option=[-1]; Edited by=""; Export to IFC As=""; Export to IFC=0; Glow=0; IFC Predefined Type=""; IfcGUID=0GDZ8e7v53qB0UcZuh61vr; Keynote=""; Manufacturer=""; Mark=""; Material Type=1; Model=""; Name=ДИНАРМ Оцинковка; Shininess=64; Smoothness=50; Transparency=0; URL=""; Workset=10
3494530 | Динарм | OST_PipeFitting |  | Жильё_09_PT | TRUE |  |  | 8.0068e-05 |  |  |  |  | f89efd89-0f60-40d3-93ff-037a2ce4aac2-00355282 | a940219b-06f8-4b6a-bdad-419ba72b8754 | None |  | 576 | ПТ | [6 empty] | 480_Муфта жесткая RC Динарм (вложенная)_R20 | [174 empty] | 0 | 3udls93s10qvF$0teiqVX3 | [133 empty] | Муфта жесткая грувлок Динарм RC ДУ50 | [109 empty] | ДИНАРМ/Фирма "ОГНЕБОРЕЦ" | [223 empty] | None | Новая конструкция | None | 63762.05 | Level : Жильё_09_PT | 32412.05 |  |  | RC060EP | 0 | Муфта жесткая грувлок Динарм RC ДУ50 | [91 empty] | 0 | [47 empty] | FALSE | 3bf616f9-6b98-4a21-80ff-da1120c8f6d6 | RC060EP |  |  | 60.3 |  |  |  | 50 | [8 empty] | 30.15 | [6 empty] | ДИНАРМ Красный | 110 | TRUE | FALSE | 86 | 45 | 64.3 | 126 | 81 | 22.5 | 30 | 9 | 106 | 16.5 | 93 | 70.3
3494533 | 483_Тройник GT GRT Динарм_R20 | OST_PipeFitting | 483_Тройник GT GRT Динарм_R20 | Жильё_09_PT | TRUE |  |  | 0.0001288 |  |  |  | 483_Тройник GT GRT Динарм_R20 | f89efd89-0f60-40d3-93ff-037a2ce4aac2-00355285 | 4c3b19a0-22c4-41cd-8e7a-1940f1220a94 | None |  | 576 | ПТ | [6 empty] | Тройник GT GRT Динарм | [18 empty] | OST_PipeFitting | None | 3523 | [106 empty] | 483_Тройник GT GRT Динарм_R20 | [46 empty] | 0 | 3udls93s10qvF$0teiqVX7 | [25 empty] | Fire Protection Wet | [107 empty] | Тройник равносторонний под муфту грувлок Динарм GT ДУ50 | [23 empty] | Тройник GT GRT Динарм | 483_Тройник GT GRT Динарм_R20 |  | 483_Тройник GT GRT Динарм_R20 | 483_Тройник GT GRT Динарм_R20 | [207 empty] | 0 | 0GDZ8e7v53qB0UcZuh61zk | [27 empty] | 0 |  |  | Арматура трубопроводов | ИС.ТС.3 | шт. | ДИНАРМ/Фирма "ОГНЕБОРЕЦ" | [61 empty] | В2.2.1 2 | None | Новая конструкция | None | 1300 | Level : Жильё_09_PT | 1300 |  |  | Тройник равносторонний под муфту грувлок Динарм GT ДУ50 | 0.9 | Тройник равносторонний под муфту грувлок Динарм GT ДУ50 | [89 empty] | В2.2.1 | ⌀50 мм-⌀50 мм-⌀50 мм | 0 | [11 empty] | ADSK_В2.2.1 | [18 empty] | ⌀50-⌀50-⌀50 | [8 empty] | ТД ''ДИНАРМ'' | ДИНАРМ Красный | Чугун | 483_Тройник GT GRT Динарм_R20 | 0 | IfcPipeFitting | 50 | 50 | FALSE | 3bf616f9-6b98-4a21-80ff-da1120c8f6d6 | GT060P | 49 | 49 | 60.3 | 70 | 60.3 | 70 | 50 | 50 | 15.9 | 8.8 | 5 | 2 | 7.15 | 52.3 | 54.3 | 30.15 | Category=[-2000700]; Color=7895160; Comments=""; Cost=0.000000000000000; Description=""; Design Option=[-1]; Edited by=""; Export to IFC As=""; Export to IFC=0; Glow=0; IFC Predefined Type=""; IfcGUID=0GDZ8e7v53qB0UcZuh61jm; Keynote=""; Manufacturer=""; Mark=""; Model=""; Name=ДИНАРМ Красный; Shininess=64; Smoothness=50; Transparency=0; URL=""; Workset=10
3494534 | ПТ_ГОСТ10704_Резьба-Ду15-20_Грувлок-Ду25 | OST_PipeCurves | ПТ_ГОСТ10704_Резьба-Ду15-20_Грувлок-Ду25 |  | TRUE |  |  |  | 0.47281 | 3010 |  | ПТ_ГОСТ10704_Резьба-Ду15-20_Грувлок-Ду25 | f89efd89-0f60-40d3-93ff-037a2ce4aac2-00355286 | 98ba583d-1833-4f04-8f28-f5730cba0448 | None |  | 576 | ПТ | [6 empty] | Pipe Types | [18 empty] | OST_PipeCurves | None | 74 | [53 empty] | None | [52 empty] | ПТ_ГОСТ10704_Резьба-Ду15-20_Грувлок-Ду25 | [46 empty] | 0 | 3udls93s10qvF$0teiqVX4 | 1 | [24 empty] | Fire Protection Wet | [131 empty] | Pipe Types | ПТ_ГОСТ10704_Резьба-Ду15-20_Грувлок-Ду25 |  | ПТ_ГОСТ10704_Резьба-Ду15-20_Грувлок-Ду25 | ПТ_ГОСТ10704_Резьба-Ду15-20_Грувлок-Ду25 | [207 empty] | 0 | 0GDZ8e7v53qB0UcZuh61_U | [30 empty] | Трубы | ИС.ТС.1 | м | [62 empty] | В2.2.1 2 | None | Новая конструкция | [95 empty] | Труба стальная электросварная прямошовная оцинкованная | 1370 | 4380 | В2.2.1 | ⌀50 мм | 0 | 3.5 | 1370 | 4380 | 1370 | 4380 | 1370 | 1370 | 4380 | 4380 | 1370 | 4380 | ADSK_В2.2.1 | 0 | для труб сварных электросварных прямошовных согласно ГОСТ 10704-91 (толщина стенок труб для данного каталога выбрана произвольно, исходя из практики) | Generic | Сталь углеродистая - Электросварная | 57 | 32720 | 0 | 50 | 0 | 50 | 0 | 0.02 | 0 | 0 | 0 | 0 | 0 | Электросварная | ⌀50 | 4380 | 2 | 0 | 0 | 1370 | 4380 | Жильё_09_PT
3494535 | ПТ_ГОСТ10704_Резьба-Ду15-20_Грувлок-Ду25 | OST_PipeCurves |  |  | TRUE |  |  |  | 0.47281 | 3010 |  |  | f89efd89-0f60-40d3-93ff-037a2ce4aac2-00355287 | 4c3b19a0-22c4-41cd-8e7a-1940f1220a94 | None |  | 576 | ПТ | [6 empty] | Pipe Types | [74 empty] | None | [99 empty] | 0 | 3udls93s10qvF$0teiqVX4 | 1 | [24 empty] | Fire Protection Wet | [440 empty] | В2.2.1 2 | None | Новая конструкция | [96 empty] | 1370 | 4380 | В2.2.1 | ⌀50 мм | 0 | 3.5 | 1370 | 4380 | 1370 | 4380 | [6 empty] | ADSK_В2.2.1 | 0 | для труб сварных электросварных прямошовных согласно ГОСТ 10704-91 (толщина стенок труб для данного каталога выбрана произвольно, исходя из практики) | Generic | Сталь углеродистая - Электросварная | 57 | 32720 | 0 | 50 | 0 | 50 | 0 | 0.02 | 0 |  | 0 | 0 | 0 | Электросварная | ⌀50 | 4380 |  | 0 | 0 |  |  | Жильё_09_PT
3494536 | 483_Тройник GT GRT Динарм_R20 | OST_PipeFitting |  | Жильё_09_PT | TRUE |  |  | 0.0001288 |  |  |  |  | f89efd89-0f60-40d3-93ff-037a2ce4aac2-00355288 | 4c3b19a0-22c4-41cd-8e7a-1940f1220a94 | None |  | 576 | ПТ | [6 empty] | Тройник GT GRT Динарм | [174 empty] | 0 | 3udls93s10qvF$0teiqVX7 | [25 empty] | Fire Protection Wet | [107 empty] | Тройник равносторонний под муфту грувлок Динарм GT ДУ50 | [332 empty] | В2.2.1 2 | None | Новая конструкция | None | 1300 | Level : Жильё_09_PT | 1300 |  |  | Тройник равносторонний под муфту грувлок Динарм GT ДУ50 | 0.9 | Тройник равносторонний под муфту грувлок Динарм GT ДУ50 | [89 empty] | В2.2.1 | ⌀50 мм-⌀50 мм-⌀50 мм | 0 | [11 empty] | ADSK_В2.2.1 | [18 empty] | ⌀50-⌀50-⌀50 | [14 empty] | 50 | 50 | FALSE | 3bf616f9-6b98-4a21-80ff-da1120c8f6d6 | GT060P | 49 | 49 | 60.3 | 70 | 60.3 | 70 | 50 | 50 | 15.9 | 8.8 | 5 | 2 | 7.15 | 52.3 | 54.3 | 30.15
3494537 | Динарм | OST_PipeFitting | Динарм | Жильё_09_PT |  |  |  | 8.0068e-05 |  |  |  | Динарм | f89efd89-0f60-40d3-93ff-037a2ce4aac2-00355289 | a940219b-06f8-4b6a-bdad-419ba72b8754 | None |  | 576 | ПТ | [6 empty] | 480_Муфта жесткая RC Динарм (вложенная)_R20 | [18 empty] | OST_PipeFitting | None | 3522 | [106 empty] | Динарм | [46 empty] | 0 | 3udls93s10qvF$0teiqVXB | [133 empty] | Муфта жесткая грувлок Динарм RC ДУ50 | [23 empty] | 480_Муфта жесткая RC Динарм (вложенная)_R20 | Динарм |  | Динарм | Динарм | [81 empty] | ДИНАРМ/Фирма "ОГНЕБОРЕЦ" | [125 empty] | 0 | 0GDZ8e7v53qB0UcZuh61yN | [27 empty] | 1219.2 |  |  | Арматура трубопроводов | ИС.ТС.3 | шт. | [5 empty] | - | [57 empty] | None | Новая конструкция | None | 32650 | Level : Жильё_09_PT | 1300 |  |  | RC060EP | 0 | Муфта жесткая грувлок Динарм RC ДУ50 | [91 empty] | 0 | [39 empty] | ТД ''ДИНАРМ'' |  | Чугун | 480_Муфта жесткая Динарм RC_R20 | 0 | IfcPipeFitting |  |  | FALSE | 3bf616f9-6b98-4a21-80ff-da1120c8f6d6 | RC060EP |  |  | 60.3 |  |  |  | 50 | [8 empty] | 30.15 | Category=[-2000700]; Color=7895160; Comments=""; Cost=0.000000000000000; Description=""; Design Option=[-1]; Edited by=""; Export to IFC As=""; Export to IFC=0; Glow=0; IFC Predefined Type=""; IfcGUID=0GDZ8e7v53qB0UcZuh61jm; Keynote=""; Manufacturer=""; Mark=""; Model=""; Name=ДИНАРМ Красный; Shininess=64; Smoothness=50; Transparency=0; URL=""; Workset=10 | Pipework Fittings | 23.60.30.11.14 | СТ 10 16 70 | 50 | 8 | ДИНАРМ Красный | 110 | TRUE | FALSE | 86 | 45 | 64.3 | 126 | 81 | 22.5 | 30 | 9 | 106 | 16.5 | 93 | 70.3 | Category=[-2000700]; Color=328965; Comments=""; Cost=0.000000000000000; Description=""; Design Option=[-1]; Edited by=""; Export to IFC As=""; Export to IFC=0; Glow=0; IFC Predefined Type=""; IfcGUID=0GDZ8e7v53qB0UcZuh61vA; Keynote=""; Manufacturer=""; Mark=""; Model=""; Name=Plastic - Black; Shininess=64; Smoothness=50; Transparency=0; URL=""; Workset=10 | Category=[-2000700]; Color=7895160; Comments=""; Cost=0.000000000000000; Description=Цинк; Design Option=[-1]; Edited by=""; Export to IFC As=""; Export to IFC=0; Glow=0; IFC Predefined Type=""; IfcGUID=0GDZ8e7v53qB0UcZuh61vr; Keynote=""; Manufacturer=""; Mark=""; Material Type=1; Model=""; Name=ДИНАРМ Оцинковка; Shininess=64; Smoothness=50; Transparency=0; URL=""; Workset=10
3494538 | Динарм | OST_PipeFitting |  | Жильё_09_PT | TRUE |  |  | 8.0068e-05 |  |  |  |  | f89efd89-0f60-40d3-93ff-037a2ce4aac2-0035528a | a940219b-06f8-4b6a-bdad-419ba72b8754 | None |  | 576 | ПТ | [6 empty] | 480_Муфта жесткая RC Динарм (вложенная)_R20 | [174 empty] | 0 | 3udls93s10qvF$0teiqVXB | [133 empty] | Муфта жесткая грувлок Динарм RC ДУ50 | [109 empty] | ДИНАРМ/Фирма "ОГНЕБОРЕЦ" | [223 empty] | None | Новая конструкция | None | 32650 | Level : Жильё_09_PT | 1300 |  |  | RC060EP | 0 | Муфта жесткая грувлок Динарм RC ДУ50 | [91 empty] | 0 | [47 empty] | FALSE | 3bf616f9-6b98-4a21-80ff-da1120c8f6d6 | RC060EP |  |  | 60.3 |  |  |  | 50 | [8 empty] | 30.15 | [6 empty] | ДИНАРМ Красный | 110 | TRUE | FALSE | 86 | 45 | 64.3 | 126 | 81 | 22.5 | 30 | 9 | 106 | 16.5 | 93 | 70.3
3494539 | Динарм | OST_PipeFitting | Динарм | Жильё_09_PT |  |  |  | 8.0068e-05 |  |  |  | Динарм | f89efd89-0f60-40d3-93ff-037a2ce4aac2-0035528b | a940219b-06f8-4b6a-bdad-419ba72b8754 | None |  | 576 | ПТ | [6 empty] | 480_Муфта жесткая RC Динарм (вложенная)_R20 | [18 empty] | OST_PipeFitting | None | 3522 | [106 empty] | Динарм | [46 empty] | 0 | 3udls93s10qvF$0teiqVX9 | [133 empty] | Муфта жесткая грувлок Динарм RC ДУ50 | [23 empty] | 480_Муфта жесткая RC Динарм (вложенная)_R20 | Динарм |  | Динарм | Динарм | [81 empty] | ДИНАРМ/Фирма "ОГНЕБОРЕЦ" | [125 empty] | 0 | 0GDZ8e7v53qB0UcZuh61yN | [27 empty] | 1219.2 |  |  | Арматура трубопроводов | ИС.ТС.3 | шт. | [5 empty] | - | [57 empty] | None | Новая конструкция | None | 63937.95 | Level : Жильё_09_PT | 32587.95 |  |  | RC060EP | 0 | Муфта жесткая грувлок Динарм RC ДУ50 | [91 empty] | 0 | [39 empty] | ТД ''ДИНАРМ'' |  | Чугун | 480_Муфта жесткая Динарм RC_R20 | 0 | IfcPipeFitting |  |  | FALSE | 3bf616f9-6b98-4a21-80ff-da1120c8f6d6 | RC060EP |  |  | 60.3 |  |  |  | 50 | [8 empty] | 30.15 | Category=[-2000700]; Color=7895160; Comments=""; Cost=0.000000000000000; Description=""; Design Option=[-1]; Edited by=""; Export to IFC As=""; Export to IFC=0; Glow=0; IFC Predefined Type=""; IfcGUID=0GDZ8e7v53qB0UcZuh61jm; Keynote=""; Manufacturer=""; Mark=""; Model=""; Name=ДИНАРМ Красный; Shininess=64; Smoothness=50; Transparency=0; URL=""; Workset=10 | Pipework Fittings | 23.60.30.11.14 | СТ 10 16 70 | 50 | 8 | ДИНАРМ Красный | 110 | TRUE | FALSE | 86 | 45 | 64.3 | 126 | 81 | 22.5 | 30 | 9 | 106 | 16.5 | 93 | 70.3 | Category=[-2000700]; Color=328965; Comments=""; Cost=0.000000000000000; Description=""; Design Option=[-1]; Edited by=""; Export to IFC As=""; Export to IFC=0; Glow=0; IFC Predefined Type=""; IfcGUID=0GDZ8e7v53qB0UcZuh61vA; Keynote=""; Manufacturer=""; Mark=""; Model=""; Name=Plastic - Black; Shininess=64; Smoothness=50; Transparency=0; URL=""; Workset=10 | Category=[-2000700]; Color=7895160; Comments=""; Cost=0.000000000000000; Description=Цинк; Design Option=[-1]; Edited by=""; Export to IFC As=""; Export to IFC=0; Glow=0; IFC Predefined Type=""; IfcGUID=0GDZ8e7v53qB0UcZuh61vr; Keynote=""; Manufacturer=""; Mark=""; Material Type=1; Model=""; Name=ДИНАРМ Оцинковка; Shininess=64; Smoothness=50; Transparency=0; URL=""; Workset=10
3494540 | Динарм | OST_PipeFitting |  | Жильё_09_PT | TRUE |  |  | 8.0068e-05 |  |  |  |  | f89efd89-0f60-40d3-93ff-037a2ce4aac2-0035528c | a940219b-06f8-4b6a-bdad-419ba72b8754 | None |  | 576 | ПТ | [6 empty] | 480_Муфта жесткая RC Динарм (вложенная)_R20 | [174 empty] | 0 | 3udls93s10qvF$0teiqVX9 | [133 empty] | Муфта жесткая грувлок Динарм RC ДУ50 | [109 empty] | ДИНАРМ/Фирма "ОГНЕБОРЕЦ" | [223 empty] | None | Новая конструкция | None | 63937.95 | Level : Жильё_09_PT | 32587.95 |  |  | RC060EP | 0 | Муфта жесткая грувлок Динарм RC ДУ50 | [91 empty] | 0 | [47 empty] | FALSE | 3bf616f9-6b98-4a21-80ff-da1120c8f6d6 | RC060EP |  |  | 60.3 |  |  |  | 50 | [8 empty] | 30.15 | [6 empty] | ДИНАРМ Красный | 110 | TRUE | FALSE | 86 | 45 | 64.3 | 126 | 81 | 22.5 | 30 | 9 | 106 | 16.5 | 93 | 70.3
3494541 | Динарм | OST_PipeFitting | Динарм | Жильё_09_PT |  |  |  | 8.0068e-05 |  |  |  | Динарм | f89efd89-0f60-40d3-93ff-037a2ce4aac2-0035528d | a940219b-06f8-4b6a-bdad-419ba72b8754 | None |  | 576 | ПТ | [6 empty] | 480_Муфта жесткая RC Динарм (вложенная)_R20 | [18 empty] | OST_PipeFitting | None | 3522 | [106 empty] | Динарм | [46 empty] | 0 | 3udls93s10qvF$0teiqVXF | [133 empty] | Муфта жесткая грувлок Динарм RC ДУ50 | [23 empty] | 480_Муфта жесткая RC Динарм (вложенная)_R20 | Динарм |  | Динарм | Динарм | [81 empty] | ДИНАРМ/Фирма "ОГНЕБОРЕЦ" | [125 empty] | 0 | 0GDZ8e7v53qB0UcZuh61yN | [27 empty] | 1219.2 |  |  | Арматура трубопроводов | ИС.ТС.3 | шт. | [5 empty] | - | [57 empty] | None | Новая конструкция | None | 64062.05 | Level : Жильё_09_PT | 32712.05 |  |  | RC060EP | 0 | Муфта жесткая грувлок Динарм RC ДУ50 | [91 empty] | 0 | [39 empty] | ТД ''ДИНАРМ'' |  | Чугун | 480_Муфта жесткая Динарм RC_R20 | 0 | IfcPipeFitting |  |  | FALSE | 3bf616f9-6b98-4a21-80ff-da1120c8f6d6 | RC060EP |  |  | 60.3 |  |  |  | 50 | [8 empty] | 30.15 | Category=[-2000700]; Color=7895160; Comments=""; Cost=0.000000000000000; Description=""; Design Option=[-1]; Edited by=""; Export to IFC As=""; Export to IFC=0; Glow=0; IFC Predefined Type=""; IfcGUID=0GDZ8e7v53qB0UcZuh61jm; Keynote=""; Manufacturer=""; Mark=""; Model=""; Name=ДИНАРМ Красный; Shininess=64; Smoothness=50; Transparency=0; URL=""; Workset=10 | Pipework Fittings | 23.60.30.11.14 | СТ 10 16 70 | 50 | 8 | ДИНАРМ Красный | 110 | TRUE | FALSE | 86 | 45 | 64.3 | 126 | 81 | 22.5 | 30 | 9 | 106 | 16.5 | 93 | 70.3 | Category=[-2000700]; Color=328965; Comments=""; Cost=0.000000000000000; Description=""; Design Option=[-1]; Edited by=""; Export to IFC As=""; Export to IFC=0; Glow=0; IFC Predefined Type=""; IfcGUID=0GDZ8e7v53qB0UcZuh61vA; Keynote=""; Manufacturer=""; Mark=""; Model=""; Name=Plastic - Black; Shininess=64; Smoothness=50; Transparency=0; URL=""; Workset=10 | Category=[-2000700]; Color=7895160; Comments=""; Cost=0.000000000000000; Description=Цинк; Design Option=[-1]; Edited by=""; Export to IFC As=""; Export to IFC=0; Glow=0; IFC Predefined Type=""; IfcGUID=0GDZ8e7v53qB0UcZuh61vr; Keynote=""; Manufacturer=""; Mark=""; Material Type=1; Model=""; Name=ДИНАРМ Оцинковка; Shininess=64; Smoothness=50; Transparency=0; URL=""; Workset=10
3494542 | Динарм | OST_PipeFitting |  | Жильё_09_PT | TRUE |  |  | 8.0068e-05 |  |  |  |  | f89efd89-0f60-40d3-93ff-037a2ce4aac2-0035528e | a940219b-06f8-4b6a-bdad-419ba72b8754 | None |  | 576 | ПТ | [6 empty] | 480_Муфта жесткая RC Динарм (вложенная)_R20 | [174 empty] | 0 | 3udls93s10qvF$0teiqVXF | [133 empty] | Муфта жесткая грувлок Динарм RC ДУ50 | [109 empty] | ДИНАРМ/Фирма "ОГНЕБОРЕЦ" | [223 empty] | None | Новая конструкция | None | 64062.05 | Level : Жильё_09_PT | 32712.05 |  |  | RC060EP | 0 | Муфта жесткая грувлок Динарм RC ДУ50 | [91 empty] | 0 | [47 empty] | FALSE | 3bf616f9-6b98-4a21-80ff-da1120c8f6d6 | RC060EP |  |  | 60.3 |  |  |  | 50 | [8 empty] | 30.15 | [6 empty] | ДИНАРМ Красный | 110 | TRUE | FALSE | 86 | 45 | 64.3 | 126 | 81 | 22.5 | 30 | 9 | 106 | 16.5 | 93 | 70.3
3494630 | ШП-К-Пульс-320-21ВЗБ | OST_MechanicalEquipment | ШП-К-Пульс-320-21ВЗБ | Жильё_11_PT | TRUE |  |  | 0.16146 | 1.3543 |  |  | ШП-К-Пульс-320-21ВЗБ | 023bc4b4-6c08-4b24-a6b1-1f8570848ecd-003552e6 | 98ba583d-1833-4f04-8f28-f5730cba0448 | None |  | 576 | ПТ | [6 empty] | UNK_ШкафПожарныйУниверсальный_2_R20-1 | [18 empty] | OST_MechanicalEquipment | None | 3520 | [106 empty] | ШП-К-Пульс-320-21ВЗБ | [46 empty] | 0 | 02EyIqR0XB9AQn7uLmiTmh | [25 empty] | Fire Protection Wet | [131 empty] | UNK_ШкафПожарныйУниверсальный_2_R20-1 | ШП-К-Пульс-320-21ВЗБ |  | ШП-К-Пульс-320-21ВЗБ | ШП-К-Пульс-320-21ВЗБ | [207 empty] | 0 | 0GDZ8e7v53qB0UcZuh61zu | [27 empty] | 0 | 0 | Заполнить | Шкафы | ИС.ПО.3.1 | шт. | НПО «ПУЛЬС» | 1 | ШПК-320-21ВЗБ | 10 | Пожарный шкаф для двух рукавов, встраиваемый, закрытый | ГОСТ Р 51844-2009 | Оборудование | Заполнить | 50 | UNK_ШП_Белый | 800 | 25 | FALSE | 500 | Разделитель | TRUE | 30 | TRUE | Настройки корпуса шкафа | FALSE | TRUE | Настройки левой дверцы | TRUE | TRUE | TRUE | Настройки правой дверцы | FALSE | FALSE | 100 | 150 | 200 | 80 | 100 | 100 | TRUE | FALSE | FALSE | TRUE | TRUE | 25 | Настройки дополнительных элементов для отображения в спецификации | Клапан пожарный КПН угловой латунный Ду50 | Рукав пожарный 51 мм в комплекте с головками, L=20 м | ГМ-50 | Ствол пожарный с насадком 16мм | Без комплектации | Без комплектации | Без комплектации | Без комплектации | Без комплектации | 1300 | 230 | 540 | 500 | FALSE | 85 | TRUE | 300 | 5 | 0 | 0 | 0 | В2.2.1 2 | None | Новая конструкция | None | 500 | Level : Жильё_11_PT | 500 | 1828 | 1 | ШПК-320-21ВЗБ | 10 | Пожарный шкаф для двух рукавов, встраиваемый, закрытый | 65 | Оборудование | 540 | 1300 | 230 | 1000 | 1000 | TRUE | TRUE | FALSE | TRUE | 50 | 3 | 30 | 270 | TRUE | 90 | 650 | 534 | 319 | 534 | 632 | 270 | 534 | 632 | 270 | 981 | TRUE | 0 | 632 | 60 | 220 | 1264 | 632 | 602 | 692 | 0 | 30 | 534 | 25 | 3 | 9 | 6 | 5 | 1 | 2 | 4 | 3 | 7 | 8 | 10 | 100 | 50 | 135 | 100 | 100 | 85 | Диафрагма ⌀14.2 для ПК Ду50 | В2.2 | 16.03-04 | 65 | Корпус 1 | 11 | FALSE | Корпус 1 | Category=[-2000700]; Color=8817041; Comments=""; Cost=0.000000000000000; Description=""; Design Option=[-1]; Edited by=""; Export to IFC As=""; Export to IFC=0; Glow=0; IFC Predefined Type=""; IfcGUID=0GDZ8e7v53qB0UcZuh61v3; Keynote=""; Manufacturer=""; Mark=""; Model=""; Name=_Замок; Shininess=64; Smoothness=50; Transparency=0; URL=""; Workset=10 | Category=[-2000700]; Color=15724780; Comments=""; Cost=0.000000000000000; Description=""; Design Option=[-1]; Edited by=""; Export to IFC As=""; Export to IFC=0; Glow=0; IFC Predefined Type=""; IfcGUID=0GDZ8e7v53qB0UcZuh61vC; Keynote=""; Manufacturer=""; Mark=""; Model=""; Name=_Стекло; Shininess=64; Smoothness=50; Transparency=85; URL=""; Workset=10 | Category=[-2000700]; Color=2302965; Comments=""; Cost=0.000000000000000; Description=""; Design Option=[-1]; Edited by=""; Export to IFC As=""; Export to IFC=0; Glow=0; IFC Predefined Type=""; IfcGUID=0GDZ8e7v53qB0UcZuh61vF; Keynote=""; Manufacturer=""; Mark=""; Model=""; Name=UNK_Н_Красный; Shininess=64; Smoothness=50; Transparency=0; URL=""; Workset=10 | Category=[-2000700]; Color=2302965; Comments=""; Cost=0.000000000000000; Description=""; Design Option=[-1]; Edited by=""; Export to IFC As=""; Export to IFC=0; Glow=0; IFC Predefined Type=""; IfcGUID=0GDZ8e7v53qB0UcZuh61v9; Keynote=""; Manufacturer=""; Mark=""; Model=""; Name=UNK_ШП_Красный; Shininess=64; Smoothness=50; Transparency=0; URL=""; Workset=10 | Category=[-2000700]; Color=16777215; Comments=""; Cost=0.000000000000000; Description=""; Design Option=[-1]; Edited by=""; Export to IFC As=""; Export to IFC=0; Glow=0; IFC Predefined Type=""; IfcGUID=0GDZ8e7v53qB0UcZuh61v8; Keynote=""; Manufacturer=""; Mark=""; Model=""; Name=UNK_ШП_Белый; Shininess=64; Smoothness=50; Transparency=0; URL=""; Workset=10
3494631 | Клапан пожарный КПН угловой латунный Ду50 | OST_Casework | Клапан пожарный КПН угловой латунный Ду50 | Жильё_11_PT | [7 empty] | Клапан пожарный КПН угловой латунный Ду50 | 023bc4b4-6c08-4b24-a6b1-1f8570848ecd-003552e7 | a940219b-06f8-4b6a-bdad-419ba72b8754 | None |  | 576 | ПТ | [6 empty] | ШП_Комплектация | [18 empty] | OST_Casework | None | 3994 | [106 empty] | Клапан пожарный КПН угловой латунный Ду50 | [46 empty] | 0 | 02EyIqR0XB9AQn7uLmiTmg | [157 empty] | ШП_Комплектация | Клапан пожарный КПН угловой латунный Ду50 |  | Клапан пожарный КПН угловой латунный Ду50 | Клапан пожарный КПН угловой латунный Ду50 | [207 empty] | 0 | 0GDZ8e7v53qB0UcZuh61xj | [27 empty] | 1219.2 |  |  | Шкафы | ИС.ПО.3.1 | шт. | НПО Пульс | 1 | КПЛ 50-1 | 0 | Клапан пожарный угловой латунный 125* (муфта-цапка) Ду50 | Заполнить | [53 empty] | 0 | 0 | 0 |  | None | Новая конструкция | None | 555 | Level : Жильё_11_PT | -37095 |  |  | КПЛ 50-1 |  |  | 65.1 | [57 empty] | В2.2 | [11 empty] | 100 | 100 | 10 | FALSE | Заполнить | 65 | 1
3494632 | Рукав пожарный 51 мм в комплекте с головками, L=20 м | OST_Casework | Рукав пожарный 51 мм в комплекте с головками, L=20 м | Жильё_11_PT | [7 empty] | Рукав пожарный 51 мм в комплекте с головками, L=20 м | 023bc4b4-6c08-4b24-a6b1-1f8570848ecd-003552e8 | a940219b-06f8-4b6a-bdad-419ba72b8754 | None |  | 576 | ПТ | [6 empty] | ШП_Комплектация | [18 empty] | OST_Casework | None | 3994 | [106 empty] | Рукав пожарный 51 мм в комплекте с головками, L=20 м | [46 empty] | 0 | 02EyIqR0XB9AQn7uLmiTmb | [157 empty] | ШП_Комплектация | Рукав пожарный 51 мм в комплекте с головками, L=20 м |  | Рукав пожарный 51 мм в комплекте с головками, L=20 м | Рукав пожарный 51 мм в комплекте с головками, L=20 м | [207 empty] | 0 | 0GDZ8e7v53qB0UcZuh61xY | [27 empty] | 1219.2 |  |  | Шкафы | ИС.ПО.3.1 | шт. | НПО Пульс | 1 | "Универсал" | 0 | Рукав пожарный 51 мм в комплекте с головками, L=20 м | Заполнить | [53 empty] | 0 | 0 | 0 |  | None | Новая конструкция | None | 1850 | Level : Жильё_11_PT | -35800 |  |  | "Универсал" |  |  | 65.2 | [57 empty] | В2.2 | [11 empty] | 100 | 100 | 10 | FALSE | Заполнить | 65 | 2
3494633 | ГМ-50 | OST_Casework | ГМ-50 | Жильё_11_PT | [7 empty] | ГМ-50 | 023bc4b4-6c08-4b24-a6b1-1f8570848ecd-003552e9 | a940219b-06f8-4b6a-bdad-419ba72b8754 | None |  | 576 | ПТ | [6 empty] | ШП_Комплектация | [18 empty] | OST_Casework | None | 3994 | [106 empty] | ГМ-50 | [46 empty] | 0 | 02EyIqR0XB9AQn7uLmiTma | [157 empty] | ШП_Комплектация | ГМ-50 |  | ГМ-50 | ГМ-50 | [207 empty] | 0 | 0GDZ8e7v53qB0UcZuh61xZ | [27 empty] | 1219.2 |  |  | Шкафы | ИС.ПО.3.1 | шт. | РФ | 1 | ГМ-50 | 0 | Головка муфтовая | Заполнить | [53 empty] | 0 | 0 | 0 |  | None | Новая конструкция | None | 1850 | Level : Жильё_11_PT | -35800 |  |  | ГМ-50 |  |  | 65.3 | [57 empty] | В2.2 | [11 empty] | 100 | 100 | 10 | FALSE | Заполнить | 65 | 3
3494634 | Ствол пожарный с насадком 16мм | OST_Casework | Ствол пожарный с насадком 16мм | Жильё_11_PT | [7 empty] | Ствол пожарный с насадком 16мм | 023bc4b4-6c08-4b24-a6b1-1f8570848ecd-003552ea | a940219b-06f8-4b6a-bdad-419ba72b8754 | None |  | 576 | ПТ | [6 empty] | ШП_Комплектация | [18 empty] | OST_Casework | None | 3994 | [106 empty] | Ствол пожарный с насадком 16мм | [46 empty] | 0 | 02EyIqR0XB9AQn7uLmiTmd | [157 empty] | ШП_Комплектация | Ствол пожарный с насадком 16мм |  | Ствол пожарный с насадком 16мм | Ствол пожарный с насадком 16мм | [207 empty] | 0 | 0GDZ8e7v53qB0UcZuh61xW | [27 empty] | 1219.2 |  |  | Шкафы | ИС.ПО.3.1 | шт. | НПО Пульс | 1 | РС-50 | 0 | Ствол пожарный с насадком 16мм | Заполнить | [53 empty] | 0 | 0 | 0 |  | None | Новая конструкция | None | 1850 | Level : Жильё_11_PT | -35800 |  |  | РС-50 |  |  | 65.4 | [57 empty] | В2.2 | [11 empty] | 100 | 100 | 10 | FALSE | Заполнить | 65 | 4
3494635 | Диафрагма ⌀14.2 для ПК Ду50 | OST_Casework | Диафрагма ⌀14.2 для ПК Ду50 | Жильё_11_PT | [7 empty] | Диафрагма ⌀14.2 для ПК Ду50 | 023bc4b4-6c08-4b24-a6b1-1f8570848ecd-003552eb | a940219b-06f8-4b6a-bdad-419ba72b8754 | None |  | 576 | ПТ | [6 empty] | ШП_Комплектация | [18 empty] | OST_Casework | None | 3994 | [106 empty] | Диафрагма ⌀14.2 для ПК Ду50 | [46 empty] | 0 | 02EyIqR0XB9AQn7uLmiTmc | [157 empty] | ШП_Комплектация | Диафрагма ⌀14.2 для ПК Ду50 |  | Диафрагма ⌀14.2 для ПК Ду50 | Диафрагма ⌀14.2 для ПК Ду50 | [207 empty] | 0 | 0GDZ8e7v53qB0UcZuh61zx | [27 empty] | 1219.2 |  |  | Шкафы | ИС.ПО.3.1 | шт. | РФ | 1 | 14.2 | 0 | Диафрагма ⌀14.2 для ПК Ду50 | Заполнить | [53 empty] | 0 | 0 | 0 |  | None | Новая конструкция | None | 1850 | Level : Жильё_11_PT | -35800 |  |  | 14.2 |  |  | 65.5 | [57 empty] | В2.2 | [11 empty] | 100 | 100 | 10 | FALSE | Заполнить | 65 | 5 | на 16 этаже
3494636 | UNK_RECT_HOLE | OST_GenericModel | UNK_RECT_HOLE | Жильё_11_PT |  |  |  | 0.1404 | 1.772 |  | 540 | UNK_RECT_HOLE | 023bc4b4-6c08-4b24-a6b1-1f8570848ecd-003552ec | a940219b-06f8-4b6a-bdad-419ba72b8754 | None |  | 576 | ПТ | [6 empty] | UNK_RECT_HOLE | [18 empty] | OST_GenericModel | None | 3521 | [51 empty] | 100 | [54 empty] | UNK_RECT_HOLE |  | 1300 | [44 empty] | 0 | 02EyIqR0XB9AQn7uLmiTmX | [157 empty] | UNK_RECT_HOLE | UNK_RECT_HOLE |  | UNK_RECT_HOLE | UNK_RECT_HOLE | [207 empty] | 0 | 0GDZ8e7v53qB0UcZuh61xg | [27 empty] | 1219.2 |  |  |  | 00 | шт. |  | 1 |  |  | !Отверстие прямоугольное | [58 empty] | None | Новая конструкция | None | 51680 | Level : Жильё_11_PT | 14030 |  | 1 |  |  | !Отверстие прямоугольное |  |  | 540 | 1300 | 100 | [35 empty] | 100 | [32 empty] | FALSE |  |  |  |  | 540 | 0 | 270 | 100 | 100 | 500 | 1500 | Category=[-2000700]; Color=251; Comments=""; Cost=0.000000000000000; Description=""; Design Option=[-1]; Edited by=""; Export to IFC As=""; Export to IFC=0; Glow=0; IFC Predefined Type=""; IfcGUID=0GDZ8e7v53qB0UcZuh61vB; Keynote=""; Manufacturer=""; Mark=""; Model=""; Name=UNK_Отверстия; Shininess=64; Smoothness=50; Transparency=55; URL=""; Workset=10
3494637 | ПТ_ГОСТ10704_Резьба-Ду15-20_Грувлок-Ду25 | OST_PipeCurves | ПТ_ГОСТ10704_Резьба-Ду15-20_Грувлок-Ду25 |  | TRUE |  |  |  | 0.012566 | 80 |  | ПТ_ГОСТ10704_Резьба-Ду15-20_Грувлок-Ду25 | 023bc4b4-6c08-4b24-a6b1-1f8570848ecd-003552ed | 98ba583d-1833-4f04-8f28-f5730cba0448 | None |  | 576 | ПТ | [6 empty] | Pipe Types | [18 empty] | OST_PipeCurves | None | 74 | [53 empty] | None | [52 empty] | ПТ_ГОСТ10704_Резьба-Ду15-20_Грувлок-Ду25 | [46 empty] | 0 | 02EyIqR0XB9AQn7uLmiTmW | 1 | [24 empty] | Fire Protection Wet | [131 empty] | Pipe Types | ПТ_ГОСТ10704_Резьба-Ду15-20_Грувлок-Ду25 |  | ПТ_ГОСТ10704_Резьба-Ду15-20_Грувлок-Ду25 | ПТ_ГОСТ10704_Резьба-Ду15-20_Грувлок-Ду25 | [207 empty] | 0 | 0GDZ8e7v53qB0UcZuh61_U | [30 empty] | Трубы | ИС.ТС.1 | м | [62 empty] | В2.2.1 2 | None | Новая конструкция | [95 empty] | Труба стальная электросварная прямошовная оцинкованная | 971.5 | 1028.5 | В2.2.1 | ⌀50 мм | 0 | 3.5 | 975 | 975 | 1025 | 1025 | 971.5 | 1028.5 | 971.5 | 1028.5 | 1028.5 | 971.5 | ADSK_В2.2.1 | 0 | для труб сварных электросварных прямошовных согласно ГОСТ 10704-91 (толщина стенок труб для данного каталога выбрана произвольно, исходя из практики) | Generic | Сталь углеродистая - Электросварная | 57 | 38625 | 0 | 50 | 0 | 50 | 0 | 0.02 | 0 | 0 | 0 | 0 | 0 | Электросварная | ⌀50 | 1000 | 88 | 0 | 0 | 1000 | 1000 | Жильё_11_PT | 0
3494638 | ПТ_ГОСТ10704_Резьба-Ду15-20_Грувлок-Ду25 | OST_PipeCurves |  |  | TRUE |  |  |  | 0.012566 | 80 |  |  | 023bc4b4-6c08-4b24-a6b1-1f8570848ecd-003552ee | 4c3b19a0-22c4-41cd-8e7a-1940f1220a94 | None |  | 576 | ПТ | [6 empty] | Pipe Types | [74 empty] | None | [99 empty] | 0 | 02EyIqR0XB9AQn7uLmiTmW | 1 | [24 empty] | Fire Protection Wet | [440 empty] | В2.2.1 2 | None | Новая конструкция | [96 empty] | 971.5 | 1028.5 | В2.2.1 | ⌀50 мм | 0 | 3.5 | 975 | 975 | 1025 | 1025 | [6 empty] | ADSK_В2.2.1 | 0 | для труб сварных электросварных прямошовных согласно ГОСТ 10704-91 (толщина стенок труб для данного каталога выбрана произвольно, исходя из практики) | Generic | Сталь углеродистая - Электросварная | 57 | 38625 | 0 | 50 | 0 | 50 | 0 | 0.02 | 0 |  | 0 | 0 | 0 | Электросварная | ⌀50 | 1000 |  | 0 | 0 |  |  | Жильё_11_PT | 0
3494639 | ПТ_ГОСТ10704_Резьба-Ду15-20_Грувлок-Ду25 | OST_PipeCurves | ПТ_ГОСТ10704_Резьба-Ду15-20_Грувлок-Ду25 |  | TRUE |  |  |  | 0.012566 | 80 |  | ПТ_ГОСТ10704_Резьба-Ду15-20_Грувлок-Ду25 | 023bc4b4-6c08-4b24-a6b1-1f8570848ecd-003552ef | 98ba583d-1833-4f04-8f28-f5730cba0448 | None |  | 576 | ПТ | [6 empty] | Pipe Types | [18 empty] | OST_PipeCurves | None | 74 | [53 empty] | None | [52 empty] | ПТ_ГОСТ10704_Резьба-Ду15-20_Грувлок-Ду25 | [46 empty] | 0 | 02EyIqR0XB9AQn7uLmiTmY | 1 | [24 empty] | Fire Protection Wet | [131 empty] | Pipe Types | ПТ_ГОСТ10704_Резьба-Ду15-20_Грувлок-Ду25 |  | ПТ_ГОСТ10704_Резьба-Ду15-20_Грувлок-Ду25 | ПТ_ГОСТ10704_Резьба-Ду15-20_Грувлок-Ду25 | [207 empty] | 0 | 0GDZ8e7v53qB0UcZuh61_U | [30 empty] | Трубы | ИС.ТС.1 | м | [62 empty] | В2.2.1 2 | None | Новая конструкция | [95 empty] | Труба стальная электросварная прямошовная оцинкованная | 1271.5 | 1328.5 | В2.2.1 | ⌀50 мм | 0 | 3.5 | 1275 | 1275 | 1325 | 1325 | 1271.5 | 1328.5 | 1271.5 | 1328.5 | 1328.5 | 1271.5 | ADSK_В2.2.1 | 0 | для труб сварных электросварных прямошовных согласно ГОСТ 10704-91 (толщина стенок труб для данного каталога выбрана произвольно, исходя из практики) | Generic | Сталь углеродистая - Электросварная | 57 | 38925 | 0 | 50 | 0 | 50 | 0 | 0.02 | 0 | 0 | 0 | 0 | 0 | Электросварная | ⌀50 | 1300 | 67 | 0 | 0 | 1300 | 1300 | Жильё_11_PT | 0
3494640 | ПТ_ГОСТ10704_Резьба-Ду15-20_Грувлок-Ду25 | OST_PipeCurves |  |  | TRUE |  |  |  | 0.012566 | 80 |  |  | 023bc4b4-6c08-4b24-a6b1-1f8570848ecd-003552f0 | 4c3b19a0-22c4-41cd-8e7a-1940f1220a94 | None |  | 576 | ПТ | [6 empty] | Pipe Types | [74 empty] | None | [99 empty] | 0 | 02EyIqR0XB9AQn7uLmiTmY | 1 | [24 empty] | Fire Protection Wet | [440 empty] | В2.2.1 2 | None | Новая конструкция | [96 empty] | 1271.5 | 1328.5 | В2.2.1 | ⌀50 мм | 0 | 3.5 | 1275 | 1275 | 1325 | 1325 | [6 empty] | ADSK_В2.2.1 | 0 | для труб сварных электросварных прямошовных согласно ГОСТ 10704-91 (толщина стенок труб для данного каталога выбрана произвольно, исходя из практики) | Generic | Сталь углеродистая - Электросварная | 57 | 38925 | 0 | 50 | 0 | 50 | 0 | 0.02 | 0 |  | 0 | 0 | 0 | Электросварная | ⌀50 | 1300 |  | 0 | 0 |  |  | Жильё_11_PT | 0
3494660 | 483_Тройник GT GRT Динарм_R20 | OST_PipeFitting | 483_Тройник GT GRT Динарм_R20 | Жильё_11_PT | TRUE |  |  | 0.0001288 |  |  |  | 483_Тройник GT GRT Динарм_R20 | 023bc4b4-6c08-4b24-a6b1-1f8570848ecd-00355304 | 4c3b19a0-22c4-41cd-8e7a-1940f1220a94 | None |  | 576 | ПТ | [6 empty] | Тройник GT GRT Динарм | [18 empty] | OST_PipeFitting | None | 3523 | [106 empty] | 483_Тройник GT GRT Динарм_R20 | [46 empty] | 0 | 02EyIqR0XB9AQn7uLmiTt9 | [25 empty] | Fire Protection Wet | [107 empty] | Тройник равносторонний под муфту грувлок Динарм GT ДУ50 | [23 empty] | Тройник GT GRT Динарм | 483_Тройник GT GRT Динарм_R20 |  | 483_Тройник GT GRT Динарм_R20 | 483_Тройник GT GRT Динарм_R20 | [207 empty] | 0 | 0GDZ8e7v53qB0UcZuh61zk | [27 empty] | 0 |  |  | Арматура трубопроводов | ИС.ТС.3 | шт. | ДИНАРМ/Фирма "ОГНЕБОРЕЦ" | [61 empty] | В2.2.1 2 | None | Новая конструкция | None | 1300 | Level : Жильё_11_PT | 1300 |  |  | Тройник равносторонний под муфту грувлок Динарм GT ДУ50 | 0.9 | Тройник равносторонний под муфту грувлок Динарм GT ДУ50 | [89 empty] | В2.2.1 | ⌀50 мм-⌀50 мм-⌀50 мм | 0 | [11 empty] | ADSK_В2.2.1 | [18 empty] | ⌀50-⌀50-⌀50 | [8 empty] | ТД ''ДИНАРМ'' | ДИНАРМ Красный | Чугун | 483_Тройник GT GRT Динарм_R20 | 0 | IfcPipeFitting | 50 | 50 | FALSE | 3bf616f9-6b98-4a21-80ff-da1120c8f6d6 | GT060P | 49 | 49 | 60.3 | 70 | 60.3 | 70 | 50 | 50 | 15.9 | 8.8 | 5 | 2 | 7.15 | 52.3 | 54.3 | 30.15 | Category=[-2000700]; Color=7895160; Comments=""; Cost=0.000000000000000; Description=""; Design Option=[-1]; Edited by=""; Export to IFC As=""; Export to IFC=0; Glow=0; IFC Predefined Type=""; IfcGUID=0GDZ8e7v53qB0UcZuh61jm; Keynote=""; Manufacturer=""; Mark=""; Model=""; Name=ДИНАРМ Красный; Shininess=64; Smoothness=50; Transparency=0; URL=""; Workset=10
3494661 | ПТ_ГОСТ10704_Резьба-Ду15-20_Грувлок-Ду25 | OST_PipeCurves | ПТ_ГОСТ10704_Резьба-Ду15-20_Грувлок-Ду25 |  | TRUE |  |  |  | 0.18692 | 1190 |  | ПТ_ГОСТ10704_Резьба-Ду15-20_Грувлок-Ду25 | 023bc4b4-6c08-4b24-a6b1-1f8570848ecd-00355305 | 98ba583d-1833-4f04-8f28-f5730cba0448 | None |  | 576 | ПТ | [6 empty] | Pipe Types | [18 empty] | OST_PipeCurves | None | 74 | [53 empty] | None | [52 empty] | ПТ_ГОСТ10704_Резьба-Ду15-20_Грувлок-Ду25 | [46 empty] | 0 | 02EyIqR0XB9AQn7uLmiTt8 | 1 | [24 empty] | Fire Protection Wet | [131 empty] | Pipe Types | ПТ_ГОСТ10704_Резьба-Ду15-20_Грувлок-Ду25 |  | ПТ_ГОСТ10704_Резьба-Ду15-20_Грувлок-Ду25 | ПТ_ГОСТ10704_Резьба-Ду15-20_Грувлок-Ду25 | [207 empty] | 0 | 0GDZ8e7v53qB0UcZuh61_U | [30 empty] | Трубы | ИС.ТС.1 | м | [62 empty] | В2.2.1 2 | None | Новая конструкция | [95 empty] | Труба стальная электросварная прямошовная оцинкованная | 1370 | 2560 | В2.2.1 | ⌀50 мм | 0 | 3.5 | 1370 | 2560 | 1370 | 2560 | 1370 | 1370 | 2560 | 2560 | 1370 | 2560 | ADSK_В2.2.1 | 0 | для труб сварных электросварных прямошовных согласно ГОСТ 10704-91 (толщина стенок труб для данного каталога выбрана произвольно, исходя из практики) | Generic | Сталь углеродистая - Электросварная | 57 | 39020 | 0 | 50 | 0 | 50 | 0 | 0.02 | 0 | 0 | 0 | 0 | 0 | Электросварная | ⌀50 | 1370 | 47 | 0 | 0 | 2560 | 1370 | Жильё_11_PT
3494662 | ПТ_ГОСТ10704_Резьба-Ду15-20_Грувлок-Ду25 | OST_PipeCurves |  |  | TRUE |  |  |  | 0.18692 | 1190 |  |  | 023bc4b4-6c08-4b24-a6b1-1f8570848ecd-00355306 | 4c3b19a0-22c4-41cd-8e7a-1940f1220a94 | None |  | 576 | ПТ | [6 empty] | Pipe Types | [74 empty] | None | [99 empty] | 0 | 02EyIqR0XB9AQn7uLmiTt8 | 1 | [24 empty] | Fire Protection Wet | [440 empty] | В2.2.1 2 | None | Новая конструкция | [96 empty] | 1370 | 2560 | В2.2.1 | ⌀50 мм | 0 | 3.5 | 1370 | 2560 | 1370 | 2560 | [6 empty] | ADSK_В2.2.1 | 0 | для труб сварных электросварных прямошовных согласно ГОСТ 10704-91 (толщина стенок труб для данного каталога выбрана произвольно, исходя из практики) | Generic | Сталь углеродистая - Электросварная | 57 | 39020 | 0 | 50 | 0 | 50 | 0 | 0.02 | 0 |  | 0 | 0 | 0 | Электросварная | ⌀50 | 1370 |  | 0 | 0 |  |  | Жильё_11_PT
3494663 | 483_Тройник GT GRT Динарм_R20 | OST_PipeFitting |  | Жильё_11_PT | TRUE |  |  | 0.0001288 |  |  |  |  | 023bc4b4-6c08-4b24-a6b1-1f8570848ecd-00355307 | 4c3b19a0-22c4-41cd-8e7a-1940f1220a94 | None |  | 576 | ПТ | [6 empty] | Тройник GT GRT Динарм | [174 empty] | 0 | 02EyIqR0XB9AQn7uLmiTt9 | [25 empty] | Fire Protection Wet | [107 empty] | Тройник равносторонний под муфту грувлок Динарм GT ДУ50 | [332 empty] | В2.2.1 2 | None | Новая конструкция | None | 1300 | Level : Жильё_11_PT | 1300 |  |  | Тройник равносторонний под муфту грувлок Динарм GT ДУ50 | 0.9 | Тройник равносторонний под муфту грувлок Динарм GT ДУ50 | [89 empty] | В2.2.1 | ⌀50 мм-⌀50 мм-⌀50 мм | 0 | [11 empty] | ADSK_В2.2.1 | [18 empty] | ⌀50-⌀50-⌀50 | [14 empty] | 50 | 50 | FALSE | 3bf616f9-6b98-4a21-80ff-da1120c8f6d6 | GT060P | 49 | 49 | 60.3 | 70 | 60.3 | 70 | 50 | 50 | 15.9 | 8.8 | 5 | 2 | 7.15 | 52.3 | 54.3 | 30.15
3494664 | Динарм | OST_PipeFitting | Динарм | Жильё_11_PT |  |  |  | 8.0068e-05 |  |  |  | Динарм | 023bc4b4-6c08-4b24-a6b1-1f8570848ecd-00355308 | a940219b-06f8-4b6a-bdad-419ba72b8754 | None |  | 576 | ПТ | [6 empty] | 480_Муфта жесткая RC Динарм (вложенная)_R20 | [18 empty] | OST_PipeFitting | None | 3522 | [106 empty] | Динарм | [46 empty] | 0 | 02EyIqR0XB9AQn7uLmiTt5 | [133 empty] | Муфта жесткая грувлок Динарм RC ДУ50 | [23 empty] | 480_Муфта жесткая RC Динарм (вложенная)_R20 | Динарм |  | Динарм | Динарм | [81 empty] | ДИНАРМ/Фирма "ОГНЕБОРЕЦ" | [125 empty] | 0 | 0GDZ8e7v53qB0UcZuh61yN | [27 empty] | 1219.2 |  |  | Арматура трубопроводов | ИС.ТС.3 | шт. | [5 empty] | - | [57 empty] | None | Новая конструкция | None | 38950 | Level : Жильё_11_PT | 1300 |  |  | RC060EP | 0 | Муфта жесткая грувлок Динарм RC ДУ50 | [91 empty] | 0 | [39 empty] | ТД ''ДИНАРМ'' |  | Чугун | 480_Муфта жесткая Динарм RC_R20 | 0 | IfcPipeFitting |  |  | FALSE | 3bf616f9-6b98-4a21-80ff-da1120c8f6d6 | RC060EP |  |  | 60.3 |  |  |  | 50 | [8 empty] | 30.15 | Category=[-2000700]; Color=7895160; Comments=""; Cost=0.000000000000000; Description=""; Design Option=[-1]; Edited by=""; Export to IFC As=""; Export to IFC=0; Glow=0; IFC Predefined Type=""; IfcGUID=0GDZ8e7v53qB0UcZuh61jm; Keynote=""; Manufacturer=""; Mark=""; Model=""; Name=ДИНАРМ Красный; Shininess=64; Smoothness=50; Transparency=0; URL=""; Workset=10 | Pipework Fittings | 23.60.30.11.14 | СТ 10 16 70 | 50 | 8 | ДИНАРМ Красный | 110 | TRUE | FALSE | 86 | 45 | 64.3 | 126 | 81 | 22.5 | 30 | 9 | 106 | 16.5 | 93 | 70.3 | Category=[-2000700]; Color=328965; Comments=""; Cost=0.000000000000000; Description=""; Design Option=[-1]; Edited by=""; Export to IFC As=""; Export to IFC=0; Glow=0; IFC Predefined Type=""; IfcGUID=0GDZ8e7v53qB0UcZuh61vA; Keynote=""; Manufacturer=""; Mark=""; Model=""; Name=Plastic - Black; Shininess=64; Smoothness=50; Transparency=0; URL=""; Workset=10 | Category=[-2000700]; Color=7895160; Comments=""; Cost=0.000000000000000; Description=Цинк; Design Option=[-1]; Edited by=""; Export to IFC As=""; Export to IFC=0; Glow=0; IFC Predefined Type=""; IfcGUID=0GDZ8e7v53qB0UcZuh61vr; Keynote=""; Manufacturer=""; Mark=""; Material Type=1; Model=""; Name=ДИНАРМ Оцинковка; Shininess=64; Smoothness=50; Transparency=0; URL=""; Workset=10
3494665 | Динарм | OST_PipeFitting |  | Жильё_11_PT | TRUE |  |  | 8.0068e-05 |  |  |  |  | 023bc4b4-6c08-4b24-a6b1-1f8570848ecd-00355309 | a940219b-06f8-4b6a-bdad-419ba72b8754 | None |  | 576 | ПТ | [6 empty] | 480_Муфта жесткая RC Динарм (вложенная)_R20 | [174 empty] | 0 | 02EyIqR0XB9AQn7uLmiTt5 | [133 empty] | Муфта жесткая грувлок Динарм RC ДУ50 | [109 empty] | ДИНАРМ/Фирма "ОГНЕБОРЕЦ" | [223 empty] | None | Новая конструкция | None | 38950 | Level : Жильё_11_PT | 1300 |  |  | RC060EP | 0 | Муфта жесткая грувлок Динарм RC ДУ50 | [91 empty] | 0 | [47 empty] | FALSE | 3bf616f9-6b98-4a21-80ff-da1120c8f6d6 | RC060EP |  |  | 60.3 |  |  |  | 50 | [8 empty] | 30.15 | [6 empty] | ДИНАРМ Красный | 110 | TRUE | FALSE | 86 | 45 | 64.3 | 126 | 81 | 22.5 | 30 | 9 | 106 | 16.5 | 93 | 70.3
3494666 | Динарм | OST_PipeFitting | Динарм | Жильё_11_PT |  |  |  | 8.0068e-05 |  |  |  | Динарм | 023bc4b4-6c08-4b24-a6b1-1f8570848ecd-0035530a | a940219b-06f8-4b6a-bdad-419ba72b8754 | None |  | 576 | ПТ | [6 empty] | 480_Муфта жесткая RC Динарм (вложенная)_R20 | [18 empty] | OST_PipeFitting | None | 3522 | [106 empty] | Динарм | [46 empty] | 0 | 02EyIqR0XB9AQn7uLmiTt7 | [133 empty] | Муфта жесткая грувлок Динарм RC ДУ50 | [23 empty] | 480_Муфта жесткая RC Динарм (вложенная)_R20 | Динарм |  | Динарм | Динарм | [81 empty] | ДИНАРМ/Фирма "ОГНЕБОРЕЦ" | [125 empty] | 0 | 0GDZ8e7v53qB0UcZuh61yN | [27 empty] | 1219.2 |  |  | Арматура трубопроводов | ИС.ТС.3 | шт. | [5 empty] | - | [57 empty] | None | Новая конструкция | None | 76537.95 | Level : Жильё_11_PT | 38887.95 |  |  | RC060EP | 0 | Муфта жесткая грувлок Динарм RC ДУ50 | [91 empty] | 0 | [39 empty] | ТД ''ДИНАРМ'' |  | Чугун | 480_Муфта жесткая Динарм RC_R20 | 0 | IfcPipeFitting |  |  | FALSE | 3bf616f9-6b98-4a21-80ff-da1120c8f6d6 | RC060EP |  |  | 60.3 |  |  |  | 50 | [8 empty] | 30.15 | Category=[-2000700]; Color=7895160; Comments=""; Cost=0.000000000000000; Description=""; Design Option=[-1]; Edited by=""; Export to IFC As=""; Export to IFC=0; Glow=0; IFC Predefined Type=""; IfcGUID=0GDZ8e7v53qB0UcZuh61jm; Keynote=""; Manufacturer=""; Mark=""; Model=""; Name=ДИНАРМ Красный; Shininess=64; Smoothness=50; Transparency=0; URL=""; Workset=10 | Pipework Fittings | 23.60.30.11.14 | СТ 10 16 70 | 50 | 8 | ДИНАРМ Красный | 110 | TRUE | FALSE | 86 | 45 | 64.3 | 126 | 81 | 22.5 | 30 | 9 | 106 | 16.5 | 93 | 70.3 | Category=[-2000700]; Color=328965; Comments=""; Cost=0.000000000000000; Description=""; Design Option=[-1]; Edited by=""; Export to IFC As=""; Export to IFC=0; Glow=0; IFC Predefined Type=""; IfcGUID=0GDZ8e7v53qB0UcZuh61vA; Keynote=""; Manufacturer=""; Mark=""; Model=""; Name=Plastic - Black; Shininess=64; Smoothness=50; Transparency=0; URL=""; Workset=10 | Category=[-2000700]; Color=7895160; Comments=""; Cost=0.000000000000000; Description=Цинк; Design Option=[-1]; Edited by=""; Export to IFC As=""; Export to IFC=0; Glow=0; IFC Predefined Type=""; IfcGUID=0GDZ8e7v53qB0UcZuh61vr; Keynote=""; Manufacturer=""; Mark=""; Material Type=1; Model=""; Name=ДИНАРМ Оцинковка; Shininess=64; Smoothness=50; Transparency=0; URL=""; Workset=10
3494667 | Динарм | OST_PipeFitting |  | Жильё_11_PT | TRUE |  |  | 8.0068e-05 |  |  |  |  | 023bc4b4-6c08-4b24-a6b1-1f8570848ecd-0035530b | a940219b-06f8-4b6a-bdad-419ba72b8754 | None |  | 576 | ПТ | [6 empty] | 480_Муфта жесткая RC Динарм (вложенная)_R20 | [174 empty] | 0 | 02EyIqR0XB9AQn7uLmiTt7 | [133 empty] | Муфта жесткая грувлок Динарм RC ДУ50 | [109 empty] | ДИНАРМ/Фирма "ОГНЕБОРЕЦ" | [223 empty] | None | Новая конструкция | None | 76537.95 | Level : Жильё_11_PT | 38887.95 |  |  | RC060EP | 0 | Муфта жесткая грувлок Динарм RC ДУ50 | [91 empty] | 0 | [47 empty] | FALSE | 3bf616f9-6b98-4a21-80ff-da1120c8f6d6 | RC060EP |  |  | 60.3 |  |  |  | 50 | [8 empty] | 30.15 | [6 empty] | ДИНАРМ Красный | 110 | TRUE | FALSE | 86 | 45 | 64.3 | 126 | 81 | 22.5 | 30 | 9 | 106 | 16.5 | 93 | 70.3
3494668 | Динарм | OST_PipeFitting | Динарм | Жильё_11_PT |  |  |  | 8.0068e-05 |  |  |  | Динарм | 023bc4b4-6c08-4b24-a6b1-1f8570848ecd-0035530c | a940219b-06f8-4b6a-bdad-419ba72b8754 | None |  | 576 | ПТ | [6 empty] | 480_Муфта жесткая RC Динарм (вложенная)_R20 | [18 empty] | OST_PipeFitting | None | 3522 | [106 empty] | Динарм | [46 empty] | 0 | 02EyIqR0XB9AQn7uLmiTt1 | [133 empty] | Муфта жесткая грувлок Динарм RC ДУ50 | [23 empty] | 480_Муфта жесткая RC Динарм (вложенная)_R20 | Динарм |  | Динарм | Динарм | [81 empty] | ДИНАРМ/Фирма "ОГНЕБОРЕЦ" | [125 empty] | 0 | 0GDZ8e7v53qB0UcZuh61yN | [27 empty] | 1219.2 |  |  | Арматура трубопроводов | ИС.ТС.3 | шт. | [5 empty] | - | [57 empty] | None | Новая конструкция | None | 76662.05 | Level : Жильё_11_PT | 39012.05 |  |  | RC060EP | 0 | Муфта жесткая грувлок Динарм RC ДУ50 | [91 empty] | 0 | [39 empty] | ТД ''ДИНАРМ'' |  | Чугун | 480_Муфта жесткая Динарм RC_R20 | 0 | IfcPipeFitting |  |  | FALSE | 3bf616f9-6b98-4a21-80ff-da1120c8f6d6 | RC060EP |  |  | 60.3 |  |  |  | 50 | [8 empty] | 30.15 | Category=[-2000700]; Color=7895160; Comments=""; Cost=0.000000000000000; Description=""; Design Option=[-1]; Edited by=""; Export to IFC As=""; Export to IFC=0; Glow=0; IFC Predefined Type=""; IfcGUID=0GDZ8e7v53qB0UcZuh61jm; Keynote=""; Manufacturer=""; Mark=""; Model=""; Name=ДИНАРМ Красный; Shininess=64; Smoothness=50; Transparency=0; URL=""; Workset=10 | Pipework Fittings | 23.60.30.11.14 | СТ 10 16 70 | 50 | 8 | ДИНАРМ Красный | 110 | TRUE | FALSE | 86 | 45 | 64.3 | 126 | 81 | 22.5 | 30 | 9 | 106 | 16.5 | 93 | 70.3 | Category=[-2000700]; Color=328965; Comments=""; Cost=0.000000000000000; Description=""; Design Option=[-1]; Edited by=""; Export to IFC As=""; Export to IFC=0; Glow=0; IFC Predefined Type=""; IfcGUID=0GDZ8e7v53qB0UcZuh61vA; Keynote=""; Manufacturer=""; Mark=""; Model=""; Name=Plastic - Black; Shininess=64; Smoothness=50; Transparency=0; URL=""; Workset=10 | Category=[-2000700]; Color=7895160; Comments=""; Cost=0.000000000000000; Description=Цинк; Design Option=[-1]; Edited by=""; Export to IFC As=""; Export to IFC=0; Glow=0; IFC Predefined Type=""; IfcGUID=0GDZ8e7v53qB0UcZuh61vr; Keynote=""; Manufacturer=""; Mark=""; Material Type=1; Model=""; Name=ДИНАРМ Оцинковка; Shininess=64; Smoothness=50; Transparency=0; URL=""; Workset=10
3494669 | Динарм | OST_PipeFitting |  | Жильё_11_PT | TRUE |  |  | 8.0068e-05 |  |  |  |  | 023bc4b4-6c08-4b24-a6b1-1f8570848ecd-0035530d | a940219b-06f8-4b6a-bdad-419ba72b8754 | None |  | 576 | ПТ | [6 empty] | 480_Муфта жесткая RC Динарм (вложенная)_R20 | [174 empty] | 0 | 02EyIqR0XB9AQn7uLmiTt1 | [133 empty] | Муфта жесткая грувлок Динарм RC ДУ50 | [109 empty] | ДИНАРМ/Фирма "ОГНЕБОРЕЦ" | [223 empty] | None | Новая конструкция | None | 76662.05 | Level : Жильё_11_PT | 39012.05 |  |  | RC060EP | 0 | Муфта жесткая грувлок Динарм RC ДУ50 | [91 empty] | 0 | [47 empty] | FALSE | 3bf616f9-6b98-4a21-80ff-da1120c8f6d6 | RC060EP |  |  | 60.3 |  |  |  | 50 | [8 empty] | 30.15 | [6 empty] | ДИНАРМ Красный | 110 | TRUE | FALSE | 86 | 45 | 64.3 | 126 | 81 | 22.5 | 30 | 9 | 106 | 16.5 | 93 | 70.3
3494670 | 483_Тройник GT GRT Динарм_R20 | OST_PipeFitting | 483_Тройник GT GRT Динарм_R20 | Жильё_11_PT | TRUE |  |  | 0.0001288 |  |  |  | 483_Тройник GT GRT Динарм_R20 | 023bc4b4-6c08-4b24-a6b1-1f8570848ecd-0035530e | 4c3b19a0-22c4-41cd-8e7a-1940f1220a94 | None |  | 576 | ПТ | [6 empty] | Тройник GT GRT Динарм | [18 empty] | OST_PipeFitting | None | 3523 | [106 empty] | 483_Тройник GT GRT Динарм_R20 | [46 empty] | 0 | 02EyIqR0XB9AQn7uLmiTt3 | [25 empty] | Fire Protection Wet | [107 empty] | Тройник равносторонний под муфту грувлок Динарм GT ДУ50 | [23 empty] | Тройник GT GRT Динарм | 483_Тройник GT GRT Динарм_R20 |  | 483_Тройник GT GRT Динарм_R20 | 483_Тройник GT GRT Динарм_R20 | [207 empty] | 0 | 0GDZ8e7v53qB0UcZuh61zk | [27 empty] | 0 |  |  | Арматура трубопроводов | ИС.ТС.3 | шт. | ДИНАРМ/Фирма "ОГНЕБОРЕЦ" | [61 empty] | В2.2.1 2 | None | Новая конструкция | None | 1000 | Level : Жильё_11_PT | 1000 |  |  | Тройник равносторонний под муфту грувлок Динарм GT ДУ50 | 0.9 | Тройник равносторонний под муфту грувлок Динарм GT ДУ50 | [89 empty] | В2.2.1 | ⌀50 мм-⌀50 мм-⌀50 мм | 0 | [11 empty] | ADSK_В2.2.1 | [18 empty] | ⌀50-⌀50-⌀50 | [8 empty] | ТД ''ДИНАРМ'' | ДИНАРМ Красный | Чугун | 483_Тройник GT GRT Динарм_R20 | 0 | IfcPipeFitting | 50 | 50 | FALSE | 3bf616f9-6b98-4a21-80ff-da1120c8f6d6 | GT060P | 49 | 49 | 60.3 | 70 | 60.3 | 70 | 50 | 50 | 15.9 | 8.8 | 5 | 2 | 7.15 | 52.3 | 54.3 | 30.15 | Category=[-2000700]; Color=7895160; Comments=""; Cost=0.000000000000000; Description=""; Design Option=[-1]; Edited by=""; Export to IFC As=""; Export to IFC=0; Glow=0; IFC Predefined Type=""; IfcGUID=0GDZ8e7v53qB0UcZuh61jm; Keynote=""; Manufacturer=""; Mark=""; Model=""; Name=ДИНАРМ Красный; Shininess=64; Smoothness=50; Transparency=0; URL=""; Workset=10
3494671 | ПТ_ГОСТ10704_Резьба-Ду15-20_Грувлок-Ду25 | OST_PipeCurves | ПТ_ГОСТ10704_Резьба-Ду15-20_Грувлок-Ду25 |  | TRUE |  |  |  | 0.23405 | 1490 |  | ПТ_ГОСТ10704_Резьба-Ду15-20_Грувлок-Ду25 | 023bc4b4-6c08-4b24-a6b1-1f8570848ecd-0035530f | 98ba583d-1833-4f04-8f28-f5730cba0448 | None |  | 576 | ПТ | [6 empty] | Pipe Types | [18 empty] | OST_PipeCurves | None | 74 | [53 empty] | None | [52 empty] | ПТ_ГОСТ10704_Резьба-Ду15-20_Грувлок-Ду25 | [46 empty] | 0 | 02EyIqR0XB9AQn7uLmiTt2 | 1 | [24 empty] | Fire Protection Wet | [131 empty] | Pipe Types | ПТ_ГОСТ10704_Резьба-Ду15-20_Грувлок-Ду25 |  | ПТ_ГОСТ10704_Резьба-Ду15-20_Грувлок-Ду25 | ПТ_ГОСТ10704_Резьба-Ду15-20_Грувлок-Ду25 | [207 empty] | 0 | 0GDZ8e7v53qB0UcZuh61_U | [30 empty] | Трубы | ИС.ТС.1 | м | [62 empty] | В2.2.1 2 | None | Новая конструкция | [95 empty] | Труба стальная электросварная прямошовная оцинкованная | 1070 | 2560 | В2.2.1 | ⌀50 мм | 0 | 3.5 | 1070 | 2560 | 1070 | 2560 | 1070 | 1070 | 2560 | 2560 | 1070 | 2560 | ADSK_В2.2.1 | 0 | для труб сварных электросварных прямошовных согласно ГОСТ 10704-91 (толщина стенок труб для данного каталога выбрана произвольно, исходя из практики) | Generic | Сталь углеродистая - Электросварная | 57 | 38720 | 0 | 50 | 0 | 50 | 0 | 0.02 | 0 | 0 | 0 | 0 | 0 | Электросварная | ⌀50 | 1070 | 68 | 0 | 0 | 2560 | 1070 | Жильё_11_PT
3494672 | ПТ_ГОСТ10704_Резьба-Ду15-20_Грувлок-Ду25 | OST_PipeCurves |  |  | TRUE |  |  |  | 0.23405 | 1490 |  |  | 023bc4b4-6c08-4b24-a6b1-1f8570848ecd-00355310 | 4c3b19a0-22c4-41cd-8e7a-1940f1220a94 | None |  | 576 | ПТ | [6 empty] | Pipe Types | [74 empty] | None | [99 empty] | 0 | 02EyIqR0XB9AQn7uLmiTt2 | 1 | [24 empty] | Fire Protection Wet | [440 empty] | В2.2.1 2 | None | Новая конструкция | [96 empty] | 1070 | 2560 | В2.2.1 | ⌀50 мм | 0 | 3.5 | 1070 | 2560 | 1070 | 2560 | [6 empty] | ADSK_В2.2.1 | 0 | для труб сварных электросварных прямошовных согласно ГОСТ 10704-91 (толщина стенок труб для данного каталога выбрана произвольно, исходя из практики) | Generic | Сталь углеродистая - Электросварная | 57 | 38720 | 0 | 50 | 0 | 50 | 0 | 0.02 | 0 |  | 0 | 0 | 0 | Электросварная | ⌀50 | 1070 |  | 0 | 0 |  |  | Жильё_11_PT
3494673 | 483_Тройник GT GRT Динарм_R20 | OST_PipeFitting |  | Жильё_11_PT | TRUE |  |  | 0.0001288 |  |  |  |  | 023bc4b4-6c08-4b24-a6b1-1f8570848ecd-00355311 | 4c3b19a0-22c4-41cd-8e7a-1940f1220a94 | None |  | 576 | ПТ | [6 empty] | Тройник GT GRT Динарм | [174 empty] | 0 | 02EyIqR0XB9AQn7uLmiTt3 | [25 empty] | Fire Protection Wet | [107 empty] | Тройник равносторонний под муфту грувлок Динарм GT ДУ50 | [332 empty] | В2.2.1 2 | None | Новая конструкция | None | 1000 | Level : Жильё_11_PT | 1000 |  |  | Тройник равносторонний под муфту грувлок Динарм GT ДУ50 | 0.9 | Тройник равносторонний под муфту грувлок Динарм GT ДУ50 | [89 empty] | В2.2.1 | ⌀50 мм-⌀50 мм-⌀50 мм | 0 | [11 empty] | ADSK_В2.2.1 | [18 empty] | ⌀50-⌀50-⌀50 | [14 empty] | 50 | 50 | FALSE | 3bf616f9-6b98-4a21-80ff-da1120c8f6d6 | GT060P | 49 | 49 | 60.3 | 70 | 60.3 | 70 | 50 | 50 | 15.9 | 8.8 | 5 | 2 | 7.15 | 52.3 | 54.3 | 30.15
3494674 | Динарм | OST_PipeFitting | Динарм | Жильё_11_PT |  |  |  | 8.0068e-05 |  |  |  | Динарм | 023bc4b4-6c08-4b24-a6b1-1f8570848ecd-00355312 | a940219b-06f8-4b6a-bdad-419ba72b8754 | None |  | 576 | ПТ | [6 empty] | 480_Муфта жесткая RC Динарм (вложенная)_R20 | [18 empty] | OST_PipeFitting | None | 3522 | [106 empty] | Динарм | [46 empty] | 0 | 02EyIqR0XB9AQn7uLmiTtV | [133 empty] | Муфта жесткая грувлок Динарм RC ДУ50 | [23 empty] | 480_Муфта жесткая RC Динарм (вложенная)_R20 | Динарм |  | Динарм | Динарм | [81 empty] | ДИНАРМ/Фирма "ОГНЕБОРЕЦ" | [125 empty] | 0 | 0GDZ8e7v53qB0UcZuh61yN | [27 empty] | 1219.2 |  |  | Арматура трубопроводов | ИС.ТС.3 | шт. | [5 empty] | - | [57 empty] | None | Новая конструкция | None | 38650 | Level : Жильё_11_PT | 1000 |  |  | RC060EP | 0 | Муфта жесткая грувлок Динарм RC ДУ50 | [91 empty] | 0 | [39 empty] | ТД ''ДИНАРМ'' |  | Чугун | 480_Муфта жесткая Динарм RC_R20 | 0 | IfcPipeFitting |  |  | FALSE | 3bf616f9-6b98-4a21-80ff-da1120c8f6d6 | RC060EP |  |  | 60.3 |  |  |  | 50 | [8 empty] | 30.15 | Category=[-2000700]; Color=7895160; Comments=""; Cost=0.000000000000000; Description=""; Design Option=[-1]; Edited by=""; Export to IFC As=""; Export to IFC=0; Glow=0; IFC Predefined Type=""; IfcGUID=0GDZ8e7v53qB0UcZuh61jm; Keynote=""; Manufacturer=""; Mark=""; Model=""; Name=ДИНАРМ Красный; Shininess=64; Smoothness=50; Transparency=0; URL=""; Workset=10 | Pipework Fittings | 23.60.30.11.14 | СТ 10 16 70 | 50 | 8 | ДИНАРМ Красный | 110 | TRUE | FALSE | 86 | 45 | 64.3 | 126 | 81 | 22.5 | 30 | 9 | 106 | 16.5 | 93 | 70.3 | Category=[-2000700]; Color=328965; Comments=""; Cost=0.000000000000000; Description=""; Design Option=[-1]; Edited by=""; Export to IFC As=""; Export to IFC=0; Glow=0; IFC Predefined Type=""; IfcGUID=0GDZ8e7v53qB0UcZuh61vA; Keynote=""; Manufacturer=""; Mark=""; Model=""; Name=Plastic - Black; Shininess=64; Smoothness=50; Transparency=0; URL=""; Workset=10 | Category=[-2000700]; Color=7895160; Comments=""; Cost=0.000000000000000; Description=Цинк; Design Option=[-1]; Edited by=""; Export to IFC As=""; Export to IFC=0; Glow=0; IFC Predefined Type=""; IfcGUID=0GDZ8e7v53qB0UcZuh61vr; Keynote=""; Manufacturer=""; Mark=""; Material Type=1; Model=""; Name=ДИНАРМ Оцинковка; Shininess=64; Smoothness=50; Transparency=0; URL=""; Workset=10
3494675 | Динарм | OST_PipeFitting |  | Жильё_11_PT | TRUE |  |  | 8.0068e-05 |  |  |  |  | 023bc4b4-6c08-4b24-a6b1-1f8570848ecd-00355313 | a940219b-06f8-4b6a-bdad-419ba72b8754 | None |  | 576 | ПТ | [6 empty] | 480_Муфта жесткая RC Динарм (вложенная)_R20 | [174 empty] | 0 | 02EyIqR0XB9AQn7uLmiTtV | [133 empty] | Муфта жесткая грувлок Динарм RC ДУ50 | [109 empty] | ДИНАРМ/Фирма "ОГНЕБОРЕЦ" | [223 empty] | None | Новая конструкция | None | 38650 | Level : Жильё_11_PT | 1000 |  |  | RC060EP | 0 | Муфта жесткая грувлок Динарм RC ДУ50 | [91 empty] | 0 | [47 empty] | FALSE | 3bf616f9-6b98-4a21-80ff-da1120c8f6d6 | RC060EP |  |  | 60.3 |  |  |  | 50 | [8 empty] | 30.15 | [6 empty] | ДИНАРМ Красный | 110 | TRUE | FALSE | 86 | 45 | 64.3 | 126 | 81 | 22.5 | 30 | 9 | 106 | 16.5 | 93 | 70.3
3494676 | Динарм | OST_PipeFitting | Динарм | Жильё_11_PT |  |  |  | 8.0068e-05 |  |  |  | Динарм | 023bc4b4-6c08-4b24-a6b1-1f8570848ecd-00355314 | a940219b-06f8-4b6a-bdad-419ba72b8754 | None |  | 576 | ПТ | [6 empty] | 480_Муфта жесткая RC Динарм (вложенная)_R20 | [18 empty] | OST_PipeFitting | None | 3522 | [106 empty] | Динарм | [46 empty] | 0 | 02EyIqR0XB9AQn7uLmiTtP | [133 empty] | Муфта жесткая грувлок Динарм RC ДУ50 | [23 empty] | 480_Муфта жесткая RC Динарм (вложенная)_R20 | Динарм |  | Динарм | Динарм | [81 empty] | ДИНАРМ/Фирма "ОГНЕБОРЕЦ" | [125 empty] | 0 | 0GDZ8e7v53qB0UcZuh61yN | [27 empty] | 1219.2 |  |  | Арматура трубопроводов | ИС.ТС.3 | шт. | [5 empty] | - | [57 empty] | None | Новая конструкция | None | 76237.95 | Level : Жильё_11_PT | 38587.95 |  |  | RC060EP | 0 | Муфта жесткая грувлок Динарм RC ДУ50 | [91 empty] | 0 | [39 empty] | ТД ''ДИНАРМ'' |  | Чугун | 480_Муфта жесткая Динарм RC_R20 | 0 | IfcPipeFitting |  |  | FALSE | 3bf616f9-6b98-4a21-80ff-da1120c8f6d6 | RC060EP |  |  | 60.3 |  |  |  | 50 | [8 empty] | 30.15 | Category=[-2000700]; Color=7895160; Comments=""; Cost=0.000000000000000; Description=""; Design Option=[-1]; Edited by=""; Export to IFC As=""; Export to IFC=0; Glow=0; IFC Predefined Type=""; IfcGUID=0GDZ8e7v53qB0UcZuh61jm; Keynote=""; Manufacturer=""; Mark=""; Model=""; Name=ДИНАРМ Красный; Shininess=64; Smoothness=50; Transparency=0; URL=""; Workset=10 | Pipework Fittings | 23.60.30.11.14 | СТ 10 16 70 | 50 | 8 | ДИНАРМ Красный | 110 | TRUE | FALSE | 86 | 45 | 64.3 | 126 | 81 | 22.5 | 30 | 9 | 106 | 16.5 | 93 | 70.3 | Category=[-2000700]; Color=328965; Comments=""; Cost=0.000000000000000; Description=""; Design Option=[-1]; Edited by=""; Export to IFC As=""; Export to IFC=0; Glow=0; IFC Predefined Type=""; IfcGUID=0GDZ8e7v53qB0UcZuh61vA; Keynote=""; Manufacturer=""; Mark=""; Model=""; Name=Plastic - Black; Shininess=64; Smoothness=50; Transparency=0; URL=""; Workset=10 | Category=[-2000700]; Color=7895160; Comments=""; Cost=0.000000000000000; Description=Цинк; Design Option=[-1]; Edited by=""; Export to IFC As=""; Export to IFC=0; Glow=0; IFC Predefined Type=""; IfcGUID=0GDZ8e7v53qB0UcZuh61vr; Keynote=""; Manufacturer=""; Mark=""; Material Type=1; Model=""; Name=ДИНАРМ Оцинковка; Shininess=64; Smoothness=50; Transparency=0; URL=""; Workset=10
3494677 | Динарм | OST_PipeFitting |  | Жильё_11_PT | TRUE |  |  | 8.0068e-05 |  |  |  |  | 023bc4b4-6c08-4b24-a6b1-1f8570848ecd-00355315 | a940219b-06f8-4b6a-bdad-419ba72b8754 | None |  | 576 | ПТ | [6 empty] | 480_Муфта жесткая RC Динарм (вложенная)_R20 | [174 empty] | 0 | 02EyIqR0XB9AQn7uLmiTtP | [133 empty] | Муфта жесткая грувлок Динарм RC ДУ50 | [109 empty] | ДИНАРМ/Фирма "ОГНЕБОРЕЦ" | [223 empty] | None | Новая конструкция | None | 76237.95 | Level : Жильё_11_PT | 38587.95 |  |  | RC060EP | 0 | Муфта жесткая грувлок Динарм RC ДУ50 | [91 empty] | 0 | [47 empty] | FALSE | 3bf616f9-6b98-4a21-80ff-da1120c8f6d6 | RC060EP |  |  | 60.3 |  |  |  | 50 | [8 empty] | 30.15 | [6 empty] | ДИНАРМ Красный | 110 | TRUE | FALSE | 86 | 45 | 64.3 | 126 | 81 | 22.5 | 30 | 9 | 106 | 16.5 | 93 | 70.3
3494678 | Динарм | OST_PipeFitting | Динарм | Жильё_11_PT |  |  |  | 8.0068e-05 |  |  |  | Динарм | 023bc4b4-6c08-4b24-a6b1-1f8570848ecd-00355316 | a940219b-06f8-4b6a-bdad-419ba72b8754 | None |  | 576 | ПТ | [6 empty] | 480_Муфта жесткая RC Динарм (вложенная)_R20 | [18 empty] | OST_PipeFitting | None | 3522 | [106 empty] | Динарм | [46 empty] | 0 | 02EyIqR0XB9AQn7uLmiTtR | [133 empty] | Муфта жесткая грувлок Динарм RC ДУ50 | [23 empty] | 480_Муфта жесткая RC Динарм (вложенная)_R20 | Динарм |  | Динарм | Динарм | [81 empty] | ДИНАРМ/Фирма "ОГНЕБОРЕЦ" | [125 empty] | 0 | 0GDZ8e7v53qB0UcZuh61yN | [27 empty] | 1219.2 |  |  | Арматура трубопроводов | ИС.ТС.3 | шт. | [5 empty] | - | [57 empty] | None | Новая конструкция | None | 76362.05 | Level : Жильё_11_PT | 38712.05 |  |  | RC060EP | 0 | Муфта жесткая грувлок Динарм RC ДУ50 | [91 empty] | 0 | [39 empty] | ТД ''ДИНАРМ'' |  | Чугун | 480_Муфта жесткая Динарм RC_R20 | 0 | IfcPipeFitting |  |  | FALSE | 3bf616f9-6b98-4a21-80ff-da1120c8f6d6 | RC060EP |  |  | 60.3 |  |  |  | 50 | [8 empty] | 30.15 | Category=[-2000700]; Color=7895160; Comments=""; Cost=0.000000000000000; Description=""; Design Option=[-1]; Edited by=""; Export to IFC As=""; Export to IFC=0; Glow=0; IFC Predefined Type=""; IfcGUID=0GDZ8e7v53qB0UcZuh61jm; Keynote=""; Manufacturer=""; Mark=""; Model=""; Name=ДИНАРМ Красный; Shininess=64; Smoothness=50; Transparency=0; URL=""; Workset=10 | Pipework Fittings | 23.60.30.11.14 | СТ 10 16 70 | 50 | 8 | ДИНАРМ Красный | 110 | TRUE | FALSE | 86 | 45 | 64.3 | 126 | 81 | 22.5 | 30 | 9 | 106 | 16.5 | 93 | 70.3 | Category=[-2000700]; Color=328965; Comments=""; Cost=0.000000000000000; Description=""; Design Option=[-1]; Edited by=""; Export to IFC As=""; Export to IFC=0; Glow=0; IFC Predefined Type=""; IfcGUID=0GDZ8e7v53qB0UcZuh61vA; Keynote=""; Manufacturer=""; Mark=""; Model=""; Name=Plastic - Black; Shininess=64; Smoothness=50; Transparency=0; URL=""; Workset=10 | Category=[-2000700]; Color=7895160; Comments=""; Cost=0.000000000000000; Description=Цинк; Design Option=[-1]; Edited by=""; Export to IFC As=""; Export to IFC=0; Glow=0; IFC Predefined Type=""; IfcGUID=0GDZ8e7v53qB0UcZuh61vr; Keynote=""; Manufacturer=""; Mark=""; Material Type=1; Model=""; Name=ДИНАРМ Оцинковка; Shininess=64; Smoothness=50; Transparency=0; URL=""; Workset=10
3494679 | Динарм | OST_PipeFitting |  | Жильё_11_PT | TRUE |  |  | 8.0068e-05 |  |  |  |  | 023bc4b4-6c08-4b24-a6b1-1f8570848ecd-00355317 | a940219b-06f8-4b6a-bdad-419ba72b8754 | None |  | 576 | ПТ | [6 empty] | 480_Муфта жесткая RC Динарм (вложенная)_R20 | [174 empty] | 0 | 02EyIqR0XB9AQn7uLmiTtR | [133 empty] | Муфта жесткая грувлок Динарм RC ДУ50 | [109 empty] | ДИНАРМ/Фирма "ОГНЕБОРЕЦ" | [223 empty] | None | Новая конструкция | None | 76362.05 | Level : Жильё_11_PT | 38712.05 |  |  | RC060EP | 0 | Муфта жесткая грувлок Динарм RC ДУ50 | [91 empty] | 0 | [47 empty] | FALSE | 3bf616f9-6b98-4a21-80ff-da1120c8f6d6 | RC060EP |  |  | 60.3 |  |  |  | 50 | [8 empty] | 30.15 | [6 empty] | ДИНАРМ Красный | 110 | TRUE | FALSE | 86 | 45 | 64.3 | 126 | 81 | 22.5 | 30 | 9 | 106 | 16.5 | 93 | 70.3
3494725 | ШП-К-Пульс-320-21ВЗБ | OST_MechanicalEquipment | ШП-К-Пульс-320-21ВЗБ | Жильё_09_PT | TRUE |  |  | 0.16146 | 1.3543 |  |  | ШП-К-Пульс-320-21ВЗБ | 023bc4b4-6c08-4b24-a6b1-1f8570848ecd-00355345 | 98ba583d-1833-4f04-8f28-f5730cba0448 | None |  | 576 | ПТ | [6 empty] | UNK_ШкафПожарныйУниверсальный_2_R20-1 | [18 empty] | OST_MechanicalEquipment | None | 3520 | [106 empty] | ШП-К-Пульс-320-21ВЗБ | [46 empty] | 0 | 02EyIqR0XB9AQn7uLmiTs8 | [25 empty] | Fire Protection Wet | [131 empty] | UNK_ШкафПожарныйУниверсальный_2_R20-1 | ШП-К-Пульс-320-21ВЗБ |  | ШП-К-Пульс-320-21ВЗБ | ШП-К-Пульс-320-21ВЗБ | [207 empty] | 0 | 0GDZ8e7v53qB0UcZuh61zu | [27 empty] | 0 | 0 | Заполнить | Шкафы | ИС.ПО.3.1 | шт. | НПО «ПУЛЬС» | 1 | ШПК-320-21ВЗБ | 10 | Пожарный шкаф для двух рукавов, встраиваемый, закрытый | ГОСТ Р 51844-2009 | Оборудование | Заполнить | 50 | UNK_ШП_Белый | 800 | 25 | FALSE | 500 | Разделитель | TRUE | 30 | TRUE | Настройки корпуса шкафа | FALSE | TRUE | Настройки левой дверцы | TRUE | TRUE | TRUE | Настройки правой дверцы | FALSE | FALSE | 100 | 150 | 200 | 80 | 100 | 100 | TRUE | FALSE | FALSE | TRUE | TRUE | 25 | Настройки дополнительных элементов для отображения в спецификации | Клапан пожарный КПН угловой латунный Ду50 | Рукав пожарный 51 мм в комплекте с головками, L=20 м | ГМ-50 | Ствол пожарный с насадком 16мм | Без комплектации | Без комплектации | Без комплектации | Без комплектации | Без комплектации | 1300 | 230 | 540 | 500 | FALSE | 85 | TRUE | 300 | 5 | 0 | 0 | 0 | В2.2.1 2 | None | Новая конструкция | None | 500 | Level : Жильё_09_PT | 500 | 1829 | 1 | ШПК-320-21ВЗБ | 10 | Пожарный шкаф для двух рукавов, встраиваемый, закрытый | 65 | Оборудование | 540 | 1300 | 230 | 1000 | 1000 | TRUE | TRUE | FALSE | TRUE | 50 | 3 | 30 | 270 | TRUE | 90 | 650 | 534 | 319 | 534 | 632 | 270 | 534 | 632 | 270 | 981 | TRUE | 0 | 632 | 60 | 220 | 1264 | 632 | 602 | 692 | 0 | 30 | 534 | 25 | 3 | 9 | 6 | 5 | 1 | 2 | 4 | 3 | 7 | 8 | 10 | 100 | 50 | 135 | 100 | 100 | 85 | Диафрагма ⌀14.2 для ПК Ду50 | В2.2 | 16.03-04 | 65 | Корпус 1 | 9 | FALSE | Корпус 1 | Category=[-2000700]; Color=8817041; Comments=""; Cost=0.000000000000000; Description=""; Design Option=[-1]; Edited by=""; Export to IFC As=""; Export to IFC=0; Glow=0; IFC Predefined Type=""; IfcGUID=0GDZ8e7v53qB0UcZuh61v3; Keynote=""; Manufacturer=""; Mark=""; Model=""; Name=_Замок; Shininess=64; Smoothness=50; Transparency=0; URL=""; Workset=10 | Category=[-2000700]; Color=15724780; Comments=""; Cost=0.000000000000000; Description=""; Design Option=[-1]; Edited by=""; Export to IFC As=""; Export to IFC=0; Glow=0; IFC Predefined Type=""; IfcGUID=0GDZ8e7v53qB0UcZuh61vC; Keynote=""; Manufacturer=""; Mark=""; Model=""; Name=_Стекло; Shininess=64; Smoothness=50; Transparency=85; URL=""; Workset=10 | Category=[-2000700]; Color=2302965; Comments=""; Cost=0.000000000000000; Description=""; Design Option=[-1]; Edited by=""; Export to IFC As=""; Export to IFC=0; Glow=0; IFC Predefined Type=""; IfcGUID=0GDZ8e7v53qB0UcZuh61vF; Keynote=""; Manufacturer=""; Mark=""; Model=""; Name=UNK_Н_Красный; Shininess=64; Smoothness=50; Transparency=0; URL=""; Workset=10 | Category=[-2000700]; Color=2302965; Comments=""; Cost=0.000000000000000; Description=""; Design Option=[-1]; Edited by=""; Export to IFC As=""; Export to IFC=0; Glow=0; IFC Predefined Type=""; IfcGUID=0GDZ8e7v53qB0UcZuh61v9; Keynote=""; Manufacturer=""; Mark=""; Model=""; Name=UNK_ШП_Красный; Shininess=64; Smoothness=50; Transparency=0; URL=""; Workset=10 | Category=[-2000700]; Color=16777215; Comments=""; Cost=0.000000000000000; Description=""; Design Option=[-1]; Edited by=""; Export to IFC As=""; Export to IFC=0; Glow=0; IFC Predefined Type=""; IfcGUID=0GDZ8e7v53qB0UcZuh61v8; Keynote=""; Manufacturer=""; Mark=""; Model=""; Name=UNK_ШП_Белый; Shininess=64; Smoothness=50; Transparency=0; URL=""; Workset=10
3494726 | Клапан пожарный КПН угловой латунный Ду50 | OST_Casework | Клапан пожарный КПН угловой латунный Ду50 | Жильё_09_PT | [7 empty] | Клапан пожарный КПН угловой латунный Ду50 | 023bc4b4-6c08-4b24-a6b1-1f8570848ecd-00355346 | a940219b-06f8-4b6a-bdad-419ba72b8754 | None |  | 576 | ПТ | [6 empty] | ШП_Комплектация | [18 empty] | OST_Casework | None | 3994 | [106 empty] | Клапан пожарный КПН угловой латунный Ду50 | [46 empty] | 0 | 02EyIqR0XB9AQn7uLmiTsB | [157 empty] | ШП_Комплектация | Клапан пожарный КПН угловой латунный Ду50 |  | Клапан пожарный КПН угловой латунный Ду50 | Клапан пожарный КПН угловой латунный Ду50 | [207 empty] | 0 | 0GDZ8e7v53qB0UcZuh61xj | [27 empty] | 1219.2 |  |  | Шкафы | ИС.ПО.3.1 | шт. | НПО Пульс | 1 | КПЛ 50-1 | 0 | Клапан пожарный угловой латунный 125* (муфта-цапка) Ду50 | Заполнить | [53 empty] | 0 | 0 | 0 |  | None | Новая конструкция | None | 555 | Level : Жильё_09_PT | -30795 |  |  | КПЛ 50-1 |  |  | 65.1 | [57 empty] | В2.2 | [11 empty] | 100 | 100 | 10 | FALSE | Заполнить | 65 | 1
3494727 | Рукав пожарный 51 мм в комплекте с головками, L=20 м | OST_Casework | Рукав пожарный 51 мм в комплекте с головками, L=20 м | Жильё_09_PT | [7 empty] | Рукав пожарный 51 мм в комплекте с головками, L=20 м | 023bc4b4-6c08-4b24-a6b1-1f8570848ecd-00355347 | a940219b-06f8-4b6a-bdad-419ba72b8754 | None |  | 576 | ПТ | [6 empty] | ШП_Комплектация | [18 empty] | OST_Casework | None | 3994 | [106 empty] | Рукав пожарный 51 мм в комплекте с головками, L=20 м | [46 empty] | 0 | 02EyIqR0XB9AQn7uLmiTsA | [157 empty] | ШП_Комплектация | Рукав пожарный 51 мм в комплекте с головками, L=20 м |  | Рукав пожарный 51 мм в комплекте с головками, L=20 м | Рукав пожарный 51 мм в комплекте с головками, L=20 м | [207 empty] | 0 | 0GDZ8e7v53qB0UcZuh61xY | [27 empty] | 1219.2 |  |  | Шкафы | ИС.ПО.3.1 | шт. | НПО Пульс | 1 | "Универсал" | 0 | Рукав пожарный 51 мм в комплекте с головками, L=20 м | Заполнить | [53 empty] | 0 | 0 | 0 |  | None | Новая конструкция | None | 1850 | Level : Жильё_09_PT | -29500 |  |  | "Универсал" |  |  | 65.2 | [57 empty] | В2.2 | [11 empty] | 100 | 100 | 10 | FALSE | Заполнить | 65 | 2
3494728 | ГМ-50 | OST_Casework | ГМ-50 | Жильё_09_PT | [7 empty] | ГМ-50 | 023bc4b4-6c08-4b24-a6b1-1f8570848ecd-00355348 | a940219b-06f8-4b6a-bdad-419ba72b8754 | None |  | 576 | ПТ | [6 empty] | ШП_Комплектация | [18 empty] | OST_Casework | None | 3994 | [106 empty] | ГМ-50 | [46 empty] | 0 | 02EyIqR0XB9AQn7uLmiTs5 | [157 empty] | ШП_Комплектация | ГМ-50 |  | ГМ-50 | ГМ-50 | [207 empty] | 0 | 0GDZ8e7v53qB0UcZuh61xZ | [27 empty] | 1219.2 |  |  | Шкафы | ИС.ПО.3.1 | шт. | РФ | 1 | ГМ-50 | 0 | Головка муфтовая | Заполнить | [53 empty] | 0 | 0 | 0 |  | None | Новая конструкция | None | 1850 | Level : Жильё_09_PT | -29500 |  |  | ГМ-50 |  |  | 65.3 | [57 empty] | В2.2 | [11 empty] | 100 | 100 | 10 | FALSE | Заполнить | 65 | 3
3494729 | Ствол пожарный с насадком 16мм | OST_Casework | Ствол пожарный с насадком 16мм | Жильё_09_PT | [7 empty] | Ствол пожарный с насадком 16мм | 023bc4b4-6c08-4b24-a6b1-1f8570848ecd-00355349 | a940219b-06f8-4b6a-bdad-419ba72b8754 | None |  | 576 | ПТ | [6 empty] | ШП_Комплектация | [18 empty] | OST_Casework | None | 3994 | [106 empty] | Ствол пожарный с насадком 16мм | [46 empty] | 0 | 02EyIqR0XB9AQn7uLmiTs4 | [157 empty] | ШП_Комплектация | Ствол пожарный с насадком 16мм |  | Ствол пожарный с насадком 16мм | Ствол пожарный с насадком 16мм | [207 empty] | 0 | 0GDZ8e7v53qB0UcZuh61xW | [27 empty] | 1219.2 |  |  | Шкафы | ИС.ПО.3.1 | шт. | НПО Пульс | 1 | РС-50 | 0 | Ствол пожарный с насадком 16мм | Заполнить | [53 empty] | 0 | 0 | 0 |  | None | Новая конструкция | None | 1850 | Level : Жильё_09_PT | -29500 |  |  | РС-50 |  |  | 65.4 | [57 empty] | В2.2 | [11 empty] | 100 | 100 | 10 | FALSE | Заполнить | 65 | 4
3494730 | Диафрагма ⌀14.2 для ПК Ду50 | OST_Casework | Диафрагма ⌀14.2 для ПК Ду50 | Жильё_09_PT | [7 empty] | Диафрагма ⌀14.2 для ПК Ду50 | 023bc4b4-6c08-4b24-a6b1-1f8570848ecd-0035534a | a940219b-06f8-4b6a-bdad-419ba72b8754 | None |  | 576 | ПТ | [6 empty] | ШП_Комплектация | [18 empty] | OST_Casework | None | 3994 | [106 empty] | Диафрагма ⌀14.2 для ПК Ду50 | [46 empty] | 0 | 02EyIqR0XB9AQn7uLmiTs7 | [157 empty] | ШП_Комплектация | Диафрагма ⌀14.2 для ПК Ду50 |  | Диафрагма ⌀14.2 для ПК Ду50 | Диафрагма ⌀14.2 для ПК Ду50 | [207 empty] | 0 | 0GDZ8e7v53qB0UcZuh61zx | [27 empty] | 1219.2 |  |  | Шкафы | ИС.ПО.3.1 | шт. | РФ | 1 | 14.2 | 0 | Диафрагма ⌀14.2 для ПК Ду50 | Заполнить | [53 empty] | 0 | 0 | 0 |  | None | Новая конструкция | None | 1850 | Level : Жильё_09_PT | -29500 |  |  | 14.2 |  |  | 65.5 | [57 empty] | В2.2 | [11 empty] | 100 | 100 | 10 | FALSE | Заполнить | 65 | 5 | на 16 этаже
3494731 | UNK_RECT_HOLE | OST_GenericModel | UNK_RECT_HOLE | Жильё_09_PT |  |  |  | 0.1404 | 1.772 |  | 540 | UNK_RECT_HOLE | 023bc4b4-6c08-4b24-a6b1-1f8570848ecd-0035534b | a940219b-06f8-4b6a-bdad-419ba72b8754 | None |  | 576 | ПТ | [6 empty] | UNK_RECT_HOLE | [18 empty] | OST_GenericModel | None | 3521 | [51 empty] | 100 | [54 empty] | UNK_RECT_HOLE |  | 1300 | [44 empty] | 0 | 02EyIqR0XB9AQn7uLmiTs6 | [157 empty] | UNK_RECT_HOLE | UNK_RECT_HOLE |  | UNK_RECT_HOLE | UNK_RECT_HOLE | [207 empty] | 0 | 0GDZ8e7v53qB0UcZuh61xg | [27 empty] | 1219.2 |  |  |  | 00 | шт. |  | 1 |  |  | !Отверстие прямоугольное | [58 empty] | None | Новая конструкция | None | 51680 | Level : Жильё_09_PT | 20330 |  | 1 |  |  | !Отверстие прямоугольное |  |  | 540 | 1300 | 100 | [35 empty] | 100 | [32 empty] | FALSE |  |  |  |  | 540 | 0 | 270 | 100 | 100 | 500 | 1500 | Category=[-2000700]; Color=251; Comments=""; Cost=0.000000000000000; Description=""; Design Option=[-1]; Edited by=""; Export to IFC As=""; Export to IFC=0; Glow=0; IFC Predefined Type=""; IfcGUID=0GDZ8e7v53qB0UcZuh61vB; Keynote=""; Manufacturer=""; Mark=""; Model=""; Name=UNK_Отверстия; Shininess=64; Smoothness=50; Transparency=55; URL=""; Workset=10
3494732 | ПТ_ГОСТ10704_Резьба-Ду15-20_Грувлок-Ду25 | OST_PipeCurves | ПТ_ГОСТ10704_Резьба-Ду15-20_Грувлок-Ду25 |  | TRUE |  |  |  | 0.012566 | 80 |  | ПТ_ГОСТ10704_Резьба-Ду15-20_Грувлок-Ду25 | 023bc4b4-6c08-4b24-a6b1-1f8570848ecd-0035534c | 98ba583d-1833-4f04-8f28-f5730cba0448 | None |  | 576 | ПТ | [6 empty] | Pipe Types | [18 empty] | OST_PipeCurves | None | 74 | [53 empty] | None | [52 empty] | ПТ_ГОСТ10704_Резьба-Ду15-20_Грувлок-Ду25 | [46 empty] | 0 | 02EyIqR0XB9AQn7uLmiTs1 | 1 | [24 empty] | Fire Protection Wet | [131 empty] | Pipe Types | ПТ_ГОСТ10704_Резьба-Ду15-20_Грувлок-Ду25 |  | ПТ_ГОСТ10704_Резьба-Ду15-20_Грувлок-Ду25 | ПТ_ГОСТ10704_Резьба-Ду15-20_Грувлок-Ду25 | [207 empty] | 0 | 0GDZ8e7v53qB0UcZuh61_U | [30 empty] | Трубы | ИС.ТС.1 | м | [62 empty] | В2.2.1 2 | None | Новая конструкция | [95 empty] | Труба стальная электросварная прямошовная оцинкованная | 971.5 | 1028.5 | В2.2.1 | ⌀50 мм | 0 | 3.5 | 975 | 975 | 1025 | 1025 | 971.5 | 1028.5 | 971.5 | 1028.5 | 1028.5 | 971.5 | ADSK_В2.2.1 | 0 | для труб сварных электросварных прямошовных согласно ГОСТ 10704-91 (толщина стенок труб для данного каталога выбрана произвольно, исходя из практики) | Generic | Сталь углеродистая - Электросварная | 57 | 32325 | 0 | 50 | 0 | 50 | 0 | 0.02 | 0 | 0 | 0 | 0 | 0 | Электросварная | ⌀50 | 1000 | 86 | 0 | 0 | 1000 | 1000 | Жильё_09_PT | 0
3494733 | ПТ_ГОСТ10704_Резьба-Ду15-20_Грувлок-Ду25 | OST_PipeCurves |  |  | TRUE |  |  |  | 0.012566 | 80 |  |  | 023bc4b4-6c08-4b24-a6b1-1f8570848ecd-0035534d | 4c3b19a0-22c4-41cd-8e7a-1940f1220a94 | None |  | 576 | ПТ | [6 empty] | Pipe Types | [74 empty] | None | [99 empty] | 0 | 02EyIqR0XB9AQn7uLmiTs1 | 1 | [24 empty] | Fire Protection Wet | [440 empty] | В2.2.1 2 | None | Новая конструкция | [96 empty] | 971.5 | 1028.5 | В2.2.1 | ⌀50 мм | 0 | 3.5 | 975 | 975 | 1025 | 1025 | [6 empty] | ADSK_В2.2.1 | 0 | для труб сварных электросварных прямошовных согласно ГОСТ 10704-91 (толщина стенок труб для данного каталога выбрана произвольно, исходя из практики) | Generic | Сталь углеродистая - Электросварная | 57 | 32325 | 0 | 50 | 0 | 50 | 0 | 0.02 | 0 |  | 0 | 0 | 0 | Электросварная | ⌀50 | 1000 |  | 0 | 0 |  |  | Жильё_09_PT | 0
3494734 | ПТ_ГОСТ10704_Резьба-Ду15-20_Грувлок-Ду25 | OST_PipeCurves | ПТ_ГОСТ10704_Резьба-Ду15-20_Грувлок-Ду25 |  | TRUE |  |  |  | 0.012566 | 80 |  | ПТ_ГОСТ10704_Резьба-Ду15-20_Грувлок-Ду25 | 023bc4b4-6c08-4b24-a6b1-1f8570848ecd-0035534e | 98ba583d-1833-4f04-8f28-f5730cba0448 | None |  | 576 | ПТ | [6 empty] | Pipe Types | [18 empty] | OST_PipeCurves | None | 74 | [53 empty] | None | [52 empty] | ПТ_ГОСТ10704_Резьба-Ду15-20_Грувлок-Ду25 | [46 empty] | 0 | 02EyIqR0XB9AQn7uLmiTs3 | 1 | [24 empty] | Fire Protection Wet | [131 empty] | Pipe Types | ПТ_ГОСТ10704_Резьба-Ду15-20_Грувлок-Ду25 |  | ПТ_ГОСТ10704_Резьба-Ду15-20_Грувлок-Ду25 | ПТ_ГОСТ10704_Резьба-Ду15-20_Грувлок-Ду25 | [207 empty] | 0 | 0GDZ8e7v53qB0UcZuh61_U | [30 empty] | Трубы | ИС.ТС.1 | м | [62 empty] | В2.2.1 2 | None | Новая конструкция | [95 empty] | Труба стальная электросварная прямошовная оцинкованная | 1271.5 | 1328.5 | В2.2.1 | ⌀50 мм | 0 | 3.5 | 1275 | 1275 | 1325 | 1325 | 1271.5 | 1328.5 | 1271.5 | 1328.5 | 1328.5 | 1271.5 | ADSK_В2.2.1 | 0 | для труб сварных электросварных прямошовных согласно ГОСТ 10704-91 (толщина стенок труб для данного каталога выбрана произвольно, исходя из практики) | Generic | Сталь углеродистая - Электросварная | 57 | 32625 | 0 | 50 | 0 | 50 | 0 | 0.02 | 0 | 0 | 0 | 0 | 0 | Электросварная | ⌀50 | 1300 | 65 | 0 | 0 | 1300 | 1300 | Жильё_09_PT | 0
3494735 | ПТ_ГОСТ10704_Резьба-Ду15-20_Грувлок-Ду25 | OST_PipeCurves |  |  | TRUE |  |  |  | 0.012566 | 80 |  |  | 023bc4b4-6c08-4b24-a6b1-1f8570848ecd-0035534f | 4c3b19a0-22c4-41cd-8e7a-1940f1220a94 | None |  | 576 | ПТ | [6 empty] | Pipe Types | [74 empty] | None | [99 empty] | 0 | 02EyIqR0XB9AQn7uLmiTs3 | 1 | [24 empty] | Fire Protection Wet | [440 empty] | В2.2.1 2 | None | Новая конструкция | [96 empty] | 1271.5 | 1328.5 | В2.2.1 | ⌀50 мм | 0 | 3.5 | 1275 | 1275 | 1325 | 1325 | [6 empty] | ADSK_В2.2.1 | 0 | для труб сварных электросварных прямошовных согласно ГОСТ 10704-91 (толщина стенок труб для данного каталога выбрана произвольно, исходя из практики) | Generic | Сталь углеродистая - Электросварная | 57 | 32625 | 0 | 50 | 0 | 50 | 0 | 0.02 | 0 |  | 0 | 0 | 0 | Электросварная | ⌀50 | 1300 |  | 0 | 0 |  |  | Жильё_09_PT | 0
3494746 | ШП-К-Пульс-320-21ВЗБ | OST_MechanicalEquipment | ШП-К-Пульс-320-21ВЗБ | Жильё_08_PT | TRUE |  |  | 0.16146 | 1.3543 |  |  | ШП-К-Пульс-320-21ВЗБ | 023bc4b4-6c08-4b24-a6b1-1f8570848ecd-0035535a | 98ba583d-1833-4f04-8f28-f5730cba0448 | None |  | 576 | ПТ | [6 empty] | UNK_ШкафПожарныйУниверсальный_2_R20-1 | [18 empty] | OST_MechanicalEquipment | None | 3520 | [106 empty] | ШП-К-Пульс-320-21ВЗБ | [46 empty] | 0 | 02EyIqR0XB9AQn7uLmiTsN | [25 empty] | Fire Protection Wet | [131 empty] | UNK_ШкафПожарныйУниверсальный_2_R20-1 | ШП-К-Пульс-320-21ВЗБ |  | ШП-К-Пульс-320-21ВЗБ | ШП-К-Пульс-320-21ВЗБ | [207 empty] | 0 | 0GDZ8e7v53qB0UcZuh61zu | [27 empty] | 0 | 0 | Заполнить | Шкафы | ИС.ПО.3.1 | шт. | НПО «ПУЛЬС» | 1 | ШПК-320-21ВЗБ | 10 | Пожарный шкаф для двух рукавов, встраиваемый, закрытый | ГОСТ Р 51844-2009 | Оборудование | Заполнить | 50 | UNK_ШП_Белый | 800 | 25 | FALSE | 500 | Разделитель | TRUE | 30 | TRUE | Настройки корпуса шкафа | FALSE | TRUE | Настройки левой дверцы | TRUE | TRUE | TRUE | Настройки правой дверцы | FALSE | FALSE | 100 | 150 | 200 | 80 | 100 | 100 | TRUE | FALSE | FALSE | TRUE | TRUE | 25 | Настройки дополнительных элементов для отображения в спецификации | Клапан пожарный КПН угловой латунный Ду50 | Рукав пожарный 51 мм в комплекте с головками, L=20 м | ГМ-50 | Ствол пожарный с насадком 16мм | Без комплектации | Без комплектации | Без комплектации | Без комплектации | Без комплектации | 1300 | 230 | 540 | 500 | FALSE | 85 | TRUE | 300 | 5 | 0 | 0 | 0 | В2.2.1 2 | None | Новая конструкция | None | 500 | Level : Жильё_08_PT | 500 | 1830 | 1 | ШПК-320-21ВЗБ | 10 | Пожарный шкаф для двух рукавов, встраиваемый, закрытый | 65 | Оборудование | 540 | 1300 | 230 | 1000 | 1000 | TRUE | TRUE | FALSE | TRUE | 50 | 3 | 30 | 270 | TRUE | 90 | 650 | 534 | 319 | 534 | 632 | 270 | 534 | 632 | 270 | 981 | TRUE | 0 | 632 | 60 | 220 | 1264 | 632 | 602 | 692 | 0 | 30 | 534 | 25 | 3 | 9 | 6 | 5 | 1 | 2 | 4 | 3 | 7 | 8 | 10 | 100 | 50 | 135 | 100 | 100 | 85 | Диафрагма ⌀14.2 для ПК Ду50 | В2.2 | 16.03-04 | 65 | Корпус 1 | 8 | FALSE | Корпус 1 | Category=[-2000700]; Color=8817041; Comments=""; Cost=0.000000000000000; Description=""; Design Option=[-1]; Edited by=""; Export to IFC As=""; Export to IFC=0; Glow=0; IFC Predefined Type=""; IfcGUID=0GDZ8e7v53qB0UcZuh61v3; Keynote=""; Manufacturer=""; Mark=""; Model=""; Name=_Замок; Shininess=64; Smoothness=50; Transparency=0; URL=""; Workset=10 | Category=[-2000700]; Color=15724780; Comments=""; Cost=0.000000000000000; Description=""; Design Option=[-1]; Edited by=""; Export to IFC As=""; Export to IFC=0; Glow=0; IFC Predefined Type=""; IfcGUID=0GDZ8e7v53qB0UcZuh61vC; Keynote=""; Manufacturer=""; Mark=""; Model=""; Name=_Стекло; Shininess=64; Smoothness=50; Transparency=85; URL=""; Workset=10 | Category=[-2000700]; Color=2302965; Comments=""; Cost=0.000000000000000; Description=""; Design Option=[-1]; Edited by=""; Export to IFC As=""; Export to IFC=0; Glow=0; IFC Predefined Type=""; IfcGUID=0GDZ8e7v53qB0UcZuh61vF; Keynote=""; Manufacturer=""; Mark=""; Model=""; Name=UNK_Н_Красный; Shininess=64; Smoothness=50; Transparency=0; URL=""; Workset=10 | Category=[-2000700]; Color=2302965; Comments=""; Cost=0.000000000000000; Description=""; Design Option=[-1]; Edited by=""; Export to IFC As=""; Export to IFC=0; Glow=0; IFC Predefined Type=""; IfcGUID=0GDZ8e7v53qB0UcZuh61v9; Keynote=""; Manufacturer=""; Mark=""; Model=""; Name=UNK_ШП_Красный; Shininess=64; Smoothness=50; Transparency=0; URL=""; Workset=10 | Category=[-2000700]; Color=16777215; Comments=""; Cost=0.000000000000000; Description=""; Design Option=[-1]; Edited by=""; Export to IFC As=""; Export to IFC=0; Glow=0; IFC Predefined Type=""; IfcGUID=0GDZ8e7v53qB0UcZuh61v8; Keynote=""; Manufacturer=""; Mark=""; Model=""; Name=UNK_ШП_Белый; Shininess=64; Smoothness=50; Transparency=0; URL=""; Workset=10
3494747 | Клапан пожарный КПН угловой латунный Ду50 | OST_Casework | Клапан пожарный КПН угловой латунный Ду50 | Жильё_08_PT | [7 empty] | Клапан пожарный КПН угловой латунный Ду50 | 023bc4b4-6c08-4b24-a6b1-1f8570848ecd-0035535b | a940219b-06f8-4b6a-bdad-419ba72b8754 | None |  | 576 | ПТ | [6 empty] | ШП_Комплектация | [18 empty] | OST_Casework | None | 3994 | [106 empty] | Клапан пожарный КПН угловой латунный Ду50 | [46 empty] | 0 | 02EyIqR0XB9AQn7uLmiTsM | [157 empty] | ШП_Комплектация | Клапан пожарный КПН угловой латунный Ду50 |  | Клапан пожарный КПН угловой латунный Ду50 | Клапан пожарный КПН угловой латунный Ду50 | [207 empty] | 0 | 0GDZ8e7v53qB0UcZuh61xj | [27 empty] | 1219.2 |  |  | Шкафы | ИС.ПО.3.1 | шт. | НПО Пульс | 1 | КПЛ 50-1 | 0 | Клапан пожарный угловой латунный 125* (муфта-цапка) Ду50 | Заполнить | [53 empty] | 0 | 0 | 0 |  | None | Новая конструкция | None | 555 | Level : Жильё_08_PT | -27645 |  |  | КПЛ 50-1 |  |  | 65.1 | [57 empty] | В2.2 | [11 empty] | 100 | 100 | 10 | FALSE | Заполнить | 65 | 1
3494748 | Рукав пожарный 51 мм в комплекте с головками, L=20 м | OST_Casework | Рукав пожарный 51 мм в комплекте с головками, L=20 м | Жильё_08_PT | [7 empty] | Рукав пожарный 51 мм в комплекте с головками, L=20 м | 023bc4b4-6c08-4b24-a6b1-1f8570848ecd-0035535c | a940219b-06f8-4b6a-bdad-419ba72b8754 | None |  | 576 | ПТ | [6 empty] | ШП_Комплектация | [18 empty] | OST_Casework | None | 3994 | [106 empty] | Рукав пожарный 51 мм в комплекте с головками, L=20 м | [46 empty] | 0 | 02EyIqR0XB9AQn7uLmiTsH | [157 empty] | ШП_Комплектация | Рукав пожарный 51 мм в комплекте с головками, L=20 м |  | Рукав пожарный 51 мм в комплекте с головками, L=20 м | Рукав пожарный 51 мм в комплекте с головками, L=20 м | [207 empty] | 0 | 0GDZ8e7v53qB0UcZuh61xY | [27 empty] | 1219.2 |  |  | Шкафы | ИС.ПО.3.1 | шт. | НПО Пульс | 1 | "Универсал" | 0 | Рукав пожарный 51 мм в комплекте с головками, L=20 м | Заполнить | [53 empty] | 0 | 0 | 0 |  | None | Новая конструкция | None | 1850 | Level : Жильё_08_PT | -26350 |  |  | "Универсал" |  |  | 65.2 | [57 empty] | В2.2 | [11 empty] | 100 | 100 | 10 | FALSE | Заполнить | 65 | 2
3494749 | ГМ-50 | OST_Casework | ГМ-50 | Жильё_08_PT | [7 empty] | ГМ-50 | 023bc4b4-6c08-4b24-a6b1-1f8570848ecd-0035535d | a940219b-06f8-4b6a-bdad-419ba72b8754 | None |  | 576 | ПТ | [6 empty] | ШП_Комплектация | [18 empty] | OST_Casework | None | 3994 | [106 empty] | ГМ-50 | [46 empty] | 0 | 02EyIqR0XB9AQn7uLmiTsG | [157 empty] | ШП_Комплектация | ГМ-50 |  | ГМ-50 | ГМ-50 | [207 empty] | 0 | 0GDZ8e7v53qB0UcZuh61xZ | [27 empty] | 1219.2 |  |  | Шкафы | ИС.ПО.3.1 | шт. | РФ | 1 | ГМ-50 | 0 | Головка муфтовая | Заполнить | [53 empty] | 0 | 0 | 0 |  | None | Новая конструкция | None | 1850 | Level : Жильё_08_PT | -26350 |  |  | ГМ-50 |  |  | 65.3 | [57 empty] | В2.2 | [11 empty] | 100 | 100 | 10 | FALSE | Заполнить | 65 | 3
3494750 | Ствол пожарный с насадком 16мм | OST_Casework | Ствол пожарный с насадком 16мм | Жильё_08_PT | [7 empty] | Ствол пожарный с насадком 16мм | 023bc4b4-6c08-4b24-a6b1-1f8570848ecd-0035535e | a940219b-06f8-4b6a-bdad-419ba72b8754 | None |  | 576 | ПТ | [6 empty] | ШП_Комплектация | [18 empty] | OST_Casework | None | 3994 | [106 empty] | Ствол пожарный с насадком 16мм | [46 empty] | 0 | 02EyIqR0XB9AQn7uLmiTsJ | [157 empty] | ШП_Комплектация | Ствол пожарный с насадком 16мм |  | Ствол пожарный с насадком 16мм | Ствол пожарный с насадком 16мм | [207 empty] | 0 | 0GDZ8e7v53qB0UcZuh61xW | [27 empty] | 1219.2 |  |  | Шкафы | ИС.ПО.3.1 | шт. | НПО Пульс | 1 | РС-50 | 0 | Ствол пожарный с насадком 16мм | Заполнить | [53 empty] | 0 | 0 | 0 |  | None | Новая конструкция | None | 1850 | Level : Жильё_08_PT | -26350 |  |  | РС-50 |  |  | 65.4 | [57 empty] | В2.2 | [11 empty] | 100 | 100 | 10 | FALSE | Заполнить | 65 | 4
3494751 | Диафрагма ⌀14.2 для ПК Ду50 | OST_Casework | Диафрагма ⌀14.2 для ПК Ду50 | Жильё_08_PT | [7 empty] | Диафрагма ⌀14.2 для ПК Ду50 | 023bc4b4-6c08-4b24-a6b1-1f8570848ecd-0035535f | a940219b-06f8-4b6a-bdad-419ba72b8754 | None |  | 576 | ПТ | [6 empty] | ШП_Комплектация | [18 empty] | OST_Casework | None | 3994 | [106 empty] | Диафрагма ⌀14.2 для ПК Ду50 | [46 empty] | 0 | 02EyIqR0XB9AQn7uLmiTsI | [157 empty] | ШП_Комплектация | Диафрагма ⌀14.2 для ПК Ду50 |  | Диафрагма ⌀14.2 для ПК Ду50 | Диафрагма ⌀14.2 для ПК Ду50 | [207 empty] | 0 | 0GDZ8e7v53qB0UcZuh61zx | [27 empty] | 1219.2 |  |  | Шкафы | ИС.ПО.3.1 | шт. | РФ | 1 | 14.2 | 0 | Диафрагма ⌀14.2 для ПК Ду50 | Заполнить | [53 empty] | 0 | 0 | 0 |  | None | Новая конструкция | None | 1850 | Level : Жильё_08_PT | -26350 |  |  | 14.2 |  |  | 65.5 | [57 empty] | В2.2 | [11 empty] | 100 | 100 | 10 | FALSE | Заполнить | 65 | 5 | на 16 этаже
3494752 | UNK_RECT_HOLE | OST_GenericModel | UNK_RECT_HOLE | Жильё_08_PT |  |  |  | 0.1404 | 1.772 |  | 540 | UNK_RECT_HOLE | 023bc4b4-6c08-4b24-a6b1-1f8570848ecd-00355360 | a940219b-06f8-4b6a-bdad-419ba72b8754 | None |  | 576 | ПТ | [6 empty] | UNK_RECT_HOLE | [18 empty] | OST_GenericModel | None | 3521 | [51 empty] | 100 | [54 empty] | UNK_RECT_HOLE |  | 1300 | [44 empty] | 0 | 02EyIqR0XB9AQn7uLmiTsj | [157 empty] | UNK_RECT_HOLE | UNK_RECT_HOLE |  | UNK_RECT_HOLE | UNK_RECT_HOLE | [207 empty] | 0 | 0GDZ8e7v53qB0UcZuh61xg | [27 empty] | 1219.2 |  |  |  | 00 | шт. |  | 1 |  |  | !Отверстие прямоугольное | [58 empty] | None | Новая конструкция | None | 51680 | Level : Жильё_08_PT | 23480 |  | 1 |  |  | !Отверстие прямоугольное |  |  | 540 | 1300 | 100 | [35 empty] | 100 | [32 empty] | FALSE |  |  |  |  | 540 | 0 | 270 | 100 | 100 | 500 | 1500 | Category=[-2000700]; Color=251; Comments=""; Cost=0.000000000000000; Description=""; Design Option=[-1]; Edited by=""; Export to IFC As=""; Export to IFC=0; Glow=0; IFC Predefined Type=""; IfcGUID=0GDZ8e7v53qB0UcZuh61vB; Keynote=""; Manufacturer=""; Mark=""; Model=""; Name=UNK_Отверстия; Shininess=64; Smoothness=50; Transparency=55; URL=""; Workset=10
3494753 | ПТ_ГОСТ10704_Резьба-Ду15-20_Грувлок-Ду25 | OST_PipeCurves | ПТ_ГОСТ10704_Резьба-Ду15-20_Грувлок-Ду25 |  | TRUE |  |  |  | 0.012566 | 80 |  | ПТ_ГОСТ10704_Резьба-Ду15-20_Грувлок-Ду25 | 023bc4b4-6c08-4b24-a6b1-1f8570848ecd-00355361 | 98ba583d-1833-4f04-8f28-f5730cba0448 | None |  | 576 | ПТ | [6 empty] | Pipe Types | [18 empty] | OST_PipeCurves | None | 74 | [53 empty] | None | [52 empty] | ПТ_ГОСТ10704_Резьба-Ду15-20_Грувлок-Ду25 | [46 empty] | 0 | 02EyIqR0XB9AQn7uLmiTsi | 1 | [24 empty] | Fire Protection Wet | [131 empty] | Pipe Types | ПТ_ГОСТ10704_Резьба-Ду15-20_Грувлок-Ду25 |  | ПТ_ГОСТ10704_Резьба-Ду15-20_Грувлок-Ду25 | ПТ_ГОСТ10704_Резьба-Ду15-20_Грувлок-Ду25 | [207 empty] | 0 | 0GDZ8e7v53qB0UcZuh61_U | [30 empty] | Трубы | ИС.ТС.1 | м | [62 empty] | В2.2.1 2 | None | Новая конструкция | [95 empty] | Труба стальная электросварная прямошовная оцинкованная | 971.5 | 1028.5 | В2.2.1 | ⌀50 мм | 0 | 3.5 | 975 | 975 | 1025 | 1025 | 971.5 | 1028.5 | 971.5 | 1028.5 | 1028.5 | 971.5 | ADSK_В2.2.1 | 0 | для труб сварных электросварных прямошовных согласно ГОСТ 10704-91 (толщина стенок труб для данного каталога выбрана произвольно, исходя из практики) | Generic | Сталь углеродистая - Электросварная | 57 | 29175 | 0 | 50 | 0 | 50 | 0 | 0.02 | 0 | 0 | 0 | 0 | 0 | Электросварная | ⌀50 | 1000 | 85 | 0 | 0 | 1000 | 1000 | Жильё_08_PT | 0
3494754 | ПТ_ГОСТ10704_Резьба-Ду15-20_Грувлок-Ду25 | OST_PipeCurves |  |  | TRUE |  |  |  | 0.012566 | 80 |  |  | 023bc4b4-6c08-4b24-a6b1-1f8570848ecd-00355362 | 4c3b19a0-22c4-41cd-8e7a-1940f1220a94 | None |  | 576 | ПТ | [6 empty] | Pipe Types | [74 empty] | None | [99 empty] | 0 | 02EyIqR0XB9AQn7uLmiTsi | 1 | [24 empty] | Fire Protection Wet | [440 empty] | В2.2.1 2 | None | Новая конструкция | [96 empty] | 971.5 | 1028.5 | В2.2.1 | ⌀50 мм | 0 | 3.5 | 975 | 975 | 1025 | 1025 | [6 empty] | ADSK_В2.2.1 | 0 | для труб сварных электросварных прямошовных согласно ГОСТ 10704-91 (толщина стенок труб для данного каталога выбрана произвольно, исходя из практики) | Generic | Сталь углеродистая - Электросварная | 57 | 29175 | 0 | 50 | 0 | 50 | 0 | 0.02 | 0 |  | 0 | 0 | 0 | Электросварная | ⌀50 | 1000 |  | 0 | 0 |  |  | Жильё_08_PT | 0
3494755 | ПТ_ГОСТ10704_Резьба-Ду15-20_Грувлок-Ду25 | OST_PipeCurves | ПТ_ГОСТ10704_Резьба-Ду15-20_Грувлок-Ду25 |  | TRUE |  |  |  | 0.012566 | 80 |  | ПТ_ГОСТ10704_Резьба-Ду15-20_Грувлок-Ду25 | 023bc4b4-6c08-4b24-a6b1-1f8570848ecd-00355363 | 98ba583d-1833-4f04-8f28-f5730cba0448 | None |  | 576 | ПТ | [6 empty] | Pipe Types | [18 empty] | OST_PipeCurves | None | 74 | [53 empty] | None | [52 empty] | ПТ_ГОСТ10704_Резьба-Ду15-20_Грувлок-Ду25 | [46 empty] | 0 | 02EyIqR0XB9AQn7uLmiTsk | 1 | [24 empty] | Fire Protection Wet | [131 empty] | Pipe Types | ПТ_ГОСТ10704_Резьба-Ду15-20_Грувлок-Ду25 |  | ПТ_ГОСТ10704_Резьба-Ду15-20_Грувлок-Ду25 | ПТ_ГОСТ10704_Резьба-Ду15-20_Грувлок-Ду25 | [207 empty] | 0 | 0GDZ8e7v53qB0UcZuh61_U | [30 empty] | Трубы | ИС.ТС.1 | м | [62 empty] | В2.2.1 2 | None | Новая конструкция | [95 empty] | Труба стальная электросварная прямошовная оцинкованная | 1271.5 | 1328.5 | В2.2.1 | ⌀50 мм | 0 | 3.5 | 1275 | 1275 | 1325 | 1325 | 1271.5 | 1328.5 | 1271.5 | 1328.5 | 1328.5 | 1271.5 | ADSK_В2.2.1 | 0 | для труб сварных электросварных прямошовных согласно ГОСТ 10704-91 (толщина стенок труб для данного каталога выбрана произвольно, исходя из практики) | Generic | Сталь углеродистая - Электросварная | 57 | 29475 | 0 | 50 | 0 | 50 | 0 | 0.02 | 0 | 0 | 0 | 0 | 0 | Электросварная | ⌀50 | 1300 | 64 | 0 | 0 | 1300 | 1300 | Жильё_08_PT | 0
3494756 | ПТ_ГОСТ10704_Резьба-Ду15-20_Грувлок-Ду25 | OST_PipeCurves |  |  | TRUE |  |  |  | 0.012566 | 80 |  |  | 023bc4b4-6c08-4b24-a6b1-1f8570848ecd-00355364 | 4c3b19a0-22c4-41cd-8e7a-1940f1220a94 | None |  | 576 | ПТ | [6 empty] | Pipe Types | [74 empty] | None | [99 empty] | 0 | 02EyIqR0XB9AQn7uLmiTsk | 1 | [24 empty] | Fire Protection Wet | [440 empty] | В2.2.1 2 | None | Новая конструкция | [96 empty] | 1271.5 | 1328.5 | В2.2.1 | ⌀50 мм | 0 | 3.5 | 1275 | 1275 | 1325 | 1325 | [6 empty] | ADSK_В2.2.1 | 0 | для труб сварных электросварных прямошовных согласно ГОСТ 10704-91 (толщина стенок труб для данного каталога выбрана произвольно, исходя из практики) | Generic | Сталь углеродистая - Электросварная | 57 | 29475 | 0 | 50 | 0 | 50 | 0 | 0.02 | 0 |  | 0 | 0 | 0 | Электросварная | ⌀50 | 1300 |  | 0 | 0 |  |  | Жильё_08_PT | 0
3494767 | ШП-К-Пульс-320-21ВЗБ | OST_MechanicalEquipment | ШП-К-Пульс-320-21ВЗБ | Жильё_07_PT | TRUE |  |  | 0.16146 | 1.3543 |  |  | ШП-К-Пульс-320-21ВЗБ | 023bc4b4-6c08-4b24-a6b1-1f8570848ecd-0035536f | 98ba583d-1833-4f04-8f28-f5730cba0448 | None |  | 576 | ПТ | [6 empty] | UNK_ШкафПожарныйУниверсальный_2_R20-1 | [18 empty] | OST_MechanicalEquipment | None | 3520 | [106 empty] | ШП-К-Пульс-320-21ВЗБ | [46 empty] | 0 | 02EyIqR0XB9AQn7uLmiTsY | [25 empty] | Fire Protection Wet | [131 empty] | UNK_ШкафПожарныйУниверсальный_2_R20-1 | ШП-К-Пульс-320-21ВЗБ |  | ШП-К-Пульс-320-21ВЗБ | ШП-К-Пульс-320-21ВЗБ | [207 empty] | 0 | 0GDZ8e7v53qB0UcZuh61zu | [27 empty] | 0 | 0 | Заполнить | Шкафы | ИС.ПО.3.1 | шт. | НПО «ПУЛЬС» | 1 | ШПК-320-21ВЗБ | 10 | Пожарный шкаф для двух рукавов, встраиваемый, закрытый | ГОСТ Р 51844-2009 | Оборудование | Заполнить | 50 | UNK_ШП_Белый | 800 | 25 | FALSE | 500 | Разделитель | TRUE | 30 | TRUE | Настройки корпуса шкафа | FALSE | TRUE | Настройки левой дверцы | TRUE | TRUE | TRUE | Настройки правой дверцы | FALSE | FALSE | 100 | 150 | 200 | 80 | 100 | 100 | TRUE | FALSE | FALSE | TRUE | TRUE | 25 | Настройки дополнительных элементов для отображения в спецификации | Клапан пожарный КПН угловой латунный Ду50 | Рукав пожарный 51 мм в комплекте с головками, L=20 м | ГМ-50 | Ствол пожарный с насадком 16мм | Без комплектации | Без комплектации | Без комплектации | Без комплектации | Без комплектации | 1300 | 230 | 540 | 500 | FALSE | 85 | TRUE | 300 | 5 | 0 | 0 | 0 | В2.2.1 2 | None | Новая конструкция | None | 500 | Level : Жильё_07_PT | 500 | 1831 | 1 | ШПК-320-21ВЗБ | 10 | Пожарный шкаф для двух рукавов, встраиваемый, закрытый | 65 | Оборудование | 540 | 1300 | 230 | 1000 | 1000 | TRUE | TRUE | FALSE | TRUE | 50 | 3 | 30 | 270 | TRUE | 90 | 650 | 534 | 319 | 534 | 632 | 270 | 534 | 632 | 270 | 981 | TRUE | 0 | 632 | 60 | 220 | 1264 | 632 | 602 | 692 | 0 | 30 | 534 | 25 | 3 | 9 | 6 | 5 | 1 | 2 | 4 | 3 | 7 | 8 | 10 | 100 | 50 | 135 | 100 | 100 | 85 | Диафрагма ⌀14.2 для ПК Ду50 | В2.2 | 16.03-04 | 65 | Корпус 1 | 7 | FALSE | Корпус 1 | Category=[-2000700]; Color=8817041; Comments=""; Cost=0.000000000000000; Description=""; Design Option=[-1]; Edited by=""; Export to IFC As=""; Export to IFC=0; Glow=0; IFC Predefined Type=""; IfcGUID=0GDZ8e7v53qB0UcZuh61v3; Keynote=""; Manufacturer=""; Mark=""; Model=""; Name=_Замок; Shininess=64; Smoothness=50; Transparency=0; URL=""; Workset=10 | Category=[-2000700]; Color=15724780; Comments=""; Cost=0.000000000000000; Description=""; Design Option=[-1]; Edited by=""; Export to IFC As=""; Export to IFC=0; Glow=0; IFC Predefined Type=""; IfcGUID=0GDZ8e7v53qB0UcZuh61vC; Keynote=""; Manufacturer=""; Mark=""; Model=""; Name=_Стекло; Shininess=64; Smoothness=50; Transparency=85; URL=""; Workset=10 | Category=[-2000700]; Color=2302965; Comments=""; Cost=0.000000000000000; Description=""; Design Option=[-1]; Edited by=""; Export to IFC As=""; Export to IFC=0; Glow=0; IFC Predefined Type=""; IfcGUID=0GDZ8e7v53qB0UcZuh61vF; Keynote=""; Manufacturer=""; Mark=""; Model=""; Name=UNK_Н_Красный; Shininess=64; Smoothness=50; Transparency=0; URL=""; Workset=10 | Category=[-2000700]; Color=2302965; Comments=""; Cost=0.000000000000000; Description=""; Design Option=[-1]; Edited by=""; Export to IFC As=""; Export to IFC=0; Glow=0; IFC Predefined Type=""; IfcGUID=0GDZ8e7v53qB0UcZuh61v9; Keynote=""; Manufacturer=""; Mark=""; Model=""; Name=UNK_ШП_Красный; Shininess=64; Smoothness=50; Transparency=0; URL=""; Workset=10 | Category=[-2000700]; Color=16777215; Comments=""; Cost=0.000000000000000; Description=""; Design Option=[-1]; Edited by=""; Export to IFC As=""; Export to IFC=0; Glow=0; IFC Predefined Type=""; IfcGUID=0GDZ8e7v53qB0UcZuh61v8; Keynote=""; Manufacturer=""; Mark=""; Model=""; Name=UNK_ШП_Белый; Shininess=64; Smoothness=50; Transparency=0; URL=""; Workset=10
3494768 | Клапан пожарный КПН угловой латунный Ду50 | OST_Casework | Клапан пожарный КПН угловой латунный Ду50 | Жильё_07_PT | [7 empty] | Клапан пожарный КПН угловой латунный Ду50 | 023bc4b4-6c08-4b24-a6b1-1f8570848ecd-00355370 | a940219b-06f8-4b6a-bdad-419ba72b8754 | None |  | 576 | ПТ | [6 empty] | ШП_Комплектация | [18 empty] | OST_Casework | None | 3994 | [106 empty] | Клапан пожарный КПН угловой латунный Ду50 | [46 empty] | 0 | 02EyIqR0XB9AQn7uLmiTsz | [157 empty] | ШП_Комплектация | Клапан пожарный КПН угловой латунный Ду50 |  | Клапан пожарный КПН угловой латунный Ду50 | Клапан пожарный КПН угловой латунный Ду50 | [207 empty] | 0 | 0GDZ8e7v53qB0UcZuh61xj | [27 empty] | 1219.2 |  |  | Шкафы | ИС.ПО.3.1 | шт. | НПО Пульс | 1 | КПЛ 50-1 | 0 | Клапан пожарный угловой латунный 125* (муфта-цапка) Ду50 | Заполнить | [53 empty] | 0 | 0 | 0 |  | None | Новая конструкция | None | 555 | Level : Жильё_07_PT | -24495 |  |  | КПЛ 50-1 |  |  | 65.1 | [57 empty] | В2.2 | [11 empty] | 100 | 100 | 10 | FALSE | Заполнить | 65 | 1
3494769 | Рукав пожарный 51 мм в комплекте с головками, L=20 м | OST_Casework | Рукав пожарный 51 мм в комплекте с головками, L=20 м | Жильё_07_PT | [7 empty] | Рукав пожарный 51 мм в комплекте с головками, L=20 м | 023bc4b4-6c08-4b24-a6b1-1f8570848ecd-00355371 | a940219b-06f8-4b6a-bdad-419ba72b8754 | None |  | 576 | ПТ | [6 empty] | ШП_Комплектация | [18 empty] | OST_Casework | None | 3994 | [106 empty] | Рукав пожарный 51 мм в комплекте с головками, L=20 м | [46 empty] | 0 | 02EyIqR0XB9AQn7uLmiTsy | [157 empty] | ШП_Комплектация | Рукав пожарный 51 мм в комплекте с головками, L=20 м |  | Рукав пожарный 51 мм в комплекте с головками, L=20 м | Рукав пожарный 51 мм в комплекте с головками, L=20 м | [207 empty] | 0 | 0GDZ8e7v53qB0UcZuh61xY | [27 empty] | 1219.2 |  |  | Шкафы | ИС.ПО.3.1 | шт. | НПО Пульс | 1 | "Универсал" | 0 | Рукав пожарный 51 мм в комплекте с головками, L=20 м | Заполнить | [53 empty] | 0 | 0 | 0 |  | None | Новая конструкция | None | 1850 | Level : Жильё_07_PT | -23200 |  |  | "Универсал" |  |  | 65.2 | [57 empty] | В2.2 | [11 empty] | 100 | 100 | 10 | FALSE | Заполнить | 65 | 2
3494770 | ГМ-50 | OST_Casework | ГМ-50 | Жильё_07_PT | [7 empty] | ГМ-50 | 023bc4b4-6c08-4b24-a6b1-1f8570848ecd-00355372 | a940219b-06f8-4b6a-bdad-419ba72b8754 | None |  | 576 | ПТ | [6 empty] | ШП_Комплектация | [18 empty] | OST_Casework | None | 3994 | [106 empty] | ГМ-50 | [46 empty] | 0 | 02EyIqR0XB9AQn7uLmiTs$ | [157 empty] | ШП_Комплектация | ГМ-50 |  | ГМ-50 | ГМ-50 | [207 empty] | 0 | 0GDZ8e7v53qB0UcZuh61xZ | [27 empty] | 1219.2 |  |  | Шкафы | ИС.ПО.3.1 | шт. | РФ | 1 | ГМ-50 | 0 | Головка муфтовая | Заполнить | [53 empty] | 0 | 0 | 0 |  | None | Новая конструкция | None | 1850 | Level : Жильё_07_PT | -23200 |  |  | ГМ-50 |  |  | 65.3 | [57 empty] | В2.2 | [11 empty] | 100 | 100 | 10 | FALSE | Заполнить | 65 | 3
3494771 | Ствол пожарный с насадком 16мм | OST_Casework | Ствол пожарный с насадком 16мм | Жильё_07_PT | [7 empty] | Ствол пожарный с насадком 16мм | 023bc4b4-6c08-4b24-a6b1-1f8570848ecd-00355373 | a940219b-06f8-4b6a-bdad-419ba72b8754 | None |  | 576 | ПТ | [6 empty] | ШП_Комплектация | [18 empty] | OST_Casework | None | 3994 | [106 empty] | Ствол пожарный с насадком 16мм | [46 empty] | 0 | 02EyIqR0XB9AQn7uLmiTs_ | [157 empty] | ШП_Комплектация | Ствол пожарный с насадком 16мм |  | Ствол пожарный с насадком 16мм | Ствол пожарный с насадком 16мм | [207 empty] | 0 | 0GDZ8e7v53qB0UcZuh61xW | [27 empty] | 1219.2 |  |  | Шкафы | ИС.ПО.3.1 | шт. | НПО Пульс | 1 | РС-50 | 0 | Ствол пожарный с насадком 16мм | Заполнить | [53 empty] | 0 | 0 | 0 |  | None | Новая конструкция | None | 1850 | Level : Жильё_07_PT | -23200 |  |  | РС-50 |  |  | 65.4 | [57 empty] | В2.2 | [11 empty] | 100 | 100 | 10 | FALSE | Заполнить | 65 | 4
3494772 | Диафрагма ⌀14.2 для ПК Ду50 | OST_Casework | Диафрагма ⌀14.2 для ПК Ду50 | Жильё_07_PT | [7 empty] | Диафрагма ⌀14.2 для ПК Ду50 | 023bc4b4-6c08-4b24-a6b1-1f8570848ecd-00355374 | a940219b-06f8-4b6a-bdad-419ba72b8754 | None |  | 576 | ПТ | [6 empty] | ШП_Комплектация | [18 empty] | OST_Casework | None | 3994 | [106 empty] | Диафрагма ⌀14.2 для ПК Ду50 | [46 empty] | 0 | 02EyIqR0XB9AQn7uLmiTsv | [157 empty] | ШП_Комплектация | Диафрагма ⌀14.2 для ПК Ду50 |  | Диафрагма ⌀14.2 для ПК Ду50 | Диафрагма ⌀14.2 для ПК Ду50 | [207 empty] | 0 | 0GDZ8e7v53qB0UcZuh61zx | [27 empty] | 1219.2 |  |  | Шкафы | ИС.ПО.3.1 | шт. | РФ | 1 | 14.2 | 0 | Диафрагма ⌀14.2 для ПК Ду50 | Заполнить | [53 empty] | 0 | 0 | 0 |  | None | Новая конструкция | None | 1850 | Level : Жильё_07_PT | -23200 |  |  | 14.2 |  |  | 65.5 | [57 empty] | В2.2 | [11 empty] | 100 | 100 | 10 | FALSE | Заполнить | 65 | 5 | на 16 этаже
3494773 | UNK_RECT_HOLE | OST_GenericModel | UNK_RECT_HOLE | Жильё_07_PT |  |  |  | 0.1404 | 1.772 |  | 540 | UNK_RECT_HOLE | 023bc4b4-6c08-4b24-a6b1-1f8570848ecd-00355375 | a940219b-06f8-4b6a-bdad-419ba72b8754 | None |  | 576 | ПТ | [6 empty] | UNK_RECT_HOLE | [18 empty] | OST_GenericModel | None | 3521 | [51 empty] | 100 | [54 empty] | UNK_RECT_HOLE |  | 1300 | [44 empty] | 0 | 02EyIqR0XB9AQn7uLmiTsu | [157 empty] | UNK_RECT_HOLE | UNK_RECT_HOLE |  | UNK_RECT_HOLE | UNK_RECT_HOLE | [207 empty] | 0 | 0GDZ8e7v53qB0UcZuh61xg | [27 empty] | 1219.2 |  |  |  | 00 | шт. |  | 1 |  |  | !Отверстие прямоугольное | [58 empty] | None | Новая конструкция | None | 51680 | Level : Жильё_07_PT | 26630 |  | 1 |  |  | !Отверстие прямоугольное |  |  | 540 | 1300 | 100 | [35 empty] | 100 | [32 empty] | FALSE |  |  |  |  | 540 | 0 | 270 | 100 | 100 | 500 | 1500 | Category=[-2000700]; Color=251; Comments=""; Cost=0.000000000000000; Description=""; Design Option=[-1]; Edited by=""; Export to IFC As=""; Export to IFC=0; Glow=0; IFC Predefined Type=""; IfcGUID=0GDZ8e7v53qB0UcZuh61vB; Keynote=""; Manufacturer=""; Mark=""; Model=""; Name=UNK_Отверстия; Shininess=64; Smoothness=50; Transparency=55; URL=""; Workset=10
3494774 | ПТ_ГОСТ10704_Резьба-Ду15-20_Грувлок-Ду25 | OST_PipeCurves | ПТ_ГОСТ10704_Резьба-Ду15-20_Грувлок-Ду25 |  | TRUE |  |  |  | 0.012566 | 80 |  | ПТ_ГОСТ10704_Резьба-Ду15-20_Грувлок-Ду25 | 023bc4b4-6c08-4b24-a6b1-1f8570848ecd-00355376 | 98ba583d-1833-4f04-8f28-f5730cba0448 | None |  | 576 | ПТ | [6 empty] | Pipe Types | [18 empty] | OST_PipeCurves | None | 74 | [53 empty] | None | [52 empty] | ПТ_ГОСТ10704_Резьба-Ду15-20_Грувлок-Ду25 | [46 empty] | 0 | 02EyIqR0XB9AQn7uLmiTsx | 1 | [24 empty] | Fire Protection Wet | [131 empty] | Pipe Types | ПТ_ГОСТ10704_Резьба-Ду15-20_Грувлок-Ду25 |  | ПТ_ГОСТ10704_Резьба-Ду15-20_Грувлок-Ду25 | ПТ_ГОСТ10704_Резьба-Ду15-20_Грувлок-Ду25 | [207 empty] | 0 | 0GDZ8e7v53qB0UcZuh61_U | [30 empty] | Трубы | ИС.ТС.1 | м | [62 empty] | В2.2.1 2 | None | Новая конструкция | [95 empty] | Труба стальная электросварная прямошовная оцинкованная | 971.5 | 1028.5 | В2.2.1 | ⌀50 мм | 0 | 3.5 | 975 | 975 | 1025 | 1025 | 971.5 | 1028.5 | 971.5 | 1028.5 | 1028.5 | 971.5 | ADSK_В2.2.1 | 0 | для труб сварных электросварных прямошовных согласно ГОСТ 10704-91 (толщина стенок труб для данного каталога выбрана произвольно, исходя из практики) | Generic | Сталь углеродистая - Электросварная | 57 | 26025 | 0 | 50 | 0 | 50 | 0 | 0.02 | 0 | 0 | 0 | 0 | 0 | Электросварная | ⌀50 | 1000 | 84 | 0 | 0 | 1000 | 1000 | Жильё_07_PT | 0
3494775 | ПТ_ГОСТ10704_Резьба-Ду15-20_Грувлок-Ду25 | OST_PipeCurves |  |  | TRUE |  |  |  | 0.012566 | 80 |  |  | 023bc4b4-6c08-4b24-a6b1-1f8570848ecd-00355377 | 4c3b19a0-22c4-41cd-8e7a-1940f1220a94 | None |  | 576 | ПТ | [6 empty] | Pipe Types | [74 empty] | None | [99 empty] | 0 | 02EyIqR0XB9AQn7uLmiTsx | 1 | [24 empty] | Fire Protection Wet | [440 empty] | В2.2.1 2 | None | Новая конструкция | [96 empty] | 971.5 | 1028.5 | В2.2.1 | ⌀50 мм | 0 | 3.5 | 975 | 975 | 1025 | 1025 | [6 empty] | ADSK_В2.2.1 | 0 | для труб сварных электросварных прямошовных согласно ГОСТ 10704-91 (толщина стенок труб для данного каталога выбрана произвольно, исходя из практики) | Generic | Сталь углеродистая - Электросварная | 57 | 26025 | 0 | 50 | 0 | 50 | 0 | 0.02 | 0 |  | 0 | 0 | 0 | Электросварная | ⌀50 | 1000 |  | 0 | 0 |  |  | Жильё_07_PT | 0
3494776 | ПТ_ГОСТ10704_Резьба-Ду15-20_Грувлок-Ду25 | OST_PipeCurves | ПТ_ГОСТ10704_Резьба-Ду15-20_Грувлок-Ду25 |  | TRUE |  |  |  | 0.012566 | 80 |  | ПТ_ГОСТ10704_Резьба-Ду15-20_Грувлок-Ду25 | 023bc4b4-6c08-4b24-a6b1-1f8570848ecd-00355378 | 98ba583d-1833-4f04-8f28-f5730cba0448 | None |  | 576 | ПТ | [6 empty] | Pipe Types | [18 empty] | OST_PipeCurves | None | 74 | [53 empty] | None | [52 empty] | ПТ_ГОСТ10704_Резьба-Ду15-20_Грувлок-Ду25 | [46 empty] | 0 | 02EyIqR0XB9AQn7uLmiTsr | 1 | [24 empty] | Fire Protection Wet | [131 empty] | Pipe Types | ПТ_ГОСТ10704_Резьба-Ду15-20_Грувлок-Ду25 |  | ПТ_ГОСТ10704_Резьба-Ду15-20_Грувлок-Ду25 | ПТ_ГОСТ10704_Резьба-Ду15-20_Грувлок-Ду25 | [207 empty] | 0 | 0GDZ8e7v53qB0UcZuh61_U | [30 empty] | Трубы | ИС.ТС.1 | м | [62 empty] | В2.2.1 2 | None | Новая конструкция | [95 empty] | Труба стальная электросварная прямошовная оцинкованная | 1271.5 | 1328.5 | В2.2.1 | ⌀50 мм | 0 | 3.5 | 1275 | 1275 | 1325 | 1325 | 1271.5 | 1328.5 | 1271.5 | 1328.5 | 1328.5 | 1271.5 | ADSK_В2.2.1 | 0 | для труб сварных электросварных прямошовных согласно ГОСТ 10704-91 (толщина стенок труб для данного каталога выбрана произвольно, исходя из практики) | Generic | Сталь углеродистая - Электросварная | 57 | 26325 | 0 | 50 | 0 | 50 | 0 | 0.02 | 0 | 0 | 0 | 0 | 0 | Электросварная | ⌀50 | 1300 | 63 | 0 | 0 | 1300 | 1300 | Жильё_07_PT | 0
3494777 | ПТ_ГОСТ10704_Резьба-Ду15-20_Грувлок-Ду25 | OST_PipeCurves |  |  | TRUE |  |  |  | 0.012566 | 80 |  |  | 023bc4b4-6c08-4b24-a6b1-1f8570848ecd-00355379 | 4c3b19a0-22c4-41cd-8e7a-1940f1220a94 | None |  | 576 | ПТ | [6 empty] | Pipe Types | [74 empty] | None | [99 empty] | 0 | 02EyIqR0XB9AQn7uLmiTsr | 1 | [24 empty] | Fire Protection Wet | [440 empty] | В2.2.1 2 | None | Новая конструкция | [96 empty] | 1271.5 | 1328.5 | В2.2.1 | ⌀50 мм | 0 | 3.5 | 1275 | 1275 | 1325 | 1325 | [6 empty] | ADSK_В2.2.1 | 0 | для труб сварных электросварных прямошовных согласно ГОСТ 10704-91 (толщина стенок труб для данного каталога выбрана произвольно, исходя из практики) | Generic | Сталь углеродистая - Электросварная | 57 | 26325 | 0 | 50 | 0 | 50 | 0 | 0.02 | 0 |  | 0 | 0 | 0 | Электросварная | ⌀50 | 1300 |  | 0 | 0 |  |  | Жильё_07_PT | 0
3494788 | ШП-К-Пульс-320-21ВЗБ | OST_MechanicalEquipment | ШП-К-Пульс-320-21ВЗБ | Жильё_06_PT | TRUE |  |  | 0.16146 | 1.3543 |  |  | ШП-К-Пульс-320-21ВЗБ | 023bc4b4-6c08-4b24-a6b1-1f8570848ecd-00355384 | 98ba583d-1833-4f04-8f28-f5730cba0448 | None |  | 576 | ПТ | [6 empty] | UNK_ШкафПожарныйУниверсальный_2_R20-1 | [18 empty] | OST_MechanicalEquipment | None | 3520 | [106 empty] | ШП-К-Пульс-320-21ВЗБ | [46 empty] | 0 | 02EyIqR0XB9AQn7uLmiTr9 | [25 empty] | Fire Protection Wet | [131 empty] | UNK_ШкафПожарныйУниверсальный_2_R20-1 | ШП-К-Пульс-320-21ВЗБ |  | ШП-К-Пульс-320-21ВЗБ | ШП-К-Пульс-320-21ВЗБ | [207 empty] | 0 | 0GDZ8e7v53qB0UcZuh61zu | [27 empty] | 0 | 0 | Заполнить | Шкафы | ИС.ПО.3.1 | шт. | НПО «ПУЛЬС» | 1 | ШПК-320-21ВЗБ | 10 | Пожарный шкаф для двух рукавов, встраиваемый, закрытый | ГОСТ Р 51844-2009 | Оборудование | Заполнить | 50 | UNK_ШП_Белый | 800 | 25 | FALSE | 500 | Разделитель | TRUE | 30 | TRUE | Настройки корпуса шкафа | FALSE | TRUE | Настройки левой дверцы | TRUE | TRUE | TRUE | Настройки правой дверцы | FALSE | FALSE | 100 | 150 | 200 | 80 | 100 | 100 | TRUE | FALSE | FALSE | TRUE | TRUE | 25 | Настройки дополнительных элементов для отображения в спецификации | Клапан пожарный КПН угловой латунный Ду50 | Рукав пожарный 51 мм в комплекте с головками, L=20 м | ГМ-50 | Ствол пожарный с насадком 16мм | Без комплектации | Без комплектации | Без комплектации | Без комплектации | Без комплектации | 1300 | 230 | 540 | 500 | FALSE | 85 | TRUE | 300 | 5 | 0 | 0 | 0 | В2.2.1 2 | None | Новая конструкция | None | 500 | Level : Жильё_06_PT | 500 | 1832 | 1 | ШПК-320-21ВЗБ | 10 | Пожарный шкаф для двух рукавов, встраиваемый, закрытый | 65 | Оборудование | 540 | 1300 | 230 | 1000 | 1000 | TRUE | TRUE | FALSE | TRUE | 50 | 3 | 30 | 270 | TRUE | 90 | 650 | 534 | 319 | 534 | 632 | 270 | 534 | 632 | 270 | 981 | TRUE | 0 | 632 | 60 | 220 | 1264 | 632 | 602 | 692 | 0 | 30 | 534 | 25 | 3 | 9 | 6 | 5 | 1 | 2 | 4 | 3 | 7 | 8 | 10 | 100 | 50 | 135 | 100 | 100 | 85 | Диафрагма ⌀14.2 для ПК Ду50 | В2.2 | 16.03-04 | 65 | Корпус 1 | 6 | FALSE | Корпус 1 | Category=[-2000700]; Color=8817041; Comments=""; Cost=0.000000000000000; Description=""; Design Option=[-1]; Edited by=""; Export to IFC As=""; Export to IFC=0; Glow=0; IFC Predefined Type=""; IfcGUID=0GDZ8e7v53qB0UcZuh61v3; Keynote=""; Manufacturer=""; Mark=""; Model=""; Name=_Замок; Shininess=64; Smoothness=50; Transparency=0; URL=""; Workset=10 | Category=[-2000700]; Color=15724780; Comments=""; Cost=0.000000000000000; Description=""; Design Option=[-1]; Edited by=""; Export to IFC As=""; Export to IFC=0; Glow=0; IFC Predefined Type=""; IfcGUID=0GDZ8e7v53qB0UcZuh61vC; Keynote=""; Manufacturer=""; Mark=""; Model=""; Name=_Стекло; Shininess=64; Smoothness=50; Transparency=85; URL=""; Workset=10 | Category=[-2000700]; Color=2302965; Comments=""; Cost=0.000000000000000; Description=""; Design Option=[-1]; Edited by=""; Export to IFC As=""; Export to IFC=0; Glow=0; IFC Predefined Type=""; IfcGUID=0GDZ8e7v53qB0UcZuh61vF; Keynote=""; Manufacturer=""; Mark=""; Model=""; Name=UNK_Н_Красный; Shininess=64; Smoothness=50; Transparency=0; URL=""; Workset=10 | Category=[-2000700]; Color=2302965; Comments=""; Cost=0.000000000000000; Description=""; Design Option=[-1]; Edited by=""; Export to IFC As=""; Export to IFC=0; Glow=0; IFC Predefined Type=""; IfcGUID=0GDZ8e7v53qB0UcZuh61v9; Keynote=""; Manufacturer=""; Mark=""; Model=""; Name=UNK_ШП_Красный; Shininess=64; Smoothness=50; Transparency=0; URL=""; Workset=10 | Category=[-2000700]; Color=16777215; Comments=""; Cost=0.000000000000000; Description=""; Design Option=[-1]; Edited by=""; Export to IFC As=""; Export to IFC=0; Glow=0; IFC Predefined Type=""; IfcGUID=0GDZ8e7v53qB0UcZuh61v8; Keynote=""; Manufacturer=""; Mark=""; Model=""; Name=UNK_ШП_Белый; Shininess=64; Smoothness=50; Transparency=0; URL=""; Workset=10
3494789 | Клапан пожарный КПН угловой латунный Ду50 | OST_Casework | Клапан пожарный КПН угловой латунный Ду50 | Жильё_06_PT | [7 empty] | Клапан пожарный КПН угловой латунный Ду50 | 023bc4b4-6c08-4b24-a6b1-1f8570848ecd-00355385 | a940219b-06f8-4b6a-bdad-419ba72b8754 | None |  | 576 | ПТ | [6 empty] | ШП_Комплектация | [18 empty] | OST_Casework | None | 3994 | [106 empty] | Клапан пожарный КПН угловой латунный Ду50 | [46 empty] | 0 | 02EyIqR0XB9AQn7uLmiTr8 | [157 empty] | ШП_Комплектация | Клапан пожарный КПН угловой латунный Ду50 |  | Клапан пожарный КПН угловой латунный Ду50 | Клапан пожарный КПН угловой латунный Ду50 | [207 empty] | 0 | 0GDZ8e7v53qB0UcZuh61xj | [27 empty] | 1219.2 |  |  | Шкафы | ИС.ПО.3.1 | шт. | НПО Пульс | 1 | КПЛ 50-1 | 0 | Клапан пожарный угловой латунный 125* (муфта-цапка) Ду50 | Заполнить | [53 empty] | 0 | 0 | 0 |  | None | Новая конструкция | None | 555 | Level : Жильё_06_PT | -21345 |  |  | КПЛ 50-1 |  |  | 65.1 | [57 empty] | В2.2 | [11 empty] | 100 | 100 | 10 | FALSE | Заполнить | 65 | 1
3494790 | Рукав пожарный 51 мм в комплекте с головками, L=20 м | OST_Casework | Рукав пожарный 51 мм в комплекте с головками, L=20 м | Жильё_06_PT | [7 empty] | Рукав пожарный 51 мм в комплекте с головками, L=20 м | 023bc4b4-6c08-4b24-a6b1-1f8570848ecd-00355386 | a940219b-06f8-4b6a-bdad-419ba72b8754 | None |  | 576 | ПТ | [6 empty] | ШП_Комплектация | [18 empty] | OST_Casework | None | 3994 | [106 empty] | Рукав пожарный 51 мм в комплекте с головками, L=20 м | [46 empty] | 0 | 02EyIqR0XB9AQn7uLmiTrB | [157 empty] | ШП_Комплектация | Рукав пожарный 51 мм в комплекте с головками, L=20 м |  | Рукав пожарный 51 мм в комплекте с головками, L=20 м | Рукав пожарный 51 мм в комплекте с головками, L=20 м | [207 empty] | 0 | 0GDZ8e7v53qB0UcZuh61xY | [27 empty] | 1219.2 |  |  | Шкафы | ИС.ПО.3.1 | шт. | НПО Пульс | 1 | "Универсал" | 0 | Рукав пожарный 51 мм в комплекте с головками, L=20 м | Заполнить | [53 empty] | 0 | 0 | 0 |  | None | Новая конструкция | None | 1850 | Level : Жильё_06_PT | -20050 |  |  | "Универсал" |  |  | 65.2 | [57 empty] | В2.2 | [11 empty] | 100 | 100 | 10 | FALSE | Заполнить | 65 | 2
3494791 | ГМ-50 | OST_Casework | ГМ-50 | Жильё_06_PT | [7 empty] | ГМ-50 | 023bc4b4-6c08-4b24-a6b1-1f8570848ecd-00355387 | a940219b-06f8-4b6a-bdad-419ba72b8754 | None |  | 576 | ПТ | [6 empty] | ШП_Комплектация | [18 empty] | OST_Casework | None | 3994 | [106 empty] | ГМ-50 | [46 empty] | 0 | 02EyIqR0XB9AQn7uLmiTrA | [157 empty] | ШП_Комплектация | ГМ-50 |  | ГМ-50 | ГМ-50 | [207 empty] | 0 | 0GDZ8e7v53qB0UcZuh61xZ | [27 empty] | 1219.2 |  |  | Шкафы | ИС.ПО.3.1 | шт. | РФ | 1 | ГМ-50 | 0 | Головка муфтовая | Заполнить | [53 empty] | 0 | 0 | 0 |  | None | Новая конструкция | None | 1850 | Level : Жильё_06_PT | -20050 |  |  | ГМ-50 |  |  | 65.3 | [57 empty] | В2.2 | [11 empty] | 100 | 100 | 10 | FALSE | Заполнить | 65 | 3
3494792 | Ствол пожарный с насадком 16мм | OST_Casework | Ствол пожарный с насадком 16мм | Жильё_06_PT | [7 empty] | Ствол пожарный с насадком 16мм | 023bc4b4-6c08-4b24-a6b1-1f8570848ecd-00355388 | a940219b-06f8-4b6a-bdad-419ba72b8754 | None |  | 576 | ПТ | [6 empty] | ШП_Комплектация | [18 empty] | OST_Casework | None | 3994 | [106 empty] | Ствол пожарный с насадком 16мм | [46 empty] | 0 | 02EyIqR0XB9AQn7uLmiTr5 | [157 empty] | ШП_Комплектация | Ствол пожарный с насадком 16мм |  | Ствол пожарный с насадком 16мм | Ствол пожарный с насадком 16мм | [207 empty] | 0 | 0GDZ8e7v53qB0UcZuh61xW | [27 empty] | 1219.2 |  |  | Шкафы | ИС.ПО.3.1 | шт. | НПО Пульс | 1 | РС-50 | 0 | Ствол пожарный с насадком 16мм | Заполнить | [53 empty] | 0 | 0 | 0 |  | None | Новая конструкция | None | 1850 | Level : Жильё_06_PT | -20050 |  |  | РС-50 |  |  | 65.4 | [57 empty] | В2.2 | [11 empty] | 100 | 100 | 10 | FALSE | Заполнить | 65 | 4
3494793 | Диафрагма ⌀14.2 для ПК Ду50 | OST_Casework | Диафрагма ⌀14.2 для ПК Ду50 | Жильё_06_PT | [7 empty] | Диафрагма ⌀14.2 для ПК Ду50 | 023bc4b4-6c08-4b24-a6b1-1f8570848ecd-00355389 | a940219b-06f8-4b6a-bdad-419ba72b8754 | None |  | 576 | ПТ | [6 empty] | ШП_Комплектация | [18 empty] | OST_Casework | None | 3994 | [106 empty] | Диафрагма ⌀14.2 для ПК Ду50 | [46 empty] | 0 | 02EyIqR0XB9AQn7uLmiTr4 | [157 empty] | ШП_Комплектация | Диафрагма ⌀14.2 для ПК Ду50 |  | Диафрагма ⌀14.2 для ПК Ду50 | Диафрагма ⌀14.2 для ПК Ду50 | [207 empty] | 0 | 0GDZ8e7v53qB0UcZuh61zx | [27 empty] | 1219.2 |  |  | Шкафы | ИС.ПО.3.1 | шт. | РФ | 1 | 14.2 | 0 | Диафрагма ⌀14.2 для ПК Ду50 | Заполнить | [53 empty] | 0 | 0 | 0 |  | None | Новая конструкция | None | 1850 | Level : Жильё_06_PT | -20050 |  |  | 14.2 |  |  | 65.5 | [57 empty] | В2.2 | [11 empty] | 100 | 100 | 10 | FALSE | Заполнить | 65 | 5 | на 16 этаже
3494794 | UNK_RECT_HOLE | OST_GenericModel | UNK_RECT_HOLE | Жильё_06_PT |  |  |  | 0.1404 | 1.772 |  | 540 | UNK_RECT_HOLE | 023bc4b4-6c08-4b24-a6b1-1f8570848ecd-0035538a | a940219b-06f8-4b6a-bdad-419ba72b8754 | None |  | 576 | ПТ | [6 empty] | UNK_RECT_HOLE | [18 empty] | OST_GenericModel | None | 3521 | [51 empty] | 100 | [54 empty] | UNK_RECT_HOLE |  | 1300 | [44 empty] | 0 | 02EyIqR0XB9AQn7uLmiTr7 | [157 empty] | UNK_RECT_HOLE | UNK_RECT_HOLE |  | UNK_RECT_HOLE | UNK_RECT_HOLE | [207 empty] | 0 | 0GDZ8e7v53qB0UcZuh61xg | [27 empty] | 1219.2 |  |  |  | 00 | шт. |  | 1 |  |  | !Отверстие прямоугольное | [58 empty] | None | Новая конструкция | None | 51680 | Level : Жильё_06_PT | 29780 |  | 1 |  |  | !Отверстие прямоугольное |  |  | 540 | 1300 | 100 | [35 empty] | 100 | [32 empty] | FALSE |  |  |  |  | 540 | 0 | 270 | 100 | 100 | 500 | 1500 | Category=[-2000700]; Color=251; Comments=""; Cost=0.000000000000000; Description=""; Design Option=[-1]; Edited by=""; Export to IFC As=""; Export to IFC=0; Glow=0; IFC Predefined Type=""; IfcGUID=0GDZ8e7v53qB0UcZuh61vB; Keynote=""; Manufacturer=""; Mark=""; Model=""; Name=UNK_Отверстия; Shininess=64; Smoothness=50; Transparency=55; URL=""; Workset=10
3494795 | ПТ_ГОСТ10704_Резьба-Ду15-20_Грувлок-Ду25 | OST_PipeCurves | ПТ_ГОСТ10704_Резьба-Ду15-20_Грувлок-Ду25 |  | TRUE |  |  |  | 0.012566 | 80 |  | ПТ_ГОСТ10704_Резьба-Ду15-20_Грувлок-Ду25 | 023bc4b4-6c08-4b24-a6b1-1f8570848ecd-0035538b | 98ba583d-1833-4f04-8f28-f5730cba0448 | None |  | 576 | ПТ | [6 empty] | Pipe Types | [18 empty] | OST_PipeCurves | None | 74 | [53 empty] | None | [52 empty] | ПТ_ГОСТ10704_Резьба-Ду15-20_Грувлок-Ду25 | [46 empty] | 0 | 02EyIqR0XB9AQn7uLmiTr6 | 1 | [24 empty] | Fire Protection Wet | [131 empty] | Pipe Types | ПТ_ГОСТ10704_Резьба-Ду15-20_Грувлок-Ду25 |  | ПТ_ГОСТ10704_Резьба-Ду15-20_Грувлок-Ду25 | ПТ_ГОСТ10704_Резьба-Ду15-20_Грувлок-Ду25 | [207 empty] | 0 | 0GDZ8e7v53qB0UcZuh61_U | [30 empty] | Трубы | ИС.ТС.1 | м | [62 empty] | В2.2.1 2 | None | Новая конструкция | [95 empty] | Труба стальная электросварная прямошовная оцинкованная | 971.5 | 1028.5 | В2.2.1 | ⌀50 мм | 0 | 3.5 | 975 | 975 | 1025 | 1025 | 971.5 | 1028.5 | 971.5 | 1028.5 | 1028.5 | 971.5 | ADSK_В2.2.1 | 0 | для труб сварных электросварных прямошовных согласно ГОСТ 10704-91 (толщина стенок труб для данного каталога выбрана произвольно, исходя из практики) | Generic | Сталь углеродистая - Электросварная | 57 | 22875 | 0 | 50 | 0 | 50 | 0 | 0.02 | 0 | 0 | 0 | 0 | 0 | Электросварная | ⌀50 | 1000 | 83 | 0 | 0 | 1000 | 1000 | Жильё_06_PT | 0
3494796 | ПТ_ГОСТ10704_Резьба-Ду15-20_Грувлок-Ду25 | OST_PipeCurves |  |  | TRUE |  |  |  | 0.012566 | 80 |  |  | 023bc4b4-6c08-4b24-a6b1-1f8570848ecd-0035538c | 4c3b19a0-22c4-41cd-8e7a-1940f1220a94 | None |  | 576 | ПТ | [6 empty] | Pipe Types | [74 empty] | None | [99 empty] | 0 | 02EyIqR0XB9AQn7uLmiTr6 | 1 | [24 empty] | Fire Protection Wet | [440 empty] | В2.2.1 2 | None | Новая конструкция | [96 empty] | 971.5 | 1028.5 | В2.2.1 | ⌀50 мм | 0 | 3.5 | 975 | 975 | 1025 | 1025 | [6 empty] | ADSK_В2.2.1 | 0 | для труб сварных электросварных прямошовных согласно ГОСТ 10704-91 (толщина стенок труб для данного каталога выбрана произвольно, исходя из практики) | Generic | Сталь углеродистая - Электросварная | 57 | 22875 | 0 | 50 | 0 | 50 | 0 | 0.02 | 0 |  | 0 | 0 | 0 | Электросварная | ⌀50 | 1000 |  | 0 | 0 |  |  | Жильё_06_PT | 0
3494797 | ПТ_ГОСТ10704_Резьба-Ду15-20_Грувлок-Ду25 | OST_PipeCurves | ПТ_ГОСТ10704_Резьба-Ду15-20_Грувлок-Ду25 |  | TRUE |  |  |  | 0.012566 | 80 |  | ПТ_ГОСТ10704_Резьба-Ду15-20_Грувлок-Ду25 | 023bc4b4-6c08-4b24-a6b1-1f8570848ecd-0035538d | 98ba583d-1833-4f04-8f28-f5730cba0448 | None |  | 576 | ПТ | [6 empty] | Pipe Types | [18 empty] | OST_PipeCurves | None | 74 | [53 empty] | None | [52 empty] | ПТ_ГОСТ10704_Резьба-Ду15-20_Грувлок-Ду25 | [46 empty] | 0 | 02EyIqR0XB9AQn7uLmiTr0 | 1 | [24 empty] | Fire Protection Wet | [131 empty] | Pipe Types | ПТ_ГОСТ10704_Резьба-Ду15-20_Грувлок-Ду25 |  | ПТ_ГОСТ10704_Резьба-Ду15-20_Грувлок-Ду25 | ПТ_ГОСТ10704_Резьба-Ду15-20_Грувлок-Ду25 | [207 empty] | 0 | 0GDZ8e7v53qB0UcZuh61_U | [30 empty] | Трубы | ИС.ТС.1 | м | [62 empty] | В2.2.1 2 | None | Новая конструкция | [95 empty] | Труба стальная электросварная прямошовная оцинкованная | 1271.5 | 1328.5 | В2.2.1 | ⌀50 мм | 0 | 3.5 | 1275 | 1275 | 1325 | 1325 | 1271.5 | 1328.5 | 1271.5 | 1328.5 | 1328.5 | 1271.5 | ADSK_В2.2.1 | 0 | для труб сварных электросварных прямошовных согласно ГОСТ 10704-91 (толщина стенок труб для данного каталога выбрана произвольно, исходя из практики) | Generic | Сталь углеродистая - Электросварная | 57 | 23175 | 0 | 50 | 0 | 50 | 0 | 0.02 | 0 | 0 | 0 | 0 | 0 | Электросварная | ⌀50 | 1300 | 62 | 0 | 0 | 1300 | 1300 | Жильё_06_PT | 0
3494798 | ПТ_ГОСТ10704_Резьба-Ду15-20_Грувлок-Ду25 | OST_PipeCurves |  |  | TRUE |  |  |  | 0.012566 | 80 |  |  | 023bc4b4-6c08-4b24-a6b1-1f8570848ecd-0035538e | 4c3b19a0-22c4-41cd-8e7a-1940f1220a94 | None |  | 576 | ПТ | [6 empty] | Pipe Types | [74 empty] | None | [99 empty] | 0 | 02EyIqR0XB9AQn7uLmiTr0 | 1 | [24 empty] | Fire Protection Wet | [440 empty] | В2.2.1 2 | None | Новая конструкция | [96 empty] | 1271.5 | 1328.5 | В2.2.1 | ⌀50 мм | 0 | 3.5 | 1275 | 1275 | 1325 | 1325 | [6 empty] | ADSK_В2.2.1 | 0 | для труб сварных электросварных прямошовных согласно ГОСТ 10704-91 (толщина стенок труб для данного каталога выбрана произвольно, исходя из практики) | Generic | Сталь углеродистая - Электросварная | 57 | 23175 | 0 | 50 | 0 | 50 | 0 | 0.02 | 0 |  | 0 | 0 | 0 | Электросварная | ⌀50 | 1300 |  | 0 | 0 |  |  | Жильё_06_PT | 0
3494834 | ШП-К-Пульс-320-21ВЗБ | OST_MechanicalEquipment | ШП-К-Пульс-320-21ВЗБ | Жильё_05_PT | TRUE |  |  | 0.16146 | 1.3543 |  |  | ШП-К-Пульс-320-21ВЗБ | 023bc4b4-6c08-4b24-a6b1-1f8570848ecd-003553b2 | 98ba583d-1833-4f04-8f28-f5730cba0448 | None |  | 576 | ПТ | [6 empty] | UNK_ШкафПожарныйУниверсальный_2_R20-1 | [18 empty] | OST_MechanicalEquipment | None | 3520 | [106 empty] | ШП-К-Пульс-320-21ВЗБ | [46 empty] | 0 | 02EyIqR0XB9AQn7uLmiTr$ | [25 empty] | Fire Protection Wet | [131 empty] | UNK_ШкафПожарныйУниверсальный_2_R20-1 | ШП-К-Пульс-320-21ВЗБ |  | ШП-К-Пульс-320-21ВЗБ | ШП-К-Пульс-320-21ВЗБ | [207 empty] | 0 | 0GDZ8e7v53qB0UcZuh61zu | [27 empty] | 0 | 0 | Заполнить | Шкафы | ИС.ПО.3.1 | шт. | НПО «ПУЛЬС» | 1 | ШПК-320-21ВЗБ | 10 | Пожарный шкаф для двух рукавов, встраиваемый, закрытый | ГОСТ Р 51844-2009 | Оборудование | Заполнить | 50 | UNK_ШП_Белый | 800 | 25 | FALSE | 500 | Разделитель | TRUE | 30 | TRUE | Настройки корпуса шкафа | FALSE | TRUE | Настройки левой дверцы | TRUE | TRUE | TRUE | Настройки правой дверцы | FALSE | FALSE | 100 | 150 | 200 | 80 | 100 | 100 | TRUE | FALSE | FALSE | TRUE | TRUE | 25 | Настройки дополнительных элементов для отображения в спецификации | Клапан пожарный КПН угловой латунный Ду50 | Рукав пожарный 51 мм в комплекте с головками, L=20 м | ГМ-50 | Ствол пожарный с насадком 16мм | Без комплектации | Без комплектации | Без комплектации | Без комплектации | Без комплектации | 1300 | 230 | 540 | 500 | FALSE | 85 | TRUE | 300 | 5 | 0 | 0 | 0 | В2.2.1 2 | None | Новая конструкция | None | 500 | Level : Жильё_05_PT | 500 | 1834 | 1 | ШПК-320-21ВЗБ | 10 | Пожарный шкаф для двух рукавов, встраиваемый, закрытый | 65 | Оборудование | 540 | 1300 | 230 | 1000 | 1000 | TRUE | TRUE | FALSE | TRUE | 50 | 3 | 30 | 270 | TRUE | 90 | 650 | 534 | 319 | 534 | 632 | 270 | 534 | 632 | 270 | 981 | TRUE | 0 | 632 | 60 | 220 | 1264 | 632 | 602 | 692 | 0 | 30 | 534 | 25 | 3 | 9 | 6 | 5 | 1 | 2 | 4 | 3 | 7 | 8 | 10 | 100 | 50 | 135 | 100 | 100 | 85 | Диафрагма ⌀14.2 для ПК Ду50 | В2.2 | 16.03-04 | 65 | Корпус 1 | 5 | FALSE | Корпус 1 | Category=[-2000700]; Color=8817041; Comments=""; Cost=0.000000000000000; Description=""; Design Option=[-1]; Edited by=""; Export to IFC As=""; Export to IFC=0; Glow=0; IFC Predefined Type=""; IfcGUID=0GDZ8e7v53qB0UcZuh61v3; Keynote=""; Manufacturer=""; Mark=""; Model=""; Name=_Замок; Shininess=64; Smoothness=50; Transparency=0; URL=""; Workset=10 | Category=[-2000700]; Color=15724780; Comments=""; Cost=0.000000000000000; Description=""; Design Option=[-1]; Edited by=""; Export to IFC As=""; Export to IFC=0; Glow=0; IFC Predefined Type=""; IfcGUID=0GDZ8e7v53qB0UcZuh61vC; Keynote=""; Manufacturer=""; Mark=""; Model=""; Name=_Стекло; Shininess=64; Smoothness=50; Transparency=85; URL=""; Workset=10 | Category=[-2000700]; Color=2302965; Comments=""; Cost=0.000000000000000; Description=""; Design Option=[-1]; Edited by=""; Export to IFC As=""; Export to IFC=0; Glow=0; IFC Predefined Type=""; IfcGUID=0GDZ8e7v53qB0UcZuh61vF; Keynote=""; Manufacturer=""; Mark=""; Model=""; Name=UNK_Н_Красный; Shininess=64; Smoothness=50; Transparency=0; URL=""; Workset=10 | Category=[-2000700]; Color=2302965; Comments=""; Cost=0.000000000000000; Description=""; Design Option=[-1]; Edited by=""; Export to IFC As=""; Export to IFC=0; Glow=0; IFC Predefined Type=""; IfcGUID=0GDZ8e7v53qB0UcZuh61v9; Keynote=""; Manufacturer=""; Mark=""; Model=""; Name=UNK_ШП_Красный; Shininess=64; Smoothness=50; Transparency=0; URL=""; Workset=10 | Category=[-2000700]; Color=16777215; Comments=""; Cost=0.000000000000000; Description=""; Design Option=[-1]; Edited by=""; Export to IFC As=""; Export to IFC=0; Glow=0; IFC Predefined Type=""; IfcGUID=0GDZ8e7v53qB0UcZuh61v8; Keynote=""; Manufacturer=""; Mark=""; Model=""; Name=UNK_ШП_Белый; Shininess=64; Smoothness=50; Transparency=0; URL=""; Workset=10
3494835 | Клапан пожарный КПН угловой латунный Ду50 | OST_Casework | Клапан пожарный КПН угловой латунный Ду50 | Жильё_05_PT | [7 empty] | Клапан пожарный КПН угловой латунный Ду50 | 023bc4b4-6c08-4b24-a6b1-1f8570848ecd-003553b3 | a940219b-06f8-4b6a-bdad-419ba72b8754 | None |  | 576 | ПТ | [6 empty] | ШП_Комплектация | [18 empty] | OST_Casework | None | 3994 | [106 empty] | Клапан пожарный КПН угловой латунный Ду50 | [46 empty] | 0 | 02EyIqR0XB9AQn7uLmiTr_ | [157 empty] | ШП_Комплектация | Клапан пожарный КПН угловой латунный Ду50 |  | Клапан пожарный КПН угловой латунный Ду50 | Клапан пожарный КПН угловой латунный Ду50 | [207 empty] | 0 | 0GDZ8e7v53qB0UcZuh61xj | [27 empty] | 1219.2 |  |  | Шкафы | ИС.ПО.3.1 | шт. | НПО Пульс | 1 | КПЛ 50-1 | 0 | Клапан пожарный угловой латунный 125* (муфта-цапка) Ду50 | Заполнить | [53 empty] | 0 | 0 | 0 |  | None | Новая конструкция | None | 555 | Level : Жильё_05_PT | -18045 |  |  | КПЛ 50-1 |  |  | 65.1 | [57 empty] | В2.2 | [11 empty] | 100 | 100 | 10 | FALSE | Заполнить | 65 | 1
3494836 | Рукав пожарный 51 мм в комплекте с головками, L=20 м | OST_Casework | Рукав пожарный 51 мм в комплекте с головками, L=20 м | Жильё_05_PT | [7 empty] | Рукав пожарный 51 мм в комплекте с головками, L=20 м | 023bc4b4-6c08-4b24-a6b1-1f8570848ecd-003553b4 | a940219b-06f8-4b6a-bdad-419ba72b8754 | None |  | 576 | ПТ | [6 empty] | ШП_Комплектация | [18 empty] | OST_Casework | None | 3994 | [106 empty] | Рукав пожарный 51 мм в комплекте с головками, L=20 м | [46 empty] | 0 | 02EyIqR0XB9AQn7uLmiTrv | [157 empty] | ШП_Комплектация | Рукав пожарный 51 мм в комплекте с головками, L=20 м |  | Рукав пожарный 51 мм в комплекте с головками, L=20 м | Рукав пожарный 51 мм в комплекте с головками, L=20 м | [207 empty] | 0 | 0GDZ8e7v53qB0UcZuh61xY | [27 empty] | 1219.2 |  |  | Шкафы | ИС.ПО.3.1 | шт. | НПО Пульс | 1 | "Универсал" | 0 | Рукав пожарный 51 мм в комплекте с головками, L=20 м | Заполнить | [53 empty] | 0 | 0 | 0 |  | None | Новая конструкция | None | 1850 | Level : Жильё_05_PT | -16750 |  |  | "Универсал" |  |  | 65.2 | [57 empty] | В2.2 | [11 empty] | 100 | 100 | 10 | FALSE | Заполнить | 65 | 2
3494837 | ГМ-50 | OST_Casework | ГМ-50 | Жильё_05_PT | [7 empty] | ГМ-50 | 023bc4b4-6c08-4b24-a6b1-1f8570848ecd-003553b5 | a940219b-06f8-4b6a-bdad-419ba72b8754 | None |  | 576 | ПТ | [6 empty] | ШП_Комплектация | [18 empty] | OST_Casework | None | 3994 | [106 empty] | ГМ-50 | [46 empty] | 0 | 02EyIqR0XB9AQn7uLmiTru | [157 empty] | ШП_Комплектация | ГМ-50 |  | ГМ-50 | ГМ-50 | [207 empty] | 0 | 0GDZ8e7v53qB0UcZuh61xZ | [27 empty] | 1219.2 |  |  | Шкафы | ИС.ПО.3.1 | шт. | РФ | 1 | ГМ-50 | 0 | Головка муфтовая | Заполнить | [53 empty] | 0 | 0 | 0 |  | None | Новая конструкция | None | 1850 | Level : Жильё_05_PT | -16750 |  |  | ГМ-50 |  |  | 65.3 | [57 empty] | В2.2 | [11 empty] | 100 | 100 | 10 | FALSE | Заполнить | 65 | 3
3494838 | Ствол пожарный с насадком 16мм | OST_Casework | Ствол пожарный с насадком 16мм | Жильё_05_PT | [7 empty] | Ствол пожарный с насадком 16мм | 023bc4b4-6c08-4b24-a6b1-1f8570848ecd-003553b6 | a940219b-06f8-4b6a-bdad-419ba72b8754 | None |  | 576 | ПТ | [6 empty] | ШП_Комплектация | [18 empty] | OST_Casework | None | 3994 | [106 empty] | Ствол пожарный с насадком 16мм | [46 empty] | 0 | 02EyIqR0XB9AQn7uLmiTrx | [157 empty] | ШП_Комплектация | Ствол пожарный с насадком 16мм |  | Ствол пожарный с насадком 16мм | Ствол пожарный с насадком 16мм | [207 empty] | 0 | 0GDZ8e7v53qB0UcZuh61xW | [27 empty] | 1219.2 |  |  | Шкафы | ИС.ПО.3.1 | шт. | НПО Пульс | 1 | РС-50 | 0 | Ствол пожарный с насадком 16мм | Заполнить | [53 empty] | 0 | 0 | 0 |  | None | Новая конструкция | None | 1850 | Level : Жильё_05_PT | -16750 |  |  | РС-50 |  |  | 65.4 | [57 empty] | В2.2 | [11 empty] | 100 | 100 | 10 | FALSE | Заполнить | 65 | 4
3494839 | Диафрагма ⌀14.2 для ПК Ду50 | OST_Casework | Диафрагма ⌀14.2 для ПК Ду50 | Жильё_05_PT | [7 empty] | Диафрагма ⌀14.2 для ПК Ду50 | 023bc4b4-6c08-4b24-a6b1-1f8570848ecd-003553b7 | a940219b-06f8-4b6a-bdad-419ba72b8754 | None |  | 576 | ПТ | [6 empty] | ШП_Комплектация | [18 empty] | OST_Casework | None | 3994 | [106 empty] | Диафрагма ⌀14.2 для ПК Ду50 | [46 empty] | 0 | 02EyIqR0XB9AQn7uLmiTrw | [157 empty] | ШП_Комплектация | Диафрагма ⌀14.2 для ПК Ду50 |  | Диафрагма ⌀14.2 для ПК Ду50 | Диафрагма ⌀14.2 для ПК Ду50 | [207 empty] | 0 | 0GDZ8e7v53qB0UcZuh61zx | [27 empty] | 1219.2 |  |  | Шкафы | ИС.ПО.3.1 | шт. | РФ | 1 | 14.2 | 0 | Диафрагма ⌀14.2 для ПК Ду50 | Заполнить | [53 empty] | 0 | 0 | 0 |  | None | Новая конструкция | None | 1850 | Level : Жильё_05_PT | -16750 |  |  | 14.2 |  |  | 65.5 | [57 empty] | В2.2 | [11 empty] | 100 | 100 | 10 | FALSE | Заполнить | 65 | 5 | на 16 этаже
3494840 | UNK_RECT_HOLE | OST_GenericModel | UNK_RECT_HOLE | Жильё_05_PT |  |  |  | 0.1404 | 1.772 |  | 540 | UNK_RECT_HOLE | 023bc4b4-6c08-4b24-a6b1-1f8570848ecd-003553b8 | a940219b-06f8-4b6a-bdad-419ba72b8754 | None |  | 576 | ПТ | [6 empty] | UNK_RECT_HOLE | [18 empty] | OST_GenericModel | None | 3521 | [51 empty] | 100 | [54 empty] | UNK_RECT_HOLE |  | 1300 | [44 empty] | 0 | 02EyIqR0XB9AQn7uLmiTrr | [157 empty] | UNK_RECT_HOLE | UNK_RECT_HOLE |  | UNK_RECT_HOLE | UNK_RECT_HOLE | [207 empty] | 0 | 0GDZ8e7v53qB0UcZuh61xg | [27 empty] | 1219.2 |  |  |  | 00 | шт. |  | 1 |  |  | !Отверстие прямоугольное | [58 empty] | None | Новая конструкция | None | 51680 | Level : Жильё_05_PT | 33080 |  | 1 |  |  | !Отверстие прямоугольное |  |  | 540 | 1300 | 100 | [35 empty] | 100 | [32 empty] | FALSE |  |  |  |  | 540 | 0 | 270 | 100 | 100 | 500 | 1500 | Category=[-2000700]; Color=251; Comments=""; Cost=0.000000000000000; Description=""; Design Option=[-1]; Edited by=""; Export to IFC As=""; Export to IFC=0; Glow=0; IFC Predefined Type=""; IfcGUID=0GDZ8e7v53qB0UcZuh61vB; Keynote=""; Manufacturer=""; Mark=""; Model=""; Name=UNK_Отверстия; Shininess=64; Smoothness=50; Transparency=55; URL=""; Workset=10
3494841 | ПТ_ГОСТ10704_Резьба-Ду15-20_Грувлок-Ду25 | OST_PipeCurves | ПТ_ГОСТ10704_Резьба-Ду15-20_Грувлок-Ду25 |  | TRUE |  |  |  | 0.012566 | 80 |  | ПТ_ГОСТ10704_Резьба-Ду15-20_Грувлок-Ду25 | 023bc4b4-6c08-4b24-a6b1-1f8570848ecd-003553b9 | 98ba583d-1833-4f04-8f28-f5730cba0448 | None |  | 576 | ПТ | [6 empty] | Pipe Types | [18 empty] | OST_PipeCurves | None | 74 | [53 empty] | None | [52 empty] | ПТ_ГОСТ10704_Резьба-Ду15-20_Грувлок-Ду25 | [46 empty] | 0 | 02EyIqR0XB9AQn7uLmiTrq | 1 | [24 empty] | Fire Protection Wet | [131 empty] | Pipe Types | ПТ_ГОСТ10704_Резьба-Ду15-20_Грувлок-Ду25 |  | ПТ_ГОСТ10704_Резьба-Ду15-20_Грувлок-Ду25 | ПТ_ГОСТ10704_Резьба-Ду15-20_Грувлок-Ду25 | [207 empty] | 0 | 0GDZ8e7v53qB0UcZuh61_U | [30 empty] | Трубы | ИС.ТС.1 | м | [62 empty] | В2.2.1 2 | None | Новая конструкция | [95 empty] | Труба стальная электросварная прямошовная оцинкованная | 971.5 | 1028.5 | В2.2.1 | ⌀50 мм | 0 | 3.5 | 975 | 975 | 1025 | 1025 | 971.5 | 1028.5 | 971.5 | 1028.5 | 1028.5 | 971.5 | ADSK_В2.2.1 | 0 | для труб сварных электросварных прямошовных согласно ГОСТ 10704-91 (толщина стенок труб для данного каталога выбрана произвольно, исходя из практики) | Generic | Сталь углеродистая - Электросварная | 57 | 19575 | 0 | 50 | 0 | 50 | 0 | 0.02 | 0 | 0 | 0 | 0 | 0 | Электросварная | ⌀50 | 1000 | 82 | 0 | 0 | 1000 | 1000 | Жильё_05_PT | 0
3494842 | ПТ_ГОСТ10704_Резьба-Ду15-20_Грувлок-Ду25 | OST_PipeCurves |  |  | TRUE |  |  |  | 0.012566 | 80 |  |  | 023bc4b4-6c08-4b24-a6b1-1f8570848ecd-003553ba | 4c3b19a0-22c4-41cd-8e7a-1940f1220a94 | None |  | 576 | ПТ | [6 empty] | Pipe Types | [74 empty] | None | [99 empty] | 0 | 02EyIqR0XB9AQn7uLmiTrq | 1 | [24 empty] | Fire Protection Wet | [440 empty] | В2.2.1 2 | None | Новая конструкция | [96 empty] | 971.5 | 1028.5 | В2.2.1 | ⌀50 мм | 0 | 3.5 | 975 | 975 | 1025 | 1025 | [6 empty] | ADSK_В2.2.1 | 0 | для труб сварных электросварных прямошовных согласно ГОСТ 10704-91 (толщина стенок труб для данного каталога выбрана произвольно, исходя из практики) | Generic | Сталь углеродистая - Электросварная | 57 | 19575 | 0 | 50 | 0 | 50 | 0 | 0.02 | 0 |  | 0 | 0 | 0 | Электросварная | ⌀50 | 1000 |  | 0 | 0 |  |  | Жильё_05_PT | 0
3494843 | ПТ_ГОСТ10704_Резьба-Ду15-20_Грувлок-Ду25 | OST_PipeCurves | ПТ_ГОСТ10704_Резьба-Ду15-20_Грувлок-Ду25 |  | TRUE |  |  |  | 0.012566 | 80 |  | ПТ_ГОСТ10704_Резьба-Ду15-20_Грувлок-Ду25 | 023bc4b4-6c08-4b24-a6b1-1f8570848ecd-003553bb | 98ba583d-1833-4f04-8f28-f5730cba0448 | None |  | 576 | ПТ | [6 empty] | Pipe Types | [18 empty] | OST_PipeCurves | None | 74 | [53 empty] | None | [52 empty] | ПТ_ГОСТ10704_Резьба-Ду15-20_Грувлок-Ду25 | [46 empty] | 0 | 02EyIqR0XB9AQn7uLmiTrs | 1 | [24 empty] | Fire Protection Wet | [131 empty] | Pipe Types | ПТ_ГОСТ10704_Резьба-Ду15-20_Грувлок-Ду25 |  | ПТ_ГОСТ10704_Резьба-Ду15-20_Грувлок-Ду25 | ПТ_ГОСТ10704_Резьба-Ду15-20_Грувлок-Ду25 | [207 empty] | 0 | 0GDZ8e7v53qB0UcZuh61_U | [30 empty] | Трубы | ИС.ТС.1 | м | [62 empty] | В2.2.1 2 | None | Новая конструкция | [95 empty] | Труба стальная электросварная прямошовная оцинкованная | 1271.5 | 1328.5 | В2.2.1 | ⌀50 мм | 0 | 3.5 | 1275 | 1275 | 1325 | 1325 | 1271.5 | 1328.5 | 1271.5 | 1328.5 | 1328.5 | 1271.5 | ADSK_В2.2.1 | 0 | для труб сварных электросварных прямошовных согласно ГОСТ 10704-91 (толщина стенок труб для данного каталога выбрана произвольно, исходя из практики) | Generic | Сталь углеродистая - Электросварная | 57 | 19875 | 0 | 50 | 0 | 50 | 0 | 0.02 | 0 | 0 | 0 | 0 | 0 | Электросварная | ⌀50 | 1300 | 61 | 0 | 0 | 1300 | 1300 | Жильё_05_PT | 0
3494844 | ПТ_ГОСТ10704_Резьба-Ду15-20_Грувлок-Ду25 | OST_PipeCurves |  |  | TRUE |  |  |  | 0.012566 | 80 |  |  | 023bc4b4-6c08-4b24-a6b1-1f8570848ecd-003553bc | 4c3b19a0-22c4-41cd-8e7a-1940f1220a94 | None |  | 576 | ПТ | [6 empty] | Pipe Types | [74 empty] | None | [99 empty] | 0 | 02EyIqR0XB9AQn7uLmiTrs | 1 | [24 empty] | Fire Protection Wet | [440 empty] | В2.2.1 2 | None | Новая конструкция | [96 empty] | 1271.5 | 1328.5 | В2.2.1 | ⌀50 мм | 0 | 3.5 | 1275 | 1275 | 1325 | 1325 | [6 empty] | ADSK_В2.2.1 | 0 | для труб сварных электросварных прямошовных согласно ГОСТ 10704-91 (толщина стенок труб для данного каталога выбрана произвольно, исходя из практики) | Generic | Сталь углеродистая - Электросварная | 57 | 19875 | 0 | 50 | 0 | 50 | 0 | 0.02 | 0 |  | 0 | 0 | 0 | Электросварная | ⌀50 | 1300 |  | 0 | 0 |  |  | Жильё_05_PT | 0
3494854 | 483_Тройник GT GRT Динарм_R20 | OST_PipeFitting | 483_Тройник GT GRT Динарм_R20 | Жильё_05_PT | TRUE |  |  | 0.0001288 |  |  |  | 483_Тройник GT GRT Динарм_R20 | 023bc4b4-6c08-4b24-a6b1-1f8570848ecd-003553c6 | 4c3b19a0-22c4-41cd-8e7a-1940f1220a94 | None |  | 576 | ПТ | [6 empty] | Тройник GT GRT Динарм | [18 empty] | OST_PipeFitting | None | 3523 | [106 empty] | 483_Тройник GT GRT Динарм_R20 | [46 empty] | 0 | 02EyIqR0XB9AQn7uLmiTqB | [25 empty] | Fire Protection Wet | [107 empty] | Тройник равносторонний под муфту грувлок Динарм GT ДУ50 | [23 empty] | Тройник GT GRT Динарм | 483_Тройник GT GRT Динарм_R20 |  | 483_Тройник GT GRT Динарм_R20 | 483_Тройник GT GRT Динарм_R20 | [207 empty] | 0 | 0GDZ8e7v53qB0UcZuh61zk | [27 empty] | 0 |  |  | Арматура трубопроводов | ИС.ТС.3 | шт. | ДИНАРМ/Фирма "ОГНЕБОРЕЦ" | [61 empty] | В2.2.1 2 | None | Новая конструкция | None | 1300 | Level : Жильё_05_PT | 1300 |  |  | Тройник равносторонний под муфту грувлок Динарм GT ДУ50 | 0.9 | Тройник равносторонний под муфту грувлок Динарм GT ДУ50 | [89 empty] | В2.2.1 | ⌀50 мм-⌀50 мм-⌀50 мм | 0 | [11 empty] | ADSK_В2.2.1 | [18 empty] | ⌀50-⌀50-⌀50 | [8 empty] | ТД ''ДИНАРМ'' | ДИНАРМ Красный | Чугун | 483_Тройник GT GRT Динарм_R20 | 0 | IfcPipeFitting | 50 | 50 | FALSE | 3bf616f9-6b98-4a21-80ff-da1120c8f6d6 | GT060P | 49 | 49 | 60.3 | 70 | 60.3 | 70 | 50 | 50 | 15.9 | 8.8 | 5 | 2 | 7.15 | 52.3 | 54.3 | 30.15 | Category=[-2000700]; Color=7895160; Comments=""; Cost=0.000000000000000; Description=""; Design Option=[-1]; Edited by=""; Export to IFC As=""; Export to IFC=0; Glow=0; IFC Predefined Type=""; IfcGUID=0GDZ8e7v53qB0UcZuh61jm; Keynote=""; Manufacturer=""; Mark=""; Model=""; Name=ДИНАРМ Красный; Shininess=64; Smoothness=50; Transparency=0; URL=""; Workset=10
3494855 | ПТ_ГОСТ10704_Резьба-Ду15-20_Грувлок-Ду25 | OST_PipeCurves | ПТ_ГОСТ10704_Резьба-Ду15-20_Грувлок-Ду25 |  | TRUE |  |  |  | 0.15865 | 1010 |  | ПТ_ГОСТ10704_Резьба-Ду15-20_Грувлок-Ду25 | 023bc4b4-6c08-4b24-a6b1-1f8570848ecd-003553c7 | 98ba583d-1833-4f04-8f28-f5730cba0448 | None |  | 576 | ПТ | [6 empty] | Pipe Types | [18 empty] | OST_PipeCurves | None | 74 | [53 empty] | None | [52 empty] | ПТ_ГОСТ10704_Резьба-Ду15-20_Грувлок-Ду25 | [46 empty] | 0 | 02EyIqR0XB9AQn7uLmiTqA | 1 | [24 empty] | Fire Protection Wet | [131 empty] | Pipe Types | ПТ_ГОСТ10704_Резьба-Ду15-20_Грувлок-Ду25 |  | ПТ_ГОСТ10704_Резьба-Ду15-20_Грувлок-Ду25 | ПТ_ГОСТ10704_Резьба-Ду15-20_Грувлок-Ду25 | [207 empty] | 0 | 0GDZ8e7v53qB0UcZuh61_U | [30 empty] | Трубы | ИС.ТС.1 | м | [62 empty] | В2.2.1 2 | None | Новая конструкция | [95 empty] | Труба стальная электросварная прямошовная оцинкованная | 220 | 1230 | В2.2.1 | ⌀50 мм | 0 | 3.5 | 220 | 1230 | 220 | 1230 | 220 | 220 | 1230 | 1230 | 220 | 1230 | ADSK_В2.2.1 | 0 | для труб сварных электросварных прямошовных согласно ГОСТ 10704-91 (толщина стенок труб для данного каталога выбрана произвольно, исходя из практики) | Generic | Сталь углеродистая - Электросварная | 57 | 18820 | 0 | 50 | 0 | 50 | 0 | 0.02 | 0 | 0 | 0 | 0 | 0 | Электросварная | ⌀50 | 220 | 54 | 0 | 0 | 1230 | 220 | Жильё_05_PT
3494856 | ПТ_ГОСТ10704_Резьба-Ду15-20_Грувлок-Ду25 | OST_PipeCurves |  |  | TRUE |  |  |  | 0.15865 | 1010 |  |  | 023bc4b4-6c08-4b24-a6b1-1f8570848ecd-003553c8 | 4c3b19a0-22c4-41cd-8e7a-1940f1220a94 | None |  | 576 | ПТ | [6 empty] | Pipe Types | [74 empty] | None | [99 empty] | 0 | 02EyIqR0XB9AQn7uLmiTqA | 1 | [24 empty] | Fire Protection Wet | [440 empty] | В2.2.1 2 | None | Новая конструкция | [96 empty] | 220 | 1230 | В2.2.1 | ⌀50 мм | 0 | 3.5 | 220 | 1230 | 220 | 1230 | [6 empty] | ADSK_В2.2.1 | 0 | для труб сварных электросварных прямошовных согласно ГОСТ 10704-91 (толщина стенок труб для данного каталога выбрана произвольно, исходя из практики) | Generic | Сталь углеродистая - Электросварная | 57 | 18820 | 0 | 50 | 0 | 50 | 0 | 0.02 | 0 |  | 0 | 0 | 0 | Электросварная | ⌀50 | 220 |  | 0 | 0 |  |  | Жильё_05_PT
3494857 | 483_Тройник GT GRT Динарм_R20 | OST_PipeFitting |  | Жильё_05_PT | TRUE |  |  | 0.0001288 |  |  |  |  | 023bc4b4-6c08-4b24-a6b1-1f8570848ecd-003553c9 | 4c3b19a0-22c4-41cd-8e7a-1940f1220a94 | None |  | 576 | ПТ | [6 empty] | Тройник GT GRT Динарм | [174 empty] | 0 | 02EyIqR0XB9AQn7uLmiTqB | [25 empty] | Fire Protection Wet | [107 empty] | Тройник равносторонний под муфту грувлок Динарм GT ДУ50 | [332 empty] | В2.2.1 2 | None | Новая конструкция | None | 1300 | Level : Жильё_05_PT | 1300 |  |  | Тройник равносторонний под муфту грувлок Динарм GT ДУ50 | 0.9 | Тройник равносторонний под муфту грувлок Динарм GT ДУ50 | [89 empty] | В2.2.1 | ⌀50 мм-⌀50 мм-⌀50 мм | 0 | [11 empty] | ADSK_В2.2.1 | [18 empty] | ⌀50-⌀50-⌀50 | [14 empty] | 50 | 50 | FALSE | 3bf616f9-6b98-4a21-80ff-da1120c8f6d6 | GT060P | 49 | 49 | 60.3 | 70 | 60.3 | 70 | 50 | 50 | 15.9 | 8.8 | 5 | 2 | 7.15 | 52.3 | 54.3 | 30.15
3494858 | Динарм | OST_PipeFitting | Динарм | Жильё_05_PT |  |  |  | 8.0068e-05 |  |  |  | Динарм | 023bc4b4-6c08-4b24-a6b1-1f8570848ecd-003553ca | a940219b-06f8-4b6a-bdad-419ba72b8754 | None |  | 576 | ПТ | [6 empty] | 480_Муфта жесткая RC Динарм (вложенная)_R20 | [18 empty] | OST_PipeFitting | None | 3522 | [106 empty] | Динарм | [46 empty] | 0 | 02EyIqR0XB9AQn7uLmiTq7 | [133 empty] | Муфта жесткая грувлок Динарм RC ДУ50 | [23 empty] | 480_Муфта жесткая RC Динарм (вложенная)_R20 | Динарм |  | Динарм | Динарм | [81 empty] | ДИНАРМ/Фирма "ОГНЕБОРЕЦ" | [125 empty] | 0 | 0GDZ8e7v53qB0UcZuh61yN | [27 empty] | 1219.2 |  |  | Арматура трубопроводов | ИС.ТС.3 | шт. | [5 empty] | - | [57 empty] | None | Новая конструкция | None | 17800 | Level : Жильё_05_PT | -800 |  |  | RC060EP | 0 | Муфта жесткая грувлок Динарм RC ДУ50 | [91 empty] | 0 | [39 empty] | ТД ''ДИНАРМ'' |  | Чугун | 480_Муфта жесткая Динарм RC_R20 | 0 | IfcPipeFitting |  |  | FALSE | 3bf616f9-6b98-4a21-80ff-da1120c8f6d6 | RC060EP |  |  | 60.3 |  |  |  | 50 | [8 empty] | 30.15 | Category=[-2000700]; Color=7895160; Comments=""; Cost=0.000000000000000; Description=""; Design Option=[-1]; Edited by=""; Export to IFC As=""; Export to IFC=0; Glow=0; IFC Predefined Type=""; IfcGUID=0GDZ8e7v53qB0UcZuh61jm; Keynote=""; Manufacturer=""; Mark=""; Model=""; Name=ДИНАРМ Красный; Shininess=64; Smoothness=50; Transparency=0; URL=""; Workset=10 | Pipework Fittings | 23.60.30.11.14 | СТ 10 16 70 | 50 | 8 | ДИНАРМ Красный | 110 | TRUE | FALSE | 86 | 45 | 64.3 | 126 | 81 | 22.5 | 30 | 9 | 106 | 16.5 | 93 | 70.3 | Category=[-2000700]; Color=328965; Comments=""; Cost=0.000000000000000; Description=""; Design Option=[-1]; Edited by=""; Export to IFC As=""; Export to IFC=0; Glow=0; IFC Predefined Type=""; IfcGUID=0GDZ8e7v53qB0UcZuh61vA; Keynote=""; Manufacturer=""; Mark=""; Model=""; Name=Plastic - Black; Shininess=64; Smoothness=50; Transparency=0; URL=""; Workset=10 | Category=[-2000700]; Color=7895160; Comments=""; Cost=0.000000000000000; Description=Цинк; Design Option=[-1]; Edited by=""; Export to IFC As=""; Export to IFC=0; Glow=0; IFC Predefined Type=""; IfcGUID=0GDZ8e7v53qB0UcZuh61vr; Keynote=""; Manufacturer=""; Mark=""; Material Type=1; Model=""; Name=ДИНАРМ Оцинковка; Shininess=64; Smoothness=50; Transparency=0; URL=""; Workset=10
3494859 | Динарм | OST_PipeFitting |  | Жильё_05_PT | TRUE |  |  | 8.0068e-05 |  |  |  |  | 023bc4b4-6c08-4b24-a6b1-1f8570848ecd-003553cb | a940219b-06f8-4b6a-bdad-419ba72b8754 | None |  | 576 | ПТ | [6 empty] | 480_Муфта жесткая RC Динарм (вложенная)_R20 | [174 empty] | 0 | 02EyIqR0XB9AQn7uLmiTq7 | [133 empty] | Муфта жесткая грувлок Динарм RC ДУ50 | [109 empty] | ДИНАРМ/Фирма "ОГНЕБОРЕЦ" | [223 empty] | None | Новая конструкция | None | 17800 | Level : Жильё_05_PT | -800 |  |  | RC060EP | 0 | Муфта жесткая грувлок Динарм RC ДУ50 | [91 empty] | 0 | [47 empty] | FALSE | 3bf616f9-6b98-4a21-80ff-da1120c8f6d6 | RC060EP |  |  | 60.3 |  |  |  | 50 | [8 empty] | 30.15 | [6 empty] | ДИНАРМ Красный | 110 | TRUE | FALSE | 86 | 45 | 64.3 | 126 | 81 | 22.5 | 30 | 9 | 106 | 16.5 | 93 | 70.3
3494860 | Динарм | OST_PipeFitting | Динарм | Жильё_05_PT |  |  |  | 8.0068e-05 |  |  |  | Динарм | 023bc4b4-6c08-4b24-a6b1-1f8570848ecd-003553cc | a940219b-06f8-4b6a-bdad-419ba72b8754 | None |  | 576 | ПТ | [6 empty] | 480_Муфта жесткая RC Динарм (вложенная)_R20 | [18 empty] | OST_PipeFitting | None | 3522 | [106 empty] | Динарм | [46 empty] | 0 | 02EyIqR0XB9AQn7uLmiTq1 | [133 empty] | Муфта жесткая грувлок Динарм RC ДУ50 | [23 empty] | 480_Муфта жесткая RC Динарм (вложенная)_R20 | Динарм |  | Динарм | Динарм | [81 empty] | ДИНАРМ/Фирма "ОГНЕБОРЕЦ" | [125 empty] | 0 | 0GDZ8e7v53qB0UcZuh61yN | [27 empty] | 1219.2 |  |  | Арматура трубопроводов | ИС.ТС.3 | шт. | [5 empty] | - | [57 empty] | None | Новая конструкция | None | 34237.95 | Level : Жильё_05_PT | 15637.95 |  |  | RC060EP | 0 | Муфта жесткая грувлок Динарм RC ДУ50 | [91 empty] | 0 | [39 empty] | ТД ''ДИНАРМ'' |  | Чугун | 480_Муфта жесткая Динарм RC_R20 | 0 | IfcPipeFitting |  |  | FALSE | 3bf616f9-6b98-4a21-80ff-da1120c8f6d6 | RC060EP |  |  | 60.3 |  |  |  | 50 | [8 empty] | 30.15 | Category=[-2000700]; Color=7895160; Comments=""; Cost=0.000000000000000; Description=""; Design Option=[-1]; Edited by=""; Export to IFC As=""; Export to IFC=0; Glow=0; IFC Predefined Type=""; IfcGUID=0GDZ8e7v53qB0UcZuh61jm; Keynote=""; Manufacturer=""; Mark=""; Model=""; Name=ДИНАРМ Красный; Shininess=64; Smoothness=50; Transparency=0; URL=""; Workset=10 | Pipework Fittings | 23.60.30.11.14 | СТ 10 16 70 | 50 | 8 | ДИНАРМ Красный | 110 | TRUE | FALSE | 86 | 45 | 64.3 | 126 | 81 | 22.5 | 30 | 9 | 106 | 16.5 | 93 | 70.3 | Category=[-2000700]; Color=328965; Comments=""; Cost=0.000000000000000; Description=""; Design Option=[-1]; Edited by=""; Export to IFC As=""; Export to IFC=0; Glow=0; IFC Predefined Type=""; IfcGUID=0GDZ8e7v53qB0UcZuh61vA; Keynote=""; Manufacturer=""; Mark=""; Model=""; Name=Plastic - Black; Shininess=64; Smoothness=50; Transparency=0; URL=""; Workset=10 | Category=[-2000700]; Color=7895160; Comments=""; Cost=0.000000000000000; Description=Цинк; Design Option=[-1]; Edited by=""; Export to IFC As=""; Export to IFC=0; Glow=0; IFC Predefined Type=""; IfcGUID=0GDZ8e7v53qB0UcZuh61vr; Keynote=""; Manufacturer=""; Mark=""; Material Type=1; Model=""; Name=ДИНАРМ Оцинковка; Shininess=64; Smoothness=50; Transparency=0; URL=""; Workset=10
3494861 | Динарм | OST_PipeFitting |  | Жильё_05_PT | TRUE |  |  | 8.0068e-05 |  |  |  |  | 023bc4b4-6c08-4b24-a6b1-1f8570848ecd-003553cd | a940219b-06f8-4b6a-bdad-419ba72b8754 | None |  | 576 | ПТ | [6 empty] | 480_Муфта жесткая RC Динарм (вложенная)_R20 | [174 empty] | 0 | 02EyIqR0XB9AQn7uLmiTq1 | [133 empty] | Муфта жесткая грувлок Динарм RC ДУ50 | [109 empty] | ДИНАРМ/Фирма "ОГНЕБОРЕЦ" | [223 empty] | None | Новая конструкция | None | 34237.95 | Level : Жильё_05_PT | 15637.95 |  |  | RC060EP | 0 | Муфта жесткая грувлок Динарм RC ДУ50 | [91 empty] | 0 | [47 empty] | FALSE | 3bf616f9-6b98-4a21-80ff-da1120c8f6d6 | RC060EP |  |  | 60.3 |  |  |  | 50 | [8 empty] | 30.15 | [6 empty] | ДИНАРМ Красный | 110 | TRUE | FALSE | 86 | 45 | 64.3 | 126 | 81 | 22.5 | 30 | 9 | 106 | 16.5 | 93 | 70.3
3494862 | Динарм | OST_PipeFitting | Динарм | Жильё_05_PT |  |  |  | 8.0068e-05 |  |  |  | Динарм | 023bc4b4-6c08-4b24-a6b1-1f8570848ecd-003553ce | a940219b-06f8-4b6a-bdad-419ba72b8754 | None |  | 576 | ПТ | [6 empty] | 480_Муфта жесткая RC Динарм (вложенная)_R20 | [18 empty] | OST_PipeFitting | None | 3522 | [106 empty] | Динарм | [46 empty] | 0 | 02EyIqR0XB9AQn7uLmiTq3 | [133 empty] | Муфта жесткая грувлок Динарм RC ДУ50 | [23 empty] | 480_Муфта жесткая RC Динарм (вложенная)_R20 | Динарм |  | Динарм | Динарм | [81 empty] | ДИНАРМ/Фирма "ОГНЕБОРЕЦ" | [125 empty] | 0 | 0GDZ8e7v53qB0UcZuh61yN | [27 empty] | 1219.2 |  |  | Арматура трубопроводов | ИС.ТС.3 | шт. | [5 empty] | - | [57 empty] | None | Новая конструкция | None | 34362.05 | Level : Жильё_05_PT | 15762.05 |  |  | RC060EP | 0 | Муфта жесткая грувлок Динарм RC ДУ50 | [91 empty] | 0 | [39 empty] | ТД ''ДИНАРМ'' |  | Чугун | 480_Муфта жесткая Динарм RC_R20 | 0 | IfcPipeFitting |  |  | FALSE | 3bf616f9-6b98-4a21-80ff-da1120c8f6d6 | RC060EP |  |  | 60.3 |  |  |  | 50 | [8 empty] | 30.15 | Category=[-2000700]; Color=7895160; Comments=""; Cost=0.000000000000000; Description=""; Design Option=[-1]; Edited by=""; Export to IFC As=""; Export to IFC=0; Glow=0; IFC Predefined Type=""; IfcGUID=0GDZ8e7v53qB0UcZuh61jm; Keynote=""; Manufacturer=""; Mark=""; Model=""; Name=ДИНАРМ Красный; Shininess=64; Smoothness=50; Transparency=0; URL=""; Workset=10 | Pipework Fittings | 23.60.30.11.14 | СТ 10 16 70 | 50 | 8 | ДИНАРМ Красный | 110 | TRUE | FALSE | 86 | 45 | 64.3 | 126 | 81 | 22.5 | 30 | 9 | 106 | 16.5 | 93 | 70.3 | Category=[-2000700]; Color=328965; Comments=""; Cost=0.000000000000000; Description=""; Design Option=[-1]; Edited by=""; Export to IFC As=""; Export to IFC=0; Glow=0; IFC Predefined Type=""; IfcGUID=0GDZ8e7v53qB0UcZuh61vA; Keynote=""; Manufacturer=""; Mark=""; Model=""; Name=Plastic - Black; Shininess=64; Smoothness=50; Transparency=0; URL=""; Workset=10 | Category=[-2000700]; Color=7895160; Comments=""; Cost=0.000000000000000; Description=Цинк; Design Option=[-1]; Edited by=""; Export to IFC As=""; Export to IFC=0; Glow=0; IFC Predefined Type=""; IfcGUID=0GDZ8e7v53qB0UcZuh61vr; Keynote=""; Manufacturer=""; Mark=""; Material Type=1; Model=""; Name=ДИНАРМ Оцинковка; Shininess=64; Smoothness=50; Transparency=0; URL=""; Workset=10
3494863 | Динарм | OST_PipeFitting |  | Жильё_05_PT | TRUE |  |  | 8.0068e-05 |  |  |  |  | 023bc4b4-6c08-4b24-a6b1-1f8570848ecd-003553cf | a940219b-06f8-4b6a-bdad-419ba72b8754 | None |  | 576 | ПТ | [6 empty] | 480_Муфта жесткая RC Динарм (вложенная)_R20 | [174 empty] | 0 | 02EyIqR0XB9AQn7uLmiTq3 | [133 empty] | Муфта жесткая грувлок Динарм RC ДУ50 | [109 empty] | ДИНАРМ/Фирма "ОГНЕБОРЕЦ" | [223 empty] | None | Новая конструкция | None | 34362.05 | Level : Жильё_05_PT | 15762.05 |  |  | RC060EP | 0 | Муфта жесткая грувлок Динарм RC ДУ50 | [91 empty] | 0 | [47 empty] | FALSE | 3bf616f9-6b98-4a21-80ff-da1120c8f6d6 | RC060EP |  |  | 60.3 |  |  |  | 50 | [8 empty] | 30.15 | [6 empty] | ДИНАРМ Красный | 110 | TRUE | FALSE | 86 | 45 | 64.3 | 126 | 81 | 22.5 | 30 | 9 | 106 | 16.5 | 93 | 70.3
3494866 | 483_Тройник GT GRT Динарм_R20 | OST_PipeFitting | 483_Тройник GT GRT Динарм_R20 | Жильё_05_PT | TRUE |  |  | 0.0001288 |  |  |  | 483_Тройник GT GRT Динарм_R20 | 023bc4b4-6c08-4b24-a6b1-1f8570848ecd-003553d2 | 4c3b19a0-22c4-41cd-8e7a-1940f1220a94 | None |  | 576 | ПТ | [6 empty] | Тройник GT GRT Динарм | [18 empty] | OST_PipeFitting | None | 3523 | [106 empty] | 483_Тройник GT GRT Динарм_R20 | [46 empty] | 0 | 02EyIqR0XB9AQn7uLmiTqV | [25 empty] | Fire Protection Wet | [107 empty] | Тройник равносторонний под муфту грувлок Динарм GT ДУ50 | [23 empty] | Тройник GT GRT Динарм | 483_Тройник GT GRT Динарм_R20 |  | 483_Тройник GT GRT Динарм_R20 | 483_Тройник GT GRT Динарм_R20 | [207 empty] | 0 | 0GDZ8e7v53qB0UcZuh61zk | [27 empty] | 0 |  |  | Арматура трубопроводов | ИС.ТС.3 | шт. | ДИНАРМ/Фирма "ОГНЕБОРЕЦ" | [61 empty] | В2.2.1 2 | None | Новая конструкция | None | 1000 | Level : Жильё_05_PT | 1000 |  |  | Тройник равносторонний под муфту грувлок Динарм GT ДУ50 | 0.9 | Тройник равносторонний под муфту грувлок Динарм GT ДУ50 | [89 empty] | В2.2.1 | ⌀50 мм-⌀50 мм-⌀50 мм | 0 | [11 empty] | ADSK_В2.2.1 | [18 empty] | ⌀50-⌀50-⌀50 | [8 empty] | ТД ''ДИНАРМ'' | ДИНАРМ Красный | Чугун | 483_Тройник GT GRT Динарм_R20 | 0 | IfcPipeFitting | 50 | 50 | FALSE | 3bf616f9-6b98-4a21-80ff-da1120c8f6d6 | GT060P | 49 | 49 | 60.3 | 70 | 60.3 | 70 | 50 | 50 | 15.9 | 8.8 | 5 | 2 | 7.15 | 52.3 | 54.3 | 30.15 | Category=[-2000700]; Color=7895160; Comments=""; Cost=0.000000000000000; Description=""; Design Option=[-1]; Edited by=""; Export to IFC As=""; Export to IFC=0; Glow=0; IFC Predefined Type=""; IfcGUID=0GDZ8e7v53qB0UcZuh61jm; Keynote=""; Manufacturer=""; Mark=""; Model=""; Name=ДИНАРМ Красный; Shininess=64; Smoothness=50; Transparency=0; URL=""; Workset=10
3494867 | ПТ_ГОСТ10704_Резьба-Ду15-20_Грувлок-Ду25 | OST_PipeCurves | ПТ_ГОСТ10704_Резьба-Ду15-20_Грувлок-Ду25 |  | TRUE |  |  |  | 0.19007 | 1210 |  | ПТ_ГОСТ10704_Резьба-Ду15-20_Грувлок-Ду25 | 023bc4b4-6c08-4b24-a6b1-1f8570848ecd-003553d3 | 98ba583d-1833-4f04-8f28-f5730cba0448 | None |  | 576 | ПТ | [6 empty] | Pipe Types | [18 empty] | OST_PipeCurves | None | 74 | [53 empty] | None | [52 empty] | ПТ_ГОСТ10704_Резьба-Ду15-20_Грувлок-Ду25 | [46 empty] | 0 | 02EyIqR0XB9AQn7uLmiTqU | 1 | [24 empty] | Fire Protection Wet | [131 empty] | Pipe Types | ПТ_ГОСТ10704_Резьба-Ду15-20_Грувлок-Ду25 |  | ПТ_ГОСТ10704_Резьба-Ду15-20_Грувлок-Ду25 | ПТ_ГОСТ10704_Резьба-Ду15-20_Грувлок-Ду25 | [207 empty] | 0 | 0GDZ8e7v53qB0UcZuh61_U | [30 empty] | Трубы | ИС.ТС.1 | м | [62 empty] | В2.2.1 2 | None | Новая конструкция | [95 empty] | Труба стальная электросварная прямошовная оцинкованная | 1520 | 2730 | В2.2.1 | ⌀50 мм | 0 | 3.5 | 1520 | 2730 | 1520 | 2730 | 1520 | 1520 | 2730 | 2730 | 1520 | 2730 | ADSK_В2.2.1 | 0 | для труб сварных электросварных прямошовных согласно ГОСТ 10704-91 (толщина стенок труб для данного каталога выбрана произвольно, исходя из практики) | Generic | Сталь углеродистая - Электросварная | 57 | 18320 | 0 | 50 | 0 | 50 | 0 | 0.02 | 0 | 0 | 0 | 0 | 0 | Электросварная | ⌀50 | 1520 | 75 | 0 | 0 | 2730 | 1520 | Жилье_04-ПЕРЕХОДНЫЕ КОНСТР._PT
3494868 | ПТ_ГОСТ10704_Резьба-Ду15-20_Грувлок-Ду25 | OST_PipeCurves |  |  | TRUE |  |  |  | 0.19007 | 1210 |  |  | 023bc4b4-6c08-4b24-a6b1-1f8570848ecd-003553d4 | 4c3b19a0-22c4-41cd-8e7a-1940f1220a94 | None |  | 576 | ПТ | [6 empty] | Pipe Types | [74 empty] | None | [99 empty] | 0 | 02EyIqR0XB9AQn7uLmiTqU | 1 | [24 empty] | Fire Protection Wet | [440 empty] | В2.2.1 2 | None | Новая конструкция | [96 empty] | 1520 | 2730 | В2.2.1 | ⌀50 мм | 0 | 3.5 | 1520 | 2730 | 1520 | 2730 | [6 empty] | ADSK_В2.2.1 | 0 | для труб сварных электросварных прямошовных согласно ГОСТ 10704-91 (толщина стенок труб для данного каталога выбрана произвольно, исходя из практики) | Generic | Сталь углеродистая - Электросварная | 57 | 18320 | 0 | 50 | 0 | 50 | 0 | 0.02 | 0 |  | 0 | 0 | 0 | Электросварная | ⌀50 | 1520 |  | 0 | 0 |  |  | Жилье_04-ПЕРЕХОДНЫЕ КОНСТР._PT
3494869 | 483_Тройник GT GRT Динарм_R20 | OST_PipeFitting |  | Жильё_05_PT | TRUE |  |  | 0.0001288 |  |  |  |  | 023bc4b4-6c08-4b24-a6b1-1f8570848ecd-003553d5 | 4c3b19a0-22c4-41cd-8e7a-1940f1220a94 | None |  | 576 | ПТ | [6 empty] | Тройник GT GRT Динарм | [174 empty] | 0 | 02EyIqR0XB9AQn7uLmiTqV | [25 empty] | Fire Protection Wet | [107 empty] | Тройник равносторонний под муфту грувлок Динарм GT ДУ50 | [332 empty] | В2.2.1 2 | None | Новая конструкция | None | 1000 | Level : Жильё_05_PT | 1000 |  |  | Тройник равносторонний под муфту грувлок Динарм GT ДУ50 | 0.9 | Тройник равносторонний под муфту грувлок Динарм GT ДУ50 | [89 empty] | В2.2.1 | ⌀50 мм-⌀50 мм-⌀50 мм | 0 | [11 empty] | ADSK_В2.2.1 | [18 empty] | ⌀50-⌀50-⌀50 | [14 empty] | 50 | 50 | FALSE | 3bf616f9-6b98-4a21-80ff-da1120c8f6d6 | GT060P | 49 | 49 | 60.3 | 70 | 60.3 | 70 | 50 | 50 | 15.9 | 8.8 | 5 | 2 | 7.15 | 52.3 | 54.3 | 30.15
3494870 | Динарм | OST_PipeFitting | Динарм | Жильё_05_PT |  |  |  | 8.0068e-05 |  |  |  | Динарм | 023bc4b4-6c08-4b24-a6b1-1f8570848ecd-003553d6 | a940219b-06f8-4b6a-bdad-419ba72b8754 | None |  | 576 | ПТ | [6 empty] | 480_Муфта жесткая RC Динарм (вложенная)_R20 | [18 empty] | OST_PipeFitting | None | 3522 | [106 empty] | Динарм | [46 empty] | 0 | 02EyIqR0XB9AQn7uLmiTqR | [133 empty] | Муфта жесткая грувлок Динарм RC ДУ50 | [23 empty] | 480_Муфта жесткая RC Динарм (вложенная)_R20 | Динарм |  | Динарм | Динарм | [81 empty] | ДИНАРМ/Фирма "ОГНЕБОРЕЦ" | [125 empty] | 0 | 0GDZ8e7v53qB0UcZuh61yN | [27 empty] | 1219.2 |  |  | Арматура трубопроводов | ИС.ТС.3 | шт. | [5 empty] | - | [57 empty] | None | Новая конструкция | None | 17500 | Level : Жильё_05_PT | -1100 |  |  | RC060EP | 0 | Муфта жесткая грувлок Динарм RC ДУ50 | [91 empty] | 0 | [39 empty] | ТД ''ДИНАРМ'' |  | Чугун | 480_Муфта жесткая Динарм RC_R20 | 0 | IfcPipeFitting |  |  | FALSE | 3bf616f9-6b98-4a21-80ff-da1120c8f6d6 | RC060EP |  |  | 60.3 |  |  |  | 50 | [8 empty] | 30.15 | Category=[-2000700]; Color=7895160; Comments=""; Cost=0.000000000000000; Description=""; Design Option=[-1]; Edited by=""; Export to IFC As=""; Export to IFC=0; Glow=0; IFC Predefined Type=""; IfcGUID=0GDZ8e7v53qB0UcZuh61jm; Keynote=""; Manufacturer=""; Mark=""; Model=""; Name=ДИНАРМ Красный; Shininess=64; Smoothness=50; Transparency=0; URL=""; Workset=10 | Pipework Fittings | 23.60.30.11.14 | СТ 10 16 70 | 50 | 8 | ДИНАРМ Красный | 110 | TRUE | FALSE | 86 | 45 | 64.3 | 126 | 81 | 22.5 | 30 | 9 | 106 | 16.5 | 93 | 70.3 | Category=[-2000700]; Color=328965; Comments=""; Cost=0.000000000000000; Description=""; Design Option=[-1]; Edited by=""; Export to IFC As=""; Export to IFC=0; Glow=0; IFC Predefined Type=""; IfcGUID=0GDZ8e7v53qB0UcZuh61vA; Keynote=""; Manufacturer=""; Mark=""; Model=""; Name=Plastic - Black; Shininess=64; Smoothness=50; Transparency=0; URL=""; Workset=10 | Category=[-2000700]; Color=7895160; Comments=""; Cost=0.000000000000000; Description=Цинк; Design Option=[-1]; Edited by=""; Export to IFC As=""; Export to IFC=0; Glow=0; IFC Predefined Type=""; IfcGUID=0GDZ8e7v53qB0UcZuh61vr; Keynote=""; Manufacturer=""; Mark=""; Material Type=1; Model=""; Name=ДИНАРМ Оцинковка; Shininess=64; Smoothness=50; Transparency=0; URL=""; Workset=10
3494871 | Динарм | OST_PipeFitting |  | Жильё_05_PT | TRUE |  |  | 8.0068e-05 |  |  |  |  | 023bc4b4-6c08-4b24-a6b1-1f8570848ecd-003553d7 | a940219b-06f8-4b6a-bdad-419ba72b8754 | None |  | 576 | ПТ | [6 empty] | 480_Муфта жесткая RC Динарм (вложенная)_R20 | [174 empty] | 0 | 02EyIqR0XB9AQn7uLmiTqR | [133 empty] | Муфта жесткая грувлок Динарм RC ДУ50 | [109 empty] | ДИНАРМ/Фирма "ОГНЕБОРЕЦ" | [223 empty] | None | Новая конструкция | None | 17500 | Level : Жильё_05_PT | -1100 |  |  | RC060EP | 0 | Муфта жесткая грувлок Динарм RC ДУ50 | [91 empty] | 0 | [47 empty] | FALSE | 3bf616f9-6b98-4a21-80ff-da1120c8f6d6 | RC060EP |  |  | 60.3 |  |  |  | 50 | [8 empty] | 30.15 | [6 empty] | ДИНАРМ Красный | 110 | TRUE | FALSE | 86 | 45 | 64.3 | 126 | 81 | 22.5 | 30 | 9 | 106 | 16.5 | 93 | 70.3
3494872 | Динарм | OST_PipeFitting | Динарм | Жильё_05_PT |  |  |  | 8.0068e-05 |  |  |  | Динарм | 023bc4b4-6c08-4b24-a6b1-1f8570848ecd-003553d8 | a940219b-06f8-4b6a-bdad-419ba72b8754 | None |  | 576 | ПТ | [6 empty] | 480_Муфта жесткая RC Динарм (вложенная)_R20 | [18 empty] | OST_PipeFitting | None | 3522 | [106 empty] | Динарм | [46 empty] | 0 | 02EyIqR0XB9AQn7uLmiTqL | [133 empty] | Муфта жесткая грувлок Динарм RC ДУ50 | [23 empty] | 480_Муфта жесткая RC Динарм (вложенная)_R20 | Динарм |  | Динарм | Динарм | [81 empty] | ДИНАРМ/Фирма "ОГНЕБОРЕЦ" | [125 empty] | 0 | 0GDZ8e7v53qB0UcZuh61yN | [27 empty] | 1219.2 |  |  | Арматура трубопроводов | ИС.ТС.3 | шт. | [5 empty] | - | [57 empty] | None | Новая конструкция | None | 33937.95 | Level : Жильё_05_PT | 15337.95 |  |  | RC060EP | 0 | Муфта жесткая грувлок Динарм RC ДУ50 | [91 empty] | 0 | [39 empty] | ТД ''ДИНАРМ'' |  | Чугун | 480_Муфта жесткая Динарм RC_R20 | 0 | IfcPipeFitting |  |  | FALSE | 3bf616f9-6b98-4a21-80ff-da1120c8f6d6 | RC060EP |  |  | 60.3 |  |  |  | 50 | [8 empty] | 30.15 | Category=[-2000700]; Color=7895160; Comments=""; Cost=0.000000000000000; Description=""; Design Option=[-1]; Edited by=""; Export to IFC As=""; Export to IFC=0; Glow=0; IFC Predefined Type=""; IfcGUID=0GDZ8e7v53qB0UcZuh61jm; Keynote=""; Manufacturer=""; Mark=""; Model=""; Name=ДИНАРМ Красный; Shininess=64; Smoothness=50; Transparency=0; URL=""; Workset=10 | Pipework Fittings | 23.60.30.11.14 | СТ 10 16 70 | 50 | 8 | ДИНАРМ Красный | 110 | TRUE | FALSE | 86 | 45 | 64.3 | 126 | 81 | 22.5 | 30 | 9 | 106 | 16.5 | 93 | 70.3 | Category=[-2000700]; Color=328965; Comments=""; Cost=0.000000000000000; Description=""; Design Option=[-1]; Edited by=""; Export to IFC As=""; Export to IFC=0; Glow=0; IFC Predefined Type=""; IfcGUID=0GDZ8e7v53qB0UcZuh61vA; Keynote=""; Manufacturer=""; Mark=""; Model=""; Name=Plastic - Black; Shininess=64; Smoothness=50; Transparency=0; URL=""; Workset=10 | Category=[-2000700]; Color=7895160; Comments=""; Cost=0.000000000000000; Description=Цинк; Design Option=[-1]; Edited by=""; Export to IFC As=""; Export to IFC=0; Glow=0; IFC Predefined Type=""; IfcGUID=0GDZ8e7v53qB0UcZuh61vr; Keynote=""; Manufacturer=""; Mark=""; Material Type=1; Model=""; Name=ДИНАРМ Оцинковка; Shininess=64; Smoothness=50; Transparency=0; URL=""; Workset=10
3494873 | Динарм | OST_PipeFitting |  | Жильё_05_PT | TRUE |  |  | 8.0068e-05 |  |  |  |  | 023bc4b4-6c08-4b24-a6b1-1f8570848ecd-003553d9 | a940219b-06f8-4b6a-bdad-419ba72b8754 | None |  | 576 | ПТ | [6 empty] | 480_Муфта жесткая RC Динарм (вложенная)_R20 | [174 empty] | 0 | 02EyIqR0XB9AQn7uLmiTqL | [133 empty] | Муфта жесткая грувлок Динарм RC ДУ50 | [109 empty] | ДИНАРМ/Фирма "ОГНЕБОРЕЦ" | [223 empty] | None | Новая конструкция | None | 33937.95 | Level : Жильё_05_PT | 15337.95 |  |  | RC060EP | 0 | Муфта жесткая грувлок Динарм RC ДУ50 | [91 empty] | 0 | [47 empty] | FALSE | 3bf616f9-6b98-4a21-80ff-da1120c8f6d6 | RC060EP |  |  | 60.3 |  |  |  | 50 | [8 empty] | 30.15 | [6 empty] | ДИНАРМ Красный | 110 | TRUE | FALSE | 86 | 45 | 64.3 | 126 | 81 | 22.5 | 30 | 9 | 106 | 16.5 | 93 | 70.3
3494874 | Динарм | OST_PipeFitting | Динарм | Жильё_05_PT |  |  |  | 8.0068e-05 |  |  |  | Динарм | 023bc4b4-6c08-4b24-a6b1-1f8570848ecd-003553da | a940219b-06f8-4b6a-bdad-419ba72b8754 | None |  | 576 | ПТ | [6 empty] | 480_Муфта жесткая RC Динарм (вложенная)_R20 | [18 empty] | OST_PipeFitting | None | 3522 | [106 empty] | Динарм | [46 empty] | 0 | 02EyIqR0XB9AQn7uLmiTqN | [133 empty] | Муфта жесткая грувлок Динарм RC ДУ50 | [23 empty] | 480_Муфта жесткая RC Динарм (вложенная)_R20 | Динарм |  | Динарм | Динарм | [81 empty] | ДИНАРМ/Фирма "ОГНЕБОРЕЦ" | [125 empty] | 0 | 0GDZ8e7v53qB0UcZuh61yN | [27 empty] | 1219.2 |  |  | Арматура трубопроводов | ИС.ТС.3 | шт. | [5 empty] | - | [57 empty] | None | Новая конструкция | None | 34062.05 | Level : Жильё_05_PT | 15462.05 |  |  | RC060EP | 0 | Муфта жесткая грувлок Динарм RC ДУ50 | [91 empty] | 0 | [39 empty] | ТД ''ДИНАРМ'' |  | Чугун | 480_Муфта жесткая Динарм RC_R20 | 0 | IfcPipeFitting |  |  | FALSE | 3bf616f9-6b98-4a21-80ff-da1120c8f6d6 | RC060EP |  |  | 60.3 |  |  |  | 50 | [8 empty] | 30.15 | Category=[-2000700]; Color=7895160; Comments=""; Cost=0.000000000000000; Description=""; Design Option=[-1]; Edited by=""; Export to IFC As=""; Export to IFC=0; Glow=0; IFC Predefined Type=""; IfcGUID=0GDZ8e7v53qB0UcZuh61jm; Keynote=""; Manufacturer=""; Mark=""; Model=""; Name=ДИНАРМ Красный; Shininess=64; Smoothness=50; Transparency=0; URL=""; Workset=10 | Pipework Fittings | 23.60.30.11.14 | СТ 10 16 70 | 50 | 8 | ДИНАРМ Красный | 110 | TRUE | FALSE | 86 | 45 | 64.3 | 126 | 81 | 22.5 | 30 | 9 | 106 | 16.5 | 93 | 70.3 | Category=[-2000700]; Color=328965; Comments=""; Cost=0.000000000000000; Description=""; Design Option=[-1]; Edited by=""; Export to IFC As=""; Export to IFC=0; Glow=0; IFC Predefined Type=""; IfcGUID=0GDZ8e7v53qB0UcZuh61vA; Keynote=""; Manufacturer=""; Mark=""; Model=""; Name=Plastic - Black; Shininess=64; Smoothness=50; Transparency=0; URL=""; Workset=10 | Category=[-2000700]; Color=7895160; Comments=""; Cost=0.000000000000000; Description=Цинк; Design Option=[-1]; Edited by=""; Export to IFC As=""; Export to IFC=0; Glow=0; IFC Predefined Type=""; IfcGUID=0GDZ8e7v53qB0UcZuh61vr; Keynote=""; Manufacturer=""; Mark=""; Material Type=1; Model=""; Name=ДИНАРМ Оцинковка; Shininess=64; Smoothness=50; Transparency=0; URL=""; Workset=10
3494875 | Динарм | OST_PipeFitting |  | Жильё_05_PT | TRUE |  |  | 8.0068e-05 |  |  |  |  | 023bc4b4-6c08-4b24-a6b1-1f8570848ecd-003553db | a940219b-06f8-4b6a-bdad-419ba72b8754 | None |  | 576 | ПТ | [6 empty] | 480_Муфта жесткая RC Динарм (вложенная)_R20 | [174 empty] | 0 | 02EyIqR0XB9AQn7uLmiTqN | [133 empty] | Муфта жесткая грувлок Динарм RC ДУ50 | [109 empty] | ДИНАРМ/Фирма "ОГНЕБОРЕЦ" | [223 empty] | None | Новая конструкция | None | 34062.05 | Level : Жильё_05_PT | 15462.05 |  |  | RC060EP | 0 | Муфта жесткая грувлок Динарм RC ДУ50 | [91 empty] | 0 | [47 empty] | FALSE | 3bf616f9-6b98-4a21-80ff-da1120c8f6d6 | RC060EP |  |  | 60.3 |  |  |  | 50 | [8 empty] | 30.15 | [6 empty] | ДИНАРМ Красный | 110 | TRUE | FALSE | 86 | 45 | 64.3 | 126 | 81 | 22.5 | 30 | 9 | 106 | 16.5 | 93 | 70.3
3494878 | 483_Тройник GT GRT Динарм_R20 | OST_PipeFitting | 483_Тройник GT GRT Динарм_R20 | Жильё_06_PT | TRUE |  |  | 0.0001288 |  |  |  | 483_Тройник GT GRT Динарм_R20 | 023bc4b4-6c08-4b24-a6b1-1f8570848ecd-003553de | 4c3b19a0-22c4-41cd-8e7a-1940f1220a94 | None |  | 576 | ПТ | [6 empty] | Тройник GT GRT Динарм | [18 empty] | OST_PipeFitting | None | 3523 | [106 empty] | 483_Тройник GT GRT Динарм_R20 | [46 empty] | 0 | 02EyIqR0XB9AQn7uLmiTqJ | [25 empty] | Fire Protection Wet | [107 empty] | Тройник равносторонний под муфту грувлок Динарм GT ДУ50 | [23 empty] | Тройник GT GRT Динарм | 483_Тройник GT GRT Динарм_R20 |  | 483_Тройник GT GRT Динарм_R20 | 483_Тройник GT GRT Динарм_R20 | [207 empty] | 0 | 0GDZ8e7v53qB0UcZuh61zk | [27 empty] | 0 |  |  | Арматура трубопроводов | ИС.ТС.3 | шт. | ДИНАРМ/Фирма "ОГНЕБОРЕЦ" | [61 empty] | В2.2.1 2 | None | Новая конструкция | None | 1000 | Level : Жильё_06_PT | 1000 |  |  | Тройник равносторонний под муфту грувлок Динарм GT ДУ50 | 0.9 | Тройник равносторонний под муфту грувлок Динарм GT ДУ50 | [89 empty] | В2.2.1 | ⌀50 мм-⌀50 мм-⌀50 мм | 0 | [11 empty] | ADSK_В2.2.1 | [18 empty] | ⌀50-⌀50-⌀50 | [8 empty] | ТД ''ДИНАРМ'' | ДИНАРМ Красный | Чугун | 483_Тройник GT GRT Динарм_R20 | 0 | IfcPipeFitting | 50 | 50 | FALSE | 3bf616f9-6b98-4a21-80ff-da1120c8f6d6 | GT060P | 49 | 49 | 60.3 | 70 | 60.3 | 70 | 50 | 50 | 15.9 | 8.8 | 5 | 2 | 7.15 | 52.3 | 54.3 | 30.15 | Category=[-2000700]; Color=7895160; Comments=""; Cost=0.000000000000000; Description=""; Design Option=[-1]; Edited by=""; Export to IFC As=""; Export to IFC=0; Glow=0; IFC Predefined Type=""; IfcGUID=0GDZ8e7v53qB0UcZuh61jm; Keynote=""; Manufacturer=""; Mark=""; Model=""; Name=ДИНАРМ Красный; Shininess=64; Smoothness=50; Transparency=0; URL=""; Workset=10
3494879 | ПТ_ГОСТ10704_Резьба-Ду15-20_Грувлок-Ду25 | OST_PipeCurves | ПТ_ГОСТ10704_Резьба-Ду15-20_Грувлок-Ду25 |  | TRUE |  |  |  | 0.49637 | 3160 |  | ПТ_ГОСТ10704_Резьба-Ду15-20_Грувлок-Ду25 | 023bc4b4-6c08-4b24-a6b1-1f8570848ecd-003553df | 98ba583d-1833-4f04-8f28-f5730cba0448 | None |  | 576 | ПТ | [6 empty] | Pipe Types | [18 empty] | OST_PipeCurves | None | 74 | [53 empty] | None | [52 empty] | ПТ_ГОСТ10704_Резьба-Ду15-20_Грувлок-Ду25 | [46 empty] | 0 | 02EyIqR0XB9AQn7uLmiTqI | 1 | [24 empty] | Fire Protection Wet | [131 empty] | Pipe Types | ПТ_ГОСТ10704_Резьба-Ду15-20_Грувлок-Ду25 |  | ПТ_ГОСТ10704_Резьба-Ду15-20_Грувлок-Ду25 | ПТ_ГОСТ10704_Резьба-Ду15-20_Грувлок-Ду25 | [207 empty] | 0 | 0GDZ8e7v53qB0UcZuh61_U | [30 empty] | Трубы | ИС.ТС.1 | м | [62 empty] | В2.2.1 2 | None | Новая конструкция | [95 empty] | Труба стальная электросварная прямошовная оцинкованная | 1070 | 4230 | В2.2.1 | ⌀50 мм | 0 | 3.5 | 1070 | 4230 | 1070 | 4230 | 1070 | 1070 | 4230 | 4230 | 1070 | 4230 | ADSK_В2.2.1 | 0 | для труб сварных электросварных прямошовных согласно ГОСТ 10704-91 (толщина стенок труб для данного каталога выбрана произвольно, исходя из практики) | Generic | Сталь углеродистая - Электросварная | 57 | 19670 | 0 | 50 | 0 | 50 | 0 | 0.02 | 0 | 0 | 0 | 0 | 0 | Электросварная | ⌀50 | 1070 | 74 | 0 | 0 | 4230 | 1070 | Жильё_05_PT
3494880 | ПТ_ГОСТ10704_Резьба-Ду15-20_Грувлок-Ду25 | OST_PipeCurves |  |  | TRUE |  |  |  | 0.49637 | 3160 |  |  | 023bc4b4-6c08-4b24-a6b1-1f8570848ecd-003553e0 | 4c3b19a0-22c4-41cd-8e7a-1940f1220a94 | None |  | 576 | ПТ | [6 empty] | Pipe Types | [74 empty] | None | [99 empty] | 0 | 02EyIqR0XB9AQn7uLmiTqI | 1 | [24 empty] | Fire Protection Wet | [440 empty] | В2.2.1 2 | None | Новая конструкция | [96 empty] | 1070 | 4230 | В2.2.1 | ⌀50 мм | 0 | 3.5 | 1070 | 4230 | 1070 | 4230 | [6 empty] | ADSK_В2.2.1 | 0 | для труб сварных электросварных прямошовных согласно ГОСТ 10704-91 (толщина стенок труб для данного каталога выбрана произвольно, исходя из практики) | Generic | Сталь углеродистая - Электросварная | 57 | 19670 | 0 | 50 | 0 | 50 | 0 | 0.02 | 0 |  | 0 | 0 | 0 | Электросварная | ⌀50 | 1070 |  | 0 | 0 |  |  | Жильё_05_PT
3494881 | 483_Тройник GT GRT Динарм_R20 | OST_PipeFitting |  | Жильё_06_PT | TRUE |  |  | 0.0001288 |  |  |  |  | 023bc4b4-6c08-4b24-a6b1-1f8570848ecd-003553e1 | 4c3b19a0-22c4-41cd-8e7a-1940f1220a94 | None |  | 576 | ПТ | [6 empty] | Тройник GT GRT Динарм | [174 empty] | 0 | 02EyIqR0XB9AQn7uLmiTqJ | [25 empty] | Fire Protection Wet | [107 empty] | Тройник равносторонний под муфту грувлок Динарм GT ДУ50 | [332 empty] | В2.2.1 2 | None | Новая конструкция | None | 1000 | Level : Жильё_06_PT | 1000 |  |  | Тройник равносторонний под муфту грувлок Динарм GT ДУ50 | 0.9 | Тройник равносторонний под муфту грувлок Динарм GT ДУ50 | [89 empty] | В2.2.1 | ⌀50 мм-⌀50 мм-⌀50 мм | 0 | [11 empty] | ADSK_В2.2.1 | [18 empty] | ⌀50-⌀50-⌀50 | [14 empty] | 50 | 50 | FALSE | 3bf616f9-6b98-4a21-80ff-da1120c8f6d6 | GT060P | 49 | 49 | 60.3 | 70 | 60.3 | 70 | 50 | 50 | 15.9 | 8.8 | 5 | 2 | 7.15 | 52.3 | 54.3 | 30.15
3494882 | Динарм | OST_PipeFitting | Динарм | Жильё_06_PT |  |  |  | 8.0068e-05 |  |  |  | Динарм | 023bc4b4-6c08-4b24-a6b1-1f8570848ecd-003553e2 | a940219b-06f8-4b6a-bdad-419ba72b8754 | None |  | 576 | ПТ | [6 empty] | 480_Муфта жесткая RC Динарм (вложенная)_R20 | [18 empty] | OST_PipeFitting | None | 3522 | [106 empty] | Динарм | [46 empty] | 0 | 02EyIqR0XB9AQn7uLmiTql | [133 empty] | Муфта жесткая грувлок Динарм RC ДУ50 | [23 empty] | 480_Муфта жесткая RC Динарм (вложенная)_R20 | Динарм |  | Динарм | Динарм | [81 empty] | ДИНАРМ/Фирма "ОГНЕБОРЕЦ" | [125 empty] | 0 | 0GDZ8e7v53qB0UcZuh61yN | [27 empty] | 1219.2 |  |  | Арматура трубопроводов | ИС.ТС.3 | шт. | [5 empty] | - | [57 empty] | None | Новая конструкция | None | 22750 | Level : Жильё_06_PT | 850 |  |  | RC060EP | 0 | Муфта жесткая грувлок Динарм RC ДУ50 | [91 empty] | 0 | [39 empty] | ТД ''ДИНАРМ'' |  | Чугун | 480_Муфта жесткая Динарм RC_R20 | 0 | IfcPipeFitting |  |  | FALSE | 3bf616f9-6b98-4a21-80ff-da1120c8f6d6 | RC060EP |  |  | 60.3 |  |  |  | 50 | [8 empty] | 30.15 | Category=[-2000700]; Color=7895160; Comments=""; Cost=0.000000000000000; Description=""; Design Option=[-1]; Edited by=""; Export to IFC As=""; Export to IFC=0; Glow=0; IFC Predefined Type=""; IfcGUID=0GDZ8e7v53qB0UcZuh61jm; Keynote=""; Manufacturer=""; Mark=""; Model=""; Name=ДИНАРМ Красный; Shininess=64; Smoothness=50; Transparency=0; URL=""; Workset=10 | Pipework Fittings | 23.60.30.11.14 | СТ 10 16 70 | 50 | 8 | ДИНАРМ Красный | 110 | TRUE | FALSE | 86 | 45 | 64.3 | 126 | 81 | 22.5 | 30 | 9 | 106 | 16.5 | 93 | 70.3 | Category=[-2000700]; Color=328965; Comments=""; Cost=0.000000000000000; Description=""; Design Option=[-1]; Edited by=""; Export to IFC As=""; Export to IFC=0; Glow=0; IFC Predefined Type=""; IfcGUID=0GDZ8e7v53qB0UcZuh61vA; Keynote=""; Manufacturer=""; Mark=""; Model=""; Name=Plastic - Black; Shininess=64; Smoothness=50; Transparency=0; URL=""; Workset=10 | Category=[-2000700]; Color=7895160; Comments=""; Cost=0.000000000000000; Description=Цинк; Design Option=[-1]; Edited by=""; Export to IFC As=""; Export to IFC=0; Glow=0; IFC Predefined Type=""; IfcGUID=0GDZ8e7v53qB0UcZuh61vr; Keynote=""; Manufacturer=""; Mark=""; Material Type=1; Model=""; Name=ДИНАРМ Оцинковка; Shininess=64; Smoothness=50; Transparency=0; URL=""; Workset=10
3494883 | Динарм | OST_PipeFitting |  | Жильё_06_PT | TRUE |  |  | 8.0068e-05 |  |  |  |  | 023bc4b4-6c08-4b24-a6b1-1f8570848ecd-003553e3 | a940219b-06f8-4b6a-bdad-419ba72b8754 | None |  | 576 | ПТ | [6 empty] | 480_Муфта жесткая RC Динарм (вложенная)_R20 | [174 empty] | 0 | 02EyIqR0XB9AQn7uLmiTql | [133 empty] | Муфта жесткая грувлок Динарм RC ДУ50 | [109 empty] | ДИНАРМ/Фирма "ОГНЕБОРЕЦ" | [223 empty] | None | Новая конструкция | None | 22750 | Level : Жильё_06_PT | 850 |  |  | RC060EP | 0 | Муфта жесткая грувлок Динарм RC ДУ50 | [91 empty] | 0 | [47 empty] | FALSE | 3bf616f9-6b98-4a21-80ff-da1120c8f6d6 | RC060EP |  |  | 60.3 |  |  |  | 50 | [8 empty] | 30.15 | [6 empty] | ДИНАРМ Красный | 110 | TRUE | FALSE | 86 | 45 | 64.3 | 126 | 81 | 22.5 | 30 | 9 | 106 | 16.5 | 93 | 70.3
3494884 | Динарм | OST_PipeFitting | Динарм | Жильё_06_PT |  |  |  | 8.0068e-05 |  |  |  | Динарм | 023bc4b4-6c08-4b24-a6b1-1f8570848ecd-003553e4 | a940219b-06f8-4b6a-bdad-419ba72b8754 | None |  | 576 | ПТ | [6 empty] | 480_Муфта жесткая RC Динарм (вложенная)_R20 | [18 empty] | OST_PipeFitting | None | 3522 | [106 empty] | Динарм | [46 empty] | 0 | 02EyIqR0XB9AQn7uLmiTqf | [133 empty] | Муфта жесткая грувлок Динарм RC ДУ50 | [23 empty] | 480_Муфта жесткая RC Динарм (вложенная)_R20 | Динарм |  | Динарм | Динарм | [81 empty] | ДИНАРМ/Фирма "ОГНЕБОРЕЦ" | [125 empty] | 0 | 0GDZ8e7v53qB0UcZuh61yN | [27 empty] | 1219.2 |  |  | Арматура трубопроводов | ИС.ТС.3 | шт. | [5 empty] | - | [57 empty] | None | Новая конструкция | None | 44437.95 | Level : Жильё_06_PT | 22537.95 |  |  | RC060EP | 0 | Муфта жесткая грувлок Динарм RC ДУ50 | [91 empty] | 0 | [39 empty] | ТД ''ДИНАРМ'' |  | Чугун | 480_Муфта жесткая Динарм RC_R20 | 0 | IfcPipeFitting |  |  | FALSE | 3bf616f9-6b98-4a21-80ff-da1120c8f6d6 | RC060EP |  |  | 60.3 |  |  |  | 50 | [8 empty] | 30.15 | Category=[-2000700]; Color=7895160; Comments=""; Cost=0.000000000000000; Description=""; Design Option=[-1]; Edited by=""; Export to IFC As=""; Export to IFC=0; Glow=0; IFC Predefined Type=""; IfcGUID=0GDZ8e7v53qB0UcZuh61jm; Keynote=""; Manufacturer=""; Mark=""; Model=""; Name=ДИНАРМ Красный; Shininess=64; Smoothness=50; Transparency=0; URL=""; Workset=10 | Pipework Fittings | 23.60.30.11.14 | СТ 10 16 70 | 50 | 8 | ДИНАРМ Красный | 110 | TRUE | FALSE | 86 | 45 | 64.3 | 126 | 81 | 22.5 | 30 | 9 | 106 | 16.5 | 93 | 70.3 | Category=[-2000700]; Color=328965; Comments=""; Cost=0.000000000000000; Description=""; Design Option=[-1]; Edited by=""; Export to IFC As=""; Export to IFC=0; Glow=0; IFC Predefined Type=""; IfcGUID=0GDZ8e7v53qB0UcZuh61vA; Keynote=""; Manufacturer=""; Mark=""; Model=""; Name=Plastic - Black; Shininess=64; Smoothness=50; Transparency=0; URL=""; Workset=10 | Category=[-2000700]; Color=7895160; Comments=""; Cost=0.000000000000000; Description=Цинк; Design Option=[-1]; Edited by=""; Export to IFC As=""; Export to IFC=0; Glow=0; IFC Predefined Type=""; IfcGUID=0GDZ8e7v53qB0UcZuh61vr; Keynote=""; Manufacturer=""; Mark=""; Material Type=1; Model=""; Name=ДИНАРМ Оцинковка; Shininess=64; Smoothness=50; Transparency=0; URL=""; Workset=10
3494885 | Динарм | OST_PipeFitting |  | Жильё_06_PT | TRUE |  |  | 8.0068e-05 |  |  |  |  | 023bc4b4-6c08-4b24-a6b1-1f8570848ecd-003553e5 | a940219b-06f8-4b6a-bdad-419ba72b8754 | None |  | 576 | ПТ | [6 empty] | 480_Муфта жесткая RC Динарм (вложенная)_R20 | [174 empty] | 0 | 02EyIqR0XB9AQn7uLmiTqf | [133 empty] | Муфта жесткая грувлок Динарм RC ДУ50 | [109 empty] | ДИНАРМ/Фирма "ОГНЕБОРЕЦ" | [223 empty] | None | Новая конструкция | None | 44437.95 | Level : Жильё_06_PT | 22537.95 |  |  | RC060EP | 0 | Муфта жесткая грувлок Динарм RC ДУ50 | [91 empty] | 0 | [47 empty] | FALSE | 3bf616f9-6b98-4a21-80ff-da1120c8f6d6 | RC060EP |  |  | 60.3 |  |  |  | 50 | [8 empty] | 30.15 | [6 empty] | ДИНАРМ Красный | 110 | TRUE | FALSE | 86 | 45 | 64.3 | 126 | 81 | 22.5 | 30 | 9 | 106 | 16.5 | 93 | 70.3
3494886 | Динарм | OST_PipeFitting | Динарм | Жильё_06_PT |  |  |  | 8.0068e-05 |  |  |  | Динарм | 023bc4b4-6c08-4b24-a6b1-1f8570848ecd-003553e6 | a940219b-06f8-4b6a-bdad-419ba72b8754 | None |  | 576 | ПТ | [6 empty] | 480_Муфта жесткая RC Динарм (вложенная)_R20 | [18 empty] | OST_PipeFitting | None | 3522 | [106 empty] | Динарм | [46 empty] | 0 | 02EyIqR0XB9AQn7uLmiTqh | [133 empty] | Муфта жесткая грувлок Динарм RC ДУ50 | [23 empty] | 480_Муфта жесткая RC Динарм (вложенная)_R20 | Динарм |  | Динарм | Динарм | [81 empty] | ДИНАРМ/Фирма "ОГНЕБОРЕЦ" | [125 empty] | 0 | 0GDZ8e7v53qB0UcZuh61yN | [27 empty] | 1219.2 |  |  | Арматура трубопроводов | ИС.ТС.3 | шт. | [5 empty] | - | [57 empty] | None | Новая конструкция | None | 44562.05 | Level : Жильё_06_PT | 22662.05 |  |  | RC060EP | 0 | Муфта жесткая грувлок Динарм RC ДУ50 | [91 empty] | 0 | [39 empty] | ТД ''ДИНАРМ'' |  | Чугун | 480_Муфта жесткая Динарм RC_R20 | 0 | IfcPipeFitting |  |  | FALSE | 3bf616f9-6b98-4a21-80ff-da1120c8f6d6 | RC060EP |  |  | 60.3 |  |  |  | 50 | [8 empty] | 30.15 | Category=[-2000700]; Color=7895160; Comments=""; Cost=0.000000000000000; Description=""; Design Option=[-1]; Edited by=""; Export to IFC As=""; Export to IFC=0; Glow=0; IFC Predefined Type=""; IfcGUID=0GDZ8e7v53qB0UcZuh61jm; Keynote=""; Manufacturer=""; Mark=""; Model=""; Name=ДИНАРМ Красный; Shininess=64; Smoothness=50; Transparency=0; URL=""; Workset=10 | Pipework Fittings | 23.60.30.11.14 | СТ 10 16 70 | 50 | 8 | ДИНАРМ Красный | 110 | TRUE | FALSE | 86 | 45 | 64.3 | 126 | 81 | 22.5 | 30 | 9 | 106 | 16.5 | 93 | 70.3 | Category=[-2000700]; Color=328965; Comments=""; Cost=0.000000000000000; Description=""; Design Option=[-1]; Edited by=""; Export to IFC As=""; Export to IFC=0; Glow=0; IFC Predefined Type=""; IfcGUID=0GDZ8e7v53qB0UcZuh61vA; Keynote=""; Manufacturer=""; Mark=""; Model=""; Name=Plastic - Black; Shininess=64; Smoothness=50; Transparency=0; URL=""; Workset=10 | Category=[-2000700]; Color=7895160; Comments=""; Cost=0.000000000000000; Description=Цинк; Design Option=[-1]; Edited by=""; Export to IFC As=""; Export to IFC=0; Glow=0; IFC Predefined Type=""; IfcGUID=0GDZ8e7v53qB0UcZuh61vr; Keynote=""; Manufacturer=""; Mark=""; Material Type=1; Model=""; Name=ДИНАРМ Оцинковка; Shininess=64; Smoothness=50; Transparency=0; URL=""; Workset=10
3494887 | Динарм | OST_PipeFitting |  | Жильё_06_PT | TRUE |  |  | 8.0068e-05 |  |  |  |  | 023bc4b4-6c08-4b24-a6b1-1f8570848ecd-003553e7 | a940219b-06f8-4b6a-bdad-419ba72b8754 | None |  | 576 | ПТ | [6 empty] | 480_Муфта жесткая RC Динарм (вложенная)_R20 | [174 empty] | 0 | 02EyIqR0XB9AQn7uLmiTqh | [133 empty] | Муфта жесткая грувлок Динарм RC ДУ50 | [109 empty] | ДИНАРМ/Фирма "ОГНЕБОРЕЦ" | [223 empty] | None | Новая конструкция | None | 44562.05 | Level : Жильё_06_PT | 22662.05 |  |  | RC060EP | 0 | Муфта жесткая грувлок Динарм RC ДУ50 | [91 empty] | 0 | [47 empty] | FALSE | 3bf616f9-6b98-4a21-80ff-da1120c8f6d6 | RC060EP |  |  | 60.3 |  |  |  | 50 | [8 empty] | 30.15 | [6 empty] | ДИНАРМ Красный | 110 | TRUE | FALSE | 86 | 45 | 64.3 | 126 | 81 | 22.5 | 30 | 9 | 106 | 16.5 | 93 | 70.3
3494890 | 483_Тройник GT GRT Динарм_R20 | OST_PipeFitting | 483_Тройник GT GRT Динарм_R20 | Жильё_06_PT | TRUE |  |  | 0.0001288 |  |  |  | 483_Тройник GT GRT Динарм_R20 | 023bc4b4-6c08-4b24-a6b1-1f8570848ecd-003553ea | 4c3b19a0-22c4-41cd-8e7a-1940f1220a94 | None |  | 576 | ПТ | [6 empty] | Тройник GT GRT Динарм | [18 empty] | OST_PipeFitting | None | 3523 | [106 empty] | 483_Тройник GT GRT Динарм_R20 | [46 empty] | 0 | 02EyIqR0XB9AQn7uLmiTqd | [25 empty] | Fire Protection Wet | [107 empty] | Тройник равносторонний под муфту грувлок Динарм GT ДУ50 | [23 empty] | Тройник GT GRT Динарм | 483_Тройник GT GRT Динарм_R20 |  | 483_Тройник GT GRT Динарм_R20 | 483_Тройник GT GRT Динарм_R20 | [207 empty] | 0 | 0GDZ8e7v53qB0UcZuh61zk | [27 empty] | 0 |  |  | Арматура трубопроводов | ИС.ТС.3 | шт. | ДИНАРМ/Фирма "ОГНЕБОРЕЦ" | [61 empty] | В2.2.1 2 | None | Новая конструкция | None | 1300 | Level : Жильё_06_PT | 1300 |  |  | Тройник равносторонний под муфту грувлок Динарм GT ДУ50 | 0.9 | Тройник равносторонний под муфту грувлок Динарм GT ДУ50 | [89 empty] | В2.2.1 | ⌀50 мм-⌀50 мм-⌀50 мм | 0 | [11 empty] | ADSK_В2.2.1 | [18 empty] | ⌀50-⌀50-⌀50 | [8 empty] | ТД ''ДИНАРМ'' | ДИНАРМ Красный | Чугун | 483_Тройник GT GRT Динарм_R20 | 0 | IfcPipeFitting | 50 | 50 | FALSE | 3bf616f9-6b98-4a21-80ff-da1120c8f6d6 | GT060P | 49 | 49 | 60.3 | 70 | 60.3 | 70 | 50 | 50 | 15.9 | 8.8 | 5 | 2 | 7.15 | 52.3 | 54.3 | 30.15 | Category=[-2000700]; Color=7895160; Comments=""; Cost=0.000000000000000; Description=""; Design Option=[-1]; Edited by=""; Export to IFC As=""; Export to IFC=0; Glow=0; IFC Predefined Type=""; IfcGUID=0GDZ8e7v53qB0UcZuh61jm; Keynote=""; Manufacturer=""; Mark=""; Model=""; Name=ДИНАРМ Красный; Shininess=64; Smoothness=50; Transparency=0; URL=""; Workset=10
3494891 | ПТ_ГОСТ10704_Резьба-Ду15-20_Грувлок-Ду25 | OST_PipeCurves | ПТ_ГОСТ10704_Резьба-Ду15-20_Грувлок-Ду25 |  | TRUE |  |  |  | 0.49637 | 3160 |  | ПТ_ГОСТ10704_Резьба-Ду15-20_Грувлок-Ду25 | 023bc4b4-6c08-4b24-a6b1-1f8570848ecd-003553eb | 98ba583d-1833-4f04-8f28-f5730cba0448 | None |  | 576 | ПТ | [6 empty] | Pipe Types | [18 empty] | OST_PipeCurves | None | 74 | [53 empty] | None | [52 empty] | ПТ_ГОСТ10704_Резьба-Ду15-20_Грувлок-Ду25 | [46 empty] | 0 | 02EyIqR0XB9AQn7uLmiTqc | 1 | [24 empty] | Fire Protection Wet | [131 empty] | Pipe Types | ПТ_ГОСТ10704_Резьба-Ду15-20_Грувлок-Ду25 |  | ПТ_ГОСТ10704_Резьба-Ду15-20_Грувлок-Ду25 | ПТ_ГОСТ10704_Резьба-Ду15-20_Грувлок-Ду25 | [207 empty] | 0 | 0GDZ8e7v53qB0UcZuh61_U | [30 empty] | Трубы | ИС.ТС.1 | м | [62 empty] | В2.2.1 2 | None | Новая конструкция | [95 empty] | Труба стальная электросварная прямошовная оцинкованная | 1370 | 4530 | В2.2.1 | ⌀50 мм | 0 | 3.5 | 1370 | 4530 | 1370 | 4530 | 1370 | 1370 | 4530 | 4530 | 1370 | 4530 | ADSK_В2.2.1 | 0 | для труб сварных электросварных прямошовных согласно ГОСТ 10704-91 (толщина стенок труб для данного каталога выбрана произвольно, исходя из практики) | Generic | Сталь углеродистая - Электросварная | 57 | 19970 | 0 | 50 | 0 | 50 | 0 | 0.02 | 0 | 0 | 0 | 0 | 0 | Электросварная | ⌀50 | 1370 | 53 | 0 | 0 | 4530 | 1370 | Жильё_05_PT
3494892 | ПТ_ГОСТ10704_Резьба-Ду15-20_Грувлок-Ду25 | OST_PipeCurves |  |  | TRUE |  |  |  | 0.49637 | 3160 |  |  | 023bc4b4-6c08-4b24-a6b1-1f8570848ecd-003553ec | 4c3b19a0-22c4-41cd-8e7a-1940f1220a94 | None |  | 576 | ПТ | [6 empty] | Pipe Types | [74 empty] | None | [99 empty] | 0 | 02EyIqR0XB9AQn7uLmiTqc | 1 | [24 empty] | Fire Protection Wet | [440 empty] | В2.2.1 2 | None | Новая конструкция | [96 empty] | 1370 | 4530 | В2.2.1 | ⌀50 мм | 0 | 3.5 | 1370 | 4530 | 1370 | 4530 | [6 empty] | ADSK_В2.2.1 | 0 | для труб сварных электросварных прямошовных согласно ГОСТ 10704-91 (толщина стенок труб для данного каталога выбрана произвольно, исходя из практики) | Generic | Сталь углеродистая - Электросварная | 57 | 19970 | 0 | 50 | 0 | 50 | 0 | 0.02 | 0 |  | 0 | 0 | 0 | Электросварная | ⌀50 | 1370 |  | 0 | 0 |  |  | Жильё_05_PT
3494893 | 483_Тройник GT GRT Динарм_R20 | OST_PipeFitting |  | Жильё_06_PT | TRUE |  |  | 0.0001288 |  |  |  |  | 023bc4b4-6c08-4b24-a6b1-1f8570848ecd-003553ed | 4c3b19a0-22c4-41cd-8e7a-1940f1220a94 | None |  | 576 | ПТ | [6 empty] | Тройник GT GRT Динарм | [174 empty] | 0 | 02EyIqR0XB9AQn7uLmiTqd | [25 empty] | Fire Protection Wet | [107 empty] | Тройник равносторонний под муфту грувлок Динарм GT ДУ50 | [332 empty] | В2.2.1 2 | None | Новая конструкция | None | 1300 | Level : Жильё_06_PT | 1300 |  |  | Тройник равносторонний под муфту грувлок Динарм GT ДУ50 | 0.9 | Тройник равносторонний под муфту грувлок Динарм GT ДУ50 | [89 empty] | В2.2.1 | ⌀50 мм-⌀50 мм-⌀50 мм | 0 | [11 empty] | ADSK_В2.2.1 | [18 empty] | ⌀50-⌀50-⌀50 | [14 empty] | 50 | 50 | FALSE | 3bf616f9-6b98-4a21-80ff-da1120c8f6d6 | GT060P | 49 | 49 | 60.3 | 70 | 60.3 | 70 | 50 | 50 | 15.9 | 8.8 | 5 | 2 | 7.15 | 52.3 | 54.3 | 30.15
3494894 | Динарм | OST_PipeFitting | Динарм | Жильё_06_PT |  |  |  | 8.0068e-05 |  |  |  | Динарм | 023bc4b4-6c08-4b24-a6b1-1f8570848ecd-003553ee | a940219b-06f8-4b6a-bdad-419ba72b8754 | None |  | 576 | ПТ | [6 empty] | 480_Муфта жесткая RC Динарм (вложенная)_R20 | [18 empty] | OST_PipeFitting | None | 3522 | [106 empty] | Динарм | [46 empty] | 0 | 02EyIqR0XB9AQn7uLmiTqZ | [133 empty] | Муфта жесткая грувлок Динарм RC ДУ50 | [23 empty] | 480_Муфта жесткая RC Динарм (вложенная)_R20 | Динарм |  | Динарм | Динарм | [81 empty] | ДИНАРМ/Фирма "ОГНЕБОРЕЦ" | [125 empty] | 0 | 0GDZ8e7v53qB0UcZuh61yN | [27 empty] | 1219.2 |  |  | Арматура трубопроводов | ИС.ТС.3 | шт. | [5 empty] | - | [57 empty] | None | Новая конструкция | None | 23050 | Level : Жильё_06_PT | 1150 |  |  | RC060EP | 0 | Муфта жесткая грувлок Динарм RC ДУ50 | [91 empty] | 0 | [39 empty] | ТД ''ДИНАРМ'' |  | Чугун | 480_Муфта жесткая Динарм RC_R20 | 0 | IfcPipeFitting |  |  | FALSE | 3bf616f9-6b98-4a21-80ff-da1120c8f6d6 | RC060EP |  |  | 60.3 |  |  |  | 50 | [8 empty] | 30.15 | Category=[-2000700]; Color=7895160; Comments=""; Cost=0.000000000000000; Description=""; Design Option=[-1]; Edited by=""; Export to IFC As=""; Export to IFC=0; Glow=0; IFC Predefined Type=""; IfcGUID=0GDZ8e7v53qB0UcZuh61jm; Keynote=""; Manufacturer=""; Mark=""; Model=""; Name=ДИНАРМ Красный; Shininess=64; Smoothness=50; Transparency=0; URL=""; Workset=10 | Pipework Fittings | 23.60.30.11.14 | СТ 10 16 70 | 50 | 8 | ДИНАРМ Красный | 110 | TRUE | FALSE | 86 | 45 | 64.3 | 126 | 81 | 22.5 | 30 | 9 | 106 | 16.5 | 93 | 70.3 | Category=[-2000700]; Color=328965; Comments=""; Cost=0.000000000000000; Description=""; Design Option=[-1]; Edited by=""; Export to IFC As=""; Export to IFC=0; Glow=0; IFC Predefined Type=""; IfcGUID=0GDZ8e7v53qB0UcZuh61vA; Keynote=""; Manufacturer=""; Mark=""; Model=""; Name=Plastic - Black; Shininess=64; Smoothness=50; Transparency=0; URL=""; Workset=10 | Category=[-2000700]; Color=7895160; Comments=""; Cost=0.000000000000000; Description=Цинк; Design Option=[-1]; Edited by=""; Export to IFC As=""; Export to IFC=0; Glow=0; IFC Predefined Type=""; IfcGUID=0GDZ8e7v53qB0UcZuh61vr; Keynote=""; Manufacturer=""; Mark=""; Material Type=1; Model=""; Name=ДИНАРМ Оцинковка; Shininess=64; Smoothness=50; Transparency=0; URL=""; Workset=10
3494895 | Динарм | OST_PipeFitting |  | Жильё_06_PT | TRUE |  |  | 8.0068e-05 |  |  |  |  | 023bc4b4-6c08-4b24-a6b1-1f8570848ecd-003553ef | a940219b-06f8-4b6a-bdad-419ba72b8754 | None |  | 576 | ПТ | [6 empty] | 480_Муфта жесткая RC Динарм (вложенная)_R20 | [174 empty] | 0 | 02EyIqR0XB9AQn7uLmiTqZ | [133 empty] | Муфта жесткая грувлок Динарм RC ДУ50 | [109 empty] | ДИНАРМ/Фирма "ОГНЕБОРЕЦ" | [223 empty] | None | Новая конструкция | None | 23050 | Level : Жильё_06_PT | 1150 |  |  | RC060EP | 0 | Муфта жесткая грувлок Динарм RC ДУ50 | [91 empty] | 0 | [47 empty] | FALSE | 3bf616f9-6b98-4a21-80ff-da1120c8f6d6 | RC060EP |  |  | 60.3 |  |  |  | 50 | [8 empty] | 30.15 | [6 empty] | ДИНАРМ Красный | 110 | TRUE | FALSE | 86 | 45 | 64.3 | 126 | 81 | 22.5 | 30 | 9 | 106 | 16.5 | 93 | 70.3
3494896 | Динарм | OST_PipeFitting | Динарм | Жильё_06_PT |  |  |  | 8.0068e-05 |  |  |  | Динарм | 023bc4b4-6c08-4b24-a6b1-1f8570848ecd-003553f0 | a940219b-06f8-4b6a-bdad-419ba72b8754 | None |  | 576 | ПТ | [6 empty] | 480_Муфта жесткая RC Динарм (вложенная)_R20 | [18 empty] | OST_PipeFitting | None | 3522 | [106 empty] | Динарм | [46 empty] | 0 | 02EyIqR0XB9AQn7uLmiTqz | [133 empty] | Муфта жесткая грувлок Динарм RC ДУ50 | [23 empty] | 480_Муфта жесткая RC Динарм (вложенная)_R20 | Динарм |  | Динарм | Динарм | [81 empty] | ДИНАРМ/Фирма "ОГНЕБОРЕЦ" | [125 empty] | 0 | 0GDZ8e7v53qB0UcZuh61yN | [27 empty] | 1219.2 |  |  | Арматура трубопроводов | ИС.ТС.3 | шт. | [5 empty] | - | [57 empty] | None | Новая конструкция | None | 44737.95 | Level : Жильё_06_PT | 22837.95 |  |  | RC060EP | 0 | Муфта жесткая грувлок Динарм RC ДУ50 | [91 empty] | 0 | [39 empty] | ТД ''ДИНАРМ'' |  | Чугун | 480_Муфта жесткая Динарм RC_R20 | 0 | IfcPipeFitting |  |  | FALSE | 3bf616f9-6b98-4a21-80ff-da1120c8f6d6 | RC060EP |  |  | 60.3 |  |  |  | 50 | [8 empty] | 30.15 | Category=[-2000700]; Color=7895160; Comments=""; Cost=0.000000000000000; Description=""; Design Option=[-1]; Edited by=""; Export to IFC As=""; Export to IFC=0; Glow=0; IFC Predefined Type=""; IfcGUID=0GDZ8e7v53qB0UcZuh61jm; Keynote=""; Manufacturer=""; Mark=""; Model=""; Name=ДИНАРМ Красный; Shininess=64; Smoothness=50; Transparency=0; URL=""; Workset=10 | Pipework Fittings | 23.60.30.11.14 | СТ 10 16 70 | 50 | 8 | ДИНАРМ Красный | 110 | TRUE | FALSE | 86 | 45 | 64.3 | 126 | 81 | 22.5 | 30 | 9 | 106 | 16.5 | 93 | 70.3 | Category=[-2000700]; Color=328965; Comments=""; Cost=0.000000000000000; Description=""; Design Option=[-1]; Edited by=""; Export to IFC As=""; Export to IFC=0; Glow=0; IFC Predefined Type=""; IfcGUID=0GDZ8e7v53qB0UcZuh61vA; Keynote=""; Manufacturer=""; Mark=""; Model=""; Name=Plastic - Black; Shininess=64; Smoothness=50; Transparency=0; URL=""; Workset=10 | Category=[-2000700]; Color=7895160; Comments=""; Cost=0.000000000000000; Description=Цинк; Design Option=[-1]; Edited by=""; Export to IFC As=""; Export to IFC=0; Glow=0; IFC Predefined Type=""; IfcGUID=0GDZ8e7v53qB0UcZuh61vr; Keynote=""; Manufacturer=""; Mark=""; Material Type=1; Model=""; Name=ДИНАРМ Оцинковка; Shininess=64; Smoothness=50; Transparency=0; URL=""; Workset=10
3494897 | Динарм | OST_PipeFitting |  | Жильё_06_PT | TRUE |  |  | 8.0068e-05 |  |  |  |  | 023bc4b4-6c08-4b24-a6b1-1f8570848ecd-003553f1 | a940219b-06f8-4b6a-bdad-419ba72b8754 | None |  | 576 | ПТ | [6 empty] | 480_Муфта жесткая RC Динарм (вложенная)_R20 | [174 empty] | 0 | 02EyIqR0XB9AQn7uLmiTqz | [133 empty] | Муфта жесткая грувлок Динарм RC ДУ50 | [109 empty] | ДИНАРМ/Фирма "ОГНЕБОРЕЦ" | [223 empty] | None | Новая конструкция | None | 44737.95 | Level : Жильё_06_PT | 22837.95 |  |  | RC060EP | 0 | Муфта жесткая грувлок Динарм RC ДУ50 | [91 empty] | 0 | [47 empty] | FALSE | 3bf616f9-6b98-4a21-80ff-da1120c8f6d6 | RC060EP |  |  | 60.3 |  |  |  | 50 | [8 empty] | 30.15 | [6 empty] | ДИНАРМ Красный | 110 | TRUE | FALSE | 86 | 45 | 64.3 | 126 | 81 | 22.5 | 30 | 9 | 106 | 16.5 | 93 | 70.3
3494898 | Динарм | OST_PipeFitting | Динарм | Жильё_06_PT |  |  |  | 8.0068e-05 |  |  |  | Динарм | 023bc4b4-6c08-4b24-a6b1-1f8570848ecd-003553f2 | a940219b-06f8-4b6a-bdad-419ba72b8754 | None |  | 576 | ПТ | [6 empty] | 480_Муфта жесткая RC Динарм (вложенная)_R20 | [18 empty] | OST_PipeFitting | None | 3522 | [106 empty] | Динарм | [46 empty] | 0 | 02EyIqR0XB9AQn7uLmiTq$ | [133 empty] | Муфта жесткая грувлок Динарм RC ДУ50 | [23 empty] | 480_Муфта жесткая RC Динарм (вложенная)_R20 | Динарм |  | Динарм | Динарм | [81 empty] | ДИНАРМ/Фирма "ОГНЕБОРЕЦ" | [125 empty] | 0 | 0GDZ8e7v53qB0UcZuh61yN | [27 empty] | 1219.2 |  |  | Арматура трубопроводов | ИС.ТС.3 | шт. | [5 empty] | - | [57 empty] | None | Новая конструкция | None | 44862.05 | Level : Жильё_06_PT | 22962.05 |  |  | RC060EP | 0 | Муфта жесткая грувлок Динарм RC ДУ50 | [91 empty] | 0 | [39 empty] | ТД ''ДИНАРМ'' |  | Чугун | 480_Муфта жесткая Динарм RC_R20 | 0 | IfcPipeFitting |  |  | FALSE | 3bf616f9-6b98-4a21-80ff-da1120c8f6d6 | RC060EP |  |  | 60.3 |  |  |  | 50 | [8 empty] | 30.15 | Category=[-2000700]; Color=7895160; Comments=""; Cost=0.000000000000000; Description=""; Design Option=[-1]; Edited by=""; Export to IFC As=""; Export to IFC=0; Glow=0; IFC Predefined Type=""; IfcGUID=0GDZ8e7v53qB0UcZuh61jm; Keynote=""; Manufacturer=""; Mark=""; Model=""; Name=ДИНАРМ Красный; Shininess=64; Smoothness=50; Transparency=0; URL=""; Workset=10 | Pipework Fittings | 23.60.30.11.14 | СТ 10 16 70 | 50 | 8 | ДИНАРМ Красный | 110 | TRUE | FALSE | 86 | 45 | 64.3 | 126 | 81 | 22.5 | 30 | 9 | 106 | 16.5 | 93 | 70.3 | Category=[-2000700]; Color=328965; Comments=""; Cost=0.000000000000000; Description=""; Design Option=[-1]; Edited by=""; Export to IFC As=""; Export to IFC=0; Glow=0; IFC Predefined Type=""; IfcGUID=0GDZ8e7v53qB0UcZuh61vA; Keynote=""; Manufacturer=""; Mark=""; Model=""; Name=Plastic - Black; Shininess=64; Smoothness=50; Transparency=0; URL=""; Workset=10 | Category=[-2000700]; Color=7895160; Comments=""; Cost=0.000000000000000; Description=Цинк; Design Option=[-1]; Edited by=""; Export to IFC As=""; Export to IFC=0; Glow=0; IFC Predefined Type=""; IfcGUID=0GDZ8e7v53qB0UcZuh61vr; Keynote=""; Manufacturer=""; Mark=""; Material Type=1; Model=""; Name=ДИНАРМ Оцинковка; Shininess=64; Smoothness=50; Transparency=0; URL=""; Workset=10
3494899 | Динарм | OST_PipeFitting |  | Жильё_06_PT | TRUE |  |  | 8.0068e-05 |  |  |  |  | 023bc4b4-6c08-4b24-a6b1-1f8570848ecd-003553f3 | a940219b-06f8-4b6a-bdad-419ba72b8754 | None |  | 576 | ПТ | [6 empty] | 480_Муфта жесткая RC Динарм (вложенная)_R20 | [174 empty] | 0 | 02EyIqR0XB9AQn7uLmiTq$ | [133 empty] | Муфта жесткая грувлок Динарм RC ДУ50 | [109 empty] | ДИНАРМ/Фирма "ОГНЕБОРЕЦ" | [223 empty] | None | Новая конструкция | None | 44862.05 | Level : Жильё_06_PT | 22962.05 |  |  | RC060EP | 0 | Муфта жесткая грувлок Динарм RC ДУ50 | [91 empty] | 0 | [47 empty] | FALSE | 3bf616f9-6b98-4a21-80ff-da1120c8f6d6 | RC060EP |  |  | 60.3 |  |  |  | 50 | [8 empty] | 30.15 | [6 empty] | ДИНАРМ Красный | 110 | TRUE | FALSE | 86 | 45 | 64.3 | 126 | 81 | 22.5 | 30 | 9 | 106 | 16.5 | 93 | 70.3
3494902 | 483_Тройник GT GRT Динарм_R20 | OST_PipeFitting | 483_Тройник GT GRT Динарм_R20 | Жильё_07_PT | TRUE |  |  | 0.0001288 |  |  |  | 483_Тройник GT GRT Динарм_R20 | 023bc4b4-6c08-4b24-a6b1-1f8570848ecd-003553f6 | 4c3b19a0-22c4-41cd-8e7a-1940f1220a94 | None |  | 576 | ПТ | [6 empty] | Тройник GT GRT Динарм | [18 empty] | OST_PipeFitting | None | 3523 | [106 empty] | 483_Тройник GT GRT Динарм_R20 | [46 empty] | 0 | 02EyIqR0XB9AQn7uLmiTqx | [25 empty] | Fire Protection Wet | [107 empty] | Тройник равносторонний под муфту грувлок Динарм GT ДУ50 | [23 empty] | Тройник GT GRT Динарм | 483_Тройник GT GRT Динарм_R20 |  | 483_Тройник GT GRT Динарм_R20 | 483_Тройник GT GRT Динарм_R20 | [207 empty] | 0 | 0GDZ8e7v53qB0UcZuh61zk | [27 empty] | 0 |  |  | Арматура трубопроводов | ИС.ТС.3 | шт. | ДИНАРМ/Фирма "ОГНЕБОРЕЦ" | [61 empty] | В2.2.1 2 | None | Новая конструкция | None | 1000 | Level : Жильё_07_PT | 1000 |  |  | Тройник равносторонний под муфту грувлок Динарм GT ДУ50 | 0.9 | Тройник равносторонний под муфту грувлок Динарм GT ДУ50 | [89 empty] | В2.2.1 | ⌀50 мм-⌀50 мм-⌀50 мм | 0 | [11 empty] | ADSK_В2.2.1 | [18 empty] | ⌀50-⌀50-⌀50 | [8 empty] | ТД ''ДИНАРМ'' | ДИНАРМ Красный | Чугун | 483_Тройник GT GRT Динарм_R20 | 0 | IfcPipeFitting | 50 | 50 | FALSE | 3bf616f9-6b98-4a21-80ff-da1120c8f6d6 | GT060P | 49 | 49 | 60.3 | 70 | 60.3 | 70 | 50 | 50 | 15.9 | 8.8 | 5 | 2 | 7.15 | 52.3 | 54.3 | 30.15 | Category=[-2000700]; Color=7895160; Comments=""; Cost=0.000000000000000; Description=""; Design Option=[-1]; Edited by=""; Export to IFC As=""; Export to IFC=0; Glow=0; IFC Predefined Type=""; IfcGUID=0GDZ8e7v53qB0UcZuh61jm; Keynote=""; Manufacturer=""; Mark=""; Model=""; Name=ДИНАРМ Красный; Shininess=64; Smoothness=50; Transparency=0; URL=""; Workset=10
3494903 | ПТ_ГОСТ10704_Резьба-Ду15-20_Грувлок-Ду25 | OST_PipeCurves | ПТ_ГОСТ10704_Резьба-Ду15-20_Грувлок-Ду25 |  | TRUE |  |  |  | 0.47281 | 3010 |  | ПТ_ГОСТ10704_Резьба-Ду15-20_Грувлок-Ду25 | 023bc4b4-6c08-4b24-a6b1-1f8570848ecd-003553f7 | 98ba583d-1833-4f04-8f28-f5730cba0448 | None |  | 576 | ПТ | [6 empty] | Pipe Types | [18 empty] | OST_PipeCurves | None | 74 | [53 empty] | None | [52 empty] | ПТ_ГОСТ10704_Резьба-Ду15-20_Грувлок-Ду25 | [46 empty] | 0 | 02EyIqR0XB9AQn7uLmiTqw | 1 | [24 empty] | Fire Protection Wet | [131 empty] | Pipe Types | ПТ_ГОСТ10704_Резьба-Ду15-20_Грувлок-Ду25 |  | ПТ_ГОСТ10704_Резьба-Ду15-20_Грувлок-Ду25 | ПТ_ГОСТ10704_Резьба-Ду15-20_Грувлок-Ду25 | [207 empty] | 0 | 0GDZ8e7v53qB0UcZuh61_U | [30 empty] | Трубы | ИС.ТС.1 | м | [62 empty] | В2.2.1 2 | None | Новая конструкция | [95 empty] | Труба стальная электросварная прямошовная оцинкованная | 1070 | 4080 | В2.2.1 | ⌀50 мм | 0 | 3.5 | 1070 | 4080 | 1070 | 4080 | 1070 | 1070 | 4080 | 4080 | 1070 | 4080 | ADSK_В2.2.1 | 0 | для труб сварных электросварных прямошовных согласно ГОСТ 10704-91 (толщина стенок труб для данного каталога выбрана произвольно, исходя из практики) | Generic | Сталь углеродистая - Электросварная | 57 | 22970 | 0 | 50 | 0 | 50 | 0 | 0.02 | 0 | 0 | 0 | 0 | 0 | Электросварная | ⌀50 | 1070 | 73 | 0 | 0 | 4080 | 1070 | Жильё_06_PT
3494904 | ПТ_ГОСТ10704_Резьба-Ду15-20_Грувлок-Ду25 | OST_PipeCurves |  |  | TRUE |  |  |  | 0.47281 | 3010 |  |  | 023bc4b4-6c08-4b24-a6b1-1f8570848ecd-003553f8 | 4c3b19a0-22c4-41cd-8e7a-1940f1220a94 | None |  | 576 | ПТ | [6 empty] | Pipe Types | [74 empty] | None | [99 empty] | 0 | 02EyIqR0XB9AQn7uLmiTqw | 1 | [24 empty] | Fire Protection Wet | [440 empty] | В2.2.1 2 | None | Новая конструкция | [96 empty] | 1070 | 4080 | В2.2.1 | ⌀50 мм | 0 | 3.5 | 1070 | 4080 | 1070 | 4080 | [6 empty] | ADSK_В2.2.1 | 0 | для труб сварных электросварных прямошовных согласно ГОСТ 10704-91 (толщина стенок труб для данного каталога выбрана произвольно, исходя из практики) | Generic | Сталь углеродистая - Электросварная | 57 | 22970 | 0 | 50 | 0 | 50 | 0 | 0.02 | 0 |  | 0 | 0 | 0 | Электросварная | ⌀50 | 1070 |  | 0 | 0 |  |  | Жильё_06_PT
3494905 | 483_Тройник GT GRT Динарм_R20 | OST_PipeFitting |  | Жильё_07_PT | TRUE |  |  | 0.0001288 |  |  |  |  | 023bc4b4-6c08-4b24-a6b1-1f8570848ecd-003553f9 | 4c3b19a0-22c4-41cd-8e7a-1940f1220a94 | None |  | 576 | ПТ | [6 empty] | Тройник GT GRT Динарм | [174 empty] | 0 | 02EyIqR0XB9AQn7uLmiTqx | [25 empty] | Fire Protection Wet | [107 empty] | Тройник равносторонний под муфту грувлок Динарм GT ДУ50 | [332 empty] | В2.2.1 2 | None | Новая конструкция | None | 1000 | Level : Жильё_07_PT | 1000 |  |  | Тройник равносторонний под муфту грувлок Динарм GT ДУ50 | 0.9 | Тройник равносторонний под муфту грувлок Динарм GT ДУ50 | [89 empty] | В2.2.1 | ⌀50 мм-⌀50 мм-⌀50 мм | 0 | [11 empty] | ADSK_В2.2.1 | [18 empty] | ⌀50-⌀50-⌀50 | [14 empty] | 50 | 50 | FALSE | 3bf616f9-6b98-4a21-80ff-da1120c8f6d6 | GT060P | 49 | 49 | 60.3 | 70 | 60.3 | 70 | 50 | 50 | 15.9 | 8.8 | 5 | 2 | 7.15 | 52.3 | 54.3 | 30.15
3494906 | Динарм | OST_PipeFitting | Динарм | Жильё_07_PT |  |  |  | 8.0068e-05 |  |  |  | Динарм | 023bc4b4-6c08-4b24-a6b1-1f8570848ecd-003553fa | a940219b-06f8-4b6a-bdad-419ba72b8754 | None |  | 576 | ПТ | [6 empty] | 480_Муфта жесткая RC Динарм (вложенная)_R20 | [18 empty] | OST_PipeFitting | None | 3522 | [106 empty] | Динарм | [46 empty] | 0 | 02EyIqR0XB9AQn7uLmiTqt | [133 empty] | Муфта жесткая грувлок Динарм RC ДУ50 | [23 empty] | 480_Муфта жесткая RC Динарм (вложенная)_R20 | Динарм |  | Динарм | Динарм | [81 empty] | ДИНАРМ/Фирма "ОГНЕБОРЕЦ" | [125 empty] | 0 | 0GDZ8e7v53qB0UcZuh61yN | [27 empty] | 1219.2 |  |  | Арматура трубопроводов | ИС.ТС.3 | шт. | [5 empty] | - | [57 empty] | None | Новая конструкция | None | 26050 | Level : Жильё_07_PT | 1000 |  |  | RC060EP | 0 | Муфта жесткая грувлок Динарм RC ДУ50 | [91 empty] | 0 | [39 empty] | ТД ''ДИНАРМ'' |  | Чугун | 480_Муфта жесткая Динарм RC_R20 | 0 | IfcPipeFitting |  |  | FALSE | 3bf616f9-6b98-4a21-80ff-da1120c8f6d6 | RC060EP |  |  | 60.3 |  |  |  | 50 | [8 empty] | 30.15 | Category=[-2000700]; Color=7895160; Comments=""; Cost=0.000000000000000; Description=""; Design Option=[-1]; Edited by=""; Export to IFC As=""; Export to IFC=0; Glow=0; IFC Predefined Type=""; IfcGUID=0GDZ8e7v53qB0UcZuh61jm; Keynote=""; Manufacturer=""; Mark=""; Model=""; Name=ДИНАРМ Красный; Shininess=64; Smoothness=50; Transparency=0; URL=""; Workset=10 | Pipework Fittings | 23.60.30.11.14 | СТ 10 16 70 | 50 | 8 | ДИНАРМ Красный | 110 | TRUE | FALSE | 86 | 45 | 64.3 | 126 | 81 | 22.5 | 30 | 9 | 106 | 16.5 | 93 | 70.3 | Category=[-2000700]; Color=328965; Comments=""; Cost=0.000000000000000; Description=""; Design Option=[-1]; Edited by=""; Export to IFC As=""; Export to IFC=0; Glow=0; IFC Predefined Type=""; IfcGUID=0GDZ8e7v53qB0UcZuh61vA; Keynote=""; Manufacturer=""; Mark=""; Model=""; Name=Plastic - Black; Shininess=64; Smoothness=50; Transparency=0; URL=""; Workset=10 | Category=[-2000700]; Color=7895160; Comments=""; Cost=0.000000000000000; Description=Цинк; Design Option=[-1]; Edited by=""; Export to IFC As=""; Export to IFC=0; Glow=0; IFC Predefined Type=""; IfcGUID=0GDZ8e7v53qB0UcZuh61vr; Keynote=""; Manufacturer=""; Mark=""; Material Type=1; Model=""; Name=ДИНАРМ Оцинковка; Shininess=64; Smoothness=50; Transparency=0; URL=""; Workset=10
3494907 | Динарм | OST_PipeFitting |  | Жильё_07_PT | TRUE |  |  | 8.0068e-05 |  |  |  |  | 023bc4b4-6c08-4b24-a6b1-1f8570848ecd-003553fb | a940219b-06f8-4b6a-bdad-419ba72b8754 | None |  | 576 | ПТ | [6 empty] | 480_Муфта жесткая RC Динарм (вложенная)_R20 | [174 empty] | 0 | 02EyIqR0XB9AQn7uLmiTqt | [133 empty] | Муфта жесткая грувлок Динарм RC ДУ50 | [109 empty] | ДИНАРМ/Фирма "ОГНЕБОРЕЦ" | [223 empty] | None | Новая конструкция | None | 26050 | Level : Жильё_07_PT | 1000 |  |  | RC060EP | 0 | Муфта жесткая грувлок Динарм RC ДУ50 | [91 empty] | 0 | [47 empty] | FALSE | 3bf616f9-6b98-4a21-80ff-da1120c8f6d6 | RC060EP |  |  | 60.3 |  |  |  | 50 | [8 empty] | 30.15 | [6 empty] | ДИНАРМ Красный | 110 | TRUE | FALSE | 86 | 45 | 64.3 | 126 | 81 | 22.5 | 30 | 9 | 106 | 16.5 | 93 | 70.3
3494908 | Динарм | OST_PipeFitting | Динарм | Жильё_07_PT |  |  |  | 8.0068e-05 |  |  |  | Динарм | 023bc4b4-6c08-4b24-a6b1-1f8570848ecd-003553fc | a940219b-06f8-4b6a-bdad-419ba72b8754 | None |  | 576 | ПТ | [6 empty] | 480_Муфта жесткая RC Динарм (вложенная)_R20 | [18 empty] | OST_PipeFitting | None | 3522 | [106 empty] | Динарм | [46 empty] | 0 | 02EyIqR0XB9AQn7uLmiTqn | [133 empty] | Муфта жесткая грувлок Динарм RC ДУ50 | [23 empty] | 480_Муфта жесткая RC Динарм (вложенная)_R20 | Динарм |  | Динарм | Динарм | [81 empty] | ДИНАРМ/Фирма "ОГНЕБОРЕЦ" | [125 empty] | 0 | 0GDZ8e7v53qB0UcZuh61yN | [27 empty] | 1219.2 |  |  | Арматура трубопроводов | ИС.ТС.3 | шт. | [5 empty] | - | [57 empty] | None | Новая конструкция | None | 51037.95 | Level : Жильё_07_PT | 25987.95 |  |  | RC060EP | 0 | Муфта жесткая грувлок Динарм RC ДУ50 | [91 empty] | 0 | [39 empty] | ТД ''ДИНАРМ'' |  | Чугун | 480_Муфта жесткая Динарм RC_R20 | 0 | IfcPipeFitting |  |  | FALSE | 3bf616f9-6b98-4a21-80ff-da1120c8f6d6 | RC060EP |  |  | 60.3 |  |  |  | 50 | [8 empty] | 30.15 | Category=[-2000700]; Color=7895160; Comments=""; Cost=0.000000000000000; Description=""; Design Option=[-1]; Edited by=""; Export to IFC As=""; Export to IFC=0; Glow=0; IFC Predefined Type=""; IfcGUID=0GDZ8e7v53qB0UcZuh61jm; Keynote=""; Manufacturer=""; Mark=""; Model=""; Name=ДИНАРМ Красный; Shininess=64; Smoothness=50; Transparency=0; URL=""; Workset=10 | Pipework Fittings | 23.60.30.11.14 | СТ 10 16 70 | 50 | 8 | ДИНАРМ Красный | 110 | TRUE | FALSE | 86 | 45 | 64.3 | 126 | 81 | 22.5 | 30 | 9 | 106 | 16.5 | 93 | 70.3 | Category=[-2000700]; Color=328965; Comments=""; Cost=0.000000000000000; Description=""; Design Option=[-1]; Edited by=""; Export to IFC As=""; Export to IFC=0; Glow=0; IFC Predefined Type=""; IfcGUID=0GDZ8e7v53qB0UcZuh61vA; Keynote=""; Manufacturer=""; Mark=""; Model=""; Name=Plastic - Black; Shininess=64; Smoothness=50; Transparency=0; URL=""; Workset=10 | Category=[-2000700]; Color=7895160; Comments=""; Cost=0.000000000000000; Description=Цинк; Design Option=[-1]; Edited by=""; Export to IFC As=""; Export to IFC=0; Glow=0; IFC Predefined Type=""; IfcGUID=0GDZ8e7v53qB0UcZuh61vr; Keynote=""; Manufacturer=""; Mark=""; Material Type=1; Model=""; Name=ДИНАРМ Оцинковка; Shininess=64; Smoothness=50; Transparency=0; URL=""; Workset=10
3494909 | Динарм | OST_PipeFitting |  | Жильё_07_PT | TRUE |  |  | 8.0068e-05 |  |  |  |  | 023bc4b4-6c08-4b24-a6b1-1f8570848ecd-003553fd | a940219b-06f8-4b6a-bdad-419ba72b8754 | None |  | 576 | ПТ | [6 empty] | 480_Муфта жесткая RC Динарм (вложенная)_R20 | [174 empty] | 0 | 02EyIqR0XB9AQn7uLmiTqn | [133 empty] | Муфта жесткая грувлок Динарм RC ДУ50 | [109 empty] | ДИНАРМ/Фирма "ОГНЕБОРЕЦ" | [223 empty] | None | Новая конструкция | None | 51037.95 | Level : Жильё_07_PT | 25987.95 |  |  | RC060EP | 0 | Муфта жесткая грувлок Динарм RC ДУ50 | [91 empty] | 0 | [47 empty] | FALSE | 3bf616f9-6b98-4a21-80ff-da1120c8f6d6 | RC060EP |  |  | 60.3 |  |  |  | 50 | [8 empty] | 30.15 | [6 empty] | ДИНАРМ Красный | 110 | TRUE | FALSE | 86 | 45 | 64.3 | 126 | 81 | 22.5 | 30 | 9 | 106 | 16.5 | 93 | 70.3
3494910 | Динарм | OST_PipeFitting | Динарм | Жильё_07_PT |  |  |  | 8.0068e-05 |  |  |  | Динарм | 023bc4b4-6c08-4b24-a6b1-1f8570848ecd-003553fe | a940219b-06f8-4b6a-bdad-419ba72b8754 | None |  | 576 | ПТ | [6 empty] | 480_Муфта жесткая RC Динарм (вложенная)_R20 | [18 empty] | OST_PipeFitting | None | 3522 | [106 empty] | Динарм | [46 empty] | 0 | 02EyIqR0XB9AQn7uLmiTqp | [133 empty] | Муфта жесткая грувлок Динарм RC ДУ50 | [23 empty] | 480_Муфта жесткая RC Динарм (вложенная)_R20 | Динарм |  | Динарм | Динарм | [81 empty] | ДИНАРМ/Фирма "ОГНЕБОРЕЦ" | [125 empty] | 0 | 0GDZ8e7v53qB0UcZuh61yN | [27 empty] | 1219.2 |  |  | Арматура трубопроводов | ИС.ТС.3 | шт. | [5 empty] | - | [57 empty] | None | Новая конструкция | None | 51162.05 | Level : Жильё_07_PT | 26112.05 |  |  | RC060EP | 0 | Муфта жесткая грувлок Динарм RC ДУ50 | [91 empty] | 0 | [39 empty] | ТД ''ДИНАРМ'' |  | Чугун | 480_Муфта жесткая Динарм RC_R20 | 0 | IfcPipeFitting |  |  | FALSE | 3bf616f9-6b98-4a21-80ff-da1120c8f6d6 | RC060EP |  |  | 60.3 |  |  |  | 50 | [8 empty] | 30.15 | Category=[-2000700]; Color=7895160; Comments=""; Cost=0.000000000000000; Description=""; Design Option=[-1]; Edited by=""; Export to IFC As=""; Export to IFC=0; Glow=0; IFC Predefined Type=""; IfcGUID=0GDZ8e7v53qB0UcZuh61jm; Keynote=""; Manufacturer=""; Mark=""; Model=""; Name=ДИНАРМ Красный; Shininess=64; Smoothness=50; Transparency=0; URL=""; Workset=10 | Pipework Fittings | 23.60.30.11.14 | СТ 10 16 70 | 50 | 8 | ДИНАРМ Красный | 110 | TRUE | FALSE | 86 | 45 | 64.3 | 126 | 81 | 22.5 | 30 | 9 | 106 | 16.5 | 93 | 70.3 | Category=[-2000700]; Color=328965; Comments=""; Cost=0.000000000000000; Description=""; Design Option=[-1]; Edited by=""; Export to IFC As=""; Export to IFC=0; Glow=0; IFC Predefined Type=""; IfcGUID=0GDZ8e7v53qB0UcZuh61vA; Keynote=""; Manufacturer=""; Mark=""; Model=""; Name=Plastic - Black; Shininess=64; Smoothness=50; Transparency=0; URL=""; Workset=10 | Category=[-2000700]; Color=7895160; Comments=""; Cost=0.000000000000000; Description=Цинк; Design Option=[-1]; Edited by=""; Export to IFC As=""; Export to IFC=0; Glow=0; IFC Predefined Type=""; IfcGUID=0GDZ8e7v53qB0UcZuh61vr; Keynote=""; Manufacturer=""; Mark=""; Material Type=1; Model=""; Name=ДИНАРМ Оцинковка; Shininess=64; Smoothness=50; Transparency=0; URL=""; Workset=10
3494911 | Динарм | OST_PipeFitting |  | Жильё_07_PT | TRUE |  |  | 8.0068e-05 |  |  |  |  | 023bc4b4-6c08-4b24-a6b1-1f8570848ecd-003553ff | a940219b-06f8-4b6a-bdad-419ba72b8754 | None |  | 576 | ПТ | [6 empty] | 480_Муфта жесткая RC Динарм (вложенная)_R20 | [174 empty] | 0 | 02EyIqR0XB9AQn7uLmiTqp | [133 empty] | Муфта жесткая грувлок Динарм RC ДУ50 | [109 empty] | ДИНАРМ/Фирма "ОГНЕБОРЕЦ" | [223 empty] | None | Новая конструкция | None | 51162.05 | Level : Жильё_07_PT | 26112.05 |  |  | RC060EP | 0 | Муфта жесткая грувлок Динарм RC ДУ50 | [91 empty] | 0 | [47 empty] | FALSE | 3bf616f9-6b98-4a21-80ff-da1120c8f6d6 | RC060EP |  |  | 60.3 |  |  |  | 50 | [8 empty] | 30.15 | [6 empty] | ДИНАРМ Красный | 110 | TRUE | FALSE | 86 | 45 | 64.3 | 126 | 81 | 22.5 | 30 | 9 | 106 | 16.5 | 93 | 70.3
3494914 | 483_Тройник GT GRT Динарм_R20 | OST_PipeFitting | 483_Тройник GT GRT Динарм_R20 | Жильё_07_PT | TRUE |  |  | 0.0001288 |  |  |  | 483_Тройник GT GRT Динарм_R20 | 023bc4b4-6c08-4b24-a6b1-1f8570848ecd-00355402 | 4c3b19a0-22c4-41cd-8e7a-1940f1220a94 | None |  | 576 | ПТ | [6 empty] | Тройник GT GRT Динарм | [18 empty] | OST_PipeFitting | None | 3523 | [106 empty] | 483_Тройник GT GRT Динарм_R20 | [46 empty] | 0 | 02EyIqR0XB9AQn7uLmiThF | [25 empty] | Fire Protection Wet | [107 empty] | Тройник равносторонний под муфту грувлок Динарм GT ДУ50 | [23 empty] | Тройник GT GRT Динарм | 483_Тройник GT GRT Динарм_R20 |  | 483_Тройник GT GRT Динарм_R20 | 483_Тройник GT GRT Динарм_R20 | [207 empty] | 0 | 0GDZ8e7v53qB0UcZuh61zk | [27 empty] | 0 |  |  | Арматура трубопроводов | ИС.ТС.3 | шт. | ДИНАРМ/Фирма "ОГНЕБОРЕЦ" | [61 empty] | В2.2.1 2 | None | Новая конструкция | None | 1300 | Level : Жильё_07_PT | 1300 |  |  | Тройник равносторонний под муфту грувлок Динарм GT ДУ50 | 0.9 | Тройник равносторонний под муфту грувлок Динарм GT ДУ50 | [89 empty] | В2.2.1 | ⌀50 мм-⌀50 мм-⌀50 мм | 0 | [11 empty] | ADSK_В2.2.1 | [18 empty] | ⌀50-⌀50-⌀50 | [8 empty] | ТД ''ДИНАРМ'' | ДИНАРМ Красный | Чугун | 483_Тройник GT GRT Динарм_R20 | 0 | IfcPipeFitting | 50 | 50 | FALSE | 3bf616f9-6b98-4a21-80ff-da1120c8f6d6 | GT060P | 49 | 49 | 60.3 | 70 | 60.3 | 70 | 50 | 50 | 15.9 | 8.8 | 5 | 2 | 7.15 | 52.3 | 54.3 | 30.15 | Category=[-2000700]; Color=7895160; Comments=""; Cost=0.000000000000000; Description=""; Design Option=[-1]; Edited by=""; Export to IFC As=""; Export to IFC=0; Glow=0; IFC Predefined Type=""; IfcGUID=0GDZ8e7v53qB0UcZuh61jm; Keynote=""; Manufacturer=""; Mark=""; Model=""; Name=ДИНАРМ Красный; Shininess=64; Smoothness=50; Transparency=0; URL=""; Workset=10
3494915 | ПТ_ГОСТ10704_Резьба-Ду15-20_Грувлок-Ду25 | OST_PipeCurves | ПТ_ГОСТ10704_Резьба-Ду15-20_Грувлок-Ду25 |  | TRUE |  |  |  | 0.47281 | 3010 |  | ПТ_ГОСТ10704_Резьба-Ду15-20_Грувлок-Ду25 | 023bc4b4-6c08-4b24-a6b1-1f8570848ecd-00355403 | 98ba583d-1833-4f04-8f28-f5730cba0448 | None |  | 576 | ПТ | [6 empty] | Pipe Types | [18 empty] | OST_PipeCurves | None | 74 | [53 empty] | None | [52 empty] | ПТ_ГОСТ10704_Резьба-Ду15-20_Грувлок-Ду25 | [46 empty] | 0 | 02EyIqR0XB9AQn7uLmiThE | 1 | [24 empty] | Fire Protection Wet | [131 empty] | Pipe Types | ПТ_ГОСТ10704_Резьба-Ду15-20_Грувлок-Ду25 |  | ПТ_ГОСТ10704_Резьба-Ду15-20_Грувлок-Ду25 | ПТ_ГОСТ10704_Резьба-Ду15-20_Грувлок-Ду25 | [207 empty] | 0 | 0GDZ8e7v53qB0UcZuh61_U | [30 empty] | Трубы | ИС.ТС.1 | м | [62 empty] | В2.2.1 2 | None | Новая конструкция | [95 empty] | Труба стальная электросварная прямошовная оцинкованная | 1370 | 4380 | В2.2.1 | ⌀50 мм | 0 | 3.5 | 1370 | 4380 | 1370 | 4380 | 1370 | 1370 | 4380 | 4380 | 1370 | 4380 | ADSK_В2.2.1 | 0 | для труб сварных электросварных прямошовных согласно ГОСТ 10704-91 (толщина стенок труб для данного каталога выбрана произвольно, исходя из практики) | Generic | Сталь углеродистая - Электросварная | 57 | 23270 | 0 | 50 | 0 | 50 | 0 | 0.02 | 0 | 0 | 0 | 0 | 0 | Электросварная | ⌀50 | 1370 | 52 | 0 | 0 | 4380 | 1370 | Жильё_06_PT
3494916 | ПТ_ГОСТ10704_Резьба-Ду15-20_Грувлок-Ду25 | OST_PipeCurves |  |  | TRUE |  |  |  | 0.47281 | 3010 |  |  | 023bc4b4-6c08-4b24-a6b1-1f8570848ecd-00355404 | 4c3b19a0-22c4-41cd-8e7a-1940f1220a94 | None |  | 576 | ПТ | [6 empty] | Pipe Types | [74 empty] | None | [99 empty] | 0 | 02EyIqR0XB9AQn7uLmiThE | 1 | [24 empty] | Fire Protection Wet | [440 empty] | В2.2.1 2 | None | Новая конструкция | [96 empty] | 1370 | 4380 | В2.2.1 | ⌀50 мм | 0 | 3.5 | 1370 | 4380 | 1370 | 4380 | [6 empty] | ADSK_В2.2.1 | 0 | для труб сварных электросварных прямошовных согласно ГОСТ 10704-91 (толщина стенок труб для данного каталога выбрана произвольно, исходя из практики) | Generic | Сталь углеродистая - Электросварная | 57 | 23270 | 0 | 50 | 0 | 50 | 0 | 0.02 | 0 |  | 0 | 0 | 0 | Электросварная | ⌀50 | 1370 |  | 0 | 0 |  |  | Жильё_06_PT
3494917 | 483_Тройник GT GRT Динарм_R20 | OST_PipeFitting |  | Жильё_07_PT | TRUE |  |  | 0.0001288 |  |  |  |  | 023bc4b4-6c08-4b24-a6b1-1f8570848ecd-00355405 | 4c3b19a0-22c4-41cd-8e7a-1940f1220a94 | None |  | 576 | ПТ | [6 empty] | Тройник GT GRT Динарм | [174 empty] | 0 | 02EyIqR0XB9AQn7uLmiThF | [25 empty] | Fire Protection Wet | [107 empty] | Тройник равносторонний под муфту грувлок Динарм GT ДУ50 | [332 empty] | В2.2.1 2 | None | Новая конструкция | None | 1300 | Level : Жильё_07_PT | 1300 |  |  | Тройник равносторонний под муфту грувлок Динарм GT ДУ50 | 0.9 | Тройник равносторонний под муфту грувлок Динарм GT ДУ50 | [89 empty] | В2.2.1 | ⌀50 мм-⌀50 мм-⌀50 мм | 0 | [11 empty] | ADSK_В2.2.1 | [18 empty] | ⌀50-⌀50-⌀50 | [14 empty] | 50 | 50 | FALSE | 3bf616f9-6b98-4a21-80ff-da1120c8f6d6 | GT060P | 49 | 49 | 60.3 | 70 | 60.3 | 70 | 50 | 50 | 15.9 | 8.8 | 5 | 2 | 7.15 | 52.3 | 54.3 | 30.15
3494918 | Динарм | OST_PipeFitting | Динарм | Жильё_07_PT |  |  |  | 8.0068e-05 |  |  |  | Динарм | 023bc4b4-6c08-4b24-a6b1-1f8570848ecd-00355406 | a940219b-06f8-4b6a-bdad-419ba72b8754 | None |  | 576 | ПТ | [6 empty] | 480_Муфта жесткая RC Динарм (вложенная)_R20 | [18 empty] | OST_PipeFitting | None | 3522 | [106 empty] | Динарм | [46 empty] | 0 | 02EyIqR0XB9AQn7uLmiThB | [133 empty] | Муфта жесткая грувлок Динарм RC ДУ50 | [23 empty] | 480_Муфта жесткая RC Динарм (вложенная)_R20 | Динарм |  | Динарм | Динарм | [81 empty] | ДИНАРМ/Фирма "ОГНЕБОРЕЦ" | [125 empty] | 0 | 0GDZ8e7v53qB0UcZuh61yN | [27 empty] | 1219.2 |  |  | Арматура трубопроводов | ИС.ТС.3 | шт. | [5 empty] | - | [57 empty] | None | Новая конструкция | None | 26350 | Level : Жильё_07_PT | 1300 |  |  | RC060EP | 0 | Муфта жесткая грувлок Динарм RC ДУ50 | [91 empty] | 0 | [39 empty] | ТД ''ДИНАРМ'' |  | Чугун | 480_Муфта жесткая Динарм RC_R20 | 0 | IfcPipeFitting |  |  | FALSE | 3bf616f9-6b98-4a21-80ff-da1120c8f6d6 | RC060EP |  |  | 60.3 |  |  |  | 50 | [8 empty] | 30.15 | Category=[-2000700]; Color=7895160; Comments=""; Cost=0.000000000000000; Description=""; Design Option=[-1]; Edited by=""; Export to IFC As=""; Export to IFC=0; Glow=0; IFC Predefined Type=""; IfcGUID=0GDZ8e7v53qB0UcZuh61jm; Keynote=""; Manufacturer=""; Mark=""; Model=""; Name=ДИНАРМ Красный; Shininess=64; Smoothness=50; Transparency=0; URL=""; Workset=10 | Pipework Fittings | 23.60.30.11.14 | СТ 10 16 70 | 50 | 8 | ДИНАРМ Красный | 110 | TRUE | FALSE | 86 | 45 | 64.3 | 126 | 81 | 22.5 | 30 | 9 | 106 | 16.5 | 93 | 70.3 | Category=[-2000700]; Color=328965; Comments=""; Cost=0.000000000000000; Description=""; Design Option=[-1]; Edited by=""; Export to IFC As=""; Export to IFC=0; Glow=0; IFC Predefined Type=""; IfcGUID=0GDZ8e7v53qB0UcZuh61vA; Keynote=""; Manufacturer=""; Mark=""; Model=""; Name=Plastic - Black; Shininess=64; Smoothness=50; Transparency=0; URL=""; Workset=10 | Category=[-2000700]; Color=7895160; Comments=""; Cost=0.000000000000000; Description=Цинк; Design Option=[-1]; Edited by=""; Export to IFC As=""; Export to IFC=0; Glow=0; IFC Predefined Type=""; IfcGUID=0GDZ8e7v53qB0UcZuh61vr; Keynote=""; Manufacturer=""; Mark=""; Material Type=1; Model=""; Name=ДИНАРМ Оцинковка; Shininess=64; Smoothness=50; Transparency=0; URL=""; Workset=10
3494919 | Динарм | OST_PipeFitting |  | Жильё_07_PT | TRUE |  |  | 8.0068e-05 |  |  |  |  | 023bc4b4-6c08-4b24-a6b1-1f8570848ecd-00355407 | a940219b-06f8-4b6a-bdad-419ba72b8754 | None |  | 576 | ПТ | [6 empty] | 480_Муфта жесткая RC Динарм (вложенная)_R20 | [174 empty] | 0 | 02EyIqR0XB9AQn7uLmiThB | [133 empty] | Муфта жесткая грувлок Динарм RC ДУ50 | [109 empty] | ДИНАРМ/Фирма "ОГНЕБОРЕЦ" | [223 empty] | None | Новая конструкция | None | 26350 | Level : Жильё_07_PT | 1300 |  |  | RC060EP | 0 | Муфта жесткая грувлок Динарм RC ДУ50 | [91 empty] | 0 | [47 empty] | FALSE | 3bf616f9-6b98-4a21-80ff-da1120c8f6d6 | RC060EP |  |  | 60.3 |  |  |  | 50 | [8 empty] | 30.15 | [6 empty] | ДИНАРМ Красный | 110 | TRUE | FALSE | 86 | 45 | 64.3 | 126 | 81 | 22.5 | 30 | 9 | 106 | 16.5 | 93 | 70.3
3494920 | Динарм | OST_PipeFitting | Динарм | Жильё_07_PT |  |  |  | 8.0068e-05 |  |  |  | Динарм | 023bc4b4-6c08-4b24-a6b1-1f8570848ecd-00355408 | a940219b-06f8-4b6a-bdad-419ba72b8754 | None |  | 576 | ПТ | [6 empty] | 480_Муфта жесткая RC Динарм (вложенная)_R20 | [18 empty] | OST_PipeFitting | None | 3522 | [106 empty] | Динарм | [46 empty] | 0 | 02EyIqR0XB9AQn7uLmiTh5 | [133 empty] | Муфта жесткая грувлок Динарм RC ДУ50 | [23 empty] | 480_Муфта жесткая RC Динарм (вложенная)_R20 | Динарм |  | Динарм | Динарм | [81 empty] | ДИНАРМ/Фирма "ОГНЕБОРЕЦ" | [125 empty] | 0 | 0GDZ8e7v53qB0UcZuh61yN | [27 empty] | 1219.2 |  |  | Арматура трубопроводов | ИС.ТС.3 | шт. | [5 empty] | - | [57 empty] | None | Новая конструкция | None | 51337.95 | Level : Жильё_07_PT | 26287.95 |  |  | RC060EP | 0 | Муфта жесткая грувлок Динарм RC ДУ50 | [91 empty] | 0 | [39 empty] | ТД ''ДИНАРМ'' |  | Чугун | 480_Муфта жесткая Динарм RC_R20 | 0 | IfcPipeFitting |  |  | FALSE | 3bf616f9-6b98-4a21-80ff-da1120c8f6d6 | RC060EP |  |  | 60.3 |  |  |  | 50 | [8 empty] | 30.15 | Category=[-2000700]; Color=7895160; Comments=""; Cost=0.000000000000000; Description=""; Design Option=[-1]; Edited by=""; Export to IFC As=""; Export to IFC=0; Glow=0; IFC Predefined Type=""; IfcGUID=0GDZ8e7v53qB0UcZuh61jm; Keynote=""; Manufacturer=""; Mark=""; Model=""; Name=ДИНАРМ Красный; Shininess=64; Smoothness=50; Transparency=0; URL=""; Workset=10 | Pipework Fittings | 23.60.30.11.14 | СТ 10 16 70 | 50 | 8 | ДИНАРМ Красный | 110 | TRUE | FALSE | 86 | 45 | 64.3 | 126 | 81 | 22.5 | 30 | 9 | 106 | 16.5 | 93 | 70.3 | Category=[-2000700]; Color=328965; Comments=""; Cost=0.000000000000000; Description=""; Design Option=[-1]; Edited by=""; Export to IFC As=""; Export to IFC=0; Glow=0; IFC Predefined Type=""; IfcGUID=0GDZ8e7v53qB0UcZuh61vA; Keynote=""; Manufacturer=""; Mark=""; Model=""; Name=Plastic - Black; Shininess=64; Smoothness=50; Transparency=0; URL=""; Workset=10 | Category=[-2000700]; Color=7895160; Comments=""; Cost=0.000000000000000; Description=Цинк; Design Option=[-1]; Edited by=""; Export to IFC As=""; Export to IFC=0; Glow=0; IFC Predefined Type=""; IfcGUID=0GDZ8e7v53qB0UcZuh61vr; Keynote=""; Manufacturer=""; Mark=""; Material Type=1; Model=""; Name=ДИНАРМ Оцинковка; Shininess=64; Smoothness=50; Transparency=0; URL=""; Workset=10
3494921 | Динарм | OST_PipeFitting |  | Жильё_07_PT | TRUE |  |  | 8.0068e-05 |  |  |  |  | 023bc4b4-6c08-4b24-a6b1-1f8570848ecd-00355409 | a940219b-06f8-4b6a-bdad-419ba72b8754 | None |  | 576 | ПТ | [6 empty] | 480_Муфта жесткая RC Динарм (вложенная)_R20 | [174 empty] | 0 | 02EyIqR0XB9AQn7uLmiTh5 | [133 empty] | Муфта жесткая грувлок Динарм RC ДУ50 | [109 empty] | ДИНАРМ/Фирма "ОГНЕБОРЕЦ" | [223 empty] | None | Новая конструкция | None | 51337.95 | Level : Жильё_07_PT | 26287.95 |  |  | RC060EP | 0 | Муфта жесткая грувлок Динарм RC ДУ50 | [91 empty] | 0 | [47 empty] | FALSE | 3bf616f9-6b98-4a21-80ff-da1120c8f6d6 | RC060EP |  |  | 60.3 |  |  |  | 50 | [8 empty] | 30.15 | [6 empty] | ДИНАРМ Красный | 110 | TRUE | FALSE | 86 | 45 | 64.3 | 126 | 81 | 22.5 | 30 | 9 | 106 | 16.5 | 93 | 70.3
3494922 | Динарм | OST_PipeFitting | Динарм | Жильё_07_PT |  |  |  | 8.0068e-05 |  |  |  | Динарм | 023bc4b4-6c08-4b24-a6b1-1f8570848ecd-0035540a | a940219b-06f8-4b6a-bdad-419ba72b8754 | None |  | 576 | ПТ | [6 empty] | 480_Муфта жесткая RC Динарм (вложенная)_R20 | [18 empty] | OST_PipeFitting | None | 3522 | [106 empty] | Динарм | [46 empty] | 0 | 02EyIqR0XB9AQn7uLmiTh7 | [133 empty] | Муфта жесткая грувлок Динарм RC ДУ50 | [23 empty] | 480_Муфта жесткая RC Динарм (вложенная)_R20 | Динарм |  | Динарм | Динарм | [81 empty] | ДИНАРМ/Фирма "ОГНЕБОРЕЦ" | [125 empty] | 0 | 0GDZ8e7v53qB0UcZuh61yN | [27 empty] | 1219.2 |  |  | Арматура трубопроводов | ИС.ТС.3 | шт. | [5 empty] | - | [57 empty] | None | Новая конструкция | None | 51462.05 | Level : Жильё_07_PT | 26412.05 |  |  | RC060EP | 0 | Муфта жесткая грувлок Динарм RC ДУ50 | [91 empty] | 0 | [39 empty] | ТД ''ДИНАРМ'' |  | Чугун | 480_Муфта жесткая Динарм RC_R20 | 0 | IfcPipeFitting |  |  | FALSE | 3bf616f9-6b98-4a21-80ff-da1120c8f6d6 | RC060EP |  |  | 60.3 |  |  |  | 50 | [8 empty] | 30.15 | Category=[-2000700]; Color=7895160; Comments=""; Cost=0.000000000000000; Description=""; Design Option=[-1]; Edited by=""; Export to IFC As=""; Export to IFC=0; Glow=0; IFC Predefined Type=""; IfcGUID=0GDZ8e7v53qB0UcZuh61jm; Keynote=""; Manufacturer=""; Mark=""; Model=""; Name=ДИНАРМ Красный; Shininess=64; Smoothness=50; Transparency=0; URL=""; Workset=10 | Pipework Fittings | 23.60.30.11.14 | СТ 10 16 70 | 50 | 8 | ДИНАРМ Красный | 110 | TRUE | FALSE | 86 | 45 | 64.3 | 126 | 81 | 22.5 | 30 | 9 | 106 | 16.5 | 93 | 70.3 | Category=[-2000700]; Color=328965; Comments=""; Cost=0.000000000000000; Description=""; Design Option=[-1]; Edited by=""; Export to IFC As=""; Export to IFC=0; Glow=0; IFC Predefined Type=""; IfcGUID=0GDZ8e7v53qB0UcZuh61vA; Keynote=""; Manufacturer=""; Mark=""; Model=""; Name=Plastic - Black; Shininess=64; Smoothness=50; Transparency=0; URL=""; Workset=10 | Category=[-2000700]; Color=7895160; Comments=""; Cost=0.000000000000000; Description=Цинк; Design Option=[-1]; Edited by=""; Export to IFC As=""; Export to IFC=0; Glow=0; IFC Predefined Type=""; IfcGUID=0GDZ8e7v53qB0UcZuh61vr; Keynote=""; Manufacturer=""; Mark=""; Material Type=1; Model=""; Name=ДИНАРМ Оцинковка; Shininess=64; Smoothness=50; Transparency=0; URL=""; Workset=10
3494923 | Динарм | OST_PipeFitting |  | Жильё_07_PT | TRUE |  |  | 8.0068e-05 |  |  |  |  | 023bc4b4-6c08-4b24-a6b1-1f8570848ecd-0035540b | a940219b-06f8-4b6a-bdad-419ba72b8754 | None |  | 576 | ПТ | [6 empty] | 480_Муфта жесткая RC Динарм (вложенная)_R20 | [174 empty] | 0 | 02EyIqR0XB9AQn7uLmiTh7 | [133 empty] | Муфта жесткая грувлок Динарм RC ДУ50 | [109 empty] | ДИНАРМ/Фирма "ОГНЕБОРЕЦ" | [223 empty] | None | Новая конструкция | None | 51462.05 | Level : Жильё_07_PT | 26412.05 |  |  | RC060EP | 0 | Муфта жесткая грувлок Динарм RC ДУ50 | [91 empty] | 0 | [47 empty] | FALSE | 3bf616f9-6b98-4a21-80ff-da1120c8f6d6 | RC060EP |  |  | 60.3 |  |  |  | 50 | [8 empty] | 30.15 | [6 empty] | ДИНАРМ Красный | 110 | TRUE | FALSE | 86 | 45 | 64.3 | 126 | 81 | 22.5 | 30 | 9 | 106 | 16.5 | 93 | 70.3
3494926 | 483_Тройник GT GRT Динарм_R20 | OST_PipeFitting | 483_Тройник GT GRT Динарм_R20 | Жильё_08_PT | TRUE |  |  | 0.0001288 |  |  |  | 483_Тройник GT GRT Динарм_R20 | 023bc4b4-6c08-4b24-a6b1-1f8570848ecd-0035540e | 4c3b19a0-22c4-41cd-8e7a-1940f1220a94 | None |  | 576 | ПТ | [6 empty] | Тройник GT GRT Динарм | [18 empty] | OST_PipeFitting | None | 3523 | [106 empty] | 483_Тройник GT GRT Динарм_R20 | [46 empty] | 0 | 02EyIqR0XB9AQn7uLmiTh3 | [25 empty] | Fire Protection Wet | [107 empty] | Тройник равносторонний под муфту грувлок Динарм GT ДУ50 | [23 empty] | Тройник GT GRT Динарм | 483_Тройник GT GRT Динарм_R20 |  | 483_Тройник GT GRT Динарм_R20 | 483_Тройник GT GRT Динарм_R20 | [207 empty] | 0 | 0GDZ8e7v53qB0UcZuh61zk | [27 empty] | 0 |  |  | Арматура трубопроводов | ИС.ТС.3 | шт. | ДИНАРМ/Фирма "ОГНЕБОРЕЦ" | [61 empty] | В2.2.1 2 | None | Новая конструкция | None | 1000 | Level : Жильё_08_PT | 1000 |  |  | Тройник равносторонний под муфту грувлок Динарм GT ДУ50 | 0.9 | Тройник равносторонний под муфту грувлок Динарм GT ДУ50 | [89 empty] | В2.2.1 | ⌀50 мм-⌀50 мм-⌀50 мм | 0 | [11 empty] | ADSK_В2.2.1 | [18 empty] | ⌀50-⌀50-⌀50 | [8 empty] | ТД ''ДИНАРМ'' | ДИНАРМ Красный | Чугун | 483_Тройник GT GRT Динарм_R20 | 0 | IfcPipeFitting | 50 | 50 | FALSE | 3bf616f9-6b98-4a21-80ff-da1120c8f6d6 | GT060P | 49 | 49 | 60.3 | 70 | 60.3 | 70 | 50 | 50 | 15.9 | 8.8 | 5 | 2 | 7.15 | 52.3 | 54.3 | 30.15 | Category=[-2000700]; Color=7895160; Comments=""; Cost=0.000000000000000; Description=""; Design Option=[-1]; Edited by=""; Export to IFC As=""; Export to IFC=0; Glow=0; IFC Predefined Type=""; IfcGUID=0GDZ8e7v53qB0UcZuh61jm; Keynote=""; Manufacturer=""; Mark=""; Model=""; Name=ДИНАРМ Красный; Shininess=64; Smoothness=50; Transparency=0; URL=""; Workset=10
3494927 | ПТ_ГОСТ10704_Резьба-Ду15-20_Грувлок-Ду25 | OST_PipeCurves | ПТ_ГОСТ10704_Резьба-Ду15-20_Грувлок-Ду25 |  | TRUE |  |  |  | 0.47281 | 3010 |  | ПТ_ГОСТ10704_Резьба-Ду15-20_Грувлок-Ду25 | 023bc4b4-6c08-4b24-a6b1-1f8570848ecd-0035540f | 98ba583d-1833-4f04-8f28-f5730cba0448 | None |  | 576 | ПТ | [6 empty] | Pipe Types | [18 empty] | OST_PipeCurves | None | 74 | [53 empty] | None | [52 empty] | ПТ_ГОСТ10704_Резьба-Ду15-20_Грувлок-Ду25 | [46 empty] | 0 | 02EyIqR0XB9AQn7uLmiTh2 | 1 | [24 empty] | Fire Protection Wet | [131 empty] | Pipe Types | ПТ_ГОСТ10704_Резьба-Ду15-20_Грувлок-Ду25 |  | ПТ_ГОСТ10704_Резьба-Ду15-20_Грувлок-Ду25 | ПТ_ГОСТ10704_Резьба-Ду15-20_Грувлок-Ду25 | [207 empty] | 0 | 0GDZ8e7v53qB0UcZuh61_U | [30 empty] | Трубы | ИС.ТС.1 | м | [62 empty] | В2.2.1 2 | None | Новая конструкция | [95 empty] | Труба стальная электросварная прямошовная оцинкованная | 1070 | 4080 | В2.2.1 | ⌀50 мм | 0 | 3.5 | 1070 | 4080 | 1070 | 4080 | 1070 | 1070 | 4080 | 4080 | 1070 | 4080 | ADSK_В2.2.1 | 0 | для труб сварных электросварных прямошовных согласно ГОСТ 10704-91 (толщина стенок труб для данного каталога выбрана произвольно, исходя из практики) | Generic | Сталь углеродистая - Электросварная | 57 | 26120 | 0 | 50 | 0 | 50 | 0 | 0.02 | 0 | 0 | 0 | 0 | 0 | Электросварная | ⌀50 | 1070 | 72 | 0 | 0 | 4080 | 1070 | Жильё_07_PT
3494928 | ПТ_ГОСТ10704_Резьба-Ду15-20_Грувлок-Ду25 | OST_PipeCurves |  |  | TRUE |  |  |  | 0.47281 | 3010 |  |  | 023bc4b4-6c08-4b24-a6b1-1f8570848ecd-00355410 | 4c3b19a0-22c4-41cd-8e7a-1940f1220a94 | None |  | 576 | ПТ | [6 empty] | Pipe Types | [74 empty] | None | [99 empty] | 0 | 02EyIqR0XB9AQn7uLmiTh2 | 1 | [24 empty] | Fire Protection Wet | [440 empty] | В2.2.1 2 | None | Новая конструкция | [96 empty] | 1070 | 4080 | В2.2.1 | ⌀50 мм | 0 | 3.5 | 1070 | 4080 | 1070 | 4080 | [6 empty] | ADSK_В2.2.1 | 0 | для труб сварных электросварных прямошовных согласно ГОСТ 10704-91 (толщина стенок труб для данного каталога выбрана произвольно, исходя из практики) | Generic | Сталь углеродистая - Электросварная | 57 | 26120 | 0 | 50 | 0 | 50 | 0 | 0.02 | 0 |  | 0 | 0 | 0 | Электросварная | ⌀50 | 1070 |  | 0 | 0 |  |  | Жильё_07_PT
3494929 | 483_Тройник GT GRT Динарм_R20 | OST_PipeFitting |  | Жильё_08_PT | TRUE |  |  | 0.0001288 |  |  |  |  | 023bc4b4-6c08-4b24-a6b1-1f8570848ecd-00355411 | 4c3b19a0-22c4-41cd-8e7a-1940f1220a94 | None |  | 576 | ПТ | [6 empty] | Тройник GT GRT Динарм | [174 empty] | 0 | 02EyIqR0XB9AQn7uLmiTh3 | [25 empty] | Fire Protection Wet | [107 empty] | Тройник равносторонний под муфту грувлок Динарм GT ДУ50 | [332 empty] | В2.2.1 2 | None | Новая конструкция | None | 1000 | Level : Жильё_08_PT | 1000 |  |  | Тройник равносторонний под муфту грувлок Динарм GT ДУ50 | 0.9 | Тройник равносторонний под муфту грувлок Динарм GT ДУ50 | [89 empty] | В2.2.1 | ⌀50 мм-⌀50 мм-⌀50 мм | 0 | [11 empty] | ADSK_В2.2.1 | [18 empty] | ⌀50-⌀50-⌀50 | [14 empty] | 50 | 50 | FALSE | 3bf616f9-6b98-4a21-80ff-da1120c8f6d6 | GT060P | 49 | 49 | 60.3 | 70 | 60.3 | 70 | 50 | 50 | 15.9 | 8.8 | 5 | 2 | 7.15 | 52.3 | 54.3 | 30.15
3494930 | Динарм | OST_PipeFitting | Динарм | Жильё_08_PT |  |  |  | 8.0068e-05 |  |  |  | Динарм | 023bc4b4-6c08-4b24-a6b1-1f8570848ecd-00355412 | a940219b-06f8-4b6a-bdad-419ba72b8754 | None |  | 576 | ПТ | [6 empty] | 480_Муфта жесткая RC Динарм (вложенная)_R20 | [18 empty] | OST_PipeFitting | None | 3522 | [106 empty] | Динарм | [46 empty] | 0 | 02EyIqR0XB9AQn7uLmiThV | [133 empty] | Муфта жесткая грувлок Динарм RC ДУ50 | [23 empty] | 480_Муфта жесткая RC Динарм (вложенная)_R20 | Динарм |  | Динарм | Динарм | [81 empty] | ДИНАРМ/Фирма "ОГНЕБОРЕЦ" | [125 empty] | 0 | 0GDZ8e7v53qB0UcZuh61yN | [27 empty] | 1219.2 |  |  | Арматура трубопроводов | ИС.ТС.3 | шт. | [5 empty] | - | [57 empty] | None | Новая конструкция | None | 29200 | Level : Жильё_08_PT | 1000 |  |  | RC060EP | 0 | Муфта жесткая грувлок Динарм RC ДУ50 | [91 empty] | 0 | [39 empty] | ТД ''ДИНАРМ'' |  | Чугун | 480_Муфта жесткая Динарм RC_R20 | 0 | IfcPipeFitting |  |  | FALSE | 3bf616f9-6b98-4a21-80ff-da1120c8f6d6 | RC060EP |  |  | 60.3 |  |  |  | 50 | [8 empty] | 30.15 | Category=[-2000700]; Color=7895160; Comments=""; Cost=0.000000000000000; Description=""; Design Option=[-1]; Edited by=""; Export to IFC As=""; Export to IFC=0; Glow=0; IFC Predefined Type=""; IfcGUID=0GDZ8e7v53qB0UcZuh61jm; Keynote=""; Manufacturer=""; Mark=""; Model=""; Name=ДИНАРМ Красный; Shininess=64; Smoothness=50; Transparency=0; URL=""; Workset=10 | Pipework Fittings | 23.60.30.11.14 | СТ 10 16 70 | 50 | 8 | ДИНАРМ Красный | 110 | TRUE | FALSE | 86 | 45 | 64.3 | 126 | 81 | 22.5 | 30 | 9 | 106 | 16.5 | 93 | 70.3 | Category=[-2000700]; Color=328965; Comments=""; Cost=0.000000000000000; Description=""; Design Option=[-1]; Edited by=""; Export to IFC As=""; Export to IFC=0; Glow=0; IFC Predefined Type=""; IfcGUID=0GDZ8e7v53qB0UcZuh61vA; Keynote=""; Manufacturer=""; Mark=""; Model=""; Name=Plastic - Black; Shininess=64; Smoothness=50; Transparency=0; URL=""; Workset=10 | Category=[-2000700]; Color=7895160; Comments=""; Cost=0.000000000000000; Description=Цинк; Design Option=[-1]; Edited by=""; Export to IFC As=""; Export to IFC=0; Glow=0; IFC Predefined Type=""; IfcGUID=0GDZ8e7v53qB0UcZuh61vr; Keynote=""; Manufacturer=""; Mark=""; Material Type=1; Model=""; Name=ДИНАРМ Оцинковка; Shininess=64; Smoothness=50; Transparency=0; URL=""; Workset=10
3494931 | Динарм | OST_PipeFitting |  | Жильё_08_PT | TRUE |  |  | 8.0068e-05 |  |  |  |  | 023bc4b4-6c08-4b24-a6b1-1f8570848ecd-00355413 | a940219b-06f8-4b6a-bdad-419ba72b8754 | None |  | 576 | ПТ | [6 empty] | 480_Муфта жесткая RC Динарм (вложенная)_R20 | [174 empty] | 0 | 02EyIqR0XB9AQn7uLmiThV | [133 empty] | Муфта жесткая грувлок Динарм RC ДУ50 | [109 empty] | ДИНАРМ/Фирма "ОГНЕБОРЕЦ" | [223 empty] | None | Новая конструкция | None | 29200 | Level : Жильё_08_PT | 1000 |  |  | RC060EP | 0 | Муфта жесткая грувлок Динарм RC ДУ50 | [91 empty] | 0 | [47 empty] | FALSE | 3bf616f9-6b98-4a21-80ff-da1120c8f6d6 | RC060EP |  |  | 60.3 |  |  |  | 50 | [8 empty] | 30.15 | [6 empty] | ДИНАРМ Красный | 110 | TRUE | FALSE | 86 | 45 | 64.3 | 126 | 81 | 22.5 | 30 | 9 | 106 | 16.5 | 93 | 70.3
3494932 | Динарм | OST_PipeFitting | Динарм | Жильё_08_PT |  |  |  | 8.0068e-05 |  |  |  | Динарм | 023bc4b4-6c08-4b24-a6b1-1f8570848ecd-00355414 | a940219b-06f8-4b6a-bdad-419ba72b8754 | None |  | 576 | ПТ | [6 empty] | 480_Муфта жесткая RC Динарм (вложенная)_R20 | [18 empty] | OST_PipeFitting | None | 3522 | [106 empty] | Динарм | [46 empty] | 0 | 02EyIqR0XB9AQn7uLmiThP | [133 empty] | Муфта жесткая грувлок Динарм RC ДУ50 | [23 empty] | 480_Муфта жесткая RC Динарм (вложенная)_R20 | Динарм |  | Динарм | Динарм | [81 empty] | ДИНАРМ/Фирма "ОГНЕБОРЕЦ" | [125 empty] | 0 | 0GDZ8e7v53qB0UcZuh61yN | [27 empty] | 1219.2 |  |  | Арматура трубопроводов | ИС.ТС.3 | шт. | [5 empty] | - | [57 empty] | None | Новая конструкция | None | 57337.95 | Level : Жильё_08_PT | 29137.95 |  |  | RC060EP | 0 | Муфта жесткая грувлок Динарм RC ДУ50 | [91 empty] | 0 | [39 empty] | ТД ''ДИНАРМ'' |  | Чугун | 480_Муфта жесткая Динарм RC_R20 | 0 | IfcPipeFitting |  |  | FALSE | 3bf616f9-6b98-4a21-80ff-da1120c8f6d6 | RC060EP |  |  | 60.3 |  |  |  | 50 | [8 empty] | 30.15 | Category=[-2000700]; Color=7895160; Comments=""; Cost=0.000000000000000; Description=""; Design Option=[-1]; Edited by=""; Export to IFC As=""; Export to IFC=0; Glow=0; IFC Predefined Type=""; IfcGUID=0GDZ8e7v53qB0UcZuh61jm; Keynote=""; Manufacturer=""; Mark=""; Model=""; Name=ДИНАРМ Красный; Shininess=64; Smoothness=50; Transparency=0; URL=""; Workset=10 | Pipework Fittings | 23.60.30.11.14 | СТ 10 16 70 | 50 | 8 | ДИНАРМ Красный | 110 | TRUE | FALSE | 86 | 45 | 64.3 | 126 | 81 | 22.5 | 30 | 9 | 106 | 16.5 | 93 | 70.3 | Category=[-2000700]; Color=328965; Comments=""; Cost=0.000000000000000; Description=""; Design Option=[-1]; Edited by=""; Export to IFC As=""; Export to IFC=0; Glow=0; IFC Predefined Type=""; IfcGUID=0GDZ8e7v53qB0UcZuh61vA; Keynote=""; Manufacturer=""; Mark=""; Model=""; Name=Plastic - Black; Shininess=64; Smoothness=50; Transparency=0; URL=""; Workset=10 | Category=[-2000700]; Color=7895160; Comments=""; Cost=0.000000000000000; Description=Цинк; Design Option=[-1]; Edited by=""; Export to IFC As=""; Export to IFC=0; Glow=0; IFC Predefined Type=""; IfcGUID=0GDZ8e7v53qB0UcZuh61vr; Keynote=""; Manufacturer=""; Mark=""; Material Type=1; Model=""; Name=ДИНАРМ Оцинковка; Shininess=64; Smoothness=50; Transparency=0; URL=""; Workset=10
3494933 | Динарм | OST_PipeFitting |  | Жильё_08_PT | TRUE |  |  | 8.0068e-05 |  |  |  |  | 023bc4b4-6c08-4b24-a6b1-1f8570848ecd-00355415 | a940219b-06f8-4b6a-bdad-419ba72b8754 | None |  | 576 | ПТ | [6 empty] | 480_Муфта жесткая RC Динарм (вложенная)_R20 | [174 empty] | 0 | 02EyIqR0XB9AQn7uLmiThP | [133 empty] | Муфта жесткая грувлок Динарм RC ДУ50 | [109 empty] | ДИНАРМ/Фирма "ОГНЕБОРЕЦ" | [223 empty] | None | Новая конструкция | None | 57337.95 | Level : Жильё_08_PT | 29137.95 |  |  | RC060EP | 0 | Муфта жесткая грувлок Динарм RC ДУ50 | [91 empty] | 0 | [47 empty] | FALSE | 3bf616f9-6b98-4a21-80ff-da1120c8f6d6 | RC060EP |  |  | 60.3 |  |  |  | 50 | [8 empty] | 30.15 | [6 empty] | ДИНАРМ Красный | 110 | TRUE | FALSE | 86 | 45 | 64.3 | 126 | 81 | 22.5 | 30 | 9 | 106 | 16.5 | 93 | 70.3
3494934 | Динарм | OST_PipeFitting | Динарм | Жильё_08_PT |  |  |  | 8.0068e-05 |  |  |  | Динарм | 023bc4b4-6c08-4b24-a6b1-1f8570848ecd-00355416 | a940219b-06f8-4b6a-bdad-419ba72b8754 | None |  | 576 | ПТ | [6 empty] | 480_Муфта жесткая RC Динарм (вложенная)_R20 | [18 empty] | OST_PipeFitting | None | 3522 | [106 empty] | Динарм | [46 empty] | 0 | 02EyIqR0XB9AQn7uLmiThR | [133 empty] | Муфта жесткая грувлок Динарм RC ДУ50 | [23 empty] | 480_Муфта жесткая RC Динарм (вложенная)_R20 | Динарм |  | Динарм | Динарм | [81 empty] | ДИНАРМ/Фирма "ОГНЕБОРЕЦ" | [125 empty] | 0 | 0GDZ8e7v53qB0UcZuh61yN | [27 empty] | 1219.2 |  |  | Арматура трубопроводов | ИС.ТС.3 | шт. | [5 empty] | - | [57 empty] | None | Новая конструкция | None | 57462.05 | Level : Жильё_08_PT | 29262.05 |  |  | RC060EP | 0 | Муфта жесткая грувлок Динарм RC ДУ50 | [91 empty] | 0 | [39 empty] | ТД ''ДИНАРМ'' |  | Чугун | 480_Муфта жесткая Динарм RC_R20 | 0 | IfcPipeFitting |  |  | FALSE | 3bf616f9-6b98-4a21-80ff-da1120c8f6d6 | RC060EP |  |  | 60.3 |  |  |  | 50 | [8 empty] | 30.15 | Category=[-2000700]; Color=7895160; Comments=""; Cost=0.000000000000000; Description=""; Design Option=[-1]; Edited by=""; Export to IFC As=""; Export to IFC=0; Glow=0; IFC Predefined Type=""; IfcGUID=0GDZ8e7v53qB0UcZuh61jm; Keynote=""; Manufacturer=""; Mark=""; Model=""; Name=ДИНАРМ Красный; Shininess=64; Smoothness=50; Transparency=0; URL=""; Workset=10 | Pipework Fittings | 23.60.30.11.14 | СТ 10 16 70 | 50 | 8 | ДИНАРМ Красный | 110 | TRUE | FALSE | 86 | 45 | 64.3 | 126 | 81 | 22.5 | 30 | 9 | 106 | 16.5 | 93 | 70.3 | Category=[-2000700]; Color=328965; Comments=""; Cost=0.000000000000000; Description=""; Design Option=[-1]; Edited by=""; Export to IFC As=""; Export to IFC=0; Glow=0; IFC Predefined Type=""; IfcGUID=0GDZ8e7v53qB0UcZuh61vA; Keynote=""; Manufacturer=""; Mark=""; Model=""; Name=Plastic - Black; Shininess=64; Smoothness=50; Transparency=0; URL=""; Workset=10 | Category=[-2000700]; Color=7895160; Comments=""; Cost=0.000000000000000; Description=Цинк; Design Option=[-1]; Edited by=""; Export to IFC As=""; Export to IFC=0; Glow=0; IFC Predefined Type=""; IfcGUID=0GDZ8e7v53qB0UcZuh61vr; Keynote=""; Manufacturer=""; Mark=""; Material Type=1; Model=""; Name=ДИНАРМ Оцинковка; Shininess=64; Smoothness=50; Transparency=0; URL=""; Workset=10
3494935 | Динарм | OST_PipeFitting |  | Жильё_08_PT | TRUE |  |  | 8.0068e-05 |  |  |  |  | 023bc4b4-6c08-4b24-a6b1-1f8570848ecd-00355417 | a940219b-06f8-4b6a-bdad-419ba72b8754 | None |  | 576 | ПТ | [6 empty] | 480_Муфта жесткая RC Динарм (вложенная)_R20 | [174 empty] | 0 | 02EyIqR0XB9AQn7uLmiThR | [133 empty] | Муфта жесткая грувлок Динарм RC ДУ50 | [109 empty] | ДИНАРМ/Фирма "ОГНЕБОРЕЦ" | [223 empty] | None | Новая конструкция | None | 57462.05 | Level : Жильё_08_PT | 29262.05 |  |  | RC060EP | 0 | Муфта жесткая грувлок Динарм RC ДУ50 | [91 empty] | 0 | [47 empty] | FALSE | 3bf616f9-6b98-4a21-80ff-da1120c8f6d6 | RC060EP |  |  | 60.3 |  |  |  | 50 | [8 empty] | 30.15 | [6 empty] | ДИНАРМ Красный | 110 | TRUE | FALSE | 86 | 45 | 64.3 | 126 | 81 | 22.5 | 30 | 9 | 106 | 16.5 | 93 | 70.3
3494938 | 483_Тройник GT GRT Динарм_R20 | OST_PipeFitting | 483_Тройник GT GRT Динарм_R20 | Жильё_08_PT | TRUE |  |  | 0.0001288 |  |  |  | 483_Тройник GT GRT Динарм_R20 | 023bc4b4-6c08-4b24-a6b1-1f8570848ecd-0035541a | 4c3b19a0-22c4-41cd-8e7a-1940f1220a94 | None |  | 576 | ПТ | [6 empty] | Тройник GT GRT Динарм | [18 empty] | OST_PipeFitting | None | 3523 | [106 empty] | 483_Тройник GT GRT Динарм_R20 | [46 empty] | 0 | 02EyIqR0XB9AQn7uLmiThN | [25 empty] | Fire Protection Wet | [107 empty] | Тройник равносторонний под муфту грувлок Динарм GT ДУ50 | [23 empty] | Тройник GT GRT Динарм | 483_Тройник GT GRT Динарм_R20 |  | 483_Тройник GT GRT Динарм_R20 | 483_Тройник GT GRT Динарм_R20 | [207 empty] | 0 | 0GDZ8e7v53qB0UcZuh61zk | [27 empty] | 0 |  |  | Арматура трубопроводов | ИС.ТС.3 | шт. | ДИНАРМ/Фирма "ОГНЕБОРЕЦ" | [61 empty] | В2.2.1 2 | None | Новая конструкция | None | 1300 | Level : Жильё_08_PT | 1300 |  |  | Тройник равносторонний под муфту грувлок Динарм GT ДУ50 | 0.9 | Тройник равносторонний под муфту грувлок Динарм GT ДУ50 | [89 empty] | В2.2.1 | ⌀50 мм-⌀50 мм-⌀50 мм | 0 | [11 empty] | ADSK_В2.2.1 | [18 empty] | ⌀50-⌀50-⌀50 | [8 empty] | ТД ''ДИНАРМ'' | ДИНАРМ Красный | Чугун | 483_Тройник GT GRT Динарм_R20 | 0 | IfcPipeFitting | 50 | 50 | FALSE | 3bf616f9-6b98-4a21-80ff-da1120c8f6d6 | GT060P | 49 | 49 | 60.3 | 70 | 60.3 | 70 | 50 | 50 | 15.9 | 8.8 | 5 | 2 | 7.15 | 52.3 | 54.3 | 30.15 | Category=[-2000700]; Color=7895160; Comments=""; Cost=0.000000000000000; Description=""; Design Option=[-1]; Edited by=""; Export to IFC As=""; Export to IFC=0; Glow=0; IFC Predefined Type=""; IfcGUID=0GDZ8e7v53qB0UcZuh61jm; Keynote=""; Manufacturer=""; Mark=""; Model=""; Name=ДИНАРМ Красный; Shininess=64; Smoothness=50; Transparency=0; URL=""; Workset=10
3494939 | ПТ_ГОСТ10704_Резьба-Ду15-20_Грувлок-Ду25 | OST_PipeCurves | ПТ_ГОСТ10704_Резьба-Ду15-20_Грувлок-Ду25 |  | TRUE |  |  |  | 0.47281 | 3010 |  | ПТ_ГОСТ10704_Резьба-Ду15-20_Грувлок-Ду25 | 023bc4b4-6c08-4b24-a6b1-1f8570848ecd-0035541b | 98ba583d-1833-4f04-8f28-f5730cba0448 | None |  | 576 | ПТ | [6 empty] | Pipe Types | [18 empty] | OST_PipeCurves | None | 74 | [53 empty] | None | [52 empty] | ПТ_ГОСТ10704_Резьба-Ду15-20_Грувлок-Ду25 | [46 empty] | 0 | 02EyIqR0XB9AQn7uLmiThM | 1 | [24 empty] | Fire Protection Wet | [131 empty] | Pipe Types | ПТ_ГОСТ10704_Резьба-Ду15-20_Грувлок-Ду25 |  | ПТ_ГОСТ10704_Резьба-Ду15-20_Грувлок-Ду25 | ПТ_ГОСТ10704_Резьба-Ду15-20_Грувлок-Ду25 | [207 empty] | 0 | 0GDZ8e7v53qB0UcZuh61_U | [30 empty] | Трубы | ИС.ТС.1 | м | [62 empty] | В2.2.1 2 | None | Новая конструкция | [95 empty] | Труба стальная электросварная прямошовная оцинкованная | 1370 | 4380 | В2.2.1 | ⌀50 мм | 0 | 3.5 | 1370 | 4380 | 1370 | 4380 | 1370 | 1370 | 4380 | 4380 | 1370 | 4380 | ADSK_В2.2.1 | 0 | для труб сварных электросварных прямошовных согласно ГОСТ 10704-91 (толщина стенок труб для данного каталога выбрана произвольно, исходя из практики) | Generic | Сталь углеродистая - Электросварная | 57 | 26420 | 0 | 50 | 0 | 50 | 0 | 0.02 | 0 | 0 | 0 | 0 | 0 | Электросварная | ⌀50 | 1370 | 51 | 0 | 0 | 4380 | 1370 | Жильё_07_PT
3494940 | ПТ_ГОСТ10704_Резьба-Ду15-20_Грувлок-Ду25 | OST_PipeCurves |  |  | TRUE |  |  |  | 0.47281 | 3010 |  |  | 023bc4b4-6c08-4b24-a6b1-1f8570848ecd-0035541c | 4c3b19a0-22c4-41cd-8e7a-1940f1220a94 | None |  | 576 | ПТ | [6 empty] | Pipe Types | [74 empty] | None | [99 empty] | 0 | 02EyIqR0XB9AQn7uLmiThM | 1 | [24 empty] | Fire Protection Wet | [440 empty] | В2.2.1 2 | None | Новая конструкция | [96 empty] | 1370 | 4380 | В2.2.1 | ⌀50 мм | 0 | 3.5 | 1370 | 4380 | 1370 | 4380 | [6 empty] | ADSK_В2.2.1 | 0 | для труб сварных электросварных прямошовных согласно ГОСТ 10704-91 (толщина стенок труб для данного каталога выбрана произвольно, исходя из практики) | Generic | Сталь углеродистая - Электросварная | 57 | 26420 | 0 | 50 | 0 | 50 | 0 | 0.02 | 0 |  | 0 | 0 | 0 | Электросварная | ⌀50 | 1370 |  | 0 | 0 |  |  | Жильё_07_PT
3494941 | 483_Тройник GT GRT Динарм_R20 | OST_PipeFitting |  | Жильё_08_PT | TRUE |  |  | 0.0001288 |  |  |  |  | 023bc4b4-6c08-4b24-a6b1-1f8570848ecd-0035541d | 4c3b19a0-22c4-41cd-8e7a-1940f1220a94 | None |  | 576 | ПТ | [6 empty] | Тройник GT GRT Динарм | [174 empty] | 0 | 02EyIqR0XB9AQn7uLmiThN | [25 empty] | Fire Protection Wet | [107 empty] | Тройник равносторонний под муфту грувлок Динарм GT ДУ50 | [332 empty] | В2.2.1 2 | None | Новая конструкция | None | 1300 | Level : Жильё_08_PT | 1300 |  |  | Тройник равносторонний под муфту грувлок Динарм GT ДУ50 | 0.9 | Тройник равносторонний под муфту грувлок Динарм GT ДУ50 | [89 empty] | В2.2.1 | ⌀50 мм-⌀50 мм-⌀50 мм | 0 | [11 empty] | ADSK_В2.2.1 | [18 empty] | ⌀50-⌀50-⌀50 | [14 empty] | 50 | 50 | FALSE | 3bf616f9-6b98-4a21-80ff-da1120c8f6d6 | GT060P | 49 | 49 | 60.3 | 70 | 60.3 | 70 | 50 | 50 | 15.9 | 8.8 | 5 | 2 | 7.15 | 52.3 | 54.3 | 30.15
3494942 | Динарм | OST_PipeFitting | Динарм | Жильё_08_PT |  |  |  | 8.0068e-05 |  |  |  | Динарм | 023bc4b4-6c08-4b24-a6b1-1f8570848ecd-0035541e | a940219b-06f8-4b6a-bdad-419ba72b8754 | None |  | 576 | ПТ | [6 empty] | 480_Муфта жесткая RC Динарм (вложенная)_R20 | [18 empty] | OST_PipeFitting | None | 3522 | [106 empty] | Динарм | [46 empty] | 0 | 02EyIqR0XB9AQn7uLmiThJ | [133 empty] | Муфта жесткая грувлок Динарм RC ДУ50 | [23 empty] | 480_Муфта жесткая RC Динарм (вложенная)_R20 | Динарм |  | Динарм | Динарм | [81 empty] | ДИНАРМ/Фирма "ОГНЕБОРЕЦ" | [125 empty] | 0 | 0GDZ8e7v53qB0UcZuh61yN | [27 empty] | 1219.2 |  |  | Арматура трубопроводов | ИС.ТС.3 | шт. | [5 empty] | - | [57 empty] | None | Новая конструкция | None | 29500 | Level : Жильё_08_PT | 1300 |  |  | RC060EP | 0 | Муфта жесткая грувлок Динарм RC ДУ50 | [91 empty] | 0 | [39 empty] | ТД ''ДИНАРМ'' |  | Чугун | 480_Муфта жесткая Динарм RC_R20 | 0 | IfcPipeFitting |  |  | FALSE | 3bf616f9-6b98-4a21-80ff-da1120c8f6d6 | RC060EP |  |  | 60.3 |  |  |  | 50 | [8 empty] | 30.15 | Category=[-2000700]; Color=7895160; Comments=""; Cost=0.000000000000000; Description=""; Design Option=[-1]; Edited by=""; Export to IFC As=""; Export to IFC=0; Glow=0; IFC Predefined Type=""; IfcGUID=0GDZ8e7v53qB0UcZuh61jm; Keynote=""; Manufacturer=""; Mark=""; Model=""; Name=ДИНАРМ Красный; Shininess=64; Smoothness=50; Transparency=0; URL=""; Workset=10 | Pipework Fittings | 23.60.30.11.14 | СТ 10 16 70 | 50 | 8 | ДИНАРМ Красный | 110 | TRUE | FALSE | 86 | 45 | 64.3 | 126 | 81 | 22.5 | 30 | 9 | 106 | 16.5 | 93 | 70.3 | Category=[-2000700]; Color=328965; Comments=""; Cost=0.000000000000000; Description=""; Design Option=[-1]; Edited by=""; Export to IFC As=""; Export to IFC=0; Glow=0; IFC Predefined Type=""; IfcGUID=0GDZ8e7v53qB0UcZuh61vA; Keynote=""; Manufacturer=""; Mark=""; Model=""; Name=Plastic - Black; Shininess=64; Smoothness=50; Transparency=0; URL=""; Workset=10 | Category=[-2000700]; Color=7895160; Comments=""; Cost=0.000000000000000; Description=Цинк; Design Option=[-1]; Edited by=""; Export to IFC As=""; Export to IFC=0; Glow=0; IFC Predefined Type=""; IfcGUID=0GDZ8e7v53qB0UcZuh61vr; Keynote=""; Manufacturer=""; Mark=""; Material Type=1; Model=""; Name=ДИНАРМ Оцинковка; Shininess=64; Smoothness=50; Transparency=0; URL=""; Workset=10
3494943 | Динарм | OST_PipeFitting |  | Жильё_08_PT | TRUE |  |  | 8.0068e-05 |  |  |  |  | 023bc4b4-6c08-4b24-a6b1-1f8570848ecd-0035541f | a940219b-06f8-4b6a-bdad-419ba72b8754 | None |  | 576 | ПТ | [6 empty] | 480_Муфта жесткая RC Динарм (вложенная)_R20 | [174 empty] | 0 | 02EyIqR0XB9AQn7uLmiThJ | [133 empty] | Муфта жесткая грувлок Динарм RC ДУ50 | [109 empty] | ДИНАРМ/Фирма "ОГНЕБОРЕЦ" | [223 empty] | None | Новая конструкция | None | 29500 | Level : Жильё_08_PT | 1300 |  |  | RC060EP | 0 | Муфта жесткая грувлок Динарм RC ДУ50 | [91 empty] | 0 | [47 empty] | FALSE | 3bf616f9-6b98-4a21-80ff-da1120c8f6d6 | RC060EP |  |  | 60.3 |  |  |  | 50 | [8 empty] | 30.15 | [6 empty] | ДИНАРМ Красный | 110 | TRUE | FALSE | 86 | 45 | 64.3 | 126 | 81 | 22.5 | 30 | 9 | 106 | 16.5 | 93 | 70.3
3494944 | Динарм | OST_PipeFitting | Динарм | Жильё_08_PT |  |  |  | 8.0068e-05 |  |  |  | Динарм | 023bc4b4-6c08-4b24-a6b1-1f8570848ecd-00355420 | a940219b-06f8-4b6a-bdad-419ba72b8754 | None |  | 576 | ПТ | [6 empty] | 480_Муфта жесткая RC Динарм (вложенная)_R20 | [18 empty] | OST_PipeFitting | None | 3522 | [106 empty] | Динарм | [46 empty] | 0 | 02EyIqR0XB9AQn7uLmiThj | [133 empty] | Муфта жесткая грувлок Динарм RC ДУ50 | [23 empty] | 480_Муфта жесткая RC Динарм (вложенная)_R20 | Динарм |  | Динарм | Динарм | [81 empty] | ДИНАРМ/Фирма "ОГНЕБОРЕЦ" | [125 empty] | 0 | 0GDZ8e7v53qB0UcZuh61yN | [27 empty] | 1219.2 |  |  | Арматура трубопроводов | ИС.ТС.3 | шт. | [5 empty] | - | [57 empty] | None | Новая конструкция | None | 57637.95 | Level : Жильё_08_PT | 29437.95 |  |  | RC060EP | 0 | Муфта жесткая грувлок Динарм RC ДУ50 | [91 empty] | 0 | [39 empty] | ТД ''ДИНАРМ'' |  | Чугун | 480_Муфта жесткая Динарм RC_R20 | 0 | IfcPipeFitting |  |  | FALSE | 3bf616f9-6b98-4a21-80ff-da1120c8f6d6 | RC060EP |  |  | 60.3 |  |  |  | 50 | [8 empty] | 30.15 | Category=[-2000700]; Color=7895160; Comments=""; Cost=0.000000000000000; Description=""; Design Option=[-1]; Edited by=""; Export to IFC As=""; Export to IFC=0; Glow=0; IFC Predefined Type=""; IfcGUID=0GDZ8e7v53qB0UcZuh61jm; Keynote=""; Manufacturer=""; Mark=""; Model=""; Name=ДИНАРМ Красный; Shininess=64; Smoothness=50; Transparency=0; URL=""; Workset=10 | Pipework Fittings | 23.60.30.11.14 | СТ 10 16 70 | 50 | 8 | ДИНАРМ Красный | 110 | TRUE | FALSE | 86 | 45 | 64.3 | 126 | 81 | 22.5 | 30 | 9 | 106 | 16.5 | 93 | 70.3 | Category=[-2000700]; Color=328965; Comments=""; Cost=0.000000000000000; Description=""; Design Option=[-1]; Edited by=""; Export to IFC As=""; Export to IFC=0; Glow=0; IFC Predefined Type=""; IfcGUID=0GDZ8e7v53qB0UcZuh61vA; Keynote=""; Manufacturer=""; Mark=""; Model=""; Name=Plastic - Black; Shininess=64; Smoothness=50; Transparency=0; URL=""; Workset=10 | Category=[-2000700]; Color=7895160; Comments=""; Cost=0.000000000000000; Description=Цинк; Design Option=[-1]; Edited by=""; Export to IFC As=""; Export to IFC=0; Glow=0; IFC Predefined Type=""; IfcGUID=0GDZ8e7v53qB0UcZuh61vr; Keynote=""; Manufacturer=""; Mark=""; Material Type=1; Model=""; Name=ДИНАРМ Оцинковка; Shininess=64; Smoothness=50; Transparency=0; URL=""; Workset=10
3494945 | Динарм | OST_PipeFitting |  | Жильё_08_PT | TRUE |  |  | 8.0068e-05 |  |  |  |  | 023bc4b4-6c08-4b24-a6b1-1f8570848ecd-00355421 | a940219b-06f8-4b6a-bdad-419ba72b8754 | None |  | 576 | ПТ | [6 empty] | 480_Муфта жесткая RC Динарм (вложенная)_R20 | [174 empty] | 0 | 02EyIqR0XB9AQn7uLmiThj | [133 empty] | Муфта жесткая грувлок Динарм RC ДУ50 | [109 empty] | ДИНАРМ/Фирма "ОГНЕБОРЕЦ" | [223 empty] | None | Новая конструкция | None | 57637.95 | Level : Жильё_08_PT | 29437.95 |  |  | RC060EP | 0 | Муфта жесткая грувлок Динарм RC ДУ50 | [91 empty] | 0 | [47 empty] | FALSE | 3bf616f9-6b98-4a21-80ff-da1120c8f6d6 | RC060EP |  |  | 60.3 |  |  |  | 50 | [8 empty] | 30.15 | [6 empty] | ДИНАРМ Красный | 110 | TRUE | FALSE | 86 | 45 | 64.3 | 126 | 81 | 22.5 | 30 | 9 | 106 | 16.5 | 93 | 70.3
3494946 | Динарм | OST_PipeFitting | Динарм | Жильё_08_PT |  |  |  | 8.0068e-05 |  |  |  | Динарм | 023bc4b4-6c08-4b24-a6b1-1f8570848ecd-00355422 | a940219b-06f8-4b6a-bdad-419ba72b8754 | None |  | 576 | ПТ | [6 empty] | 480_Муфта жесткая RC Динарм (вложенная)_R20 | [18 empty] | OST_PipeFitting | None | 3522 | [106 empty] | Динарм | [46 empty] | 0 | 02EyIqR0XB9AQn7uLmiThl | [133 empty] | Муфта жесткая грувлок Динарм RC ДУ50 | [23 empty] | 480_Муфта жесткая RC Динарм (вложенная)_R20 | Динарм |  | Динарм | Динарм | [81 empty] | ДИНАРМ/Фирма "ОГНЕБОРЕЦ" | [125 empty] | 0 | 0GDZ8e7v53qB0UcZuh61yN | [27 empty] | 1219.2 |  |  | Арматура трубопроводов | ИС.ТС.3 | шт. | [5 empty] | - | [57 empty] | None | Новая конструкция | None | 57762.05 | Level : Жильё_08_PT | 29562.05 |  |  | RC060EP | 0 | Муфта жесткая грувлок Динарм RC ДУ50 | [91 empty] | 0 | [39 empty] | ТД ''ДИНАРМ'' |  | Чугун | 480_Муфта жесткая Динарм RC_R20 | 0 | IfcPipeFitting |  |  | FALSE | 3bf616f9-6b98-4a21-80ff-da1120c8f6d6 | RC060EP |  |  | 60.3 |  |  |  | 50 | [8 empty] | 30.15 | Category=[-2000700]; Color=7895160; Comments=""; Cost=0.000000000000000; Description=""; Design Option=[-1]; Edited by=""; Export to IFC As=""; Export to IFC=0; Glow=0; IFC Predefined Type=""; IfcGUID=0GDZ8e7v53qB0UcZuh61jm; Keynote=""; Manufacturer=""; Mark=""; Model=""; Name=ДИНАРМ Красный; Shininess=64; Smoothness=50; Transparency=0; URL=""; Workset=10 | Pipework Fittings | 23.60.30.11.14 | СТ 10 16 70 | 50 | 8 | ДИНАРМ Красный | 110 | TRUE | FALSE | 86 | 45 | 64.3 | 126 | 81 | 22.5 | 30 | 9 | 106 | 16.5 | 93 | 70.3 | Category=[-2000700]; Color=328965; Comments=""; Cost=0.000000000000000; Description=""; Design Option=[-1]; Edited by=""; Export to IFC As=""; Export to IFC=0; Glow=0; IFC Predefined Type=""; IfcGUID=0GDZ8e7v53qB0UcZuh61vA; Keynote=""; Manufacturer=""; Mark=""; Model=""; Name=Plastic - Black; Shininess=64; Smoothness=50; Transparency=0; URL=""; Workset=10 | Category=[-2000700]; Color=7895160; Comments=""; Cost=0.000000000000000; Description=Цинк; Design Option=[-1]; Edited by=""; Export to IFC As=""; Export to IFC=0; Glow=0; IFC Predefined Type=""; IfcGUID=0GDZ8e7v53qB0UcZuh61vr; Keynote=""; Manufacturer=""; Mark=""; Material Type=1; Model=""; Name=ДИНАРМ Оцинковка; Shininess=64; Smoothness=50; Transparency=0; URL=""; Workset=10
3494947 | Динарм | OST_PipeFitting |  | Жильё_08_PT | TRUE |  |  | 8.0068e-05 |  |  |  |  | 023bc4b4-6c08-4b24-a6b1-1f8570848ecd-00355423 | a940219b-06f8-4b6a-bdad-419ba72b8754 | None |  | 576 | ПТ | [6 empty] | 480_Муфта жесткая RC Динарм (вложенная)_R20 | [174 empty] | 0 | 02EyIqR0XB9AQn7uLmiThl | [133 empty] | Муфта жесткая грувлок Динарм RC ДУ50 | [109 empty] | ДИНАРМ/Фирма "ОГНЕБОРЕЦ" | [223 empty] | None | Новая конструкция | None | 57762.05 | Level : Жильё_08_PT | 29562.05 |  |  | RC060EP | 0 | Муфта жесткая грувлок Динарм RC ДУ50 | [91 empty] | 0 | [47 empty] | FALSE | 3bf616f9-6b98-4a21-80ff-da1120c8f6d6 | RC060EP |  |  | 60.3 |  |  |  | 50 | [8 empty] | 30.15 | [6 empty] | ДИНАРМ Красный | 110 | TRUE | FALSE | 86 | 45 | 64.3 | 126 | 81 | 22.5 | 30 | 9 | 106 | 16.5 | 93 | 70.3
3494950 | 483_Тройник GT GRT Динарм_R20 | OST_PipeFitting | 483_Тройник GT GRT Динарм_R20 | Жильё_09_PT | TRUE |  |  | 0.0001288 |  |  |  | 483_Тройник GT GRT Динарм_R20 | 023bc4b4-6c08-4b24-a6b1-1f8570848ecd-00355426 | 4c3b19a0-22c4-41cd-8e7a-1940f1220a94 | None |  | 576 | ПТ | [6 empty] | Тройник GT GRT Динарм | [18 empty] | OST_PipeFitting | None | 3523 | [106 empty] | 483_Тройник GT GRT Динарм_R20 | [46 empty] | 0 | 02EyIqR0XB9AQn7uLmiThh | [25 empty] | Fire Protection Wet | [107 empty] | Тройник равносторонний под муфту грувлок Динарм GT ДУ50 | [23 empty] | Тройник GT GRT Динарм | 483_Тройник GT GRT Динарм_R20 |  | 483_Тройник GT GRT Динарм_R20 | 483_Тройник GT GRT Динарм_R20 | [207 empty] | 0 | 0GDZ8e7v53qB0UcZuh61zk | [27 empty] | 0 |  |  | Арматура трубопроводов | ИС.ТС.3 | шт. | ДИНАРМ/Фирма "ОГНЕБОРЕЦ" | [61 empty] | В2.2.1 2 | None | Новая конструкция | None | 1000 | Level : Жильё_09_PT | 1000 |  |  | Тройник равносторонний под муфту грувлок Динарм GT ДУ50 | 0.9 | Тройник равносторонний под муфту грувлок Динарм GT ДУ50 | [89 empty] | В2.2.1 | ⌀50 мм-⌀50 мм-⌀50 мм | 0 | [11 empty] | ADSK_В2.2.1 | [18 empty] | ⌀50-⌀50-⌀50 | [8 empty] | ТД ''ДИНАРМ'' | ДИНАРМ Красный | Чугун | 483_Тройник GT GRT Динарм_R20 | 0 | IfcPipeFitting | 50 | 50 | FALSE | 3bf616f9-6b98-4a21-80ff-da1120c8f6d6 | GT060P | 49 | 49 | 60.3 | 70 | 60.3 | 70 | 50 | 50 | 15.9 | 8.8 | 5 | 2 | 7.15 | 52.3 | 54.3 | 30.15 | Category=[-2000700]; Color=7895160; Comments=""; Cost=0.000000000000000; Description=""; Design Option=[-1]; Edited by=""; Export to IFC As=""; Export to IFC=0; Glow=0; IFC Predefined Type=""; IfcGUID=0GDZ8e7v53qB0UcZuh61jm; Keynote=""; Manufacturer=""; Mark=""; Model=""; Name=ДИНАРМ Красный; Shininess=64; Smoothness=50; Transparency=0; URL=""; Workset=10
3494951 | ПТ_ГОСТ10704_Резьба-Ду15-20_Грувлок-Ду25 | OST_PipeCurves | ПТ_ГОСТ10704_Резьба-Ду15-20_Грувлок-Ду25 |  | TRUE |  |  |  | 0.47281 | 3010 |  | ПТ_ГОСТ10704_Резьба-Ду15-20_Грувлок-Ду25 | 023bc4b4-6c08-4b24-a6b1-1f8570848ecd-00355427 | 98ba583d-1833-4f04-8f28-f5730cba0448 | None |  | 576 | ПТ | [6 empty] | Pipe Types | [18 empty] | OST_PipeCurves | None | 74 | [53 empty] | None | [52 empty] | ПТ_ГОСТ10704_Резьба-Ду15-20_Грувлок-Ду25 | [46 empty] | 0 | 02EyIqR0XB9AQn7uLmiThg | 1 | [24 empty] | Fire Protection Wet | [131 empty] | Pipe Types | ПТ_ГОСТ10704_Резьба-Ду15-20_Грувлок-Ду25 |  | ПТ_ГОСТ10704_Резьба-Ду15-20_Грувлок-Ду25 | ПТ_ГОСТ10704_Резьба-Ду15-20_Грувлок-Ду25 | [207 empty] | 0 | 0GDZ8e7v53qB0UcZuh61_U | [30 empty] | Трубы | ИС.ТС.1 | м | [62 empty] | В2.2.1 2 | None | Новая конструкция | [95 empty] | Труба стальная электросварная прямошовная оцинкованная | 1070 | 4080 | В2.2.1 | ⌀50 мм | 0 | 3.5 | 1070 | 4080 | 1070 | 4080 | 1070 | 1070 | 4080 | 4080 | 1070 | 4080 | ADSK_В2.2.1 | 0 | для труб сварных электросварных прямошовных согласно ГОСТ 10704-91 (толщина стенок труб для данного каталога выбрана произвольно, исходя из практики) | Generic | Сталь углеродистая - Электросварная | 57 | 29270 | 0 | 50 | 0 | 50 | 0 | 0.02 | 0 | 0 | 0 | 0 | 0 | Электросварная | ⌀50 | 1070 | 71 | 0 | 0 | 4080 | 1070 | Жильё_08_PT
3494952 | ПТ_ГОСТ10704_Резьба-Ду15-20_Грувлок-Ду25 | OST_PipeCurves |  |  | TRUE |  |  |  | 0.47281 | 3010 |  |  | 023bc4b4-6c08-4b24-a6b1-1f8570848ecd-00355428 | 4c3b19a0-22c4-41cd-8e7a-1940f1220a94 | None |  | 576 | ПТ | [6 empty] | Pipe Types | [74 empty] | None | [99 empty] | 0 | 02EyIqR0XB9AQn7uLmiThg | 1 | [24 empty] | Fire Protection Wet | [440 empty] | В2.2.1 2 | None | Новая конструкция | [96 empty] | 1070 | 4080 | В2.2.1 | ⌀50 мм | 0 | 3.5 | 1070 | 4080 | 1070 | 4080 | [6 empty] | ADSK_В2.2.1 | 0 | для труб сварных электросварных прямошовных согласно ГОСТ 10704-91 (толщина стенок труб для данного каталога выбрана произвольно, исходя из практики) | Generic | Сталь углеродистая - Электросварная | 57 | 29270 | 0 | 50 | 0 | 50 | 0 | 0.02 | 0 |  | 0 | 0 | 0 | Электросварная | ⌀50 | 1070 |  | 0 | 0 |  |  | Жильё_08_PT
3494953 | 483_Тройник GT GRT Динарм_R20 | OST_PipeFitting |  | Жильё_09_PT | TRUE |  |  | 0.0001288 |  |  |  |  | 023bc4b4-6c08-4b24-a6b1-1f8570848ecd-00355429 | 4c3b19a0-22c4-41cd-8e7a-1940f1220a94 | None |  | 576 | ПТ | [6 empty] | Тройник GT GRT Динарм | [174 empty] | 0 | 02EyIqR0XB9AQn7uLmiThh | [25 empty] | Fire Protection Wet | [107 empty] | Тройник равносторонний под муфту грувлок Динарм GT ДУ50 | [332 empty] | В2.2.1 2 | None | Новая конструкция | None | 1000 | Level : Жильё_09_PT | 1000 |  |  | Тройник равносторонний под муфту грувлок Динарм GT ДУ50 | 0.9 | Тройник равносторонний под муфту грувлок Динарм GT ДУ50 | [89 empty] | В2.2.1 | ⌀50 мм-⌀50 мм-⌀50 мм | 0 | [11 empty] | ADSK_В2.2.1 | [18 empty] | ⌀50-⌀50-⌀50 | [14 empty] | 50 | 50 | FALSE | 3bf616f9-6b98-4a21-80ff-da1120c8f6d6 | GT060P | 49 | 49 | 60.3 | 70 | 60.3 | 70 | 50 | 50 | 15.9 | 8.8 | 5 | 2 | 7.15 | 52.3 | 54.3 | 30.15
3494954 | Динарм | OST_PipeFitting | Динарм | Жильё_09_PT |  |  |  | 8.0068e-05 |  |  |  | Динарм | 023bc4b4-6c08-4b24-a6b1-1f8570848ecd-0035542a | a940219b-06f8-4b6a-bdad-419ba72b8754 | None |  | 576 | ПТ | [6 empty] | 480_Муфта жесткая RC Динарм (вложенная)_R20 | [18 empty] | OST_PipeFitting | None | 3522 | [106 empty] | Динарм | [46 empty] | 0 | 02EyIqR0XB9AQn7uLmiThd | [133 empty] | Муфта жесткая грувлок Динарм RC ДУ50 | [23 empty] | 480_Муфта жесткая RC Динарм (вложенная)_R20 | Динарм |  | Динарм | Динарм | [81 empty] | ДИНАРМ/Фирма "ОГНЕБОРЕЦ" | [125 empty] | 0 | 0GDZ8e7v53qB0UcZuh61yN | [27 empty] | 1219.2 |  |  | Арматура трубопроводов | ИС.ТС.3 | шт. | [5 empty] | - | [57 empty] | None | Новая конструкция | None | 32350 | Level : Жильё_09_PT | 1000 |  |  | RC060EP | 0 | Муфта жесткая грувлок Динарм RC ДУ50 | [91 empty] | 0 | [39 empty] | ТД ''ДИНАРМ'' |  | Чугун | 480_Муфта жесткая Динарм RC_R20 | 0 | IfcPipeFitting |  |  | FALSE | 3bf616f9-6b98-4a21-80ff-da1120c8f6d6 | RC060EP |  |  | 60.3 |  |  |  | 50 | [8 empty] | 30.15 | Category=[-2000700]; Color=7895160; Comments=""; Cost=0.000000000000000; Description=""; Design Option=[-1]; Edited by=""; Export to IFC As=""; Export to IFC=0; Glow=0; IFC Predefined Type=""; IfcGUID=0GDZ8e7v53qB0UcZuh61jm; Keynote=""; Manufacturer=""; Mark=""; Model=""; Name=ДИНАРМ Красный; Shininess=64; Smoothness=50; Transparency=0; URL=""; Workset=10 | Pipework Fittings | 23.60.30.11.14 | СТ 10 16 70 | 50 | 8 | ДИНАРМ Красный | 110 | TRUE | FALSE | 86 | 45 | 64.3 | 126 | 81 | 22.5 | 30 | 9 | 106 | 16.5 | 93 | 70.3 | Category=[-2000700]; Color=328965; Comments=""; Cost=0.000000000000000; Description=""; Design Option=[-1]; Edited by=""; Export to IFC As=""; Export to IFC=0; Glow=0; IFC Predefined Type=""; IfcGUID=0GDZ8e7v53qB0UcZuh61vA; Keynote=""; Manufacturer=""; Mark=""; Model=""; Name=Plastic - Black; Shininess=64; Smoothness=50; Transparency=0; URL=""; Workset=10 | Category=[-2000700]; Color=7895160; Comments=""; Cost=0.000000000000000; Description=Цинк; Design Option=[-1]; Edited by=""; Export to IFC As=""; Export to IFC=0; Glow=0; IFC Predefined Type=""; IfcGUID=0GDZ8e7v53qB0UcZuh61vr; Keynote=""; Manufacturer=""; Mark=""; Material Type=1; Model=""; Name=ДИНАРМ Оцинковка; Shininess=64; Smoothness=50; Transparency=0; URL=""; Workset=10
3494955 | Динарм | OST_PipeFitting |  | Жильё_09_PT | TRUE |  |  | 8.0068e-05 |  |  |  |  | 023bc4b4-6c08-4b24-a6b1-1f8570848ecd-0035542b | a940219b-06f8-4b6a-bdad-419ba72b8754 | None |  | 576 | ПТ | [6 empty] | 480_Муфта жесткая RC Динарм (вложенная)_R20 | [174 empty] | 0 | 02EyIqR0XB9AQn7uLmiThd | [133 empty] | Муфта жесткая грувлок Динарм RC ДУ50 | [109 empty] | ДИНАРМ/Фирма "ОГНЕБОРЕЦ" | [223 empty] | None | Новая конструкция | None | 32350 | Level : Жильё_09_PT | 1000 |  |  | RC060EP | 0 | Муфта жесткая грувлок Динарм RC ДУ50 | [91 empty] | 0 | [47 empty] | FALSE | 3bf616f9-6b98-4a21-80ff-da1120c8f6d6 | RC060EP |  |  | 60.3 |  |  |  | 50 | [8 empty] | 30.15 | [6 empty] | ДИНАРМ Красный | 110 | TRUE | FALSE | 86 | 45 | 64.3 | 126 | 81 | 22.5 | 30 | 9 | 106 | 16.5 | 93 | 70.3
3494956 | Динарм | OST_PipeFitting | Динарм | Жильё_09_PT |  |  |  | 8.0068e-05 |  |  |  | Динарм | 023bc4b4-6c08-4b24-a6b1-1f8570848ecd-0035542c | a940219b-06f8-4b6a-bdad-419ba72b8754 | None |  | 576 | ПТ | [6 empty] | 480_Муфта жесткая RC Динарм (вложенная)_R20 | [18 empty] | OST_PipeFitting | None | 3522 | [106 empty] | Динарм | [46 empty] | 0 | 02EyIqR0XB9AQn7uLmiThX | [133 empty] | Муфта жесткая грувлок Динарм RC ДУ50 | [23 empty] | 480_Муфта жесткая RC Динарм (вложенная)_R20 | Динарм |  | Динарм | Динарм | [81 empty] | ДИНАРМ/Фирма "ОГНЕБОРЕЦ" | [125 empty] | 0 | 0GDZ8e7v53qB0UcZuh61yN | [27 empty] | 1219.2 |  |  | Арматура трубопроводов | ИС.ТС.3 | шт. | [5 empty] | - | [57 empty] | None | Новая конструкция | None | 63637.95 | Level : Жильё_09_PT | 32287.95 |  |  | RC060EP | 0 | Муфта жесткая грувлок Динарм RC ДУ50 | [91 empty] | 0 | [39 empty] | ТД ''ДИНАРМ'' |  | Чугун | 480_Муфта жесткая Динарм RC_R20 | 0 | IfcPipeFitting |  |  | FALSE | 3bf616f9-6b98-4a21-80ff-da1120c8f6d6 | RC060EP |  |  | 60.3 |  |  |  | 50 | [8 empty] | 30.15 | Category=[-2000700]; Color=7895160; Comments=""; Cost=0.000000000000000; Description=""; Design Option=[-1]; Edited by=""; Export to IFC As=""; Export to IFC=0; Glow=0; IFC Predefined Type=""; IfcGUID=0GDZ8e7v53qB0UcZuh61jm; Keynote=""; Manufacturer=""; Mark=""; Model=""; Name=ДИНАРМ Красный; Shininess=64; Smoothness=50; Transparency=0; URL=""; Workset=10 | Pipework Fittings | 23.60.30.11.14 | СТ 10 16 70 | 50 | 8 | ДИНАРМ Красный | 110 | TRUE | FALSE | 86 | 45 | 64.3 | 126 | 81 | 22.5 | 30 | 9 | 106 | 16.5 | 93 | 70.3 | Category=[-2000700]; Color=328965; Comments=""; Cost=0.000000000000000; Description=""; Design Option=[-1]; Edited by=""; Export to IFC As=""; Export to IFC=0; Glow=0; IFC Predefined Type=""; IfcGUID=0GDZ8e7v53qB0UcZuh61vA; Keynote=""; Manufacturer=""; Mark=""; Model=""; Name=Plastic - Black; Shininess=64; Smoothness=50; Transparency=0; URL=""; Workset=10 | Category=[-2000700]; Color=7895160; Comments=""; Cost=0.000000000000000; Description=Цинк; Design Option=[-1]; Edited by=""; Export to IFC As=""; Export to IFC=0; Glow=0; IFC Predefined Type=""; IfcGUID=0GDZ8e7v53qB0UcZuh61vr; Keynote=""; Manufacturer=""; Mark=""; Material Type=1; Model=""; Name=ДИНАРМ Оцинковка; Shininess=64; Smoothness=50; Transparency=0; URL=""; Workset=10
3494957 | Динарм | OST_PipeFitting |  | Жильё_09_PT | TRUE |  |  | 8.0068e-05 |  |  |  |  | 023bc4b4-6c08-4b24-a6b1-1f8570848ecd-0035542d | a940219b-06f8-4b6a-bdad-419ba72b8754 | None |  | 576 | ПТ | [6 empty] | 480_Муфта жесткая RC Динарм (вложенная)_R20 | [174 empty] | 0 | 02EyIqR0XB9AQn7uLmiThX | [133 empty] | Муфта жесткая грувлок Динарм RC ДУ50 | [109 empty] | ДИНАРМ/Фирма "ОГНЕБОРЕЦ" | [223 empty] | None | Новая конструкция | None | 63637.95 | Level : Жильё_09_PT | 32287.95 |  |  | RC060EP | 0 | Муфта жесткая грувлок Динарм RC ДУ50 | [91 empty] | 0 | [47 empty] | FALSE | 3bf616f9-6b98-4a21-80ff-da1120c8f6d6 | RC060EP |  |  | 60.3 |  |  |  | 50 | [8 empty] | 30.15 | [6 empty] | ДИНАРМ Красный | 110 | TRUE | FALSE | 86 | 45 | 64.3 | 126 | 81 | 22.5 | 30 | 9 | 106 | 16.5 | 93 | 70.3
3494958 | Динарм | OST_PipeFitting | Динарм | Жильё_09_PT |  |  |  | 8.0068e-05 |  |  |  | Динарм | 023bc4b4-6c08-4b24-a6b1-1f8570848ecd-0035542e | a940219b-06f8-4b6a-bdad-419ba72b8754 | None |  | 576 | ПТ | [6 empty] | 480_Муфта жесткая RC Динарм (вложенная)_R20 | [18 empty] | OST_PipeFitting | None | 3522 | [106 empty] | Динарм | [46 empty] | 0 | 02EyIqR0XB9AQn7uLmiThZ | [133 empty] | Муфта жесткая грувлок Динарм RC ДУ50 | [23 empty] | 480_Муфта жесткая RC Динарм (вложенная)_R20 | Динарм |  | Динарм | Динарм | [81 empty] | ДИНАРМ/Фирма "ОГНЕБОРЕЦ" | [125 empty] | 0 | 0GDZ8e7v53qB0UcZuh61yN | [27 empty] | 1219.2 |  |  | Арматура трубопроводов | ИС.ТС.3 | шт. | [5 empty] | - | [57 empty] | None | Новая конструкция | None | 63762.05 | Level : Жильё_09_PT | 32412.05 |  |  | RC060EP | 0 | Муфта жесткая грувлок Динарм RC ДУ50 | [91 empty] | 0 | [39 empty] | ТД ''ДИНАРМ'' |  | Чугун | 480_Муфта жесткая Динарм RC_R20 | 0 | IfcPipeFitting |  |  | FALSE | 3bf616f9-6b98-4a21-80ff-da1120c8f6d6 | RC060EP |  |  | 60.3 |  |  |  | 50 | [8 empty] | 30.15 | Category=[-2000700]; Color=7895160; Comments=""; Cost=0.000000000000000; Description=""; Design Option=[-1]; Edited by=""; Export to IFC As=""; Export to IFC=0; Glow=0; IFC Predefined Type=""; IfcGUID=0GDZ8e7v53qB0UcZuh61jm; Keynote=""; Manufacturer=""; Mark=""; Model=""; Name=ДИНАРМ Красный; Shininess=64; Smoothness=50; Transparency=0; URL=""; Workset=10 | Pipework Fittings | 23.60.30.11.14 | СТ 10 16 70 | 50 | 8 | ДИНАРМ Красный | 110 | TRUE | FALSE | 86 | 45 | 64.3 | 126 | 81 | 22.5 | 30 | 9 | 106 | 16.5 | 93 | 70.3 | Category=[-2000700]; Color=328965; Comments=""; Cost=0.000000000000000; Description=""; Design Option=[-1]; Edited by=""; Export to IFC As=""; Export to IFC=0; Glow=0; IFC Predefined Type=""; IfcGUID=0GDZ8e7v53qB0UcZuh61vA; Keynote=""; Manufacturer=""; Mark=""; Model=""; Name=Plastic - Black; Shininess=64; Smoothness=50; Transparency=0; URL=""; Workset=10 | Category=[-2000700]; Color=7895160; Comments=""; Cost=0.000000000000000; Description=Цинк; Design Option=[-1]; Edited by=""; Export to IFC As=""; Export to IFC=0; Glow=0; IFC Predefined Type=""; IfcGUID=0GDZ8e7v53qB0UcZuh61vr; Keynote=""; Manufacturer=""; Mark=""; Material Type=1; Model=""; Name=ДИНАРМ Оцинковка; Shininess=64; Smoothness=50; Transparency=0; URL=""; Workset=10
3494959 | Динарм | OST_PipeFitting |  | Жильё_09_PT | TRUE |  |  | 8.0068e-05 |  |  |  |  | 023bc4b4-6c08-4b24-a6b1-1f8570848ecd-0035542f | a940219b-06f8-4b6a-bdad-419ba72b8754 | None |  | 576 | ПТ | [6 empty] | 480_Муфта жесткая RC Динарм (вложенная)_R20 | [174 empty] | 0 | 02EyIqR0XB9AQn7uLmiThZ | [133 empty] | Муфта жесткая грувлок Динарм RC ДУ50 | [109 empty] | ДИНАРМ/Фирма "ОГНЕБОРЕЦ" | [223 empty] | None | Новая конструкция | None | 63762.05 | Level : Жильё_09_PT | 32412.05 |  |  | RC060EP | 0 | Муфта жесткая грувлок Динарм RC ДУ50 | [91 empty] | 0 | [47 empty] | FALSE | 3bf616f9-6b98-4a21-80ff-da1120c8f6d6 | RC060EP |  |  | 60.3 |  |  |  | 50 | [8 empty] | 30.15 | [6 empty] | ДИНАРМ Красный | 110 | TRUE | FALSE | 86 | 45 | 64.3 | 126 | 81 | 22.5 | 30 | 9 | 106 | 16.5 | 93 | 70.3
3494962 | 483_Тройник GT GRT Динарм_R20 | OST_PipeFitting | 483_Тройник GT GRT Динарм_R20 | Жильё_09_PT | TRUE |  |  | 0.0001288 |  |  |  | 483_Тройник GT GRT Динарм_R20 | 023bc4b4-6c08-4b24-a6b1-1f8570848ecd-00355432 | 4c3b19a0-22c4-41cd-8e7a-1940f1220a94 | None |  | 576 | ПТ | [6 empty] | Тройник GT GRT Динарм | [18 empty] | OST_PipeFitting | None | 3523 | [106 empty] | 483_Тройник GT GRT Динарм_R20 | [46 empty] | 0 | 02EyIqR0XB9AQn7uLmiTh$ | [25 empty] | Fire Protection Wet | [107 empty] | Тройник равносторонний под муфту грувлок Динарм GT ДУ50 | [23 empty] | Тройник GT GRT Динарм | 483_Тройник GT GRT Динарм_R20 |  | 483_Тройник GT GRT Динарм_R20 | 483_Тройник GT GRT Динарм_R20 | [207 empty] | 0 | 0GDZ8e7v53qB0UcZuh61zk | [27 empty] | 0 |  |  | Арматура трубопроводов | ИС.ТС.3 | шт. | ДИНАРМ/Фирма "ОГНЕБОРЕЦ" | [61 empty] | В2.2.1 2 | None | Новая конструкция | None | 1300 | Level : Жильё_09_PT | 1300 |  |  | Тройник равносторонний под муфту грувлок Динарм GT ДУ50 | 0.9 | Тройник равносторонний под муфту грувлок Динарм GT ДУ50 | [89 empty] | В2.2.1 | ⌀50 мм-⌀50 мм-⌀50 мм | 0 | [11 empty] | ADSK_В2.2.1 | [18 empty] | ⌀50-⌀50-⌀50 | [8 empty] | ТД ''ДИНАРМ'' | ДИНАРМ Красный | Чугун | 483_Тройник GT GRT Динарм_R20 | 0 | IfcPipeFitting | 50 | 50 | FALSE | 3bf616f9-6b98-4a21-80ff-da1120c8f6d6 | GT060P | 49 | 49 | 60.3 | 70 | 60.3 | 70 | 50 | 50 | 15.9 | 8.8 | 5 | 2 | 7.15 | 52.3 | 54.3 | 30.15 | Category=[-2000700]; Color=7895160; Comments=""; Cost=0.000000000000000; Description=""; Design Option=[-1]; Edited by=""; Export to IFC As=""; Export to IFC=0; Glow=0; IFC Predefined Type=""; IfcGUID=0GDZ8e7v53qB0UcZuh61jm; Keynote=""; Manufacturer=""; Mark=""; Model=""; Name=ДИНАРМ Красный; Shininess=64; Smoothness=50; Transparency=0; URL=""; Workset=10
3494963 | ПТ_ГОСТ10704_Резьба-Ду15-20_Грувлок-Ду25 | OST_PipeCurves | ПТ_ГОСТ10704_Резьба-Ду15-20_Грувлок-Ду25 |  | TRUE |  |  |  | 0.47281 | 3010 |  | ПТ_ГОСТ10704_Резьба-Ду15-20_Грувлок-Ду25 | 023bc4b4-6c08-4b24-a6b1-1f8570848ecd-00355433 | 98ba583d-1833-4f04-8f28-f5730cba0448 | None |  | 576 | ПТ | [6 empty] | Pipe Types | [18 empty] | OST_PipeCurves | None | 74 | [53 empty] | None | [52 empty] | ПТ_ГОСТ10704_Резьба-Ду15-20_Грувлок-Ду25 | [46 empty] | 0 | 02EyIqR0XB9AQn7uLmiTh_ | 1 | [24 empty] | Fire Protection Wet | [131 empty] | Pipe Types | ПТ_ГОСТ10704_Резьба-Ду15-20_Грувлок-Ду25 |  | ПТ_ГОСТ10704_Резьба-Ду15-20_Грувлок-Ду25 | ПТ_ГОСТ10704_Резьба-Ду15-20_Грувлок-Ду25 | [207 empty] | 0 | 0GDZ8e7v53qB0UcZuh61_U | [30 empty] | Трубы | ИС.ТС.1 | м | [62 empty] | В2.2.1 2 | None | Новая конструкция | [95 empty] | Труба стальная электросварная прямошовная оцинкованная | 1370 | 4380 | В2.2.1 | ⌀50 мм | 0 | 3.5 | 1370 | 4380 | 1370 | 4380 | 1370 | 1370 | 4380 | 4380 | 1370 | 4380 | ADSK_В2.2.1 | 0 | для труб сварных электросварных прямошовных согласно ГОСТ 10704-91 (толщина стенок труб для данного каталога выбрана произвольно, исходя из практики) | Generic | Сталь углеродистая - Электросварная | 57 | 29570 | 0 | 50 | 0 | 50 | 0 | 0.02 | 0 | 0 | 0 | 0 | 0 | Электросварная | ⌀50 | 1370 | 50 | 0 | 0 | 4380 | 1370 | Жильё_08_PT
3494964 | ПТ_ГОСТ10704_Резьба-Ду15-20_Грувлок-Ду25 | OST_PipeCurves |  |  | TRUE |  |  |  | 0.47281 | 3010 |  |  | 023bc4b4-6c08-4b24-a6b1-1f8570848ecd-00355434 | 4c3b19a0-22c4-41cd-8e7a-1940f1220a94 | None |  | 576 | ПТ | [6 empty] | Pipe Types | [74 empty] | None | [99 empty] | 0 | 02EyIqR0XB9AQn7uLmiTh_ | 1 | [24 empty] | Fire Protection Wet | [440 empty] | В2.2.1 2 | None | Новая конструкция | [96 empty] | 1370 | 4380 | В2.2.1 | ⌀50 мм | 0 | 3.5 | 1370 | 4380 | 1370 | 4380 | [6 empty] | ADSK_В2.2.1 | 0 | для труб сварных электросварных прямошовных согласно ГОСТ 10704-91 (толщина стенок труб для данного каталога выбрана произвольно, исходя из практики) | Generic | Сталь углеродистая - Электросварная | 57 | 29570 | 0 | 50 | 0 | 50 | 0 | 0.02 | 0 |  | 0 | 0 | 0 | Электросварная | ⌀50 | 1370 |  | 0 | 0 |  |  | Жильё_08_PT
3494965 | 483_Тройник GT GRT Динарм_R20 | OST_PipeFitting |  | Жильё_09_PT | TRUE |  |  | 0.0001288 |  |  |  |  | 023bc4b4-6c08-4b24-a6b1-1f8570848ecd-00355435 | 4c3b19a0-22c4-41cd-8e7a-1940f1220a94 | None |  | 576 | ПТ | [6 empty] | Тройник GT GRT Динарм | [174 empty] | 0 | 02EyIqR0XB9AQn7uLmiTh$ | [25 empty] | Fire Protection Wet | [107 empty] | Тройник равносторонний под муфту грувлок Динарм GT ДУ50 | [332 empty] | В2.2.1 2 | None | Новая конструкция | None | 1300 | Level : Жильё_09_PT | 1300 |  |  | Тройник равносторонний под муфту грувлок Динарм GT ДУ50 | 0.9 | Тройник равносторонний под муфту грувлок Динарм GT ДУ50 | [89 empty] | В2.2.1 | ⌀50 мм-⌀50 мм-⌀50 мм | 0 | [11 empty] | ADSK_В2.2.1 | [18 empty] | ⌀50-⌀50-⌀50 | [14 empty] | 50 | 50 | FALSE | 3bf616f9-6b98-4a21-80ff-da1120c8f6d6 | GT060P | 49 | 49 | 60.3 | 70 | 60.3 | 70 | 50 | 50 | 15.9 | 8.8 | 5 | 2 | 7.15 | 52.3 | 54.3 | 30.15
3494966 | Динарм | OST_PipeFitting | Динарм | Жильё_09_PT |  |  |  | 8.0068e-05 |  |  |  | Динарм | 023bc4b4-6c08-4b24-a6b1-1f8570848ecd-00355436 | a940219b-06f8-4b6a-bdad-419ba72b8754 | None |  | 576 | ПТ | [6 empty] | 480_Муфта жесткая RC Динарм (вложенная)_R20 | [18 empty] | OST_PipeFitting | None | 3522 | [106 empty] | Динарм | [46 empty] | 0 | 02EyIqR0XB9AQn7uLmiThx | [133 empty] | Муфта жесткая грувлок Динарм RC ДУ50 | [23 empty] | 480_Муфта жесткая RC Динарм (вложенная)_R20 | Динарм |  | Динарм | Динарм | [81 empty] | ДИНАРМ/Фирма "ОГНЕБОРЕЦ" | [125 empty] | 0 | 0GDZ8e7v53qB0UcZuh61yN | [27 empty] | 1219.2 |  |  | Арматура трубопроводов | ИС.ТС.3 | шт. | [5 empty] | - | [57 empty] | None | Новая конструкция | None | 32650 | Level : Жильё_09_PT | 1300 |  |  | RC060EP | 0 | Муфта жесткая грувлок Динарм RC ДУ50 | [91 empty] | 0 | [39 empty] | ТД ''ДИНАРМ'' |  | Чугун | 480_Муфта жесткая Динарм RC_R20 | 0 | IfcPipeFitting |  |  | FALSE | 3bf616f9-6b98-4a21-80ff-da1120c8f6d6 | RC060EP |  |  | 60.3 |  |  |  | 50 | [8 empty] | 30.15 | Category=[-2000700]; Color=7895160; Comments=""; Cost=0.000000000000000; Description=""; Design Option=[-1]; Edited by=""; Export to IFC As=""; Export to IFC=0; Glow=0; IFC Predefined Type=""; IfcGUID=0GDZ8e7v53qB0UcZuh61jm; Keynote=""; Manufacturer=""; Mark=""; Model=""; Name=ДИНАРМ Красный; Shininess=64; Smoothness=50; Transparency=0; URL=""; Workset=10 | Pipework Fittings | 23.60.30.11.14 | СТ 10 16 70 | 50 | 8 | ДИНАРМ Красный | 110 | TRUE | FALSE | 86 | 45 | 64.3 | 126 | 81 | 22.5 | 30 | 9 | 106 | 16.5 | 93 | 70.3 | Category=[-2000700]; Color=328965; Comments=""; Cost=0.000000000000000; Description=""; Design Option=[-1]; Edited by=""; Export to IFC As=""; Export to IFC=0; Glow=0; IFC Predefined Type=""; IfcGUID=0GDZ8e7v53qB0UcZuh61vA; Keynote=""; Manufacturer=""; Mark=""; Model=""; Name=Plastic - Black; Shininess=64; Smoothness=50; Transparency=0; URL=""; Workset=10 | Category=[-2000700]; Color=7895160; Comments=""; Cost=0.000000000000000; Description=Цинк; Design Option=[-1]; Edited by=""; Export to IFC As=""; Export to IFC=0; Glow=0; IFC Predefined Type=""; IfcGUID=0GDZ8e7v53qB0UcZuh61vr; Keynote=""; Manufacturer=""; Mark=""; Material Type=1; Model=""; Name=ДИНАРМ Оцинковка; Shininess=64; Smoothness=50; Transparency=0; URL=""; Workset=10
3494967 | Динарм | OST_PipeFitting |  | Жильё_09_PT | TRUE |  |  | 8.0068e-05 |  |  |  |  | 023bc4b4-6c08-4b24-a6b1-1f8570848ecd-00355437 | a940219b-06f8-4b6a-bdad-419ba72b8754 | None |  | 576 | ПТ | [6 empty] | 480_Муфта жесткая RC Динарм (вложенная)_R20 | [174 empty] | 0 | 02EyIqR0XB9AQn7uLmiThx | [133 empty] | Муфта жесткая грувлок Динарм RC ДУ50 | [109 empty] | ДИНАРМ/Фирма "ОГНЕБОРЕЦ" | [223 empty] | None | Новая конструкция | None | 32650 | Level : Жильё_09_PT | 1300 |  |  | RC060EP | 0 | Муфта жесткая грувлок Динарм RC ДУ50 | [91 empty] | 0 | [47 empty] | FALSE | 3bf616f9-6b98-4a21-80ff-da1120c8f6d6 | RC060EP |  |  | 60.3 |  |  |  | 50 | [8 empty] | 30.15 | [6 empty] | ДИНАРМ Красный | 110 | TRUE | FALSE | 86 | 45 | 64.3 | 126 | 81 | 22.5 | 30 | 9 | 106 | 16.5 | 93 | 70.3
3494968 | Динарм | OST_PipeFitting | Динарм | Жильё_09_PT |  |  |  | 8.0068e-05 |  |  |  | Динарм | 023bc4b4-6c08-4b24-a6b1-1f8570848ecd-00355438 | a940219b-06f8-4b6a-bdad-419ba72b8754 | None |  | 576 | ПТ | [6 empty] | 480_Муфта жесткая RC Динарм (вложенная)_R20 | [18 empty] | OST_PipeFitting | None | 3522 | [106 empty] | Динарм | [46 empty] | 0 | 02EyIqR0XB9AQn7uLmiThr | [133 empty] | Муфта жесткая грувлок Динарм RC ДУ50 | [23 empty] | 480_Муфта жесткая RC Динарм (вложенная)_R20 | Динарм |  | Динарм | Динарм | [81 empty] | ДИНАРМ/Фирма "ОГНЕБОРЕЦ" | [125 empty] | 0 | 0GDZ8e7v53qB0UcZuh61yN | [27 empty] | 1219.2 |  |  | Арматура трубопроводов | ИС.ТС.3 | шт. | [5 empty] | - | [57 empty] | None | Новая конструкция | None | 63937.95 | Level : Жильё_09_PT | 32587.95 |  |  | RC060EP | 0 | Муфта жесткая грувлок Динарм RC ДУ50 | [91 empty] | 0 | [39 empty] | ТД ''ДИНАРМ'' |  | Чугун | 480_Муфта жесткая Динарм RC_R20 | 0 | IfcPipeFitting |  |  | FALSE | 3bf616f9-6b98-4a21-80ff-da1120c8f6d6 | RC060EP |  |  | 60.3 |  |  |  | 50 | [8 empty] | 30.15 | Category=[-2000700]; Color=7895160; Comments=""; Cost=0.000000000000000; Description=""; Design Option=[-1]; Edited by=""; Export to IFC As=""; Export to IFC=0; Glow=0; IFC Predefined Type=""; IfcGUID=0GDZ8e7v53qB0UcZuh61jm; Keynote=""; Manufacturer=""; Mark=""; Model=""; Name=ДИНАРМ Красный; Shininess=64; Smoothness=50; Transparency=0; URL=""; Workset=10 | Pipework Fittings | 23.60.30.11.14 | СТ 10 16 70 | 50 | 8 | ДИНАРМ Красный | 110 | TRUE | FALSE | 86 | 45 | 64.3 | 126 | 81 | 22.5 | 30 | 9 | 106 | 16.5 | 93 | 70.3 | Category=[-2000700]; Color=328965; Comments=""; Cost=0.000000000000000; Description=""; Design Option=[-1]; Edited by=""; Export to IFC As=""; Export to IFC=0; Glow=0; IFC Predefined Type=""; IfcGUID=0GDZ8e7v53qB0UcZuh61vA; Keynote=""; Manufacturer=""; Mark=""; Model=""; Name=Plastic - Black; Shininess=64; Smoothness=50; Transparency=0; URL=""; Workset=10 | Category=[-2000700]; Color=7895160; Comments=""; Cost=0.000000000000000; Description=Цинк; Design Option=[-1]; Edited by=""; Export to IFC As=""; Export to IFC=0; Glow=0; IFC Predefined Type=""; IfcGUID=0GDZ8e7v53qB0UcZuh61vr; Keynote=""; Manufacturer=""; Mark=""; Material Type=1; Model=""; Name=ДИНАРМ Оцинковка; Shininess=64; Smoothness=50; Transparency=0; URL=""; Workset=10
3494969 | Динарм | OST_PipeFitting |  | Жильё_09_PT | TRUE |  |  | 8.0068e-05 |  |  |  |  | 023bc4b4-6c08-4b24-a6b1-1f8570848ecd-00355439 | a940219b-06f8-4b6a-bdad-419ba72b8754 | None |  | 576 | ПТ | [6 empty] | 480_Муфта жесткая RC Динарм (вложенная)_R20 | [174 empty] | 0 | 02EyIqR0XB9AQn7uLmiThr | [133 empty] | Муфта жесткая грувлок Динарм RC ДУ50 | [109 empty] | ДИНАРМ/Фирма "ОГНЕБОРЕЦ" | [223 empty] | None | Новая конструкция | None | 63937.95 | Level : Жильё_09_PT | 32587.95 |  |  | RC060EP | 0 | Муфта жесткая грувлок Динарм RC ДУ50 | [91 empty] | 0 | [47 empty] | FALSE | 3bf616f9-6b98-4a21-80ff-da1120c8f6d6 | RC060EP |  |  | 60.3 |  |  |  | 50 | [8 empty] | 30.15 | [6 empty] | ДИНАРМ Красный | 110 | TRUE | FALSE | 86 | 45 | 64.3 | 126 | 81 | 22.5 | 30 | 9 | 106 | 16.5 | 93 | 70.3
3494970 | Динарм | OST_PipeFitting | Динарм | Жильё_09_PT |  |  |  | 8.0068e-05 |  |  |  | Динарм | 023bc4b4-6c08-4b24-a6b1-1f8570848ecd-0035543a | a940219b-06f8-4b6a-bdad-419ba72b8754 | None |  | 576 | ПТ | [6 empty] | 480_Муфта жесткая RC Динарм (вложенная)_R20 | [18 empty] | OST_PipeFitting | None | 3522 | [106 empty] | Динарм | [46 empty] | 0 | 02EyIqR0XB9AQn7uLmiTht | [133 empty] | Муфта жесткая грувлок Динарм RC ДУ50 | [23 empty] | 480_Муфта жесткая RC Динарм (вложенная)_R20 | Динарм |  | Динарм | Динарм | [81 empty] | ДИНАРМ/Фирма "ОГНЕБОРЕЦ" | [125 empty] | 0 | 0GDZ8e7v53qB0UcZuh61yN | [27 empty] | 1219.2 |  |  | Арматура трубопроводов | ИС.ТС.3 | шт. | [5 empty] | - | [57 empty] | None | Новая конструкция | None | 64062.05 | Level : Жильё_09_PT | 32712.05 |  |  | RC060EP | 0 | Муфта жесткая грувлок Динарм RC ДУ50 | [91 empty] | 0 | [39 empty] | ТД ''ДИНАРМ'' |  | Чугун | 480_Муфта жесткая Динарм RC_R20 | 0 | IfcPipeFitting |  |  | FALSE | 3bf616f9-6b98-4a21-80ff-da1120c8f6d6 | RC060EP |  |  | 60.3 |  |  |  | 50 | [8 empty] | 30.15 | Category=[-2000700]; Color=7895160; Comments=""; Cost=0.000000000000000; Description=""; Design Option=[-1]; Edited by=""; Export to IFC As=""; Export to IFC=0; Glow=0; IFC Predefined Type=""; IfcGUID=0GDZ8e7v53qB0UcZuh61jm; Keynote=""; Manufacturer=""; Mark=""; Model=""; Name=ДИНАРМ Красный; Shininess=64; Smoothness=50; Transparency=0; URL=""; Workset=10 | Pipework Fittings | 23.60.30.11.14 | СТ 10 16 70 | 50 | 8 | ДИНАРМ Красный | 110 | TRUE | FALSE | 86 | 45 | 64.3 | 126 | 81 | 22.5 | 30 | 9 | 106 | 16.5 | 93 | 70.3 | Category=[-2000700]; Color=328965; Comments=""; Cost=0.000000000000000; Description=""; Design Option=[-1]; Edited by=""; Export to IFC As=""; Export to IFC=0; Glow=0; IFC Predefined Type=""; IfcGUID=0GDZ8e7v53qB0UcZuh61vA; Keynote=""; Manufacturer=""; Mark=""; Model=""; Name=Plastic - Black; Shininess=64; Smoothness=50; Transparency=0; URL=""; Workset=10 | Category=[-2000700]; Color=7895160; Comments=""; Cost=0.000000000000000; Description=Цинк; Design Option=[-1]; Edited by=""; Export to IFC As=""; Export to IFC=0; Glow=0; IFC Predefined Type=""; IfcGUID=0GDZ8e7v53qB0UcZuh61vr; Keynote=""; Manufacturer=""; Mark=""; Material Type=1; Model=""; Name=ДИНАРМ Оцинковка; Shininess=64; Smoothness=50; Transparency=0; URL=""; Workset=10
3494971 | Динарм | OST_PipeFitting |  | Жильё_09_PT | TRUE |  |  | 8.0068e-05 |  |  |  |  | 023bc4b4-6c08-4b24-a6b1-1f8570848ecd-0035543b | a940219b-06f8-4b6a-bdad-419ba72b8754 | None |  | 576 | ПТ | [6 empty] | 480_Муфта жесткая RC Динарм (вложенная)_R20 | [174 empty] | 0 | 02EyIqR0XB9AQn7uLmiTht | [133 empty] | Муфта жесткая грувлок Динарм RC ДУ50 | [109 empty] | ДИНАРМ/Фирма "ОГНЕБОРЕЦ" | [223 empty] | None | Новая конструкция | None | 64062.05 | Level : Жильё_09_PT | 32712.05 |  |  | RC060EP | 0 | Муфта жесткая грувлок Динарм RC ДУ50 | [91 empty] | 0 | [47 empty] | FALSE | 3bf616f9-6b98-4a21-80ff-da1120c8f6d6 | RC060EP |  |  | 60.3 |  |  |  | 50 | [8 empty] | 30.15 | [6 empty] | ДИНАРМ Красный | 110 | TRUE | FALSE | 86 | 45 | 64.3 | 126 | 81 | 22.5 | 30 | 9 | 106 | 16.5 | 93 | 70.3
3495083 |  | OST_Materials |  |  |  |  | Auqatherm Fusiolen PP-R |  |  |  |  | FUSIOLEN PP-R (RED) | 023bc4b4-6c08-4b24-a6b1-1f8570848ecd-003554ab | 023bc4b4-6c08-4b24-a6b1-1f8570848ecd | None |  | 10 | Материалы | [17 empty] | 1704162 | [163 empty] | 0 | 02EyIqR0XB9AQn7uLmiTfc | [31 empty] | 64 | 50 | FALSE | 0 | 0 | [641 empty] | Aquatherm
3495087 |  | OST_PreviewLegendComponents | [10 empty] | 023bc4b4-6c08-4b24-a6b1-1f8570848ecd-003554af | 023bc4b4-6c08-4b24-a6b1-1f8570848ecd | None |  | 576 | ПТ
3495232 |  | OST_PreviewLegendComponents | [10 empty] | 023bc4b4-6c08-4b24-a6b1-1f8570848ecd-00355540 | 023bc4b4-6c08-4b24-a6b1-1f8570848ecd | None |  | 576 | ПТ
3495274 |  | OST_Materials | [9 empty] | AquaTherm red pipe | 023bc4b4-6c08-4b24-a6b1-1f8570848ecd-0035556a | 023bc4b4-6c08-4b24-a6b1-1f8570848ecd | None |  | 10 | Материалы | [17 empty] | 255 | [163 empty] | 0 | 02EyIqR0XB9AQn7uLmiTkd | [31 empty] | 64 | 50 | FALSE | 0 | 0
3495275 |  | OST_Materials |  |  |  |  | BRASS - NON POTABLE |  |  |  |  | INDUSTRIAL BRASS | 023bc4b4-6c08-4b24-a6b1-1f8570848ecd-0035556b | 023bc4b4-6c08-4b24-a6b1-1f8570848ecd | None |  | 10 | Материалы | [17 empty] | 1871558 | [163 empty] | 0 | 02EyIqR0XB9AQn7uLmiTkc | [31 empty] | 64 | 50 | FALSE | 0 | 0
3495310 |  | OST_PreviewLegendComponents | [10 empty] | 023bc4b4-6c08-4b24-a6b1-1f8570848ecd-0035558e | 023bc4b4-6c08-4b24-a6b1-1f8570848ecd | None |  | 576 | ПТ
3495365 |  | OST_PreviewLegendComponents | [10 empty] | 023bc4b4-6c08-4b24-a6b1-1f8570848ecd-003555c5 | a3d446c8-2291-4cd5-b25f-873160bbca3c | None |  | 576 | ПТ
3495366 | AquaTherm Red Pipe SDR 7,4 B1 | OST_PipeCurves | [9 empty] | AquaTherm Red Pipe SDR 7,4 B1 | 023bc4b4-6c08-4b24-a6b1-1f8570848ecd-003555c6 | 98ba583d-1833-4f04-8f28-f5730cba0448 | None |  | 74 | Типы трубопроводов | [6 empty] | Pipe Types | [54 empty] | 0 | 02EyIqR0XB9AQn7uLmiTiB | [203 empty] | м. | [158 empty] | ИС.ТС.1 | [120 empty] | www.agpipe.ru | 7 | [305 empty] | Трубы
3495367 |  | OST_PreviewLegendComponents | [10 empty] | 023bc4b4-6c08-4b24-a6b1-1f8570848ecd-003555c7 | 2a368f7c-5e8e-4542-b913-63b636867c09 | None |  | 576 | ПТ
3495368 | Aquatherm RedPipe SDR 7.4 B1 | OST_PipeSchedules | [9 empty] | Aquatherm RedPipe SDR 7.4 B1 | 023bc4b4-6c08-4b24-a6b1-1f8570848ecd-003555c8 | 023bc4b4-6c08-4b24-a6b1-1f8570848ecd | None |  | 96 | Типы спецификаций труб | [6 empty] | Pipe Schedule Types
3495369 |  | OST_PipeSegments | [9 empty] | AquaTherm red pipe - Aquatherm RedPipe SDR 7.4 B1 | 023bc4b4-6c08-4b24-a6b1-1f8570848ecd-003555c9 | 023bc4b4-6c08-4b24-a6b1-1f8570848ecd | None |  | 131 | Сегменты труб
3495370 | SDR 7.4 | OST_PipeFitting | [9 empty] | SDR 7.4 | 023bc4b4-6c08-4b24-a6b1-1f8570848ecd-003555ca | 023bc4b4-6c08-4b24-a6b1-1f8570848ecd | None |  | 3629 | Семейство : Соединительные детали трубопроводов : Aquatherm_Заглушка B1 | [6 empty] | Aquatherm_Заглушка B1 | [54 empty] | 0 | 02EyIqR0XB9AQn7uLmiTi7 | [203 empty] | шт. | [158 empty] | ИС.ТС.3 | Aquatherm | [119 empty] | www.agpipe.ru | [306 empty] | Арматура трубопроводов | 0 | [104 empty] | AquaTherm red pipe | 7.4 | Category=[-2000700]; Color=255; Comments=""; Cost=0.000000000000000; Description=""; Design Option=[-1]; Edited by=""; Export to IFC As=""; Export to IFC=0; Glow=0; IFC Predefined Type=""; IfcGUID=02EyIqR0XB9AQn7uLmiTkd; Keynote=""; Manufacturer=""; Mark=""; Model=""; Name=AquaTherm red pipe; Shininess=64; Smoothness=50; Transparency=0; URL=""; Workset=10
3495376 | Aquatherm_Переходная муфта B1 | OST_PipeFitting | [9 empty] | Aquatherm_Переходная муфта B1 | 023bc4b4-6c08-4b24-a6b1-1f8570848ecd-003555d0 | 023bc4b4-6c08-4b24-a6b1-1f8570848ecd | None |  | 3635 | Семейство : Соединительные детали трубопроводов : Aquatherm_Переходная муфта B1 | [6 empty] | Aquatherm_Переходная муфта B1 | [54 empty] | 0 | 02EyIqR0XB9AQn7uLmiTiT | [203 empty] | шт. | [159 empty] | Aquatherm | [119 empty] | www.agpipe.ru | [307 empty] | 0 | [104 empty] | AquaTherm red pipe |  | Category=[-2000700]; Color=255; Comments=""; Cost=0.000000000000000; Description=""; Design Option=[-1]; Edited by=""; Export to IFC As=""; Export to IFC=0; Glow=0; IFC Predefined Type=""; IfcGUID=02EyIqR0XB9AQn7uLmiTkd; Keynote=""; Manufacturer=""; Mark=""; Model=""; Name=AquaTherm red pipe; Shininess=64; Smoothness=50; Transparency=0; URL=""; Workset=10
3495382 | ADSK_В2.1.1 | OST_PipingSystem |  |  |  |  | АПТ 1 зона |  |  |  |  | ADSK_В2.1.1 | 023bc4b4-6c08-4b24-a6b1-1f8570848ecd-003555d6 | 4c3b19a0-22c4-41cd-8e7a-1940f1220a94 | None |  | 127 | Типы систем трубопроводов | [6 empty] | Piping System | [74 empty] | None | [118 empty] | 10 | 10 | 10 | 10 | 10 | 10 | 0 |  | Fire Protection Wet | [106 empty] | В2.1.1
3495383 | SDR7.4 (латунь) | OST_PipeFitting |  |  |  |  | Вварное седло с внутренней резьбой |  |  |  |  | SDR7.4 (латунь) | 023bc4b4-6c08-4b24-a6b1-1f8570848ecd-003555d7 | e1a8f01c-28dd-4587-b262-7e032e072fcd | None |  | 3631 | Семейство : Соединительные детали трубопроводов : Aquatherm - Вварное седло с внутренней резьбой | [6 empty] | Aquatherm - Вварное седло с внутренней резьбой | [54 empty] | 0 | 02EyIqR0XB9AQn7uLmiTiQ | [203 empty] | шт | [158 empty] | ИС.ТС.3 | AQUATHERM | [230 empty] | 1 | [195 empty] | Арматура трубопроводов | 0 | [5 empty] | AQUATHERM | Pipework Fittings | 23.60.30.11.14 | [99 empty] | FO NPT F HEX | INDUSTRIAL BRASS | Category=[-2000700]; Color=1704162; Comments=""; Cost=0.000000000000000; Description=Auqatherm Fusiolen PP-R; Design Option=[-1]; Edited by=""; Export to IFC As=""; Export to IFC=0; Glow=0; IFC Predefined Type=""; IfcGUID=02EyIqR0XB9AQn7uLmiTfc; Keynote=""; Manufacturer=Aquatherm; Mark=""; Model=""; Name=FUSIOLEN PP-R (RED); Shininess=64; Smoothness=50; Transparency=0; URL=""; Workset=10 | Category=[-2000700]; Color=1871558; Comments=""; Cost=0.000000000000000; Description=BRASS - NON POTABLE; Design Option=[-1]; Edited by=""; Export to IFC As=""; Export to IFC=0; Glow=0; IFC Predefined Type=""; IfcGUID=02EyIqR0XB9AQn7uLmiTkc; Keynote=""; Manufacturer=""; Mark=""; Model=""; Name=INDUSTRIAL BRASS; Shininess=64; Smoothness=50; Transparency=0; URL=""; Workset=10
3495385 | SDR7.4, SDR11 | OST_PipeFitting |  |  |  |  | Вварное седло для муфтовой сварки |  |  |  |  | SDR7.4, SDR11 | 023bc4b4-6c08-4b24-a6b1-1f8570848ecd-003555d9 | e1a8f01c-28dd-4587-b262-7e032e072fcd | None |  | 3632 | Семейство : Соединительные детали трубопроводов : Aquatherm - Вварное седло для муфтовой сварки | [6 empty] | Aquatherm - Вварное седло для муфтовой сварки | [54 empty] | 0 | 02EyIqR0XB9AQn7uLmiTiK | [203 empty] | шт | [158 empty] | ИС.ТС.3 | AQUATHERM | [230 empty] | 1 | [167 empty] | FUSIOLEN PP-R (RED) | [27 empty] | Арматура трубопроводов | 0 | [5 empty] | AQUATHERM | Pipework Fittings | 23.60.30.11.14 | [99 empty] | FO SKT |  | Category=[-2000700]; Color=1704162; Comments=""; Cost=0.000000000000000; Description=Auqatherm Fusiolen PP-R; Design Option=[-1]; Edited by=""; Export to IFC As=""; Export to IFC=0; Glow=0; IFC Predefined Type=""; IfcGUID=02EyIqR0XB9AQn7uLmiTfc; Keynote=""; Manufacturer=Aquatherm; Mark=""; Model=""; Name=FUSIOLEN PP-R (RED); Shininess=64; Smoothness=50; Transparency=0; URL=""; Workset=10
3495478 |  | OST_PreviewLegendComponents | [10 empty] | 023bc4b4-6c08-4b24-a6b1-1f8570848ecd-00355636 | 023bc4b4-6c08-4b24-a6b1-1f8570848ecd | None |  | 576 | ПТ
3511736 |  | OST_Materials | [9 empty] | Tyco - cccc00 | dbde670f-479a-4a5d-8a79-6e95616e8849-003595b8 | dbde670f-479a-4a5d-8a79-6e95616e8849 | None |  | 10 | Материалы | [17 empty] | 52428 | [163 empty] | 0 | 3RtcSFHvfANOfvRfLXMntn | [31 empty] | 64 | 50 | FALSE | 0 | 0
3511737 |  | OST_Materials | [9 empty] | Tyco - Brass | dbde670f-479a-4a5d-8a79-6e95616e8849-003595b9 | dbde670f-479a-4a5d-8a79-6e95616e8849 | None |  | 10 | Материалы | [17 empty] | 52428 | [163 empty] | 0 | 3RtcSFHvfANOfvRfLXMntm | [31 empty] | 64 | 50 | FALSE | 0 | 0
3511738 |  | OST_Materials | [9 empty] | Tyco - Pure White | dbde670f-479a-4a5d-8a79-6e95616e8849-003595ba | dbde670f-479a-4a5d-8a79-6e95616e8849 | None |  | 10 | Материалы | [17 empty] | 16777215 | [163 empty] | 0 | 3RtcSFHvfANOfvRfLXMntp | [31 empty] | 64 | 50 | FALSE | 0 | 0
3511739 |  | OST_Materials | [9 empty] | Tyco - Gray White | dbde670f-479a-4a5d-8a79-6e95616e8849-003595bb | dbde670f-479a-4a5d-8a79-6e95616e8849 | None |  | 10 | Материалы | [17 empty] | 12632256 | [163 empty] | 0 | 3RtcSFHvfANOfvRfLXMnto | [31 empty] | 64 | 50 | FALSE | 0 | 0
3511740 |  | OST_Materials | [9 empty] | Tyco - Signal White | dbde670f-479a-4a5d-8a79-6e95616e8849-003595bc | dbde670f-479a-4a5d-8a79-6e95616e8849 | None |  | 10 | Материалы | [17 empty] | 16777215 | [163 empty] | 0 | 3RtcSFHvfANOfvRfLXMntr | [31 empty] | 64 | 50 | FALSE | 0 | 0
3511741 |  | OST_Materials | [9 empty] | Tyco - White | dbde670f-479a-4a5d-8a79-6e95616e8849-003595bd | dbde670f-479a-4a5d-8a79-6e95616e8849 | None |  | 10 | Материалы | [17 empty] | 16777215 | [163 empty] | 0 | 3RtcSFHvfANOfvRfLXMntq | [31 empty] | 64 | 50 | FALSE | 0 | 0
3511748 |  | OST_PreviewLegendComponents | [10 empty] | dbde670f-479a-4a5d-8a79-6e95616e8849-003595c4 | a3d446c8-2291-4cd5-b25f-873160bbca3c | None |  | 576 | ПТ
3523846 |  | OST_Materials | [9 empty] | AquaTherm black pipe | 0a225376-2062-4d42-ac32-3ef30c242b2c-0035c506 | 0a225376-2062-4d42-ac32-3ef30c242b2c | None |  | 10 | Материалы | [17 empty] | 0 | [163 empty] | 0 | 0A8bDs869DGgmoFlCC4Uug | [31 empty] | 64 | 50 | FALSE | 0 | 0
3523847 |  | OST_Materials | [9 empty] | VM_Сталь | 0a225376-2062-4d42-ac32-3ef30c242b2c-0035c507 | 0a225376-2062-4d42-ac32-3ef30c242b2c | None |  | 10 | Материалы | [17 empty] | 12632256 | [163 empty] | 0 | 0A8bDs869DGgmoFlCC4Uuh | [31 empty] | 64 | 50 | FALSE | 0 | 0
3523848 |  | OST_Materials |  |  |  | ﻿﻿ ​ ​ ﻿ ﻿ ​ ﻿ ​ ​ ﻿​ ﻿ ​ ﻿ ﻿ ﻿ ﻿ ​ ​ ​​ ﻿﻿ | ﻿﻿ ​ ​ ﻿ ﻿ ​ ﻿ ​ ​ ﻿​ ﻿ ​ ﻿ ﻿ ﻿ ﻿ ​ ​ ​​ ﻿﻿ |  |  |  |  | Tecofi_Тёмно-серый | 0a225376-2062-4d42-ac32-3ef30c242b2c-0035c508 | 0a225376-2062-4d42-ac32-3ef30c242b2c | None |  | 10 | Материалы | [17 empty] | 3618615 | [163 empty] | 0 | 0A8bDs869DGgmoFlCC4Uua | [31 empty] | 64 | 50 | FALSE | 0 | 0 | [332 empty] | ﻿﻿ ​ ​ ﻿ ﻿ ​ ﻿ ​ ​ ﻿​ ﻿ ​ ﻿ ﻿ ﻿ ﻿ ​ ​ ​​ ﻿﻿
3523849 |  | OST_Materials |  |  |  | CMYK (C): 0 100 100 10 CMYK (U): 0 90 90 0 HTML: #C1121C RGB: 193 18 28 | Транспортный красный |  |  |  |  | RAL 3020 Транспортный красный | 0a225376-2062-4d42-ac32-3ef30c242b2c-0035c509 | 0a225376-2062-4d42-ac32-3ef30c242b2c | None |  | 10 | Материалы | [17 empty] | 1839809 | [163 empty] | 0 | 0A8bDs869DGgmoFlCC4Uub | [31 empty] | 64 | 50 | FALSE | 0 | 0 | [332 empty] | 09910.A1
3523850 |  | OST_Materials |  |  |  |  | Черный |  |  |  |  | Default New Material | 0a225376-2062-4d42-ac32-3ef30c242b2c-0035c50a | 0a225376-2062-4d42-ac32-3ef30c242b2c | None |  | 10 | Материалы | [17 empty] | 0 | [163 empty] | 0 | 0A8bDs869DGgmoFlCC4Uuc | [31 empty] | 64 | 50 | FALSE | 0 | 0
3523884 | ADSK_В2.1.2 | OST_PipingSystem |  |  |  |  | АПТ 2 зона |  |  |  |  | ADSK_В2.1.2 | 0a225376-2062-4d42-ac32-3ef30c242b2c-0035c52c | 4c3b19a0-22c4-41cd-8e7a-1940f1220a94 | None |  | 127 | Типы систем трубопроводов | [6 empty] | Piping System | [74 empty] | None | [118 empty] | 10 | 10 | 10 | 10 | 10 | 10 | 0 |  | Fire Protection Wet | [106 empty] | В2.1.2
3523885 |  | OST_PreviewLegendComponents | [10 empty] | 0a225376-2062-4d42-ac32-3ef30c242b2c-0035c52d | a3d446c8-2291-4cd5-b25f-873160bbca3c | None |  | 576 | ПТ
3532709 |  | OST_PipeFitting | [9 empty] | Динарм | 0a225376-2062-4d42-ac32-3ef30c242b2c-0035e7a5 | 0a225376-2062-4d42-ac32-3ef30c242b2c | None |  | 3522 | Семейство : Соединительные детали трубопроводов : 480_Муфта жесткая RC Динарм (вложенная)_R20 | [6 empty] | 480_Муфта жесткая RC Динарм (вложенная)_R20 | [54 empty] | 0 | 0A8bDs869DGgmoFlCC4So9 | [203 empty] | шт. | [158 empty] | ИС.ТС.3 | [99 empty] | СТ 10 16 70 | [293 empty] | Category=[-2000700]; Color=7895160; Comments=""; Cost=0.000000000000000; Description=""; Design Option=[-1]; Edited by=""; Export to IFC As=""; Export to IFC=0; Glow=0; IFC Predefined Type=""; IfcGUID=0GDZ8e7v53qB0UcZuh61jm; Keynote=""; Manufacturer=""; Mark=""; Model=""; Name=ДИНАРМ Красный; Shininess=64; Smoothness=50; Transparency=0; URL=""; Workset=10 | [21 empty] | Category=[-2000700]; Color=328965; Comments=""; Cost=0.000000000000000; Description=""; Design Option=[-1]; Edited by=""; Export to IFC As=""; Export to IFC=0; Glow=0; IFC Predefined Type=""; IfcGUID=0GDZ8e7v53qB0UcZuh61vA; Keynote=""; Manufacturer=""; Mark=""; Model=""; Name=Plastic - Black; Shininess=64; Smoothness=50; Transparency=0; URL=""; Workset=10 | Category=[-2000700]; Color=7895160; Comments=""; Cost=0.000000000000000; Description=Цинк; Design Option=[-1]; Edited by=""; Export to IFC As=""; Export to IFC=0; Glow=0; IFC Predefined Type=""; IfcGUID=0GDZ8e7v53qB0UcZuh61vr; Keynote=""; Manufacturer=""; Mark=""; Material Type=1; Model=""; Name=ДИНАРМ Оцинковка; Shininess=64; Smoothness=50; Transparency=0; URL=""; Workset=10 | [10 empty] | Арматура трубопроводов | 1219.2 | - |  |  |  |  | ТД ''ДИНАРМ'' | Pipework Fittings | 23.60.30.11.14 | Чугун | 50 | 480_Муфта жесткая Динарм RC_R20 | 8 | 0
3532802 |  | OST_PipeFitting | [9 empty] | Динарм | 0a225376-2062-4d42-ac32-3ef30c242b2c-0035e802 | 0a225376-2062-4d42-ac32-3ef30c242b2c | None |  | 3522 | Семейство : Соединительные детали трубопроводов : 480_Муфта жесткая RC Динарм (вложенная)_R20 | [6 empty] | 480_Муфта жесткая RC Динарм (вложенная)_R20 | [54 empty] | 0 | 0A8bDs869DGgmoFlCC4SCk | [203 empty] | шт. | [158 empty] | ИС.ТС.3 | [99 empty] | СТ 10 16 70 | [293 empty] | Category=[-2000700]; Color=7895160; Comments=""; Cost=0.000000000000000; Description=""; Design Option=[-1]; Edited by=""; Export to IFC As=""; Export to IFC=0; Glow=0; IFC Predefined Type=""; IfcGUID=0GDZ8e7v53qB0UcZuh61jm; Keynote=""; Manufacturer=""; Mark=""; Model=""; Name=ДИНАРМ Красный; Shininess=64; Smoothness=50; Transparency=0; URL=""; Workset=10 | [21 empty] | Category=[-2000700]; Color=328965; Comments=""; Cost=0.000000000000000; Description=""; Design Option=[-1]; Edited by=""; Export to IFC As=""; Export to IFC=0; Glow=0; IFC Predefined Type=""; IfcGUID=0GDZ8e7v53qB0UcZuh61vA; Keynote=""; Manufacturer=""; Mark=""; Model=""; Name=Plastic - Black; Shininess=64; Smoothness=50; Transparency=0; URL=""; Workset=10 | Category=[-2000700]; Color=7895160; Comments=""; Cost=0.000000000000000; Description=Цинк; Design Option=[-1]; Edited by=""; Export to IFC As=""; Export to IFC=0; Glow=0; IFC Predefined Type=""; IfcGUID=0GDZ8e7v53qB0UcZuh61vr; Keynote=""; Manufacturer=""; Mark=""; Material Type=1; Model=""; Name=ДИНАРМ Оцинковка; Shininess=64; Smoothness=50; Transparency=0; URL=""; Workset=10 | [10 empty] | Арматура трубопроводов | 1219.2 | - |  |  |  |  | ТД ''ДИНАРМ'' | Pipework Fittings | 23.60.30.11.14 | Чугун | 50 | 480_Муфта жесткая Динарм RC_R20 | 8 | 0
3532804 |  | OST_PipeFitting | [9 empty] | Динарм | 0a225376-2062-4d42-ac32-3ef30c242b2c-0035e804 | 0a225376-2062-4d42-ac32-3ef30c242b2c | None |  | 3529 | Семейство : Соединительные детали трубопроводов : Колено EL Динарм | [6 empty] | Колено EL Динарм | [54 empty] | 0 | 0A8bDs869DGgmoFlCC4SCe | [203 empty] | шт. | [158 empty] | ИС.ТС.3 | ДИНАРМ/Фирма "ОГНЕБОРЕЦ" | [98 empty] | СТ 10 16 70 | [293 empty] | Category=[-2000700]; Color=7895160; Comments=""; Cost=0.000000000000000; Description=""; Design Option=[-1]; Edited by=""; Export to IFC As=""; Export to IFC=0; Glow=0; IFC Predefined Type=""; IfcGUID=0GDZ8e7v53qB0UcZuh61jm; Keynote=""; Manufacturer=""; Mark=""; Model=""; Name=ДИНАРМ Красный; Shininess=64; Smoothness=50; Transparency=0; URL=""; Workset=10 | [5 empty] | ДИНАРМ Красный |  | TRUE | FALSE | [12 empty] | Category=[-2000700]; Color=328965; Comments=""; Cost=0.000000000000000; Description=""; Design Option=[-1]; Edited by=""; Export to IFC As=""; Export to IFC=0; Glow=0; IFC Predefined Type=""; IfcGUID=0GDZ8e7v53qB0UcZuh61vA; Keynote=""; Manufacturer=""; Mark=""; Model=""; Name=Plastic - Black; Shininess=64; Smoothness=50; Transparency=0; URL=""; Workset=10 | Category=[-2000700]; Color=7895160; Comments=""; Cost=0.000000000000000; Description=Цинк; Design Option=[-1]; Edited by=""; Export to IFC As=""; Export to IFC=0; Glow=0; IFC Predefined Type=""; IfcGUID=0GDZ8e7v53qB0UcZuh61vr; Keynote=""; Manufacturer=""; Mark=""; Material Type=1; Model=""; Name=ДИНАРМ Оцинковка; Shininess=64; Smoothness=50; Transparency=0; URL=""; Workset=10 | [10 empty] | Арматура трубопроводов | 0 | - |  |  |  |  | ТД ''ДИНАРМ'' | Pipework Fittings | 23.60.30.11.14 |  | 50 | 481_Колено Динарм EL_R20 |  | 0 | [56 empty] | TRUE | TRUE
3536909 | ADSK_В2.2.1 | OST_PipingSystem | ADSK_В2.2.1 | [8 empty] | В2.2.1 3 | a00d6420-7414-4023-9758-20b286db5745-0035f80d | 98ba583d-1833-4f04-8f28-f5730cba0448 | None |  | 576 | ПТ | [6 empty] | Piping System | [18 empty] | OST_PipingSystem | None | 127 | [106 empty] | ADSK_В2.2.1 | [46 empty] | 0 | 2W3MGWT1H08vTO8BA6xgz8 | [157 empty] | Piping System | ADSK_В2.2.1 |  | ADSK_В2.2.1 | ADSK_В2.2.1 | [304 empty] | В2.2.1 3 | [279 empty] | 10 | 10 | 10 | 10 | 10 | 10 | 0 | В2.2.1 | Fire Protection Wet | ВПВ 1 зона | None
3537066 | ШП-К-Пульс-320-21ВЗБ | OST_MechanicalEquipment | ШП-К-Пульс-320-21ВЗБ | Жильё_03_PT | TRUE |  |  | 0.16146 | 1.3543 |  |  | ШП-К-Пульс-320-21ВЗБ | a00d6420-7414-4023-9758-20b286db5745-0035f8aa | 98ba583d-1833-4f04-8f28-f5730cba0448 | None |  | 576 | ПТ | [6 empty] | UNK_ШкафПожарныйУниверсальный_2_R20-1 | [18 empty] | OST_MechanicalEquipment | None | 3520 | [106 empty] | ШП-К-Пульс-320-21ВЗБ | [46 empty] | 0 | 2W3MGWT1H08vTO8BA6xg$l | [25 empty] | Fire Protection Wet | [131 empty] | UNK_ШкафПожарныйУниверсальный_2_R20-1 | ШП-К-Пульс-320-21ВЗБ |  | ШП-К-Пульс-320-21ВЗБ | ШП-К-Пульс-320-21ВЗБ | [207 empty] | 0 | 0GDZ8e7v53qB0UcZuh61zu | [27 empty] | 0 | 0 | Заполнить | Шкафы | ИС.ПО.3.1 | шт. | НПО «ПУЛЬС» | 1 | ШПК-320-21ВЗБ | 10 | Пожарный шкаф для двух рукавов, встраиваемый, закрытый | ГОСТ Р 51844-2009 | Оборудование | Заполнить | 50 | UNK_ШП_Белый | 800 | 25 | FALSE | 500 | Разделитель | TRUE | 30 | TRUE | Настройки корпуса шкафа | FALSE | TRUE | Настройки левой дверцы | TRUE | TRUE | TRUE | Настройки правой дверцы | FALSE | FALSE | 100 | 150 | 200 | 80 | 100 | 100 | TRUE | FALSE | FALSE | TRUE | TRUE | 25 | Настройки дополнительных элементов для отображения в спецификации | Клапан пожарный КПН угловой латунный Ду50 | Рукав пожарный 51 мм в комплекте с головками, L=20 м | ГМ-50 | Ствол пожарный с насадком 16мм | Без комплектации | Без комплектации | Без комплектации | Без комплектации | Без комплектации | 1300 | 230 | 540 | 500 | FALSE | 85 | TRUE | 300 | 5 | 0 | 0 | 0 | В2.2.1 3 | None | Новая конструкция | None | 500 | Level : Жильё_03_PT | 500 | 1836 | 1 | ШПК-320-21ВЗБ | 10 | Пожарный шкаф для двух рукавов, встраиваемый, закрытый | 65 | Оборудование | 540 | 1300 | 230 | 1000 | 1000 | TRUE | TRUE | FALSE | TRUE | 50 | 3 | 30 | 270 | TRUE | 90 | 650 | 534 | 319 | 534 | 632 | 270 | 534 | 632 | 270 | 981 | TRUE | 0 | 632 | 60 | 220 | 1264 | 632 | 602 | 692 | 0 | 30 | 534 | 25 | 3 | 9 | 6 | 5 | 1 | 2 | 4 | 3 | 7 | 8 | 10 | 100 | 50 | 135 | 100 | 100 | 85 | Диафрагма ⌀14.2 для ПК Ду50 | В2.2 | 16.03-04 | 65 | Корпус 1 | 3 | FALSE | Корпус 1 | Category=[-2000700]; Color=8817041; Comments=""; Cost=0.000000000000000; Description=""; Design Option=[-1]; Edited by=""; Export to IFC As=""; Export to IFC=0; Glow=0; IFC Predefined Type=""; IfcGUID=0GDZ8e7v53qB0UcZuh61v3; Keynote=""; Manufacturer=""; Mark=""; Model=""; Name=_Замок; Shininess=64; Smoothness=50; Transparency=0; URL=""; Workset=10 | Category=[-2000700]; Color=15724780; Comments=""; Cost=0.000000000000000; Description=""; Design Option=[-1]; Edited by=""; Export to IFC As=""; Export to IFC=0; Glow=0; IFC Predefined Type=""; IfcGUID=0GDZ8e7v53qB0UcZuh61vC; Keynote=""; Manufacturer=""; Mark=""; Model=""; Name=_Стекло; Shininess=64; Smoothness=50; Transparency=85; URL=""; Workset=10 | Category=[-2000700]; Color=2302965; Comments=""; Cost=0.000000000000000; Description=""; Design Option=[-1]; Edited by=""; Export to IFC As=""; Export to IFC=0; Glow=0; IFC Predefined Type=""; IfcGUID=0GDZ8e7v53qB0UcZuh61vF; Keynote=""; Manufacturer=""; Mark=""; Model=""; Name=UNK_Н_Красный; Shininess=64; Smoothness=50; Transparency=0; URL=""; Workset=10 | Category=[-2000700]; Color=2302965; Comments=""; Cost=0.000000000000000; Description=""; Design Option=[-1]; Edited by=""; Export to IFC As=""; Export to IFC=0; Glow=0; IFC Predefined Type=""; IfcGUID=0GDZ8e7v53qB0UcZuh61v9; Keynote=""; Manufacturer=""; Mark=""; Model=""; Name=UNK_ШП_Красный; Shininess=64; Smoothness=50; Transparency=0; URL=""; Workset=10 | Category=[-2000700]; Color=16777215; Comments=""; Cost=0.000000000000000; Description=""; Design Option=[-1]; Edited by=""; Export to IFC As=""; Export to IFC=0; Glow=0; IFC Predefined Type=""; IfcGUID=0GDZ8e7v53qB0UcZuh61v8; Keynote=""; Manufacturer=""; Mark=""; Model=""; Name=UNK_ШП_Белый; Shininess=64; Smoothness=50; Transparency=0; URL=""; Workset=10
3537067 | Клапан пожарный КПН угловой латунный Ду50 | OST_Casework | Клапан пожарный КПН угловой латунный Ду50 | Жильё_03_PT | [7 empty] | Клапан пожарный КПН угловой латунный Ду50 | a00d6420-7414-4023-9758-20b286db5745-0035f8ab | a940219b-06f8-4b6a-bdad-419ba72b8754 | None |  | 576 | ПТ | [6 empty] | ШП_Комплектация | [18 empty] | OST_Casework | None | 3994 | [106 empty] | Клапан пожарный КПН угловой латунный Ду50 | [46 empty] | 0 | 2W3MGWT1H08vTO8BA6xg$k | [157 empty] | ШП_Комплектация | Клапан пожарный КПН угловой латунный Ду50 |  | Клапан пожарный КПН угловой латунный Ду50 | Клапан пожарный КПН угловой латунный Ду50 | [207 empty] | 0 | 0GDZ8e7v53qB0UcZuh61xj | [27 empty] | 1219.2 |  |  | Шкафы | ИС.ПО.3.1 | шт. | НПО Пульс | 1 | КПЛ 50-1 | 0 | Клапан пожарный угловой латунный 125* (муфта-цапка) Ду50 | Заполнить | [53 empty] | 0 | 0 | 0 |  | None | Новая конструкция | None | 555 | Level : Жильё_03_PT | -9345 |  |  | КПЛ 50-1 |  |  | 65.1 | [57 empty] | В2.2 | [11 empty] | 100 | 100 | 10 | FALSE | Заполнить | 65 | 1
3537068 | Рукав пожарный 51 мм в комплекте с головками, L=20 м | OST_Casework | Рукав пожарный 51 мм в комплекте с головками, L=20 м | Жильё_03_PT | [7 empty] | Рукав пожарный 51 мм в комплекте с головками, L=20 м | a00d6420-7414-4023-9758-20b286db5745-0035f8ac | a940219b-06f8-4b6a-bdad-419ba72b8754 | None |  | 576 | ПТ | [6 empty] | ШП_Комплектация | [18 empty] | OST_Casework | None | 3994 | [106 empty] | Рукав пожарный 51 мм в комплекте с головками, L=20 м | [46 empty] | 0 | 2W3MGWT1H08vTO8BA6xg$f | [157 empty] | ШП_Комплектация | Рукав пожарный 51 мм в комплекте с головками, L=20 м |  | Рукав пожарный 51 мм в комплекте с головками, L=20 м | Рукав пожарный 51 мм в комплекте с головками, L=20 м | [207 empty] | 0 | 0GDZ8e7v53qB0UcZuh61xY | [27 empty] | 1219.2 |  |  | Шкафы | ИС.ПО.3.1 | шт. | НПО Пульс | 1 | "Универсал" | 0 | Рукав пожарный 51 мм в комплекте с головками, L=20 м | Заполнить | [53 empty] | 0 | 0 | 0 |  | None | Новая конструкция | None | 1850 | Level : Жильё_03_PT | -8050 |  |  | "Универсал" |  |  | 65.2 | [57 empty] | В2.2 | [11 empty] | 100 | 100 | 10 | FALSE | Заполнить | 65 | 2
3537069 | ГМ-50 | OST_Casework | ГМ-50 | Жильё_03_PT | [7 empty] | ГМ-50 | a00d6420-7414-4023-9758-20b286db5745-0035f8ad | a940219b-06f8-4b6a-bdad-419ba72b8754 | None |  | 576 | ПТ | [6 empty] | ШП_Комплектация | [18 empty] | OST_Casework | None | 3994 | [106 empty] | ГМ-50 | [46 empty] | 0 | 2W3MGWT1H08vTO8BA6xg$e | [157 empty] | ШП_Комплектация | ГМ-50 |  | ГМ-50 | ГМ-50 | [207 empty] | 0 | 0GDZ8e7v53qB0UcZuh61xZ | [27 empty] | 1219.2 |  |  | Шкафы | ИС.ПО.3.1 | шт. | РФ | 1 | ГМ-50 | 0 | Головка муфтовая | Заполнить | [53 empty] | 0 | 0 | 0 |  | None | Новая конструкция | None | 1850 | Level : Жильё_03_PT | -8050 |  |  | ГМ-50 |  |  | 65.3 | [57 empty] | В2.2 | [11 empty] | 100 | 100 | 10 | FALSE | Заполнить | 65 | 3
3537070 | Ствол пожарный с насадком 16мм | OST_Casework | Ствол пожарный с насадком 16мм | Жильё_03_PT | [7 empty] | Ствол пожарный с насадком 16мм | a00d6420-7414-4023-9758-20b286db5745-0035f8ae | a940219b-06f8-4b6a-bdad-419ba72b8754 | None |  | 576 | ПТ | [6 empty] | ШП_Комплектация | [18 empty] | OST_Casework | None | 3994 | [106 empty] | Ствол пожарный с насадком 16мм | [46 empty] | 0 | 2W3MGWT1H08vTO8BA6xg$h | [157 empty] | ШП_Комплектация | Ствол пожарный с насадком 16мм |  | Ствол пожарный с насадком 16мм | Ствол пожарный с насадком 16мм | [207 empty] | 0 | 0GDZ8e7v53qB0UcZuh61xW | [27 empty] | 1219.2 |  |  | Шкафы | ИС.ПО.3.1 | шт. | НПО Пульс | 1 | РС-50 | 0 | Ствол пожарный с насадком 16мм | Заполнить | [53 empty] | 0 | 0 | 0 |  | None | Новая конструкция | None | 1850 | Level : Жильё_03_PT | -8050 |  |  | РС-50 |  |  | 65.4 | [57 empty] | В2.2 | [11 empty] | 100 | 100 | 10 | FALSE | Заполнить | 65 | 4
3537071 | Диафрагма ⌀14.2 для ПК Ду50 | OST_Casework | Диафрагма ⌀14.2 для ПК Ду50 | Жильё_03_PT | [7 empty] | Диафрагма ⌀14.2 для ПК Ду50 | a00d6420-7414-4023-9758-20b286db5745-0035f8af | a940219b-06f8-4b6a-bdad-419ba72b8754 | None |  | 576 | ПТ | [6 empty] | ШП_Комплектация | [18 empty] | OST_Casework | None | 3994 | [106 empty] | Диафрагма ⌀14.2 для ПК Ду50 | [46 empty] | 0 | 2W3MGWT1H08vTO8BA6xg$g | [157 empty] | ШП_Комплектация | Диафрагма ⌀14.2 для ПК Ду50 |  | Диафрагма ⌀14.2 для ПК Ду50 | Диафрагма ⌀14.2 для ПК Ду50 | [207 empty] | 0 | 0GDZ8e7v53qB0UcZuh61zx | [27 empty] | 1219.2 |  |  | Шкафы | ИС.ПО.3.1 | шт. | РФ | 1 | 14.2 | 0 | Диафрагма ⌀14.2 для ПК Ду50 | Заполнить | [53 empty] | 0 | 0 | 0 |  | None | Новая конструкция | None | 1850 | Level : Жильё_03_PT | -8050 |  |  | 14.2 |  |  | 65.5 | [57 empty] | В2.2 | [11 empty] | 100 | 100 | 10 | FALSE | Заполнить | 65 | 5 | на 16 этаже
3537072 | UNK_RECT_HOLE | OST_GenericModel | UNK_RECT_HOLE | Жильё_03_PT |  |  |  | 0.1404 | 1.772 |  | 540 | UNK_RECT_HOLE | a00d6420-7414-4023-9758-20b286db5745-0035f8b0 | a940219b-06f8-4b6a-bdad-419ba72b8754 | None |  | 576 | ПТ | [6 empty] | UNK_RECT_HOLE | [18 empty] | OST_GenericModel | None | 3521 | [51 empty] | 100 | [54 empty] | UNK_RECT_HOLE |  | 1300 | [44 empty] | 0 | 2W3MGWT1H08vTO8BA6xg$r | [157 empty] | UNK_RECT_HOLE | UNK_RECT_HOLE |  | UNK_RECT_HOLE | UNK_RECT_HOLE | [207 empty] | 0 | 0GDZ8e7v53qB0UcZuh61xg | [27 empty] | 1219.2 |  |  |  | 00 | шт. |  | 1 |  |  | !Отверстие прямоугольное | [58 empty] | None | Новая конструкция | None | 51680 | Level : Жильё_03_PT | 41780 |  | 1 |  |  | !Отверстие прямоугольное |  |  | 540 | 1300 | 100 | [35 empty] | 100 | [32 empty] | FALSE |  |  |  |  | 540 | 0 | 270 | 100 | 100 | 500 | 1500 | Category=[-2000700]; Color=251; Comments=""; Cost=0.000000000000000; Description=""; Design Option=[-1]; Edited by=""; Export to IFC As=""; Export to IFC=0; Glow=0; IFC Predefined Type=""; IfcGUID=0GDZ8e7v53qB0UcZuh61vB; Keynote=""; Manufacturer=""; Mark=""; Model=""; Name=UNK_Отверстия; Shininess=64; Smoothness=50; Transparency=55; URL=""; Workset=10
3537073 | ПТ_ГОСТ10704_Резьба-Ду15-20_Грувлок-Ду25 | OST_PipeCurves | ПТ_ГОСТ10704_Резьба-Ду15-20_Грувлок-Ду25 |  | TRUE |  |  |  | 0.0086977 | 55.3712 |  | ПТ_ГОСТ10704_Резьба-Ду15-20_Грувлок-Ду25 | a00d6420-7414-4023-9758-20b286db5745-0035f8b1 | 98ba583d-1833-4f04-8f28-f5730cba0448 | None |  | 576 | ПТ | [6 empty] | Pipe Types | [18 empty] | OST_PipeCurves | None | 74 | [53 empty] | None | [52 empty] | ПТ_ГОСТ10704_Резьба-Ду15-20_Грувлок-Ду25 | [46 empty] | 0 | 2W3MGWT1H08vTO8BA6xg$q | 1 | [24 empty] | Fire Protection Wet | [131 empty] | Pipe Types | ПТ_ГОСТ10704_Резьба-Ду15-20_Грувлок-Ду25 |  | ПТ_ГОСТ10704_Резьба-Ду15-20_Грувлок-Ду25 | ПТ_ГОСТ10704_Резьба-Ду15-20_Грувлок-Ду25 | [207 empty] | 0 | 0GDZ8e7v53qB0UcZuh61_U | [30 empty] | Трубы | ИС.ТС.1 | м | [62 empty] | В2.2.1 3 | None | Новая конструкция | [95 empty] | Труба стальная электросварная прямошовная оцинкованная | 971.5 | 1028.5 | В2.2.1 | ⌀50 мм | 0 | 3.5 | 975 | 975 | 1025 | 1025 | 971.5 | 1028.5 | 971.5 | 1028.5 | 1028.5 | 971.5 | ADSK_В2.2.1 | 0 | для труб сварных электросварных прямошовных согласно ГОСТ 10704-91 (толщина стенок труб для данного каталога выбрана произвольно, исходя из практики) | Generic | Сталь углеродистая - Электросварная | 57 | 10875 | 0 | 50 | 0 | 50 | 0 | 0.02 | 0 | 0 | 0 | 0 | 0 | Электросварная | ⌀50 | 1000 | 8 | 0 | 0 | 1000 | 1000 | Жильё_03_PT | 0
3537074 | ПТ_ГОСТ10704_Резьба-Ду15-20_Грувлок-Ду25 | OST_PipeCurves |  |  | TRUE |  |  |  | 0.0086977 | 55.3712 |  |  | a00d6420-7414-4023-9758-20b286db5745-0035f8b2 | 4c3b19a0-22c4-41cd-8e7a-1940f1220a94 | None |  | 576 | ПТ | [6 empty] | Pipe Types | [74 empty] | None | [99 empty] | 0 | 2W3MGWT1H08vTO8BA6xg$q | 1 | [24 empty] | Fire Protection Wet | [440 empty] | В2.2.1 3 | None | Новая конструкция | [96 empty] | 971.5 | 1028.5 | В2.2.1 | ⌀50 мм | 0 | 3.5 | 975 | 975 | 1025 | 1025 | [6 empty] | ADSK_В2.2.1 | 0 | для труб сварных электросварных прямошовных согласно ГОСТ 10704-91 (толщина стенок труб для данного каталога выбрана произвольно, исходя из практики) | Generic | Сталь углеродистая - Электросварная | 57 | 10875 | 0 | 50 | 0 | 50 | 0 | 0.02 | 0 |  | 0 | 0 | 0 | Электросварная | ⌀50 | 1000 |  | 0 | 0 |  |  | Жильё_03_PT | 0
3537075 | ПТ_ГОСТ10704_Резьба-Ду15-20_Грувлок-Ду25 | OST_PipeCurves | ПТ_ГОСТ10704_Резьба-Ду15-20_Грувлок-Ду25 |  | TRUE |  |  |  | 0.0085811 | 54.6287 |  | ПТ_ГОСТ10704_Резьба-Ду15-20_Грувлок-Ду25 | a00d6420-7414-4023-9758-20b286db5745-0035f8b3 | 98ba583d-1833-4f04-8f28-f5730cba0448 | None |  | 576 | ПТ | [6 empty] | Pipe Types | [18 empty] | OST_PipeCurves | None | 74 | [53 empty] | None | [52 empty] | ПТ_ГОСТ10704_Резьба-Ду15-20_Грувлок-Ду25 | [46 empty] | 0 | 2W3MGWT1H08vTO8BA6xg$s | 1 | [24 empty] | Fire Protection Wet | [131 empty] | Pipe Types | ПТ_ГОСТ10704_Резьба-Ду15-20_Грувлок-Ду25 |  | ПТ_ГОСТ10704_Резьба-Ду15-20_Грувлок-Ду25 | ПТ_ГОСТ10704_Резьба-Ду15-20_Грувлок-Ду25 | [207 empty] | 0 | 0GDZ8e7v53qB0UcZuh61_U | [30 empty] | Трубы | ИС.ТС.1 | м | [62 empty] | В2.2.1 3 | None | Новая конструкция | [95 empty] | Труба стальная электросварная прямошовная оцинкованная | 1271.5 | 1328.5 | В2.2.1 | ⌀50 мм | 0 | 3.5 | 1275 | 1275 | 1325 | 1325 | 1271.5 | 1328.5 | 1271.5 | 1328.5 | 1328.5 | 1271.5 | ADSK_В2.2.1 | 0 | для труб сварных электросварных прямошовных согласно ГОСТ 10704-91 (толщина стенок труб для данного каталога выбрана произвольно, исходя из практики) | Generic | Сталь углеродистая - Электросварная | 57 | 11175 | 0 | 50 | 0 | 50 | 0 | 0.02 | 0 | 0 | 0 | 0 | 0 | Электросварная | ⌀50 | 1300 | 7 | 0 | 0 | 1300 | 1300 | Жильё_03_PT | 0
3537076 | ПТ_ГОСТ10704_Резьба-Ду15-20_Грувлок-Ду25 | OST_PipeCurves |  |  | TRUE |  |  |  | 0.0085811 | 54.6287 |  |  | a00d6420-7414-4023-9758-20b286db5745-0035f8b4 | 4c3b19a0-22c4-41cd-8e7a-1940f1220a94 | None |  | 576 | ПТ | [6 empty] | Pipe Types | [74 empty] | None | [99 empty] | 0 | 2W3MGWT1H08vTO8BA6xg$s | 1 | [24 empty] | Fire Protection Wet | [440 empty] | В2.2.1 3 | None | Новая конструкция | [96 empty] | 1271.5 | 1328.5 | В2.2.1 | ⌀50 мм | 0 | 3.5 | 1275 | 1275 | 1325 | 1325 | [6 empty] | ADSK_В2.2.1 | 0 | для труб сварных электросварных прямошовных согласно ГОСТ 10704-91 (толщина стенок труб для данного каталога выбрана произвольно, исходя из практики) | Generic | Сталь углеродистая - Электросварная | 57 | 11175 | 0 | 50 | 0 | 50 | 0 | 0.02 | 0 |  | 0 | 0 | 0 | Электросварная | ⌀50 | 1300 |  | 0 | 0 |  |  | Жильё_03_PT | 0
3537109 | ШП-К-Пульс-320-21ВЗБ | OST_MechanicalEquipment | ШП-К-Пульс-320-21ВЗБ | Жильё_02_PT | TRUE |  |  | 0.16146 | 1.3543 |  |  | ШП-К-Пульс-320-21ВЗБ | a00d6420-7414-4023-9758-20b286db5745-0035f8d5 | 98ba583d-1833-4f04-8f28-f5730cba0448 | None |  | 576 | ПТ | [6 empty] | UNK_ШкафПожарныйУниверсальный_2_R20-1 | [18 empty] | OST_MechanicalEquipment | None | 3520 | [106 empty] | ШП-К-Пульс-320-21ВЗБ | [46 empty] | 0 | 2W3MGWT1H08vTO8BA6xg_G | [25 empty] | Fire Protection Wet | [131 empty] | UNK_ШкафПожарныйУниверсальный_2_R20-1 | ШП-К-Пульс-320-21ВЗБ |  | ШП-К-Пульс-320-21ВЗБ | ШП-К-Пульс-320-21ВЗБ | [207 empty] | 0 | 0GDZ8e7v53qB0UcZuh61zu | [27 empty] | 0 | 0 | Заполнить | Шкафы | ИС.ПО.3.1 | шт. | НПО «ПУЛЬС» | 1 | ШПК-320-21ВЗБ | 10 | Пожарный шкаф для двух рукавов, встраиваемый, закрытый | ГОСТ Р 51844-2009 | Оборудование | Заполнить | 50 | UNK_ШП_Белый | 800 | 25 | FALSE | 500 | Разделитель | TRUE | 30 | TRUE | Настройки корпуса шкафа | FALSE | TRUE | Настройки левой дверцы | TRUE | TRUE | TRUE | Настройки правой дверцы | FALSE | FALSE | 100 | 150 | 200 | 80 | 100 | 100 | TRUE | FALSE | FALSE | TRUE | TRUE | 25 | Настройки дополнительных элементов для отображения в спецификации | Клапан пожарный КПН угловой латунный Ду50 | Рукав пожарный 51 мм в комплекте с головками, L=20 м | ГМ-50 | Ствол пожарный с насадком 16мм | Без комплектации | Без комплектации | Без комплектации | Без комплектации | Без комплектации | 1300 | 230 | 540 | 500 | FALSE | 85 | TRUE | 300 | 5 | 0 | 0 | 0 | В2.2.1 3 | None | Новая конструкция | None | 500 | Level : Жильё_02_PT | 500 | 1837 | 1 | ШПК-320-21ВЗБ | 10 | Пожарный шкаф для двух рукавов, встраиваемый, закрытый | 65 | Оборудование | 540 | 1300 | 230 | 1000 | 1000 | TRUE | TRUE | FALSE | TRUE | 50 | 3 | 30 | 270 | TRUE | 90 | 650 | 534 | 319 | 534 | 632 | 270 | 534 | 632 | 270 | 981 | TRUE | 0 | 632 | 60 | 220 | 1264 | 632 | 602 | 692 | 0 | 30 | 534 | 25 | 3 | 9 | 6 | 5 | 1 | 2 | 4 | 3 | 7 | 8 | 10 | 100 | 50 | 135 | 100 | 100 | 85 | Диафрагма ⌀14.2 для ПК Ду50 | В2.2 | 16.03-04 | 65 | Корпус 1 | 2 | FALSE | Корпус 1 | Category=[-2000700]; Color=8817041; Comments=""; Cost=0.000000000000000; Description=""; Design Option=[-1]; Edited by=""; Export to IFC As=""; Export to IFC=0; Glow=0; IFC Predefined Type=""; IfcGUID=0GDZ8e7v53qB0UcZuh61v3; Keynote=""; Manufacturer=""; Mark=""; Model=""; Name=_Замок; Shininess=64; Smoothness=50; Transparency=0; URL=""; Workset=10 | Category=[-2000700]; Color=15724780; Comments=""; Cost=0.000000000000000; Description=""; Design Option=[-1]; Edited by=""; Export to IFC As=""; Export to IFC=0; Glow=0; IFC Predefined Type=""; IfcGUID=0GDZ8e7v53qB0UcZuh61vC; Keynote=""; Manufacturer=""; Mark=""; Model=""; Name=_Стекло; Shininess=64; Smoothness=50; Transparency=85; URL=""; Workset=10 | Category=[-2000700]; Color=2302965; Comments=""; Cost=0.000000000000000; Description=""; Design Option=[-1]; Edited by=""; Export to IFC As=""; Export to IFC=0; Glow=0; IFC Predefined Type=""; IfcGUID=0GDZ8e7v53qB0UcZuh61vF; Keynote=""; Manufacturer=""; Mark=""; Model=""; Name=UNK_Н_Красный; Shininess=64; Smoothness=50; Transparency=0; URL=""; Workset=10 | Category=[-2000700]; Color=2302965; Comments=""; Cost=0.000000000000000; Description=""; Design Option=[-1]; Edited by=""; Export to IFC As=""; Export to IFC=0; Glow=0; IFC Predefined Type=""; IfcGUID=0GDZ8e7v53qB0UcZuh61v9; Keynote=""; Manufacturer=""; Mark=""; Model=""; Name=UNK_ШП_Красный; Shininess=64; Smoothness=50; Transparency=0; URL=""; Workset=10 | Category=[-2000700]; Color=16777215; Comments=""; Cost=0.000000000000000; Description=""; Design Option=[-1]; Edited by=""; Export to IFC As=""; Export to IFC=0; Glow=0; IFC Predefined Type=""; IfcGUID=0GDZ8e7v53qB0UcZuh61v8; Keynote=""; Manufacturer=""; Mark=""; Model=""; Name=UNK_ШП_Белый; Shininess=64; Smoothness=50; Transparency=0; URL=""; Workset=10
3537110 | Клапан пожарный КПН угловой латунный Ду50 | OST_Casework | Клапан пожарный КПН угловой латунный Ду50 | Жильё_02_PT | [7 empty] | Клапан пожарный КПН угловой латунный Ду50 | a00d6420-7414-4023-9758-20b286db5745-0035f8d6 | a940219b-06f8-4b6a-bdad-419ba72b8754 | None |  | 576 | ПТ | [6 empty] | ШП_Комплектация | [18 empty] | OST_Casework | None | 3994 | [106 empty] | Клапан пожарный КПН угловой латунный Ду50 | [46 empty] | 0 | 2W3MGWT1H08vTO8BA6xg_J | [157 empty] | ШП_Комплектация | Клапан пожарный КПН угловой латунный Ду50 |  | Клапан пожарный КПН угловой латунный Ду50 | Клапан пожарный КПН угловой латунный Ду50 | [207 empty] | 0 | 0GDZ8e7v53qB0UcZuh61xj | [27 empty] | 1219.2 |  |  | Шкафы | ИС.ПО.3.1 | шт. | НПО Пульс | 1 | КПЛ 50-1 | 0 | Клапан пожарный угловой латунный 125* (муфта-цапка) Ду50 | Заполнить | [53 empty] | 0 | 0 | 0 |  | None | Новая конструкция | None | 555 | Level : Жильё_02_PT | -6195 |  |  | КПЛ 50-1 |  |  | 65.1 | [57 empty] | В2.2 | [11 empty] | 100 | 100 | 10 | FALSE | Заполнить | 65 | 1
3537111 | Рукав пожарный 51 мм в комплекте с головками, L=20 м | OST_Casework | Рукав пожарный 51 мм в комплекте с головками, L=20 м | Жильё_02_PT | [7 empty] | Рукав пожарный 51 мм в комплекте с головками, L=20 м | a00d6420-7414-4023-9758-20b286db5745-0035f8d7 | a940219b-06f8-4b6a-bdad-419ba72b8754 | None |  | 576 | ПТ | [6 empty] | ШП_Комплектация | [18 empty] | OST_Casework | None | 3994 | [106 empty] | Рукав пожарный 51 мм в комплекте с головками, L=20 м | [46 empty] | 0 | 2W3MGWT1H08vTO8BA6xg_I | [157 empty] | ШП_Комплектация | Рукав пожарный 51 мм в комплекте с головками, L=20 м |  | Рукав пожарный 51 мм в комплекте с головками, L=20 м | Рукав пожарный 51 мм в комплекте с головками, L=20 м | [207 empty] | 0 | 0GDZ8e7v53qB0UcZuh61xY | [27 empty] | 1219.2 |  |  | Шкафы | ИС.ПО.3.1 | шт. | НПО Пульс | 1 | "Универсал" | 0 | Рукав пожарный 51 мм в комплекте с головками, L=20 м | Заполнить | [53 empty] | 0 | 0 | 0 |  | None | Новая конструкция | None | 1850 | Level : Жильё_02_PT | -4900 |  |  | "Универсал" |  |  | 65.2 | [57 empty] | В2.2 | [11 empty] | 100 | 100 | 10 | FALSE | Заполнить | 65 | 2
3537112 | ГМ-50 | OST_Casework | ГМ-50 | Жильё_02_PT | [7 empty] | ГМ-50 | a00d6420-7414-4023-9758-20b286db5745-0035f8d8 | a940219b-06f8-4b6a-bdad-419ba72b8754 | None |  | 576 | ПТ | [6 empty] | ШП_Комплектация | [18 empty] | OST_Casework | None | 3994 | [106 empty] | ГМ-50 | [46 empty] | 0 | 2W3MGWT1H08vTO8BA6xg_T | [157 empty] | ШП_Комплектация | ГМ-50 |  | ГМ-50 | ГМ-50 | [207 empty] | 0 | 0GDZ8e7v53qB0UcZuh61xZ | [27 empty] | 1219.2 |  |  | Шкафы | ИС.ПО.3.1 | шт. | РФ | 1 | ГМ-50 | 0 | Головка муфтовая | Заполнить | [53 empty] | 0 | 0 | 0 |  | None | Новая конструкция | None | 1850 | Level : Жильё_02_PT | -4900 |  |  | ГМ-50 |  |  | 65.3 | [57 empty] | В2.2 | [11 empty] | 100 | 100 | 10 | FALSE | Заполнить | 65 | 3
3537113 | Ствол пожарный с насадком 16мм | OST_Casework | Ствол пожарный с насадком 16мм | Жильё_02_PT | [7 empty] | Ствол пожарный с насадком 16мм | a00d6420-7414-4023-9758-20b286db5745-0035f8d9 | a940219b-06f8-4b6a-bdad-419ba72b8754 | None |  | 576 | ПТ | [6 empty] | ШП_Комплектация | [18 empty] | OST_Casework | None | 3994 | [106 empty] | Ствол пожарный с насадком 16мм | [46 empty] | 0 | 2W3MGWT1H08vTO8BA6xg_S | [157 empty] | ШП_Комплектация | Ствол пожарный с насадком 16мм |  | Ствол пожарный с насадком 16мм | Ствол пожарный с насадком 16мм | [207 empty] | 0 | 0GDZ8e7v53qB0UcZuh61xW | [27 empty] | 1219.2 |  |  | Шкафы | ИС.ПО.3.1 | шт. | НПО Пульс | 1 | РС-50 | 0 | Ствол пожарный с насадком 16мм | Заполнить | [53 empty] | 0 | 0 | 0 |  | None | Новая конструкция | None | 1850 | Level : Жильё_02_PT | -4900 |  |  | РС-50 |  |  | 65.4 | [57 empty] | В2.2 | [11 empty] | 100 | 100 | 10 | FALSE | Заполнить | 65 | 4
3537114 | Диафрагма ⌀14.2 для ПК Ду50 | OST_Casework | Диафрагма ⌀14.2 для ПК Ду50 | Жильё_02_PT | [7 empty] | Диафрагма ⌀14.2 для ПК Ду50 | a00d6420-7414-4023-9758-20b286db5745-0035f8da | a940219b-06f8-4b6a-bdad-419ba72b8754 | None |  | 576 | ПТ | [6 empty] | ШП_Комплектация | [18 empty] | OST_Casework | None | 3994 | [106 empty] | Диафрагма ⌀14.2 для ПК Ду50 | [46 empty] | 0 | 2W3MGWT1H08vTO8BA6xg_V | [157 empty] | ШП_Комплектация | Диафрагма ⌀14.2 для ПК Ду50 |  | Диафрагма ⌀14.2 для ПК Ду50 | Диафрагма ⌀14.2 для ПК Ду50 | [207 empty] | 0 | 0GDZ8e7v53qB0UcZuh61zx | [27 empty] | 1219.2 |  |  | Шкафы | ИС.ПО.3.1 | шт. | РФ | 1 | 14.2 | 0 | Диафрагма ⌀14.2 для ПК Ду50 | Заполнить | [53 empty] | 0 | 0 | 0 |  | None | Новая конструкция | None | 1850 | Level : Жильё_02_PT | -4900 |  |  | 14.2 |  |  | 65.5 | [57 empty] | В2.2 | [11 empty] | 100 | 100 | 10 | FALSE | Заполнить | 65 | 5 | на 16 этаже
3537115 | UNK_RECT_HOLE | OST_GenericModel | UNK_RECT_HOLE | Жильё_02_PT |  |  |  | 0.1404 | 1.772 |  | 540 | UNK_RECT_HOLE | a00d6420-7414-4023-9758-20b286db5745-0035f8db | a940219b-06f8-4b6a-bdad-419ba72b8754 | None |  | 576 | ПТ | [6 empty] | UNK_RECT_HOLE | [18 empty] | OST_GenericModel | None | 3521 | [51 empty] | 100 | [54 empty] | UNK_RECT_HOLE |  | 1300 | [44 empty] | 0 | 2W3MGWT1H08vTO8BA6xg_U | [157 empty] | UNK_RECT_HOLE | UNK_RECT_HOLE |  | UNK_RECT_HOLE | UNK_RECT_HOLE | [207 empty] | 0 | 0GDZ8e7v53qB0UcZuh61xg | [27 empty] | 1219.2 |  |  |  | 00 | шт. |  | 1 |  |  | !Отверстие прямоугольное | [58 empty] | None | Новая конструкция | None | 51680 | Level : Жильё_02_PT | 44930 |  | 1 |  |  | !Отверстие прямоугольное |  |  | 540 | 1300 | 100 | [35 empty] | 100 | [32 empty] | FALSE |  |  |  |  | 540 | 0 | 270 | 100 | 100 | 500 | 1500 | Category=[-2000700]; Color=251; Comments=""; Cost=0.000000000000000; Description=""; Design Option=[-1]; Edited by=""; Export to IFC As=""; Export to IFC=0; Glow=0; IFC Predefined Type=""; IfcGUID=0GDZ8e7v53qB0UcZuh61vB; Keynote=""; Manufacturer=""; Mark=""; Model=""; Name=UNK_Отверстия; Shininess=64; Smoothness=50; Transparency=55; URL=""; Workset=10
3537116 | ПТ_ГОСТ10704_Резьба-Ду15-20_Грувлок-Ду25 | OST_PipeCurves | ПТ_ГОСТ10704_Резьба-Ду15-20_Грувлок-Ду25 |  | TRUE |  |  |  | 0.0086977 | 55.3712 |  | ПТ_ГОСТ10704_Резьба-Ду15-20_Грувлок-Ду25 | a00d6420-7414-4023-9758-20b286db5745-0035f8dc | 98ba583d-1833-4f04-8f28-f5730cba0448 | None |  | 576 | ПТ | [6 empty] | Pipe Types | [18 empty] | OST_PipeCurves | None | 74 | [53 empty] | None | [52 empty] | ПТ_ГОСТ10704_Резьба-Ду15-20_Грувлок-Ду25 | [46 empty] | 0 | 2W3MGWT1H08vTO8BA6xg_P | 1 | [24 empty] | Fire Protection Wet | [131 empty] | Pipe Types | ПТ_ГОСТ10704_Резьба-Ду15-20_Грувлок-Ду25 |  | ПТ_ГОСТ10704_Резьба-Ду15-20_Грувлок-Ду25 | ПТ_ГОСТ10704_Резьба-Ду15-20_Грувлок-Ду25 | [207 empty] | 0 | 0GDZ8e7v53qB0UcZuh61_U | [30 empty] | Трубы | ИС.ТС.1 | м | [62 empty] | В2.2.1 3 | None | Новая конструкция | [95 empty] | Труба стальная электросварная прямошовная оцинкованная | 971.5 | 1028.5 | В2.2.1 | ⌀50 мм | 0 | 3.5 | 975 | 975 | 1025 | 1025 | 971.5 | 1028.5 | 971.5 | 1028.5 | 1028.5 | 971.5 | ADSK_В2.2.1 | 0 | для труб сварных электросварных прямошовных согласно ГОСТ 10704-91 (толщина стенок труб для данного каталога выбрана произвольно, исходя из практики) | Generic | Сталь углеродистая - Электросварная | 57 | 7725 | 0 | 50 | 0 | 50 | 0 | 0.02 | 0 | 0 | 0 | 0 | 0 | Электросварная | ⌀50 | 1000 | 9 | 0 | 0 | 1000 | 1000 | Жильё_02_PT | 0
3537117 | ПТ_ГОСТ10704_Резьба-Ду15-20_Грувлок-Ду25 | OST_PipeCurves |  |  | TRUE |  |  |  | 0.0086977 | 55.3712 |  |  | a00d6420-7414-4023-9758-20b286db5745-0035f8dd | 4c3b19a0-22c4-41cd-8e7a-1940f1220a94 | None |  | 576 | ПТ | [6 empty] | Pipe Types | [74 empty] | None | [99 empty] | 0 | 2W3MGWT1H08vTO8BA6xg_P | 1 | [24 empty] | Fire Protection Wet | [440 empty] | В2.2.1 3 | None | Новая конструкция | [96 empty] | 971.5 | 1028.5 | В2.2.1 | ⌀50 мм | 0 | 3.5 | 975 | 975 | 1025 | 1025 | [6 empty] | ADSK_В2.2.1 | 0 | для труб сварных электросварных прямошовных согласно ГОСТ 10704-91 (толщина стенок труб для данного каталога выбрана произвольно, исходя из практики) | Generic | Сталь углеродистая - Электросварная | 57 | 7725 | 0 | 50 | 0 | 50 | 0 | 0.02 | 0 |  | 0 | 0 | 0 | Электросварная | ⌀50 | 1000 |  | 0 | 0 |  |  | Жильё_02_PT | 0
3537118 | ПТ_ГОСТ10704_Резьба-Ду15-20_Грувлок-Ду25 | OST_PipeCurves | ПТ_ГОСТ10704_Резьба-Ду15-20_Грувлок-Ду25 |  | TRUE |  |  |  | 0.0085811 | 54.6287 |  | ПТ_ГОСТ10704_Резьба-Ду15-20_Грувлок-Ду25 | a00d6420-7414-4023-9758-20b286db5745-0035f8de | 98ba583d-1833-4f04-8f28-f5730cba0448 | None |  | 576 | ПТ | [6 empty] | Pipe Types | [18 empty] | OST_PipeCurves | None | 74 | [53 empty] | None | [52 empty] | ПТ_ГОСТ10704_Резьба-Ду15-20_Грувлок-Ду25 | [46 empty] | 0 | 2W3MGWT1H08vTO8BA6xg_R | 1 | [24 empty] | Fire Protection Wet | [131 empty] | Pipe Types | ПТ_ГОСТ10704_Резьба-Ду15-20_Грувлок-Ду25 |  | ПТ_ГОСТ10704_Резьба-Ду15-20_Грувлок-Ду25 | ПТ_ГОСТ10704_Резьба-Ду15-20_Грувлок-Ду25 | [207 empty] | 0 | 0GDZ8e7v53qB0UcZuh61_U | [30 empty] | Трубы | ИС.ТС.1 | м | [62 empty] | В2.2.1 3 | None | Новая конструкция | [95 empty] | Труба стальная электросварная прямошовная оцинкованная | 1271.5 | 1328.5 | В2.2.1 | ⌀50 мм | 0 | 3.5 | 1275 | 1275 | 1325 | 1325 | 1271.5 | 1328.5 | 1271.5 | 1328.5 | 1328.5 | 1271.5 | ADSK_В2.2.1 | 0 | для труб сварных электросварных прямошовных согласно ГОСТ 10704-91 (толщина стенок труб для данного каталога выбрана произвольно, исходя из практики) | Generic | Сталь углеродистая - Электросварная | 57 | 8025 | 0 | 50 | 0 | 50 | 0 | 0.02 | 0 | 0 | 0 | 0 | 0 | Электросварная | ⌀50 | 1300 | 6 | 0 | 0 | 1300 | 1300 | Жильё_02_PT | 0
3537119 | ПТ_ГОСТ10704_Резьба-Ду15-20_Грувлок-Ду25 | OST_PipeCurves |  |  | TRUE |  |  |  | 0.0085811 | 54.6287 |  |  | a00d6420-7414-4023-9758-20b286db5745-0035f8df | 4c3b19a0-22c4-41cd-8e7a-1940f1220a94 | None |  | 576 | ПТ | [6 empty] | Pipe Types | [74 empty] | None | [99 empty] | 0 | 2W3MGWT1H08vTO8BA6xg_R | 1 | [24 empty] | Fire Protection Wet | [440 empty] | В2.2.1 3 | None | Новая конструкция | [96 empty] | 1271.5 | 1328.5 | В2.2.1 | ⌀50 мм | 0 | 3.5 | 1275 | 1275 | 1325 | 1325 | [6 empty] | ADSK_В2.2.1 | 0 | для труб сварных электросварных прямошовных согласно ГОСТ 10704-91 (толщина стенок труб для данного каталога выбрана произвольно, исходя из практики) | Generic | Сталь углеродистая - Электросварная | 57 | 8025 | 0 | 50 | 0 | 50 | 0 | 0.02 | 0 |  | 0 | 0 | 0 | Электросварная | ⌀50 | 1300 |  | 0 | 0 |  |  | Жильё_02_PT | 0
3537175 |  | OST_PipeFitting | [9 empty] | 483_Тройник GT GRT Динарм_R20 | a00d6420-7414-4023-9758-20b286db5745-0035f917 | a00d6420-7414-4023-9758-20b286db5745 | None |  | 3523 | Семейство : Соединительные детали трубопроводов : Тройник GT GRT Динарм | [6 empty] | Тройник GT GRT Динарм | [54 empty] | 0 | 2W3MGWT1H08vTO8BA6xgvI | [203 empty] | шт. | [159 empty] | ДИНАРМ/Фирма "ОГНЕБОРЕЦ" | [392 empty] | Category=[-2000700]; Color=7895160; Comments=""; Cost=0.000000000000000; Description=""; Design Option=[-1]; Edited by=""; Export to IFC As=""; Export to IFC=0; Glow=0; IFC Predefined Type=""; IfcGUID=0GDZ8e7v53qB0UcZuh61jm; Keynote=""; Manufacturer=""; Mark=""; Model=""; Name=ДИНАРМ Красный; Shininess=64; Smoothness=50; Transparency=0; URL=""; Workset=10 | [5 empty] | ДИНАРМ Красный | [15 empty] | Category=[-2000700]; Color=328965; Comments=""; Cost=0.000000000000000; Description=""; Design Option=[-1]; Edited by=""; Export to IFC As=""; Export to IFC=0; Glow=0; IFC Predefined Type=""; IfcGUID=0GDZ8e7v53qB0UcZuh61vA; Keynote=""; Manufacturer=""; Mark=""; Model=""; Name=Plastic - Black; Shininess=64; Smoothness=50; Transparency=0; URL=""; Workset=10 | Category=[-2000700]; Color=7895160; Comments=""; Cost=0.000000000000000; Description=Цинк; Design Option=[-1]; Edited by=""; Export to IFC As=""; Export to IFC=0; Glow=0; IFC Predefined Type=""; IfcGUID=0GDZ8e7v53qB0UcZuh61vr; Keynote=""; Manufacturer=""; Mark=""; Material Type=1; Model=""; Name=ДИНАРМ Оцинковка; Shininess=64; Smoothness=50; Transparency=0; URL=""; Workset=10 | [11 empty] | 0 | [5 empty] | ТД ''ДИНАРМ'' |  |  | Чугун |  | 483_Тройник GT GRT Динарм_R20 |  | 0
3537191 | 483_Тройник GT GRT Динарм_R20 | OST_PipeFitting | 483_Тройник GT GRT Динарм_R20 | Жильё_02_PT | TRUE |  |  | 0.00022157 |  |  |  | 483_Тройник GT GRT Динарм_R20 | a00d6420-7414-4023-9758-20b286db5745-0035f927 | 4c3b19a0-22c4-41cd-8e7a-1940f1220a94 | None |  | 576 | ПТ | [6 empty] | Тройник GT GRT Динарм | [18 empty] | OST_PipeFitting | None | 3523 | [106 empty] | 483_Тройник GT GRT Динарм_R20 | [46 empty] | 0 | 2W3MGWT1H08vTO8BA6xgvY | [25 empty] | Fire Protection Wet | [107 empty] | Тройник под муфту грувлок Динарм GRT ДУ65x50 | [23 empty] | Тройник GT GRT Динарм | 483_Тройник GT GRT Динарм_R20 |  | 483_Тройник GT GRT Динарм_R20 | 483_Тройник GT GRT Динарм_R20 | [207 empty] | 0 | 0GDZ8e7v53qB0UcZuh61zk | [27 empty] | 0 |  |  | Арматура трубопроводов | ИС.ТС.3 | шт. | ДИНАРМ/Фирма "ОГНЕБОРЕЦ" | [61 empty] | В2.2.1 3 | None | Новая конструкция | None | 1300 | Level : Жильё_02_PT | 1300 |  |  | Тройник под муфту грувлок Динарм GRT ДУ65x50 | 1.4 | Тройник под муфту грувлок Динарм GRT ДУ65x50 | [89 empty] | В2.2.1 | ⌀65 мм-⌀65 мм-⌀50 мм | 0 | [11 empty] | ADSK_В2.2.1 | [18 empty] | ⌀65-⌀65-⌀50 | [8 empty] | ТД ''ДИНАРМ'' | ДИНАРМ Красный | Чугун | 483_Тройник GT GRT Динарм_R20 | 0 | IfcPipeFitting | 65 | 50 | FALSE | 3bf616f9-6b98-4a21-80ff-da1120c8f6d6 | GRT076R060P | 64 | 49 | 76.1 | 95 | 60.3 | 95 | 65 | 50 | 15.9 | 8.8 | 5 | 2 | 7.55 | 52.3 | 70.1 | 38.05 | Category=[-2000700]; Color=7895160; Comments=""; Cost=0.000000000000000; Description=""; Design Option=[-1]; Edited by=""; Export to IFC As=""; Export to IFC=0; Glow=0; IFC Predefined Type=""; IfcGUID=0GDZ8e7v53qB0UcZuh61jm; Keynote=""; Manufacturer=""; Mark=""; Model=""; Name=ДИНАРМ Красный; Shininess=64; Smoothness=50; Transparency=0; URL=""; Workset=10
3537192 | ПТ_ГОСТ10704_Резьба-Ду15-20_Грувлок-Ду25 | OST_PipeCurves | ПТ_ГОСТ10704_Резьба-Ду15-20_Грувлок-Ду25 |  | TRUE |  |  |  | 0.60444 | 2960 |  | ПТ_ГОСТ10704_Резьба-Ду15-20_Грувлок-Ду25 | a00d6420-7414-4023-9758-20b286db5745-0035f928 | 98ba583d-1833-4f04-8f28-f5730cba0448 | None |  | 576 | ПТ | [6 empty] | Pipe Types | [18 empty] | OST_PipeCurves | None | 74 | [53 empty] | None | [52 empty] | ПТ_ГОСТ10704_Резьба-Ду15-20_Грувлок-Ду25 | [46 empty] | 0 | 2W3MGWT1H08vTO8BA6xgvj | 1 | [24 empty] | Fire Protection Wet | [131 empty] | Pipe Types | ПТ_ГОСТ10704_Резьба-Ду15-20_Грувлок-Ду25 |  | ПТ_ГОСТ10704_Резьба-Ду15-20_Грувлок-Ду25 | ПТ_ГОСТ10704_Резьба-Ду15-20_Грувлок-Ду25 | [207 empty] | 0 | 0GDZ8e7v53qB0UcZuh61_U | [30 empty] | Трубы | ИС.ТС.1 | м | [62 empty] | В2.2.1 3 | None | Новая конструкция | [95 empty] | Труба стальная электросварная прямошовная оцинкованная | 1395 | 4355 | В2.2.1 | ⌀65 мм | 0 | 3.5 | 1395 | 4355 | 1395 | 4355 | 1395 | 1395 | 4355 | 4355 | 1395 | 4355 | ADSK_В2.2.1 | 0 | для труб сварных электросварных прямошовных согласно ГОСТ 10704-91 (толщина стенок труб для данного каталога выбрана произвольно, исходя из практики) | Generic | Сталь углеродистая - Электросварная | 76 | 8145 | 0 | 65 | 0 | 69 | 0 | 0.014493 | 0 | 0 | 0 | 0 | 0 | Электросварная | ⌀65 | 4355 | 4 | 0 | 0 | 1395 | 4355 | Жильё_02_PT
3537193 | ПТ_ГОСТ10704_Резьба-Ду15-20_Грувлок-Ду25 | OST_PipeCurves |  |  | TRUE |  |  |  | 0.60444 | 2960 |  |  | a00d6420-7414-4023-9758-20b286db5745-0035f929 | 4c3b19a0-22c4-41cd-8e7a-1940f1220a94 | None |  | 576 | ПТ | [6 empty] | Pipe Types | [74 empty] | None | [99 empty] | 0 | 2W3MGWT1H08vTO8BA6xgvj | 1 | [24 empty] | Fire Protection Wet | [440 empty] | В2.2.1 3 | None | Новая конструкция | [96 empty] | 1395 | 4355 | В2.2.1 | ⌀65 мм | 0 | 3.5 | 1395 | 4355 | 1395 | 4355 | [6 empty] | ADSK_В2.2.1 | 0 | для труб сварных электросварных прямошовных согласно ГОСТ 10704-91 (толщина стенок труб для данного каталога выбрана произвольно, исходя из практики) | Generic | Сталь углеродистая - Электросварная | 76 | 8145 | 0 | 65 | 0 | 69 | 0 | 0.014493 | 0 |  | 0 | 0 | 0 | Электросварная | ⌀65 | 4355 |  | 0 | 0 |  |  | Жильё_02_PT
3537194 | 483_Тройник GT GRT Динарм_R20 | OST_PipeFitting |  | Жильё_02_PT | TRUE |  |  | 0.00022157 |  |  |  |  | a00d6420-7414-4023-9758-20b286db5745-0035f92a | 4c3b19a0-22c4-41cd-8e7a-1940f1220a94 | None |  | 576 | ПТ | [6 empty] | Тройник GT GRT Динарм | [174 empty] | 0 | 2W3MGWT1H08vTO8BA6xgvY | [25 empty] | Fire Protection Wet | [107 empty] | Тройник под муфту грувлок Динарм GRT ДУ65x50 | [332 empty] | В2.2.1 3 | None | Новая конструкция | None | 1300 | Level : Жильё_02_PT | 1300 |  |  | Тройник под муфту грувлок Динарм GRT ДУ65x50 | 1.4 | Тройник под муфту грувлок Динарм GRT ДУ65x50 | [89 empty] | В2.2.1 | ⌀65 мм-⌀65 мм-⌀50 мм | 0 | [11 empty] | ADSK_В2.2.1 | [18 empty] | ⌀65-⌀65-⌀50 | [14 empty] | 65 | 50 | FALSE | 3bf616f9-6b98-4a21-80ff-da1120c8f6d6 | GRT076R060P | 64 | 49 | 76.1 | 95 | 60.3 | 95 | 65 | 50 | 15.9 | 8.8 | 5 | 2 | 7.55 | 52.3 | 70.1 | 38.05
3537195 | Динарм | OST_PipeFitting | Динарм | Жильё_02_PT |  |  |  | 8.0068e-05 |  |  |  | Динарм | a00d6420-7414-4023-9758-20b286db5745-0035f92b | a940219b-06f8-4b6a-bdad-419ba72b8754 | None |  | 576 | ПТ | [6 empty] | 480_Муфта жесткая RC Динарм (вложенная)_R20 | [18 empty] | OST_PipeFitting | None | 3522 | [106 empty] | Динарм | [46 empty] | 0 | 2W3MGWT1H08vTO8BA6xgvk | [133 empty] | Муфта жесткая грувлок Динарм RC ДУ50 | [23 empty] | 480_Муфта жесткая RC Динарм (вложенная)_R20 | Динарм |  | Динарм | Динарм | [81 empty] | ДИНАРМ/Фирма "ОГНЕБОРЕЦ" | [125 empty] | 0 | 0GDZ8e7v53qB0UcZuh61yN | [27 empty] | 1219.2 |  |  | Арматура трубопроводов | ИС.ТС.3 | шт. | [5 empty] | - | [57 empty] | None | Новая конструкция | None | 8050 | Level : Жильё_02_PT | 1300 |  |  | RC060EP | 0 | Муфта жесткая грувлок Динарм RC ДУ50 | [91 empty] | 0 | [39 empty] | ТД ''ДИНАРМ'' |  | Чугун | 480_Муфта жесткая Динарм RC_R20 | 0 | IfcPipeFitting |  |  | FALSE | 3bf616f9-6b98-4a21-80ff-da1120c8f6d6 | RC060EP |  |  | 60.3 |  |  |  | 50 | [8 empty] | 30.15 | Category=[-2000700]; Color=7895160; Comments=""; Cost=0.000000000000000; Description=""; Design Option=[-1]; Edited by=""; Export to IFC As=""; Export to IFC=0; Glow=0; IFC Predefined Type=""; IfcGUID=0GDZ8e7v53qB0UcZuh61jm; Keynote=""; Manufacturer=""; Mark=""; Model=""; Name=ДИНАРМ Красный; Shininess=64; Smoothness=50; Transparency=0; URL=""; Workset=10 | Pipework Fittings | 23.60.30.11.14 | СТ 10 16 70 | 50 | 8 | ДИНАРМ Красный | 110 | TRUE | FALSE | 86 | 45 | 64.3 | 126 | 81 | 22.5 | 30 | 9 | 106 | 16.5 | 93 | 70.3 | Category=[-2000700]; Color=328965; Comments=""; Cost=0.000000000000000; Description=""; Design Option=[-1]; Edited by=""; Export to IFC As=""; Export to IFC=0; Glow=0; IFC Predefined Type=""; IfcGUID=0GDZ8e7v53qB0UcZuh61vA; Keynote=""; Manufacturer=""; Mark=""; Model=""; Name=Plastic - Black; Shininess=64; Smoothness=50; Transparency=0; URL=""; Workset=10 | Category=[-2000700]; Color=7895160; Comments=""; Cost=0.000000000000000; Description=Цинк; Design Option=[-1]; Edited by=""; Export to IFC As=""; Export to IFC=0; Glow=0; IFC Predefined Type=""; IfcGUID=0GDZ8e7v53qB0UcZuh61vr; Keynote=""; Manufacturer=""; Mark=""; Material Type=1; Model=""; Name=ДИНАРМ Оцинковка; Shininess=64; Smoothness=50; Transparency=0; URL=""; Workset=10
3537196 | Динарм | OST_PipeFitting |  | Жильё_02_PT | TRUE |  |  | 8.0068e-05 |  |  |  |  | a00d6420-7414-4023-9758-20b286db5745-0035f92c | a940219b-06f8-4b6a-bdad-419ba72b8754 | None |  | 576 | ПТ | [6 empty] | 480_Муфта жесткая RC Динарм (вложенная)_R20 | [174 empty] | 0 | 2W3MGWT1H08vTO8BA6xgvk | [133 empty] | Муфта жесткая грувлок Динарм RC ДУ50 | [109 empty] | ДИНАРМ/Фирма "ОГНЕБОРЕЦ" | [223 empty] | None | Новая конструкция | None | 8050 | Level : Жильё_02_PT | 1300 |  |  | RC060EP | 0 | Муфта жесткая грувлок Динарм RC ДУ50 | [91 empty] | 0 | [47 empty] | FALSE | 3bf616f9-6b98-4a21-80ff-da1120c8f6d6 | RC060EP |  |  | 60.3 |  |  |  | 50 | [8 empty] | 30.15 | [6 empty] | ДИНАРМ Красный | 110 | TRUE | FALSE | 86 | 45 | 64.3 | 126 | 81 | 22.5 | 30 | 9 | 106 | 16.5 | 93 | 70.3
3537197 | Динарм | OST_PipeFitting | Динарм | Жильё_02_PT |  |  |  | 9.1162e-05 |  |  |  | Динарм | a00d6420-7414-4023-9758-20b286db5745-0035f92d | a940219b-06f8-4b6a-bdad-419ba72b8754 | None |  | 576 | ПТ | [6 empty] | 480_Муфта жесткая RC Динарм (вложенная)_R20 | [18 empty] | OST_PipeFitting | None | 3522 | [106 empty] | Динарм | [46 empty] | 0 | 2W3MGWT1H08vTO8BA6xgve | [133 empty] | Муфта жесткая грувлок Динарм RC ДУ65 | [23 empty] | 480_Муфта жесткая RC Динарм (вложенная)_R20 | Динарм |  | Динарм | Динарм | [81 empty] | ДИНАРМ/Фирма "ОГНЕБОРЕЦ" | [125 empty] | 0 | 0GDZ8e7v53qB0UcZuh61yN | [27 empty] | 1219.2 |  |  | Арматура трубопроводов | ИС.ТС.3 | шт. | [5 empty] | - | [57 empty] | None | Новая конструкция | None | 14712.95 | Level : Жильё_02_PT | 7962.95 |  |  | RC073EP | 0 | Муфта жесткая грувлок Динарм RC ДУ65 | [91 empty] | 0 | [39 empty] | ТД ''ДИНАРМ'' |  | Чугун | 480_Муфта жесткая Динарм RC_R20 | 0 | IfcPipeFitting |  |  | FALSE | 3bf616f9-6b98-4a21-80ff-da1120c8f6d6 | RC073EP |  |  | 73 |  |  |  | 65 | [8 empty] | 36.5 | Category=[-2000700]; Color=7895160; Comments=""; Cost=0.000000000000000; Description=""; Design Option=[-1]; Edited by=""; Export to IFC As=""; Export to IFC=0; Glow=0; IFC Predefined Type=""; IfcGUID=0GDZ8e7v53qB0UcZuh61jm; Keynote=""; Manufacturer=""; Mark=""; Model=""; Name=ДИНАРМ Красный; Shininess=64; Smoothness=50; Transparency=0; URL=""; Workset=10 | Pipework Fittings | 23.60.30.11.14 | СТ 10 16 70 | 50 | 8 | ДИНАРМ Красный | 110 | TRUE | FALSE | 98 | 45 | 77 | 141 | 96 | 22.5 | 30 | 9 | 118 | 16.5 | 108 | 83 | Category=[-2000700]; Color=328965; Comments=""; Cost=0.000000000000000; Description=""; Design Option=[-1]; Edited by=""; Export to IFC As=""; Export to IFC=0; Glow=0; IFC Predefined Type=""; IfcGUID=0GDZ8e7v53qB0UcZuh61vA; Keynote=""; Manufacturer=""; Mark=""; Model=""; Name=Plastic - Black; Shininess=64; Smoothness=50; Transparency=0; URL=""; Workset=10 | Category=[-2000700]; Color=7895160; Comments=""; Cost=0.000000000000000; Description=Цинк; Design Option=[-1]; Edited by=""; Export to IFC As=""; Export to IFC=0; Glow=0; IFC Predefined Type=""; IfcGUID=0GDZ8e7v53qB0UcZuh61vr; Keynote=""; Manufacturer=""; Mark=""; Material Type=1; Model=""; Name=ДИНАРМ Оцинковка; Shininess=64; Smoothness=50; Transparency=0; URL=""; Workset=10
3537198 | Динарм | OST_PipeFitting |  | Жильё_02_PT | TRUE |  |  | 9.1162e-05 |  |  |  |  | a00d6420-7414-4023-9758-20b286db5745-0035f92e | a940219b-06f8-4b6a-bdad-419ba72b8754 | None |  | 576 | ПТ | [6 empty] | 480_Муфта жесткая RC Динарм (вложенная)_R20 | [174 empty] | 0 | 2W3MGWT1H08vTO8BA6xgve | [133 empty] | Муфта жесткая грувлок Динарм RC ДУ65 | [109 empty] | ДИНАРМ/Фирма "ОГНЕБОРЕЦ" | [223 empty] | None | Новая конструкция | None | 14712.95 | Level : Жильё_02_PT | 7962.95 |  |  | RC073EP | 0 | Муфта жесткая грувлок Динарм RC ДУ65 | [91 empty] | 0 | [47 empty] | FALSE | 3bf616f9-6b98-4a21-80ff-da1120c8f6d6 | RC073EP |  |  | 73 |  |  |  | 65 | [8 empty] | 36.5 | [6 empty] | ДИНАРМ Красный | 110 | TRUE | FALSE | 98 | 45 | 77 | 141 | 96 | 22.5 | 30 | 9 | 118 | 16.5 | 108 | 83
3537199 | Динарм | OST_PipeFitting | Динарм | Жильё_02_PT |  |  |  | 9.1162e-05 |  |  |  | Динарм | a00d6420-7414-4023-9758-20b286db5745-0035f92f | a940219b-06f8-4b6a-bdad-419ba72b8754 | None |  | 576 | ПТ | [6 empty] | 480_Муфта жесткая RC Динарм (вложенная)_R20 | [18 empty] | OST_PipeFitting | None | 3522 | [106 empty] | Динарм | [46 empty] | 0 | 2W3MGWT1H08vTO8BA6xgvg | [133 empty] | Муфта жесткая грувлок Динарм RC ДУ65 | [23 empty] | 480_Муфта жесткая RC Динарм (вложенная)_R20 | Динарм |  | Динарм | Динарм | [81 empty] | ДИНАРМ/Фирма "ОГНЕБОРЕЦ" | [125 empty] | 0 | 0GDZ8e7v53qB0UcZuh61yN | [27 empty] | 1219.2 |  |  | Арматура трубопроводов | ИС.ТС.3 | шт. | [5 empty] | - | [57 empty] | None | Новая конструкция | None | 14887.05 | Level : Жильё_02_PT | 8137.05 |  |  | RC073EP | 0 | Муфта жесткая грувлок Динарм RC ДУ65 | [91 empty] | 0 | [39 empty] | ТД ''ДИНАРМ'' |  | Чугун | 480_Муфта жесткая Динарм RC_R20 | 0 | IfcPipeFitting |  |  | FALSE | 3bf616f9-6b98-4a21-80ff-da1120c8f6d6 | RC073EP |  |  | 73 |  |  |  | 65 | [8 empty] | 36.5 | Category=[-2000700]; Color=7895160; Comments=""; Cost=0.000000000000000; Description=""; Design Option=[-1]; Edited by=""; Export to IFC As=""; Export to IFC=0; Glow=0; IFC Predefined Type=""; IfcGUID=0GDZ8e7v53qB0UcZuh61jm; Keynote=""; Manufacturer=""; Mark=""; Model=""; Name=ДИНАРМ Красный; Shininess=64; Smoothness=50; Transparency=0; URL=""; Workset=10 | Pipework Fittings | 23.60.30.11.14 | СТ 10 16 70 | 50 | 8 | ДИНАРМ Красный | 110 | TRUE | FALSE | 98 | 45 | 77 | 141 | 96 | 22.5 | 30 | 9 | 118 | 16.5 | 108 | 83 | Category=[-2000700]; Color=328965; Comments=""; Cost=0.000000000000000; Description=""; Design Option=[-1]; Edited by=""; Export to IFC As=""; Export to IFC=0; Glow=0; IFC Predefined Type=""; IfcGUID=0GDZ8e7v53qB0UcZuh61vA; Keynote=""; Manufacturer=""; Mark=""; Model=""; Name=Plastic - Black; Shininess=64; Smoothness=50; Transparency=0; URL=""; Workset=10 | Category=[-2000700]; Color=7895160; Comments=""; Cost=0.000000000000000; Description=Цинк; Design Option=[-1]; Edited by=""; Export to IFC As=""; Export to IFC=0; Glow=0; IFC Predefined Type=""; IfcGUID=0GDZ8e7v53qB0UcZuh61vr; Keynote=""; Manufacturer=""; Mark=""; Material Type=1; Model=""; Name=ДИНАРМ Оцинковка; Shininess=64; Smoothness=50; Transparency=0; URL=""; Workset=10
3537200 | Динарм | OST_PipeFitting |  | Жильё_02_PT | TRUE |  |  | 9.1162e-05 |  |  |  |  | a00d6420-7414-4023-9758-20b286db5745-0035f930 | a940219b-06f8-4b6a-bdad-419ba72b8754 | None |  | 576 | ПТ | [6 empty] | 480_Муфта жесткая RC Динарм (вложенная)_R20 | [174 empty] | 0 | 2W3MGWT1H08vTO8BA6xgvg | [133 empty] | Муфта жесткая грувлок Динарм RC ДУ65 | [109 empty] | ДИНАРМ/Фирма "ОГНЕБОРЕЦ" | [223 empty] | None | Новая конструкция | None | 14887.05 | Level : Жильё_02_PT | 8137.05 |  |  | RC073EP | 0 | Муфта жесткая грувлок Динарм RC ДУ65 | [91 empty] | 0 | [47 empty] | FALSE | 3bf616f9-6b98-4a21-80ff-da1120c8f6d6 | RC073EP |  |  | 73 |  |  |  | 65 | [8 empty] | 36.5 | [6 empty] | ДИНАРМ Красный | 110 | TRUE | FALSE | 98 | 45 | 77 | 141 | 96 | 22.5 | 30 | 9 | 118 | 16.5 | 108 | 83
3537205 | 483_Тройник GT GRT Динарм_R20 | OST_PipeFitting | 483_Тройник GT GRT Динарм_R20 | Жильё_02_PT | TRUE |  |  | 0.00022157 |  |  |  | 483_Тройник GT GRT Динарм_R20 | a00d6420-7414-4023-9758-20b286db5745-0035f935 | 4c3b19a0-22c4-41cd-8e7a-1940f1220a94 | None |  | 576 | ПТ | [6 empty] | Тройник GT GRT Динарм | [18 empty] | OST_PipeFitting | None | 3523 | [106 empty] | 483_Тройник GT GRT Динарм_R20 | [46 empty] | 0 | 2W3MGWT1H08vTO8BA6xgvm | [25 empty] | Fire Protection Wet | [107 empty] | Тройник под муфту грувлок Динарм GRT ДУ65x50 | [23 empty] | Тройник GT GRT Динарм | 483_Тройник GT GRT Динарм_R20 |  | 483_Тройник GT GRT Динарм_R20 | 483_Тройник GT GRT Динарм_R20 | [207 empty] | 0 | 0GDZ8e7v53qB0UcZuh61zk | [27 empty] | 0 |  |  | Арматура трубопроводов | ИС.ТС.3 | шт. | ДИНАРМ/Фирма "ОГНЕБОРЕЦ" | [61 empty] | В2.2.1 3 | None | Новая конструкция | None | 1000 | Level : Жильё_02_PT | 1000 |  |  | Тройник под муфту грувлок Динарм GRT ДУ65x50 | 1.4 | Тройник под муфту грувлок Динарм GRT ДУ65x50 | [89 empty] | В2.2.1 | ⌀65 мм-⌀65 мм-⌀50 мм | 0 | [11 empty] | ADSK_В2.2.1 | [18 empty] | ⌀65-⌀65-⌀50 | [8 empty] | ТД ''ДИНАРМ'' | ДИНАРМ Красный | Чугун | 483_Тройник GT GRT Динарм_R20 | 0 | IfcPipeFitting | 65 | 50 | FALSE | 3bf616f9-6b98-4a21-80ff-da1120c8f6d6 | GRT076R060P | 64 | 49 | 76.1 | 95 | 60.3 | 95 | 65 | 50 | 15.9 | 8.8 | 5 | 2 | 7.55 | 52.3 | 70.1 | 38.05 | Category=[-2000700]; Color=7895160; Comments=""; Cost=0.000000000000000; Description=""; Design Option=[-1]; Edited by=""; Export to IFC As=""; Export to IFC=0; Glow=0; IFC Predefined Type=""; IfcGUID=0GDZ8e7v53qB0UcZuh61jm; Keynote=""; Manufacturer=""; Mark=""; Model=""; Name=ДИНАРМ Красный; Shininess=64; Smoothness=50; Transparency=0; URL=""; Workset=10
3537206 | ПТ_ГОСТ10704_Резьба-Ду15-20_Грувлок-Ду25 | OST_PipeCurves | ПТ_ГОСТ10704_Резьба-Ду15-20_Грувлок-Ду25 |  | TRUE |  |  |  | 0.60444 | 2960 |  | ПТ_ГОСТ10704_Резьба-Ду15-20_Грувлок-Ду25 | a00d6420-7414-4023-9758-20b286db5745-0035f936 | 98ba583d-1833-4f04-8f28-f5730cba0448 | None |  | 576 | ПТ | [6 empty] | Pipe Types | [18 empty] | OST_PipeCurves | None | 74 | [53 empty] | None | [52 empty] | ПТ_ГОСТ10704_Резьба-Ду15-20_Грувлок-Ду25 | [46 empty] | 0 | 2W3MGWT1H08vTO8BA6xgvp | 1 | [24 empty] | Fire Protection Wet | [131 empty] | Pipe Types | ПТ_ГОСТ10704_Резьба-Ду15-20_Грувлок-Ду25 |  | ПТ_ГОСТ10704_Резьба-Ду15-20_Грувлок-Ду25 | ПТ_ГОСТ10704_Резьба-Ду15-20_Грувлок-Ду25 | [207 empty] | 0 | 0GDZ8e7v53qB0UcZuh61_U | [30 empty] | Трубы | ИС.ТС.1 | м | [62 empty] | В2.2.1 3 | None | Новая конструкция | [95 empty] | Труба стальная электросварная прямошовная оцинкованная | 1095 | 4055 | В2.2.1 | ⌀65 мм | 0 | 3.5 | 1095 | 4055 | 1095 | 4055 | 1095 | 1095 | 4055 | 4055 | 1095 | 4055 | ADSK_В2.2.1 | 0 | для труб сварных электросварных прямошовных согласно ГОСТ 10704-91 (толщина стенок труб для данного каталога выбрана произвольно, исходя из практики) | Generic | Сталь углеродистая - Электросварная | 76 | 7845 | 0 | 65 | 0 | 69 | 0 | 0.014493 | 0 | 0 | 0 | 0 | 0 | Электросварная | ⌀65 | 4055 | 2 | 0 | 0 | 1095 | 4055 | Жильё_02_PT
3537207 | ПТ_ГОСТ10704_Резьба-Ду15-20_Грувлок-Ду25 | OST_PipeCurves |  |  | TRUE |  |  |  | 0.60444 | 2960 |  |  | a00d6420-7414-4023-9758-20b286db5745-0035f937 | 4c3b19a0-22c4-41cd-8e7a-1940f1220a94 | None |  | 576 | ПТ | [6 empty] | Pipe Types | [74 empty] | None | [99 empty] | 0 | 2W3MGWT1H08vTO8BA6xgvp | 1 | [24 empty] | Fire Protection Wet | [440 empty] | В2.2.1 3 | None | Новая конструкция | [96 empty] | 1095 | 4055 | В2.2.1 | ⌀65 мм | 0 | 3.5 | 1095 | 4055 | 1095 | 4055 | [6 empty] | ADSK_В2.2.1 | 0 | для труб сварных электросварных прямошовных согласно ГОСТ 10704-91 (толщина стенок труб для данного каталога выбрана произвольно, исходя из практики) | Generic | Сталь углеродистая - Электросварная | 76 | 7845 | 0 | 65 | 0 | 69 | 0 | 0.014493 | 0 |  | 0 | 0 | 0 | Электросварная | ⌀65 | 4055 |  | 0 | 0 |  |  | Жильё_02_PT
3537208 | 483_Тройник GT GRT Динарм_R20 | OST_PipeFitting |  | Жильё_02_PT | TRUE |  |  | 0.00022157 |  |  |  |  | a00d6420-7414-4023-9758-20b286db5745-0035f938 | 4c3b19a0-22c4-41cd-8e7a-1940f1220a94 | None |  | 576 | ПТ | [6 empty] | Тройник GT GRT Динарм | [174 empty] | 0 | 2W3MGWT1H08vTO8BA6xgvm | [25 empty] | Fire Protection Wet | [107 empty] | Тройник под муфту грувлок Динарм GRT ДУ65x50 | [332 empty] | В2.2.1 3 | None | Новая конструкция | None | 1000 | Level : Жильё_02_PT | 1000 |  |  | Тройник под муфту грувлок Динарм GRT ДУ65x50 | 1.4 | Тройник под муфту грувлок Динарм GRT ДУ65x50 | [89 empty] | В2.2.1 | ⌀65 мм-⌀65 мм-⌀50 мм | 0 | [11 empty] | ADSK_В2.2.1 | [18 empty] | ⌀65-⌀65-⌀50 | [14 empty] | 65 | 50 | FALSE | 3bf616f9-6b98-4a21-80ff-da1120c8f6d6 | GRT076R060P | 64 | 49 | 76.1 | 95 | 60.3 | 95 | 65 | 50 | 15.9 | 8.8 | 5 | 2 | 7.55 | 52.3 | 70.1 | 38.05
3537209 | Динарм | OST_PipeFitting | Динарм | Жильё_02_PT |  |  |  | 8.0068e-05 |  |  |  | Динарм | a00d6420-7414-4023-9758-20b286db5745-0035f939 | a940219b-06f8-4b6a-bdad-419ba72b8754 | None |  | 576 | ПТ | [6 empty] | 480_Муфта жесткая RC Динарм (вложенная)_R20 | [18 empty] | OST_PipeFitting | None | 3522 | [106 empty] | Динарм | [46 empty] | 0 | 2W3MGWT1H08vTO8BA6xgvy | [133 empty] | Муфта жесткая грувлок Динарм RC ДУ50 | [23 empty] | 480_Муфта жесткая RC Динарм (вложенная)_R20 | Динарм |  | Динарм | Динарм | [81 empty] | ДИНАРМ/Фирма "ОГНЕБОРЕЦ" | [125 empty] | 0 | 0GDZ8e7v53qB0UcZuh61yN | [27 empty] | 1219.2 |  |  | Арматура трубопроводов | ИС.ТС.3 | шт. | [5 empty] | - | [57 empty] | None | Новая конструкция | None | 7750 | Level : Жильё_02_PT | 1000 |  |  | RC060EP | 0 | Муфта жесткая грувлок Динарм RC ДУ50 | [91 empty] | 0 | [39 empty] | ТД ''ДИНАРМ'' |  | Чугун | 480_Муфта жесткая Динарм RC_R20 | 0 | IfcPipeFitting |  |  | FALSE | 3bf616f9-6b98-4a21-80ff-da1120c8f6d6 | RC060EP |  |  | 60.3 |  |  |  | 50 | [8 empty] | 30.15 | Category=[-2000700]; Color=7895160; Comments=""; Cost=0.000000000000000; Description=""; Design Option=[-1]; Edited by=""; Export to IFC As=""; Export to IFC=0; Glow=0; IFC Predefined Type=""; IfcGUID=0GDZ8e7v53qB0UcZuh61jm; Keynote=""; Manufacturer=""; Mark=""; Model=""; Name=ДИНАРМ Красный; Shininess=64; Smoothness=50; Transparency=0; URL=""; Workset=10 | Pipework Fittings | 23.60.30.11.14 | СТ 10 16 70 | 50 | 8 | ДИНАРМ Красный | 110 | TRUE | FALSE | 86 | 45 | 64.3 | 126 | 81 | 22.5 | 30 | 9 | 106 | 16.5 | 93 | 70.3 | Category=[-2000700]; Color=328965; Comments=""; Cost=0.000000000000000; Description=""; Design Option=[-1]; Edited by=""; Export to IFC As=""; Export to IFC=0; Glow=0; IFC Predefined Type=""; IfcGUID=0GDZ8e7v53qB0UcZuh61vA; Keynote=""; Manufacturer=""; Mark=""; Model=""; Name=Plastic - Black; Shininess=64; Smoothness=50; Transparency=0; URL=""; Workset=10 | Category=[-2000700]; Color=7895160; Comments=""; Cost=0.000000000000000; Description=Цинк; Design Option=[-1]; Edited by=""; Export to IFC As=""; Export to IFC=0; Glow=0; IFC Predefined Type=""; IfcGUID=0GDZ8e7v53qB0UcZuh61vr; Keynote=""; Manufacturer=""; Mark=""; Material Type=1; Model=""; Name=ДИНАРМ Оцинковка; Shininess=64; Smoothness=50; Transparency=0; URL=""; Workset=10
3537210 | Динарм | OST_PipeFitting |  | Жильё_02_PT | TRUE |  |  | 8.0068e-05 |  |  |  |  | a00d6420-7414-4023-9758-20b286db5745-0035f93a | a940219b-06f8-4b6a-bdad-419ba72b8754 | None |  | 576 | ПТ | [6 empty] | 480_Муфта жесткая RC Динарм (вложенная)_R20 | [174 empty] | 0 | 2W3MGWT1H08vTO8BA6xgvy | [133 empty] | Муфта жесткая грувлок Динарм RC ДУ50 | [109 empty] | ДИНАРМ/Фирма "ОГНЕБОРЕЦ" | [223 empty] | None | Новая конструкция | None | 7750 | Level : Жильё_02_PT | 1000 |  |  | RC060EP | 0 | Муфта жесткая грувлок Динарм RC ДУ50 | [91 empty] | 0 | [47 empty] | FALSE | 3bf616f9-6b98-4a21-80ff-da1120c8f6d6 | RC060EP |  |  | 60.3 |  |  |  | 50 | [8 empty] | 30.15 | [6 empty] | ДИНАРМ Красный | 110 | TRUE | FALSE | 86 | 45 | 64.3 | 126 | 81 | 22.5 | 30 | 9 | 106 | 16.5 | 93 | 70.3
3537211 | Динарм | OST_PipeFitting | Динарм | Жильё_02_PT |  |  |  | 9.1162e-05 |  |  |  | Динарм | a00d6420-7414-4023-9758-20b286db5745-0035f93b | a940219b-06f8-4b6a-bdad-419ba72b8754 | None |  | 576 | ПТ | [6 empty] | 480_Муфта жесткая RC Динарм (вложенная)_R20 | [18 empty] | OST_PipeFitting | None | 3522 | [106 empty] | Динарм | [46 empty] | 0 | 2W3MGWT1H08vTO8BA6xgv_ | [133 empty] | Муфта жесткая грувлок Динарм RC ДУ65 | [23 empty] | 480_Муфта жесткая RC Динарм (вложенная)_R20 | Динарм |  | Динарм | Динарм | [81 empty] | ДИНАРМ/Фирма "ОГНЕБОРЕЦ" | [125 empty] | 0 | 0GDZ8e7v53qB0UcZuh61yN | [27 empty] | 1219.2 |  |  | Арматура трубопроводов | ИС.ТС.3 | шт. | [5 empty] | - | [57 empty] | None | Новая конструкция | None | 14412.95 | Level : Жильё_02_PT | 7662.95 |  |  | RC073EP | 0 | Муфта жесткая грувлок Динарм RC ДУ65 | [91 empty] | 0 | [39 empty] | ТД ''ДИНАРМ'' |  | Чугун | 480_Муфта жесткая Динарм RC_R20 | 0 | IfcPipeFitting |  |  | FALSE | 3bf616f9-6b98-4a21-80ff-da1120c8f6d6 | RC073EP |  |  | 73 |  |  |  | 65 | [8 empty] | 36.5 | Category=[-2000700]; Color=7895160; Comments=""; Cost=0.000000000000000; Description=""; Design Option=[-1]; Edited by=""; Export to IFC As=""; Export to IFC=0; Glow=0; IFC Predefined Type=""; IfcGUID=0GDZ8e7v53qB0UcZuh61jm; Keynote=""; Manufacturer=""; Mark=""; Model=""; Name=ДИНАРМ Красный; Shininess=64; Smoothness=50; Transparency=0; URL=""; Workset=10 | Pipework Fittings | 23.60.30.11.14 | СТ 10 16 70 | 50 | 8 | ДИНАРМ Красный | 110 | TRUE | FALSE | 98 | 45 | 77 | 141 | 96 | 22.5 | 30 | 9 | 118 | 16.5 | 108 | 83 | Category=[-2000700]; Color=328965; Comments=""; Cost=0.000000000000000; Description=""; Design Option=[-1]; Edited by=""; Export to IFC As=""; Export to IFC=0; Glow=0; IFC Predefined Type=""; IfcGUID=0GDZ8e7v53qB0UcZuh61vA; Keynote=""; Manufacturer=""; Mark=""; Model=""; Name=Plastic - Black; Shininess=64; Smoothness=50; Transparency=0; URL=""; Workset=10 | Category=[-2000700]; Color=7895160; Comments=""; Cost=0.000000000000000; Description=Цинк; Design Option=[-1]; Edited by=""; Export to IFC As=""; Export to IFC=0; Glow=0; IFC Predefined Type=""; IfcGUID=0GDZ8e7v53qB0UcZuh61vr; Keynote=""; Manufacturer=""; Mark=""; Material Type=1; Model=""; Name=ДИНАРМ Оцинковка; Shininess=64; Smoothness=50; Transparency=0; URL=""; Workset=10
3537212 | Динарм | OST_PipeFitting |  | Жильё_02_PT | TRUE |  |  | 9.1162e-05 |  |  |  |  | a00d6420-7414-4023-9758-20b286db5745-0035f93c | a940219b-06f8-4b6a-bdad-419ba72b8754 | None |  | 576 | ПТ | [6 empty] | 480_Муфта жесткая RC Динарм (вложенная)_R20 | [174 empty] | 0 | 2W3MGWT1H08vTO8BA6xgv_ | [133 empty] | Муфта жесткая грувлок Динарм RC ДУ65 | [109 empty] | ДИНАРМ/Фирма "ОГНЕБОРЕЦ" | [223 empty] | None | Новая конструкция | None | 14412.95 | Level : Жильё_02_PT | 7662.95 |  |  | RC073EP | 0 | Муфта жесткая грувлок Динарм RC ДУ65 | [91 empty] | 0 | [47 empty] | FALSE | 3bf616f9-6b98-4a21-80ff-da1120c8f6d6 | RC073EP |  |  | 73 |  |  |  | 65 | [8 empty] | 36.5 | [6 empty] | ДИНАРМ Красный | 110 | TRUE | FALSE | 98 | 45 | 77 | 141 | 96 | 22.5 | 30 | 9 | 118 | 16.5 | 108 | 83
3537213 | Динарм | OST_PipeFitting | Динарм | Жильё_02_PT |  |  |  | 9.1162e-05 |  |  |  | Динарм | a00d6420-7414-4023-9758-20b286db5745-0035f93d | a940219b-06f8-4b6a-bdad-419ba72b8754 | None |  | 576 | ПТ | [6 empty] | 480_Муфта жесткая RC Динарм (вложенная)_R20 | [18 empty] | OST_PipeFitting | None | 3522 | [106 empty] | Динарм | [46 empty] | 0 | 2W3MGWT1H08vTO8BA6xgvu | [133 empty] | Муфта жесткая грувлок Динарм RC ДУ65 | [23 empty] | 480_Муфта жесткая RC Динарм (вложенная)_R20 | Динарм |  | Динарм | Динарм | [81 empty] | ДИНАРМ/Фирма "ОГНЕБОРЕЦ" | [125 empty] | 0 | 0GDZ8e7v53qB0UcZuh61yN | [27 empty] | 1219.2 |  |  | Арматура трубопроводов | ИС.ТС.3 | шт. | [5 empty] | - | [57 empty] | None | Новая конструкция | None | 14587.05 | Level : Жильё_02_PT | 7837.05 |  |  | RC073EP | 0 | Муфта жесткая грувлок Динарм RC ДУ65 | [91 empty] | 0 | [39 empty] | ТД ''ДИНАРМ'' |  | Чугун | 480_Муфта жесткая Динарм RC_R20 | 0 | IfcPipeFitting |  |  | FALSE | 3bf616f9-6b98-4a21-80ff-da1120c8f6d6 | RC073EP |  |  | 73 |  |  |  | 65 | [8 empty] | 36.5 | Category=[-2000700]; Color=7895160; Comments=""; Cost=0.000000000000000; Description=""; Design Option=[-1]; Edited by=""; Export to IFC As=""; Export to IFC=0; Glow=0; IFC Predefined Type=""; IfcGUID=0GDZ8e7v53qB0UcZuh61jm; Keynote=""; Manufacturer=""; Mark=""; Model=""; Name=ДИНАРМ Красный; Shininess=64; Smoothness=50; Transparency=0; URL=""; Workset=10 | Pipework Fittings | 23.60.30.11.14 | СТ 10 16 70 | 50 | 8 | ДИНАРМ Красный | 110 | TRUE | FALSE | 98 | 45 | 77 | 141 | 96 | 22.5 | 30 | 9 | 118 | 16.5 | 108 | 83 | Category=[-2000700]; Color=328965; Comments=""; Cost=0.000000000000000; Description=""; Design Option=[-1]; Edited by=""; Export to IFC As=""; Export to IFC=0; Glow=0; IFC Predefined Type=""; IfcGUID=0GDZ8e7v53qB0UcZuh61vA; Keynote=""; Manufacturer=""; Mark=""; Model=""; Name=Plastic - Black; Shininess=64; Smoothness=50; Transparency=0; URL=""; Workset=10 | Category=[-2000700]; Color=7895160; Comments=""; Cost=0.000000000000000; Description=Цинк; Design Option=[-1]; Edited by=""; Export to IFC As=""; Export to IFC=0; Glow=0; IFC Predefined Type=""; IfcGUID=0GDZ8e7v53qB0UcZuh61vr; Keynote=""; Manufacturer=""; Mark=""; Material Type=1; Model=""; Name=ДИНАРМ Оцинковка; Shininess=64; Smoothness=50; Transparency=0; URL=""; Workset=10
3537214 | Динарм | OST_PipeFitting |  | Жильё_02_PT | TRUE |  |  | 9.1162e-05 |  |  |  |  | a00d6420-7414-4023-9758-20b286db5745-0035f93e | a940219b-06f8-4b6a-bdad-419ba72b8754 | None |  | 576 | ПТ | [6 empty] | 480_Муфта жесткая RC Динарм (вложенная)_R20 | [174 empty] | 0 | 2W3MGWT1H08vTO8BA6xgvu | [133 empty] | Муфта жесткая грувлок Динарм RC ДУ65 | [109 empty] | ДИНАРМ/Фирма "ОГНЕБОРЕЦ" | [223 empty] | None | Новая конструкция | None | 14587.05 | Level : Жильё_02_PT | 7837.05 |  |  | RC073EP | 0 | Муфта жесткая грувлок Динарм RC ДУ65 | [91 empty] | 0 | [47 empty] | FALSE | 3bf616f9-6b98-4a21-80ff-da1120c8f6d6 | RC073EP |  |  | 73 |  |  |  | 65 | [8 empty] | 36.5 | [6 empty] | ДИНАРМ Красный | 110 | TRUE | FALSE | 98 | 45 | 77 | 141 | 96 | 22.5 | 30 | 9 | 118 | 16.5 | 108 | 83
3537219 | 483_Тройник GT GRT Динарм_R20 | OST_PipeFitting | 483_Тройник GT GRT Динарм_R20 | Жильё_03_PT | TRUE |  |  | 0.00022157 |  |  |  | 483_Тройник GT GRT Динарм_R20 | a00d6420-7414-4023-9758-20b286db5745-0035f943 | 4c3b19a0-22c4-41cd-8e7a-1940f1220a94 | None |  | 576 | ПТ | [6 empty] | Тройник GT GRT Динарм | [18 empty] | OST_PipeFitting | None | 3523 | [106 empty] | 483_Тройник GT GRT Динарм_R20 | [46 empty] | 0 | 2W3MGWT1H08vTO8BA6xgu6 | [25 empty] | Fire Protection Wet | [107 empty] | Тройник под муфту грувлок Динарм GRT ДУ65x50 | [23 empty] | Тройник GT GRT Динарм | 483_Тройник GT GRT Динарм_R20 |  | 483_Тройник GT GRT Динарм_R20 | 483_Тройник GT GRT Динарм_R20 | [207 empty] | 0 | 0GDZ8e7v53qB0UcZuh61zk | [27 empty] | 0 |  |  | Арматура трубопроводов | ИС.ТС.3 | шт. | ДИНАРМ/Фирма "ОГНЕБОРЕЦ" | [61 empty] | В2.2.1 3 | None | Новая конструкция | None | 1000 | Level : Жильё_03_PT | 1000 |  |  | Тройник под муфту грувлок Динарм GRT ДУ65x50 | 1.4 | Тройник под муфту грувлок Динарм GRT ДУ65x50 | [89 empty] | В2.2.1 | ⌀65 мм-⌀65 мм-⌀50 мм | 0 | [11 empty] | ADSK_В2.2.1 | [18 empty] | ⌀65-⌀65-⌀50 | [8 empty] | ТД ''ДИНАРМ'' | ДИНАРМ Красный | Чугун | 483_Тройник GT GRT Динарм_R20 | 0 | IfcPipeFitting | 65 | 50 | FALSE | 3bf616f9-6b98-4a21-80ff-da1120c8f6d6 | GRT076R060P | 64 | 49 | 76.1 | 95 | 60.3 | 95 | 65 | 50 | 15.9 | 8.8 | 5 | 2 | 7.55 | 52.3 | 70.1 | 38.05 | Category=[-2000700]; Color=7895160; Comments=""; Cost=0.000000000000000; Description=""; Design Option=[-1]; Edited by=""; Export to IFC As=""; Export to IFC=0; Glow=0; IFC Predefined Type=""; IfcGUID=0GDZ8e7v53qB0UcZuh61jm; Keynote=""; Manufacturer=""; Mark=""; Model=""; Name=ДИНАРМ Красный; Shininess=64; Smoothness=50; Transparency=0; URL=""; Workset=10
3537220 | ПТ_ГОСТ10704_Резьба-Ду15-20_Грувлок-Ду25 | OST_PipeCurves | ПТ_ГОСТ10704_Резьба-Ду15-20_Грувлок-Ду25 |  | TRUE |  |  |  | 0.30202 | 1479 |  | ПТ_ГОСТ10704_Резьба-Ду15-20_Грувлок-Ду25 | a00d6420-7414-4023-9758-20b286db5745-0035f944 | 98ba583d-1833-4f04-8f28-f5730cba0448 | None |  | 576 | ПТ | [6 empty] | Pipe Types | [18 empty] | OST_PipeCurves | None | 74 | [53 empty] | None | [52 empty] | ПТ_ГОСТ10704_Резьба-Ду15-20_Грувлок-Ду25 | [46 empty] | 0 | 2W3MGWT1H08vTO8BA6xgu1 | 1 | [24 empty] | Fire Protection Wet | [131 empty] | Pipe Types | ПТ_ГОСТ10704_Резьба-Ду15-20_Грувлок-Ду25 |  | ПТ_ГОСТ10704_Резьба-Ду15-20_Грувлок-Ду25 | ПТ_ГОСТ10704_Резьба-Ду15-20_Грувлок-Ду25 | [207 empty] | 0 | 0GDZ8e7v53qB0UcZuh61_U | [30 empty] | Трубы | ИС.ТС.1 | м | [62 empty] | В2.2.1 3 | None | Новая конструкция | [95 empty] | Труба стальная электросварная прямошовная оцинкованная | 1095 | 2574 | В2.2.1 | ⌀65 мм | 0 | 3.5 | 1095 | 2574 | 1095 | 2574 | 1095 | 1095 | 2574 | 2574 | 1095 | 2574 | ADSK_В2.2.1 | 0 | для труб сварных электросварных прямошовных согласно ГОСТ 10704-91 (толщина стенок труб для данного каталога выбрана произвольно, исходя из практики) | Generic | Сталь углеродистая - Электросварная | 76 | 10995 | 0 | 65 | 0 | 69 | 0 | 0.014493 | 0 | 0 | 0 | 0 | 0 | Электросварная | ⌀65 | 1095 | 3 | 0 | 0 | 2574 | 1095 | Жильё_03_PT
3537221 | ПТ_ГОСТ10704_Резьба-Ду15-20_Грувлок-Ду25 | OST_PipeCurves |  |  | TRUE |  |  |  | 0.30202 | 1479 |  |  | a00d6420-7414-4023-9758-20b286db5745-0035f945 | 4c3b19a0-22c4-41cd-8e7a-1940f1220a94 | None |  | 576 | ПТ | [6 empty] | Pipe Types | [74 empty] | None | [99 empty] | 0 | 2W3MGWT1H08vTO8BA6xgu1 | 1 | [24 empty] | Fire Protection Wet | [440 empty] | В2.2.1 3 | None | Новая конструкция | [96 empty] | 1095 | 2574 | В2.2.1 | ⌀65 мм | 0 | 3.5 | 1095 | 2574 | 1095 | 2574 | [6 empty] | ADSK_В2.2.1 | 0 | для труб сварных электросварных прямошовных согласно ГОСТ 10704-91 (толщина стенок труб для данного каталога выбрана произвольно, исходя из практики) | Generic | Сталь углеродистая - Электросварная | 76 | 10995 | 0 | 65 | 0 | 69 | 0 | 0.014493 | 0 |  | 0 | 0 | 0 | Электросварная | ⌀65 | 1095 |  | 0 | 0 |  |  | Жильё_03_PT
3537222 | 483_Тройник GT GRT Динарм_R20 | OST_PipeFitting |  | Жильё_03_PT | TRUE |  |  | 0.00022157 |  |  |  |  | a00d6420-7414-4023-9758-20b286db5745-0035f946 | 4c3b19a0-22c4-41cd-8e7a-1940f1220a94 | None |  | 576 | ПТ | [6 empty] | Тройник GT GRT Динарм | [174 empty] | 0 | 2W3MGWT1H08vTO8BA6xgu6 | [25 empty] | Fire Protection Wet | [107 empty] | Тройник под муфту грувлок Динарм GRT ДУ65x50 | [332 empty] | В2.2.1 3 | None | Новая конструкция | None | 1000 | Level : Жильё_03_PT | 1000 |  |  | Тройник под муфту грувлок Динарм GRT ДУ65x50 | 1.4 | Тройник под муфту грувлок Динарм GRT ДУ65x50 | [89 empty] | В2.2.1 | ⌀65 мм-⌀65 мм-⌀50 мм | 0 | [11 empty] | ADSK_В2.2.1 | [18 empty] | ⌀65-⌀65-⌀50 | [14 empty] | 65 | 50 | FALSE | 3bf616f9-6b98-4a21-80ff-da1120c8f6d6 | GRT076R060P | 64 | 49 | 76.1 | 95 | 60.3 | 95 | 65 | 50 | 15.9 | 8.8 | 5 | 2 | 7.55 | 52.3 | 70.1 | 38.05
3537223 | Динарм | OST_PipeFitting | Динарм | Жильё_03_PT |  |  |  | 8.0068e-05 |  |  |  | Динарм | a00d6420-7414-4023-9758-20b286db5745-0035f947 | a940219b-06f8-4b6a-bdad-419ba72b8754 | None |  | 576 | ПТ | [6 empty] | 480_Муфта жесткая RC Динарм (вложенная)_R20 | [18 empty] | OST_PipeFitting | None | 3522 | [106 empty] | Динарм | [46 empty] | 0 | 2W3MGWT1H08vTO8BA6xgu2 | [133 empty] | Муфта жесткая грувлок Динарм RC ДУ50 | [23 empty] | 480_Муфта жесткая RC Динарм (вложенная)_R20 | Динарм |  | Динарм | Динарм | [81 empty] | ДИНАРМ/Фирма "ОГНЕБОРЕЦ" | [125 empty] | 0 | 0GDZ8e7v53qB0UcZuh61yN | [27 empty] | 1219.2 |  |  | Арматура трубопроводов | ИС.ТС.3 | шт. | [5 empty] | - | [57 empty] | None | Новая конструкция | None | 10900 | Level : Жильё_03_PT | 1000 |  |  | RC060EP | 0 | Муфта жесткая грувлок Динарм RC ДУ50 | [91 empty] | 0 | [39 empty] | ТД ''ДИНАРМ'' |  | Чугун | 480_Муфта жесткая Динарм RC_R20 | 0 | IfcPipeFitting |  |  | FALSE | 3bf616f9-6b98-4a21-80ff-da1120c8f6d6 | RC060EP |  |  | 60.3 |  |  |  | 50 | [8 empty] | 30.15 | Category=[-2000700]; Color=7895160; Comments=""; Cost=0.000000000000000; Description=""; Design Option=[-1]; Edited by=""; Export to IFC As=""; Export to IFC=0; Glow=0; IFC Predefined Type=""; IfcGUID=0GDZ8e7v53qB0UcZuh61jm; Keynote=""; Manufacturer=""; Mark=""; Model=""; Name=ДИНАРМ Красный; Shininess=64; Smoothness=50; Transparency=0; URL=""; Workset=10 | Pipework Fittings | 23.60.30.11.14 | СТ 10 16 70 | 50 | 8 | ДИНАРМ Красный | 110 | TRUE | FALSE | 86 | 45 | 64.3 | 126 | 81 | 22.5 | 30 | 9 | 106 | 16.5 | 93 | 70.3 | Category=[-2000700]; Color=328965; Comments=""; Cost=0.000000000000000; Description=""; Design Option=[-1]; Edited by=""; Export to IFC As=""; Export to IFC=0; Glow=0; IFC Predefined Type=""; IfcGUID=0GDZ8e7v53qB0UcZuh61vA; Keynote=""; Manufacturer=""; Mark=""; Model=""; Name=Plastic - Black; Shininess=64; Smoothness=50; Transparency=0; URL=""; Workset=10 | Category=[-2000700]; Color=7895160; Comments=""; Cost=0.000000000000000; Description=Цинк; Design Option=[-1]; Edited by=""; Export to IFC As=""; Export to IFC=0; Glow=0; IFC Predefined Type=""; IfcGUID=0GDZ8e7v53qB0UcZuh61vr; Keynote=""; Manufacturer=""; Mark=""; Material Type=1; Model=""; Name=ДИНАРМ Оцинковка; Shininess=64; Smoothness=50; Transparency=0; URL=""; Workset=10
3537224 | Динарм | OST_PipeFitting |  | Жильё_03_PT | TRUE |  |  | 8.0068e-05 |  |  |  |  | a00d6420-7414-4023-9758-20b286db5745-0035f948 | a940219b-06f8-4b6a-bdad-419ba72b8754 | None |  | 576 | ПТ | [6 empty] | 480_Муфта жесткая RC Динарм (вложенная)_R20 | [174 empty] | 0 | 2W3MGWT1H08vTO8BA6xgu2 | [133 empty] | Муфта жесткая грувлок Динарм RC ДУ50 | [109 empty] | ДИНАРМ/Фирма "ОГНЕБОРЕЦ" | [223 empty] | None | Новая конструкция | None | 10900 | Level : Жильё_03_PT | 1000 |  |  | RC060EP | 0 | Муфта жесткая грувлок Динарм RC ДУ50 | [91 empty] | 0 | [47 empty] | FALSE | 3bf616f9-6b98-4a21-80ff-da1120c8f6d6 | RC060EP |  |  | 60.3 |  |  |  | 50 | [8 empty] | 30.15 | [6 empty] | ДИНАРМ Красный | 110 | TRUE | FALSE | 86 | 45 | 64.3 | 126 | 81 | 22.5 | 30 | 9 | 106 | 16.5 | 93 | 70.3
3537225 | Динарм | OST_PipeFitting | Динарм | Жильё_03_PT |  |  |  | 9.1162e-05 |  |  |  | Динарм | a00d6420-7414-4023-9758-20b286db5745-0035f949 | a940219b-06f8-4b6a-bdad-419ba72b8754 | None |  | 576 | ПТ | [6 empty] | 480_Муфта жесткая RC Динарм (вложенная)_R20 | [18 empty] | OST_PipeFitting | None | 3522 | [106 empty] | Динарм | [46 empty] | 0 | 2W3MGWT1H08vTO8BA6xguC | [133 empty] | Муфта жесткая грувлок Динарм RC ДУ65 | [23 empty] | 480_Муфта жесткая RC Динарм (вложенная)_R20 | Динарм |  | Динарм | Динарм | [81 empty] | ДИНАРМ/Фирма "ОГНЕБОРЕЦ" | [125 empty] | 0 | 0GDZ8e7v53qB0UcZuh61yN | [27 empty] | 1219.2 |  |  | Арматура трубопроводов | ИС.ТС.3 | шт. | [5 empty] | - | [57 empty] | None | Новая конструкция | None | 20712.95 | Level : Жильё_03_PT | 10812.95 |  |  | RC073EP | 0 | Муфта жесткая грувлок Динарм RC ДУ65 | [91 empty] | 0 | [39 empty] | ТД ''ДИНАРМ'' |  | Чугун | 480_Муфта жесткая Динарм RC_R20 | 0 | IfcPipeFitting |  |  | FALSE | 3bf616f9-6b98-4a21-80ff-da1120c8f6d6 | RC073EP |  |  | 73 |  |  |  | 65 | [8 empty] | 36.5 | Category=[-2000700]; Color=7895160; Comments=""; Cost=0.000000000000000; Description=""; Design Option=[-1]; Edited by=""; Export to IFC As=""; Export to IFC=0; Glow=0; IFC Predefined Type=""; IfcGUID=0GDZ8e7v53qB0UcZuh61jm; Keynote=""; Manufacturer=""; Mark=""; Model=""; Name=ДИНАРМ Красный; Shininess=64; Smoothness=50; Transparency=0; URL=""; Workset=10 | Pipework Fittings | 23.60.30.11.14 | СТ 10 16 70 | 50 | 8 | ДИНАРМ Красный | 110 | TRUE | FALSE | 98 | 45 | 77 | 141 | 96 | 22.5 | 30 | 9 | 118 | 16.5 | 108 | 83 | Category=[-2000700]; Color=328965; Comments=""; Cost=0.000000000000000; Description=""; Design Option=[-1]; Edited by=""; Export to IFC As=""; Export to IFC=0; Glow=0; IFC Predefined Type=""; IfcGUID=0GDZ8e7v53qB0UcZuh61vA; Keynote=""; Manufacturer=""; Mark=""; Model=""; Name=Plastic - Black; Shininess=64; Smoothness=50; Transparency=0; URL=""; Workset=10 | Category=[-2000700]; Color=7895160; Comments=""; Cost=0.000000000000000; Description=Цинк; Design Option=[-1]; Edited by=""; Export to IFC As=""; Export to IFC=0; Glow=0; IFC Predefined Type=""; IfcGUID=0GDZ8e7v53qB0UcZuh61vr; Keynote=""; Manufacturer=""; Mark=""; Material Type=1; Model=""; Name=ДИНАРМ Оцинковка; Shininess=64; Smoothness=50; Transparency=0; URL=""; Workset=10
3537226 | Динарм | OST_PipeFitting |  | Жильё_03_PT | TRUE |  |  | 9.1162e-05 |  |  |  |  | a00d6420-7414-4023-9758-20b286db5745-0035f94a | a940219b-06f8-4b6a-bdad-419ba72b8754 | None |  | 576 | ПТ | [6 empty] | 480_Муфта жесткая RC Динарм (вложенная)_R20 | [174 empty] | 0 | 2W3MGWT1H08vTO8BA6xguC | [133 empty] | Муфта жесткая грувлок Динарм RC ДУ65 | [109 empty] | ДИНАРМ/Фирма "ОГНЕБОРЕЦ" | [223 empty] | None | Новая конструкция | None | 20712.95 | Level : Жильё_03_PT | 10812.95 |  |  | RC073EP | 0 | Муфта жесткая грувлок Динарм RC ДУ65 | [91 empty] | 0 | [47 empty] | FALSE | 3bf616f9-6b98-4a21-80ff-da1120c8f6d6 | RC073EP |  |  | 73 |  |  |  | 65 | [8 empty] | 36.5 | [6 empty] | ДИНАРМ Красный | 110 | TRUE | FALSE | 98 | 45 | 77 | 141 | 96 | 22.5 | 30 | 9 | 118 | 16.5 | 108 | 83
3537227 | Динарм | OST_PipeFitting | Динарм | Жильё_03_PT |  |  |  | 9.1162e-05 |  |  |  | Динарм | a00d6420-7414-4023-9758-20b286db5745-0035f94b | a940219b-06f8-4b6a-bdad-419ba72b8754 | None |  | 576 | ПТ | [6 empty] | 480_Муфта жесткая RC Динарм (вложенная)_R20 | [18 empty] | OST_PipeFitting | None | 3522 | [106 empty] | Динарм | [46 empty] | 0 | 2W3MGWT1H08vTO8BA6xguE | [133 empty] | Муфта жесткая грувлок Динарм RC ДУ65 | [23 empty] | 480_Муфта жесткая RC Динарм (вложенная)_R20 | Динарм |  | Динарм | Динарм | [81 empty] | ДИНАРМ/Фирма "ОГНЕБОРЕЦ" | [125 empty] | 0 | 0GDZ8e7v53qB0UcZuh61yN | [27 empty] | 1219.2 |  |  | Арматура трубопроводов | ИС.ТС.3 | шт. | [5 empty] | - | [57 empty] | None | Новая конструкция | None | 20887.05 | Level : Жильё_03_PT | 10987.05 |  |  | RC073EP | 0 | Муфта жесткая грувлок Динарм RC ДУ65 | [91 empty] | 0 | [39 empty] | ТД ''ДИНАРМ'' |  | Чугун | 480_Муфта жесткая Динарм RC_R20 | 0 | IfcPipeFitting |  |  | FALSE | 3bf616f9-6b98-4a21-80ff-da1120c8f6d6 | RC073EP |  |  | 73 |  |  |  | 65 | [8 empty] | 36.5 | Category=[-2000700]; Color=7895160; Comments=""; Cost=0.000000000000000; Description=""; Design Option=[-1]; Edited by=""; Export to IFC As=""; Export to IFC=0; Glow=0; IFC Predefined Type=""; IfcGUID=0GDZ8e7v53qB0UcZuh61jm; Keynote=""; Manufacturer=""; Mark=""; Model=""; Name=ДИНАРМ Красный; Shininess=64; Smoothness=50; Transparency=0; URL=""; Workset=10 | Pipework Fittings | 23.60.30.11.14 | СТ 10 16 70 | 50 | 8 | ДИНАРМ Красный | 110 | TRUE | FALSE | 98 | 45 | 77 | 141 | 96 | 22.5 | 30 | 9 | 118 | 16.5 | 108 | 83 | Category=[-2000700]; Color=328965; Comments=""; Cost=0.000000000000000; Description=""; Design Option=[-1]; Edited by=""; Export to IFC As=""; Export to IFC=0; Glow=0; IFC Predefined Type=""; IfcGUID=0GDZ8e7v53qB0UcZuh61vA; Keynote=""; Manufacturer=""; Mark=""; Model=""; Name=Plastic - Black; Shininess=64; Smoothness=50; Transparency=0; URL=""; Workset=10 | Category=[-2000700]; Color=7895160; Comments=""; Cost=0.000000000000000; Description=Цинк; Design Option=[-1]; Edited by=""; Export to IFC As=""; Export to IFC=0; Glow=0; IFC Predefined Type=""; IfcGUID=0GDZ8e7v53qB0UcZuh61vr; Keynote=""; Manufacturer=""; Mark=""; Material Type=1; Model=""; Name=ДИНАРМ Оцинковка; Shininess=64; Smoothness=50; Transparency=0; URL=""; Workset=10
3537228 | Динарм | OST_PipeFitting |  | Жильё_03_PT | TRUE |  |  | 9.1162e-05 |  |  |  |  | a00d6420-7414-4023-9758-20b286db5745-0035f94c | a940219b-06f8-4b6a-bdad-419ba72b8754 | None |  | 576 | ПТ | [6 empty] | 480_Муфта жесткая RC Динарм (вложенная)_R20 | [174 empty] | 0 | 2W3MGWT1H08vTO8BA6xguE | [133 empty] | Муфта жесткая грувлок Динарм RC ДУ65 | [109 empty] | ДИНАРМ/Фирма "ОГНЕБОРЕЦ" | [223 empty] | None | Новая конструкция | None | 20887.05 | Level : Жильё_03_PT | 10987.05 |  |  | RC073EP | 0 | Муфта жесткая грувлок Динарм RC ДУ65 | [91 empty] | 0 | [47 empty] | FALSE | 3bf616f9-6b98-4a21-80ff-da1120c8f6d6 | RC073EP |  |  | 73 |  |  |  | 65 | [8 empty] | 36.5 | [6 empty] | ДИНАРМ Красный | 110 | TRUE | FALSE | 98 | 45 | 77 | 141 | 96 | 22.5 | 30 | 9 | 118 | 16.5 | 108 | 83
3537233 | 483_Тройник GT GRT Динарм_R20 | OST_PipeFitting | 483_Тройник GT GRT Динарм_R20 | Жильё_03_PT | TRUE |  |  | 0.00022157 |  |  |  | 483_Тройник GT GRT Динарм_R20 | a00d6420-7414-4023-9758-20b286db5745-0035f951 | 4c3b19a0-22c4-41cd-8e7a-1940f1220a94 | None |  | 576 | ПТ | [6 empty] | Тройник GT GRT Динарм | [18 empty] | OST_PipeFitting | None | 3523 | [106 empty] | 483_Тройник GT GRT Динарм_R20 | [46 empty] | 0 | 2W3MGWT1H08vTO8BA6xguK | [25 empty] | Fire Protection Wet | [107 empty] | Тройник под муфту грувлок Динарм GRT ДУ65x50 | [23 empty] | Тройник GT GRT Динарм | 483_Тройник GT GRT Динарм_R20 |  | 483_Тройник GT GRT Динарм_R20 | 483_Тройник GT GRT Динарм_R20 | [207 empty] | 0 | 0GDZ8e7v53qB0UcZuh61zk | [27 empty] | 0 |  |  | Арматура трубопроводов | ИС.ТС.3 | шт. | ДИНАРМ/Фирма "ОГНЕБОРЕЦ" | [61 empty] | В2.2.1 3 | None | Новая конструкция | None | 1300 | Level : Жильё_03_PT | 1300 |  |  | Тройник под муфту грувлок Динарм GRT ДУ65x50 | 1.4 | Тройник под муфту грувлок Динарм GRT ДУ65x50 | [89 empty] | В2.2.1 | ⌀65 мм-⌀65 мм-⌀50 мм | 0 | [11 empty] | ADSK_В2.2.1 | [18 empty] | ⌀65-⌀65-⌀50 | [8 empty] | ТД ''ДИНАРМ'' | ДИНАРМ Красный | Чугун | 483_Тройник GT GRT Динарм_R20 | 0 | IfcPipeFitting | 65 | 50 | FALSE | 3bf616f9-6b98-4a21-80ff-da1120c8f6d6 | GRT076R060P | 64 | 49 | 76.1 | 95 | 60.3 | 95 | 65 | 50 | 15.9 | 8.8 | 5 | 2 | 7.55 | 52.3 | 70.1 | 38.05 | Category=[-2000700]; Color=7895160; Comments=""; Cost=0.000000000000000; Description=""; Design Option=[-1]; Edited by=""; Export to IFC As=""; Export to IFC=0; Glow=0; IFC Predefined Type=""; IfcGUID=0GDZ8e7v53qB0UcZuh61jm; Keynote=""; Manufacturer=""; Mark=""; Model=""; Name=ДИНАРМ Красный; Shininess=64; Smoothness=50; Transparency=0; URL=""; Workset=10
3537234 | ПТ_ГОСТ10704_Резьба-Ду15-20_Грувлок-Ду25 | OST_PipeCurves | ПТ_ГОСТ10704_Резьба-Ду15-20_Грувлок-Ду25 |  | TRUE |  |  |  | 0.24076 | 1179 |  | ПТ_ГОСТ10704_Резьба-Ду15-20_Грувлок-Ду25 | a00d6420-7414-4023-9758-20b286db5745-0035f952 | 98ba583d-1833-4f04-8f28-f5730cba0448 | None |  | 576 | ПТ | [6 empty] | Pipe Types | [18 empty] | OST_PipeCurves | None | 74 | [53 empty] | None | [52 empty] | ПТ_ГОСТ10704_Резьба-Ду15-20_Грувлок-Ду25 | [46 empty] | 0 | 2W3MGWT1H08vTO8BA6xguN | 1 | [24 empty] | Fire Protection Wet | [131 empty] | Pipe Types | ПТ_ГОСТ10704_Резьба-Ду15-20_Грувлок-Ду25 |  | ПТ_ГОСТ10704_Резьба-Ду15-20_Грувлок-Ду25 | ПТ_ГОСТ10704_Резьба-Ду15-20_Грувлок-Ду25 | [207 empty] | 0 | 0GDZ8e7v53qB0UcZuh61_U | [30 empty] | Трубы | ИС.ТС.1 | м | [62 empty] | В2.2.1 3 | None | Новая конструкция | [95 empty] | Труба стальная электросварная прямошовная оцинкованная | 1395 | 2574 | В2.2.1 | ⌀65 мм | 0 | 3.5 | 1395 | 2574 | 1395 | 2574 | 1395 | 1395 | 2574 | 2574 | 1395 | 2574 | ADSK_В2.2.1 | 0 | для труб сварных электросварных прямошовных согласно ГОСТ 10704-91 (толщина стенок труб для данного каталога выбрана произвольно, исходя из практики) | Generic | Сталь углеродистая - Электросварная | 76 | 11295 | 0 | 65 | 0 | 69 | 0 | 0.014493 | 0 | 0 | 0 | 0 | 0 | Электросварная | ⌀65 | 1395 | 3 | 0 | 0 | 2574 | 1395 | Жильё_03_PT
3537235 | ПТ_ГОСТ10704_Резьба-Ду15-20_Грувлок-Ду25 | OST_PipeCurves |  |  | TRUE |  |  |  | 0.24076 | 1179 |  |  | a00d6420-7414-4023-9758-20b286db5745-0035f953 | 4c3b19a0-22c4-41cd-8e7a-1940f1220a94 | None |  | 576 | ПТ | [6 empty] | Pipe Types | [74 empty] | None | [99 empty] | 0 | 2W3MGWT1H08vTO8BA6xguN | 1 | [24 empty] | Fire Protection Wet | [440 empty] | В2.2.1 3 | None | Новая конструкция | [96 empty] | 1395 | 2574 | В2.2.1 | ⌀65 мм | 0 | 3.5 | 1395 | 2574 | 1395 | 2574 | [6 empty] | ADSK_В2.2.1 | 0 | для труб сварных электросварных прямошовных согласно ГОСТ 10704-91 (толщина стенок труб для данного каталога выбрана произвольно, исходя из практики) | Generic | Сталь углеродистая - Электросварная | 76 | 11295 | 0 | 65 | 0 | 69 | 0 | 0.014493 | 0 |  | 0 | 0 | 0 | Электросварная | ⌀65 | 1395 |  | 0 | 0 |  |  | Жильё_03_PT
3537236 | 483_Тройник GT GRT Динарм_R20 | OST_PipeFitting |  | Жильё_03_PT | TRUE |  |  | 0.00022157 |  |  |  |  | a00d6420-7414-4023-9758-20b286db5745-0035f954 | 4c3b19a0-22c4-41cd-8e7a-1940f1220a94 | None |  | 576 | ПТ | [6 empty] | Тройник GT GRT Динарм | [174 empty] | 0 | 2W3MGWT1H08vTO8BA6xguK | [25 empty] | Fire Protection Wet | [107 empty] | Тройник под муфту грувлок Динарм GRT ДУ65x50 | [332 empty] | В2.2.1 3 | None | Новая конструкция | None | 1300 | Level : Жильё_03_PT | 1300 |  |  | Тройник под муфту грувлок Динарм GRT ДУ65x50 | 1.4 | Тройник под муфту грувлок Динарм GRT ДУ65x50 | [89 empty] | В2.2.1 | ⌀65 мм-⌀65 мм-⌀50 мм | 0 | [11 empty] | ADSK_В2.2.1 | [18 empty] | ⌀65-⌀65-⌀50 | [14 empty] | 65 | 50 | FALSE | 3bf616f9-6b98-4a21-80ff-da1120c8f6d6 | GRT076R060P | 64 | 49 | 76.1 | 95 | 60.3 | 95 | 65 | 50 | 15.9 | 8.8 | 5 | 2 | 7.55 | 52.3 | 70.1 | 38.05
3537237 | Динарм | OST_PipeFitting | Динарм | Жильё_03_PT |  |  |  | 8.0068e-05 |  |  |  | Динарм | a00d6420-7414-4023-9758-20b286db5745-0035f955 | a940219b-06f8-4b6a-bdad-419ba72b8754 | None |  | 576 | ПТ | [6 empty] | 480_Муфта жесткая RC Динарм (вложенная)_R20 | [18 empty] | OST_PipeFitting | None | 3522 | [106 empty] | Динарм | [46 empty] | 0 | 2W3MGWT1H08vTO8BA6xguG | [133 empty] | Муфта жесткая грувлок Динарм RC ДУ50 | [23 empty] | 480_Муфта жесткая RC Динарм (вложенная)_R20 | Динарм |  | Динарм | Динарм | [81 empty] | ДИНАРМ/Фирма "ОГНЕБОРЕЦ" | [125 empty] | 0 | 0GDZ8e7v53qB0UcZuh61yN | [27 empty] | 1219.2 |  |  | Арматура трубопроводов | ИС.ТС.3 | шт. | [5 empty] | - | [57 empty] | None | Новая конструкция | None | 11200 | Level : Жильё_03_PT | 1300 |  |  | RC060EP | 0 | Муфта жесткая грувлок Динарм RC ДУ50 | [91 empty] | 0 | [39 empty] | ТД ''ДИНАРМ'' |  | Чугун | 480_Муфта жесткая Динарм RC_R20 | 0 | IfcPipeFitting |  |  | FALSE | 3bf616f9-6b98-4a21-80ff-da1120c8f6d6 | RC060EP |  |  | 60.3 |  |  |  | 50 | [8 empty] | 30.15 | Category=[-2000700]; Color=7895160; Comments=""; Cost=0.000000000000000; Description=""; Design Option=[-1]; Edited by=""; Export to IFC As=""; Export to IFC=0; Glow=0; IFC Predefined Type=""; IfcGUID=0GDZ8e7v53qB0UcZuh61jm; Keynote=""; Manufacturer=""; Mark=""; Model=""; Name=ДИНАРМ Красный; Shininess=64; Smoothness=50; Transparency=0; URL=""; Workset=10 | Pipework Fittings | 23.60.30.11.14 | СТ 10 16 70 | 50 | 8 | ДИНАРМ Красный | 110 | TRUE | FALSE | 86 | 45 | 64.3 | 126 | 81 | 22.5 | 30 | 9 | 106 | 16.5 | 93 | 70.3 | Category=[-2000700]; Color=328965; Comments=""; Cost=0.000000000000000; Description=""; Design Option=[-1]; Edited by=""; Export to IFC As=""; Export to IFC=0; Glow=0; IFC Predefined Type=""; IfcGUID=0GDZ8e7v53qB0UcZuh61vA; Keynote=""; Manufacturer=""; Mark=""; Model=""; Name=Plastic - Black; Shininess=64; Smoothness=50; Transparency=0; URL=""; Workset=10 | Category=[-2000700]; Color=7895160; Comments=""; Cost=0.000000000000000; Description=Цинк; Design Option=[-1]; Edited by=""; Export to IFC As=""; Export to IFC=0; Glow=0; IFC Predefined Type=""; IfcGUID=0GDZ8e7v53qB0UcZuh61vr; Keynote=""; Manufacturer=""; Mark=""; Material Type=1; Model=""; Name=ДИНАРМ Оцинковка; Shininess=64; Smoothness=50; Transparency=0; URL=""; Workset=10
3537238 | Динарм | OST_PipeFitting |  | Жильё_03_PT | TRUE |  |  | 8.0068e-05 |  |  |  |  | a00d6420-7414-4023-9758-20b286db5745-0035f956 | a940219b-06f8-4b6a-bdad-419ba72b8754 | None |  | 576 | ПТ | [6 empty] | 480_Муфта жесткая RC Динарм (вложенная)_R20 | [174 empty] | 0 | 2W3MGWT1H08vTO8BA6xguG | [133 empty] | Муфта жесткая грувлок Динарм RC ДУ50 | [109 empty] | ДИНАРМ/Фирма "ОГНЕБОРЕЦ" | [223 empty] | None | Новая конструкция | None | 11200 | Level : Жильё_03_PT | 1300 |  |  | RC060EP | 0 | Муфта жесткая грувлок Динарм RC ДУ50 | [91 empty] | 0 | [47 empty] | FALSE | 3bf616f9-6b98-4a21-80ff-da1120c8f6d6 | RC060EP |  |  | 60.3 |  |  |  | 50 | [8 empty] | 30.15 | [6 empty] | ДИНАРМ Красный | 110 | TRUE | FALSE | 86 | 45 | 64.3 | 126 | 81 | 22.5 | 30 | 9 | 106 | 16.5 | 93 | 70.3
3537239 | Динарм | OST_PipeFitting | Динарм | Жильё_03_PT |  |  |  | 9.1162e-05 |  |  |  | Динарм | a00d6420-7414-4023-9758-20b286db5745-0035f957 | a940219b-06f8-4b6a-bdad-419ba72b8754 | None |  | 576 | ПТ | [6 empty] | 480_Муфта жесткая RC Динарм (вложенная)_R20 | [18 empty] | OST_PipeFitting | None | 3522 | [106 empty] | Динарм | [46 empty] | 0 | 2W3MGWT1H08vTO8BA6xguI | [133 empty] | Муфта жесткая грувлок Динарм RC ДУ65 | [23 empty] | 480_Муфта жесткая RC Динарм (вложенная)_R20 | Динарм |  | Динарм | Динарм | [81 empty] | ДИНАРМ/Фирма "ОГНЕБОРЕЦ" | [125 empty] | 0 | 0GDZ8e7v53qB0UcZuh61yN | [27 empty] | 1219.2 |  |  | Арматура трубопроводов | ИС.ТС.3 | шт. | [5 empty] | - | [57 empty] | None | Новая конструкция | None | 21012.95 | Level : Жильё_03_PT | 11112.95 |  |  | RC073EP | 0 | Муфта жесткая грувлок Динарм RC ДУ65 | [91 empty] | 0 | [39 empty] | ТД ''ДИНАРМ'' |  | Чугун | 480_Муфта жесткая Динарм RC_R20 | 0 | IfcPipeFitting |  |  | FALSE | 3bf616f9-6b98-4a21-80ff-da1120c8f6d6 | RC073EP |  |  | 73 |  |  |  | 65 | [8 empty] | 36.5 | Category=[-2000700]; Color=7895160; Comments=""; Cost=0.000000000000000; Description=""; Design Option=[-1]; Edited by=""; Export to IFC As=""; Export to IFC=0; Glow=0; IFC Predefined Type=""; IfcGUID=0GDZ8e7v53qB0UcZuh61jm; Keynote=""; Manufacturer=""; Mark=""; Model=""; Name=ДИНАРМ Красный; Shininess=64; Smoothness=50; Transparency=0; URL=""; Workset=10 | Pipework Fittings | 23.60.30.11.14 | СТ 10 16 70 | 50 | 8 | ДИНАРМ Красный | 110 | TRUE | FALSE | 98 | 45 | 77 | 141 | 96 | 22.5 | 30 | 9 | 118 | 16.5 | 108 | 83 | Category=[-2000700]; Color=328965; Comments=""; Cost=0.000000000000000; Description=""; Design Option=[-1]; Edited by=""; Export to IFC As=""; Export to IFC=0; Glow=0; IFC Predefined Type=""; IfcGUID=0GDZ8e7v53qB0UcZuh61vA; Keynote=""; Manufacturer=""; Mark=""; Model=""; Name=Plastic - Black; Shininess=64; Smoothness=50; Transparency=0; URL=""; Workset=10 | Category=[-2000700]; Color=7895160; Comments=""; Cost=0.000000000000000; Description=Цинк; Design Option=[-1]; Edited by=""; Export to IFC As=""; Export to IFC=0; Glow=0; IFC Predefined Type=""; IfcGUID=0GDZ8e7v53qB0UcZuh61vr; Keynote=""; Manufacturer=""; Mark=""; Material Type=1; Model=""; Name=ДИНАРМ Оцинковка; Shininess=64; Smoothness=50; Transparency=0; URL=""; Workset=10
3537240 | Динарм | OST_PipeFitting |  | Жильё_03_PT | TRUE |  |  | 9.1162e-05 |  |  |  |  | a00d6420-7414-4023-9758-20b286db5745-0035f958 | a940219b-06f8-4b6a-bdad-419ba72b8754 | None |  | 576 | ПТ | [6 empty] | 480_Муфта жесткая RC Динарм (вложенная)_R20 | [174 empty] | 0 | 2W3MGWT1H08vTO8BA6xguI | [133 empty] | Муфта жесткая грувлок Динарм RC ДУ65 | [109 empty] | ДИНАРМ/Фирма "ОГНЕБОРЕЦ" | [223 empty] | None | Новая конструкция | None | 21012.95 | Level : Жильё_03_PT | 11112.95 |  |  | RC073EP | 0 | Муфта жесткая грувлок Динарм RC ДУ65 | [91 empty] | 0 | [47 empty] | FALSE | 3bf616f9-6b98-4a21-80ff-da1120c8f6d6 | RC073EP |  |  | 73 |  |  |  | 65 | [8 empty] | 36.5 | [6 empty] | ДИНАРМ Красный | 110 | TRUE | FALSE | 98 | 45 | 77 | 141 | 96 | 22.5 | 30 | 9 | 118 | 16.5 | 108 | 83
3537241 | Динарм | OST_PipeFitting | Динарм | Жильё_03_PT |  |  |  | 9.1162e-05 |  |  |  | Динарм | a00d6420-7414-4023-9758-20b286db5745-0035f959 | a940219b-06f8-4b6a-bdad-419ba72b8754 | None |  | 576 | ПТ | [6 empty] | 480_Муфта жесткая RC Динарм (вложенная)_R20 | [18 empty] | OST_PipeFitting | None | 3522 | [106 empty] | Динарм | [46 empty] | 0 | 2W3MGWT1H08vTO8BA6xguS | [133 empty] | Муфта жесткая грувлок Динарм RC ДУ65 | [23 empty] | 480_Муфта жесткая RC Динарм (вложенная)_R20 | Динарм |  | Динарм | Динарм | [81 empty] | ДИНАРМ/Фирма "ОГНЕБОРЕЦ" | [125 empty] | 0 | 0GDZ8e7v53qB0UcZuh61yN | [27 empty] | 1219.2 |  |  | Арматура трубопроводов | ИС.ТС.3 | шт. | [5 empty] | - | [57 empty] | None | Новая конструкция | None | 21187.05 | Level : Жильё_03_PT | 11287.05 |  |  | RC073EP | 0 | Муфта жесткая грувлок Динарм RC ДУ65 | [91 empty] | 0 | [39 empty] | ТД ''ДИНАРМ'' |  | Чугун | 480_Муфта жесткая Динарм RC_R20 | 0 | IfcPipeFitting |  |  | FALSE | 3bf616f9-6b98-4a21-80ff-da1120c8f6d6 | RC073EP |  |  | 73 |  |  |  | 65 | [8 empty] | 36.5 | Category=[-2000700]; Color=7895160; Comments=""; Cost=0.000000000000000; Description=""; Design Option=[-1]; Edited by=""; Export to IFC As=""; Export to IFC=0; Glow=0; IFC Predefined Type=""; IfcGUID=0GDZ8e7v53qB0UcZuh61jm; Keynote=""; Manufacturer=""; Mark=""; Model=""; Name=ДИНАРМ Красный; Shininess=64; Smoothness=50; Transparency=0; URL=""; Workset=10 | Pipework Fittings | 23.60.30.11.14 | СТ 10 16 70 | 50 | 8 | ДИНАРМ Красный | 110 | TRUE | FALSE | 98 | 45 | 77 | 141 | 96 | 22.5 | 30 | 9 | 118 | 16.5 | 108 | 83 | Category=[-2000700]; Color=328965; Comments=""; Cost=0.000000000000000; Description=""; Design Option=[-1]; Edited by=""; Export to IFC As=""; Export to IFC=0; Glow=0; IFC Predefined Type=""; IfcGUID=0GDZ8e7v53qB0UcZuh61vA; Keynote=""; Manufacturer=""; Mark=""; Model=""; Name=Plastic - Black; Shininess=64; Smoothness=50; Transparency=0; URL=""; Workset=10 | Category=[-2000700]; Color=7895160; Comments=""; Cost=0.000000000000000; Description=Цинк; Design Option=[-1]; Edited by=""; Export to IFC As=""; Export to IFC=0; Glow=0; IFC Predefined Type=""; IfcGUID=0GDZ8e7v53qB0UcZuh61vr; Keynote=""; Manufacturer=""; Mark=""; Material Type=1; Model=""; Name=ДИНАРМ Оцинковка; Shininess=64; Smoothness=50; Transparency=0; URL=""; Workset=10
3537242 | Динарм | OST_PipeFitting |  | Жильё_03_PT | TRUE |  |  | 9.1162e-05 |  |  |  |  | a00d6420-7414-4023-9758-20b286db5745-0035f95a | a940219b-06f8-4b6a-bdad-419ba72b8754 | None |  | 576 | ПТ | [6 empty] | 480_Муфта жесткая RC Динарм (вложенная)_R20 | [174 empty] | 0 | 2W3MGWT1H08vTO8BA6xguS | [133 empty] | Муфта жесткая грувлок Динарм RC ДУ65 | [109 empty] | ДИНАРМ/Фирма "ОГНЕБОРЕЦ" | [223 empty] | None | Новая конструкция | None | 21187.05 | Level : Жильё_03_PT | 11287.05 |  |  | RC073EP | 0 | Муфта жесткая грувлок Динарм RC ДУ65 | [91 empty] | 0 | [47 empty] | FALSE | 3bf616f9-6b98-4a21-80ff-da1120c8f6d6 | RC073EP |  |  | 73 |  |  |  | 65 | [8 empty] | 36.5 | [6 empty] | ДИНАРМ Красный | 110 | TRUE | FALSE | 98 | 45 | 77 | 141 | 96 | 22.5 | 30 | 9 | 118 | 16.5 | 108 | 83
3541077 | TSHN08_VENT_UNK_R22_UB8B_B3.rvt | OST_RvtLinks | [9 empty] | TSHN08_VENT_UNK_R22_UB8B_B3.rvt | e1a8f01c-28dd-4587-b262-7e032e072fcd-00360855 | 0c07c9f2-7ca4-46e8-9e54-49691bf4a6b6 | None |  | 2950 | #ОВ | [6 empty] | Linked Revit Model | [54 empty] | 0 | 3XgF0SADr5Xx9YVWCkCIUO
3541078 | TSHN08_VENT_UNK_R22_UB8B_B3.rvt | OST_RvtLinks | TSHN08_VENT_UNK_R22_UB8B_B3.rvt |  | TRUE | [6 empty] | TSHN08_VENT_UNK_R22_UB8B_B3.rvt | e1a8f01c-28dd-4587-b262-7e032e072fcd-00360856 | 73671952-8136-4f27-a2b5-d0e073b37694 | None |  | 2950 | #ОВ | [6 empty] | Linked Revit Model | [18 empty] | OST_RvtLinks | None | 2950 | [106 empty] | TSHN08_VENT_UNK_R22_UB8B_B3.rvt | [46 empty] | 0 | 3XgF0SADr5Xx9YVWCkCIUR | [157 empty] | Linked Revit Model | TSHN08_VENT_UNK_R22_UB8B_B3.rvt |  | TSHN08_VENT_UNK_R22_UB8B_B3.rvt | TSHN08_VENT_UNK_R22_UB8B_B3.rvt | [207 empty] | 0 | 3XgF0SADr5Xx9YVWCkCIUO
3562229 | TSHN08_VENT_UNK_R22_UB8B_STLB.rvt | OST_RvtLinks | [9 empty] | TSHN08_VENT_UNK_R22_UB8B_STLB.rvt | 5abb3b02-2f49-4f3d-b1f9-305854f36229-00365af5 | 0c07c9f2-7ca4-46e8-9e54-49691bf4a6b6 | None |  | 2950 | #ОВ | [6 empty] | Linked Revit Model | [54 empty] | 0 | 1Qkpi2BqbFFR7vC5XKnJZS
3562230 | TSHN08_VENT_UNK_R22_UB8B_STLB.rvt | OST_RvtLinks | TSHN08_VENT_UNK_R22_UB8B_STLB.rvt |  | TRUE | [6 empty] | TSHN08_VENT_UNK_R22_UB8B_STLB.rvt | 5abb3b02-2f49-4f3d-b1f9-305854f36229-00365af6 | 0c07c9f2-7ca4-46e8-9e54-49691bf4a6b6 | None |  | 2950 | #ОВ | [6 empty] | Linked Revit Model | [18 empty] | OST_RvtLinks | None | 2950 | [106 empty] | TSHN08_VENT_UNK_R22_UB8B_STLB.rvt | [46 empty] | 0 | 1Qkpi2BqbFFR7vC5XKnJZV | [157 empty] | Linked Revit Model | TSHN08_VENT_UNK_R22_UB8B_STLB.rvt |  | TSHN08_VENT_UNK_R22_UB8B_STLB.rvt | TSHN08_VENT_UNK_R22_UB8B_STLB.rvt | [207 empty] | 0 | 1Qkpi2BqbFFR7vC5XKnJZS
3570888 | ШП-К-Пульс-320-21ВЗБ | OST_MechanicalEquipment | ШП-К-Пульс-320-21ВЗБ | Жильё_04_PT | TRUE |  |  | 0.16146 | 1.3543 |  |  | ШП-К-Пульс-320-21ВЗБ | d35a2e41-88b2-44ab-9dda-59b887a9ce79-00367cc8 | 98ba583d-1833-4f04-8f28-f5730cba0448 | None |  | 576 | ПТ | [6 empty] | UNK_ШкафПожарныйУниверсальный_2_R20-1 | [18 empty] | OST_MechanicalEquipment | None | 3520 | [106 empty] | ШП-К-Пульс-320-21ВЗБ | [46 empty] | 0 | 3JMYv1YB94gvtQMRY7dxAn | [25 empty] | Fire Protection Wet | [131 empty] | UNK_ШкафПожарныйУниверсальный_2_R20-1 | ШП-К-Пульс-320-21ВЗБ |  | ШП-К-Пульс-320-21ВЗБ | ШП-К-Пульс-320-21ВЗБ | [207 empty] | 0 | 0GDZ8e7v53qB0UcZuh61zu | [27 empty] | 0 | 0 | Заполнить | Шкафы | ИС.ПО.3.1 | шт. | НПО «ПУЛЬС» | 1 | ШПК-320-21ВЗБ | 10 | Пожарный шкаф для двух рукавов, встраиваемый, закрытый | ГОСТ Р 51844-2009 | Оборудование | Заполнить | 50 | UNK_ШП_Белый | 800 | 25 | FALSE | 500 | Разделитель | TRUE | 30 | TRUE | Настройки корпуса шкафа | FALSE | TRUE | Настройки левой дверцы | TRUE | TRUE | TRUE | Настройки правой дверцы | FALSE | FALSE | 100 | 150 | 200 | 80 | 100 | 100 | TRUE | FALSE | FALSE | TRUE | TRUE | 25 | Настройки дополнительных элементов для отображения в спецификации | Клапан пожарный КПН угловой латунный Ду50 | Рукав пожарный 51 мм в комплекте с головками, L=20 м | ГМ-50 | Ствол пожарный с насадком 16мм | Без комплектации | Без комплектации | Без комплектации | Без комплектации | Без комплектации | 1300 | 230 | 540 | 500 | FALSE | 85 | TRUE | 300 | 5 | 0 | 0 | 0 | В2.2.1 2 | None | Новая конструкция | None | 500 | Level : Жильё_04_PT | 500 | 1838 | 1 | ШПК-320-21ВЗБ | 10 | Пожарный шкаф для двух рукавов, встраиваемый, закрытый | 65 | Оборудование | 540 | 1300 | 230 | 1000 | 1000 | TRUE | TRUE | FALSE | TRUE | 50 | 3 | 30 | 270 | TRUE | 90 | 650 | 534 | 319 | 534 | 632 | 270 | 534 | 632 | 270 | 981 | TRUE | 0 | 632 | 60 | 220 | 1264 | 632 | 602 | 692 | 0 | 30 | 534 | 25 | 3 | 9 | 6 | 5 | 1 | 2 | 4 | 3 | 7 | 8 | 10 | 100 | 50 | 135 | 100 | 100 | 85 | Диафрагма ⌀14.2 для ПК Ду50 | В2.2 | 16.03-04 | 65 | Корпус 1 | 4 | FALSE | Корпус 1 | Category=[-2000700]; Color=8817041; Comments=""; Cost=0.000000000000000; Description=""; Design Option=[-1]; Edited by=""; Export to IFC As=""; Export to IFC=0; Glow=0; IFC Predefined Type=""; IfcGUID=0GDZ8e7v53qB0UcZuh61v3; Keynote=""; Manufacturer=""; Mark=""; Model=""; Name=_Замок; Shininess=64; Smoothness=50; Transparency=0; URL=""; Workset=10 | Category=[-2000700]; Color=15724780; Comments=""; Cost=0.000000000000000; Description=""; Design Option=[-1]; Edited by=""; Export to IFC As=""; Export to IFC=0; Glow=0; IFC Predefined Type=""; IfcGUID=0GDZ8e7v53qB0UcZuh61vC; Keynote=""; Manufacturer=""; Mark=""; Model=""; Name=_Стекло; Shininess=64; Smoothness=50; Transparency=85; URL=""; Workset=10 | Category=[-2000700]; Color=2302965; Comments=""; Cost=0.000000000000000; Description=""; Design Option=[-1]; Edited by=""; Export to IFC As=""; Export to IFC=0; Glow=0; IFC Predefined Type=""; IfcGUID=0GDZ8e7v53qB0UcZuh61vF; Keynote=""; Manufacturer=""; Mark=""; Model=""; Name=UNK_Н_Красный; Shininess=64; Smoothness=50; Transparency=0; URL=""; Workset=10 | Category=[-2000700]; Color=2302965; Comments=""; Cost=0.000000000000000; Description=""; Design Option=[-1]; Edited by=""; Export to IFC As=""; Export to IFC=0; Glow=0; IFC Predefined Type=""; IfcGUID=0GDZ8e7v53qB0UcZuh61v9; Keynote=""; Manufacturer=""; Mark=""; Model=""; Name=UNK_ШП_Красный; Shininess=64; Smoothness=50; Transparency=0; URL=""; Workset=10 | Category=[-2000700]; Color=16777215; Comments=""; Cost=0.000000000000000; Description=""; Design Option=[-1]; Edited by=""; Export to IFC As=""; Export to IFC=0; Glow=0; IFC Predefined Type=""; IfcGUID=0GDZ8e7v53qB0UcZuh61v8; Keynote=""; Manufacturer=""; Mark=""; Model=""; Name=UNK_ШП_Белый; Shininess=64; Smoothness=50; Transparency=0; URL=""; Workset=10
3570889 | Клапан пожарный КПН угловой латунный Ду50 | OST_Casework | Клапан пожарный КПН угловой латунный Ду50 | Жильё_04_PT | [7 empty] | Клапан пожарный КПН угловой латунный Ду50 | d35a2e41-88b2-44ab-9dda-59b887a9ce79-00367cc9 | a940219b-06f8-4b6a-bdad-419ba72b8754 | None |  | 576 | ПТ | [6 empty] | ШП_Комплектация | [18 empty] | OST_Casework | None | 3994 | [106 empty] | Клапан пожарный КПН угловой латунный Ду50 | [46 empty] | 0 | 3JMYv1YB94gvtQMRY7dxAm | [157 empty] | ШП_Комплектация | Клапан пожарный КПН угловой латунный Ду50 |  | Клапан пожарный КПН угловой латунный Ду50 | Клапан пожарный КПН угловой латунный Ду50 | [207 empty] | 0 | 0GDZ8e7v53qB0UcZuh61xj | [27 empty] | 1219.2 |  |  | Шкафы | ИС.ПО.3.1 | шт. | НПО Пульс | 1 | КПЛ 50-1 | 0 | Клапан пожарный угловой латунный 125* (муфта-цапка) Ду50 | Заполнить | [53 empty] | 0 | 0 | 0 |  | None | Новая конструкция | None | 555 | Level : Жильё_04_PT | -12795 |  |  | КПЛ 50-1 |  |  | 65.1 | [57 empty] | В2.2 | [11 empty] | 100 | 100 | 10 | FALSE | Заполнить | 65 | 1
3570890 | Рукав пожарный 51 мм в комплекте с головками, L=20 м | OST_Casework | Рукав пожарный 51 мм в комплекте с головками, L=20 м | Жильё_04_PT | [7 empty] | Рукав пожарный 51 мм в комплекте с головками, L=20 м | d35a2e41-88b2-44ab-9dda-59b887a9ce79-00367cca | a940219b-06f8-4b6a-bdad-419ba72b8754 | None |  | 576 | ПТ | [6 empty] | ШП_Комплектация | [18 empty] | OST_Casework | None | 3994 | [106 empty] | Рукав пожарный 51 мм в комплекте с головками, L=20 м | [46 empty] | 0 | 3JMYv1YB94gvtQMRY7dxAp | [157 empty] | ШП_Комплектация | Рукав пожарный 51 мм в комплекте с головками, L=20 м |  | Рукав пожарный 51 мм в комплекте с головками, L=20 м | Рукав пожарный 51 мм в комплекте с головками, L=20 м | [207 empty] | 0 | 0GDZ8e7v53qB0UcZuh61xY | [27 empty] | 1219.2 |  |  | Шкафы | ИС.ПО.3.1 | шт. | НПО Пульс | 1 | "Универсал" | 0 | Рукав пожарный 51 мм в комплекте с головками, L=20 м | Заполнить | [53 empty] | 0 | 0 | 0 |  | None | Новая конструкция | None | 1850 | Level : Жильё_04_PT | -11500 |  |  | "Универсал" |  |  | 65.2 | [57 empty] | В2.2 | [11 empty] | 100 | 100 | 10 | FALSE | Заполнить | 65 | 2
3570891 | ГМ-50 | OST_Casework | ГМ-50 | Жильё_04_PT | [7 empty] | ГМ-50 | d35a2e41-88b2-44ab-9dda-59b887a9ce79-00367ccb | a940219b-06f8-4b6a-bdad-419ba72b8754 | None |  | 576 | ПТ | [6 empty] | ШП_Комплектация | [18 empty] | OST_Casework | None | 3994 | [106 empty] | ГМ-50 | [46 empty] | 0 | 3JMYv1YB94gvtQMRY7dxAo | [157 empty] | ШП_Комплектация | ГМ-50 |  | ГМ-50 | ГМ-50 | [207 empty] | 0 | 0GDZ8e7v53qB0UcZuh61xZ | [27 empty] | 1219.2 |  |  | Шкафы | ИС.ПО.3.1 | шт. | РФ | 1 | ГМ-50 | 0 | Головка муфтовая | Заполнить | [53 empty] | 0 | 0 | 0 |  | None | Новая конструкция | None | 1850 | Level : Жильё_04_PT | -11500 |  |  | ГМ-50 |  |  | 65.3 | [57 empty] | В2.2 | [11 empty] | 100 | 100 | 10 | FALSE | Заполнить | 65 | 3
3570892 | Ствол пожарный с насадком 16мм | OST_Casework | Ствол пожарный с насадком 16мм | Жильё_04_PT | [7 empty] | Ствол пожарный с насадком 16мм | d35a2e41-88b2-44ab-9dda-59b887a9ce79-00367ccc | a940219b-06f8-4b6a-bdad-419ba72b8754 | None |  | 576 | ПТ | [6 empty] | ШП_Комплектация | [18 empty] | OST_Casework | None | 3994 | [106 empty] | Ствол пожарный с насадком 16мм | [46 empty] | 0 | 3JMYv1YB94gvtQMRY7dxAr | [157 empty] | ШП_Комплектация | Ствол пожарный с насадком 16мм |  | Ствол пожарный с насадком 16мм | Ствол пожарный с насадком 16мм | [207 empty] | 0 | 0GDZ8e7v53qB0UcZuh61xW | [27 empty] | 1219.2 |  |  | Шкафы | ИС.ПО.3.1 | шт. | НПО Пульс | 1 | РС-50 | 0 | Ствол пожарный с насадком 16мм | Заполнить | [53 empty] | 0 | 0 | 0 |  | None | Новая конструкция | None | 1850 | Level : Жильё_04_PT | -11500 |  |  | РС-50 |  |  | 65.4 | [57 empty] | В2.2 | [11 empty] | 100 | 100 | 10 | FALSE | Заполнить | 65 | 4
3570893 | Диафрагма ⌀14.2 для ПК Ду50 | OST_Casework | Диафрагма ⌀14.2 для ПК Ду50 | Жильё_04_PT | [7 empty] | Диафрагма ⌀14.2 для ПК Ду50 | d35a2e41-88b2-44ab-9dda-59b887a9ce79-00367ccd | a940219b-06f8-4b6a-bdad-419ba72b8754 | None |  | 576 | ПТ | [6 empty] | ШП_Комплектация | [18 empty] | OST_Casework | None | 3994 | [106 empty] | Диафрагма ⌀14.2 для ПК Ду50 | [46 empty] | 0 | 3JMYv1YB94gvtQMRY7dxAq | [157 empty] | ШП_Комплектация | Диафрагма ⌀14.2 для ПК Ду50 |  | Диафрагма ⌀14.2 для ПК Ду50 | Диафрагма ⌀14.2 для ПК Ду50 | [207 empty] | 0 | 0GDZ8e7v53qB0UcZuh61zx | [27 empty] | 1219.2 |  |  | Шкафы | ИС.ПО.3.1 | шт. | РФ | 1 | 14.2 | 0 | Диафрагма ⌀14.2 для ПК Ду50 | Заполнить | [53 empty] | 0 | 0 | 0 |  | None | Новая конструкция | None | 1850 | Level : Жильё_04_PT | -11500 |  |  | 14.2 |  |  | 65.5 | [57 empty] | В2.2 | [11 empty] | 100 | 100 | 10 | FALSE | Заполнить | 65 | 5 | на 16 этаже
3570894 | UNK_RECT_HOLE | OST_GenericModel | UNK_RECT_HOLE | Жильё_04_PT |  |  |  | 0.1404 | 1.772 |  | 540 | UNK_RECT_HOLE | d35a2e41-88b2-44ab-9dda-59b887a9ce79-00367cce | a940219b-06f8-4b6a-bdad-419ba72b8754 | None |  | 576 | ПТ | [6 empty] | UNK_RECT_HOLE | [18 empty] | OST_GenericModel | None | 3521 | [51 empty] | 100 | [54 empty] | UNK_RECT_HOLE |  | 1300 | [44 empty] | 0 | 3JMYv1YB94gvtQMRY7dxAt | [157 empty] | UNK_RECT_HOLE | UNK_RECT_HOLE |  | UNK_RECT_HOLE | UNK_RECT_HOLE | [207 empty] | 0 | 0GDZ8e7v53qB0UcZuh61xg | [27 empty] | 1219.2 |  |  |  | 00 | шт. |  | 1 |  |  | !Отверстие прямоугольное | [58 empty] | None | Новая конструкция | None | 51680 | Level : Жильё_04_PT | 38330 |  | 1 |  |  | !Отверстие прямоугольное |  |  | 540 | 1300 | 100 | [35 empty] | 100 | [32 empty] | FALSE |  |  |  |  | 540 | 0 | 270 | 100 | 100 | 500 | 1500 | Category=[-2000700]; Color=251; Comments=""; Cost=0.000000000000000; Description=""; Design Option=[-1]; Edited by=""; Export to IFC As=""; Export to IFC=0; Glow=0; IFC Predefined Type=""; IfcGUID=0GDZ8e7v53qB0UcZuh61vB; Keynote=""; Manufacturer=""; Mark=""; Model=""; Name=UNK_Отверстия; Shininess=64; Smoothness=50; Transparency=55; URL=""; Workset=10
3570895 | ПТ_ГОСТ10704_Резьба-Ду15-20_Грувлок-Ду25 | OST_PipeCurves | ПТ_ГОСТ10704_Резьба-Ду15-20_Грувлок-Ду25 |  | TRUE |  |  |  | 0.012625 | 80.3712 |  | ПТ_ГОСТ10704_Резьба-Ду15-20_Грувлок-Ду25 | d35a2e41-88b2-44ab-9dda-59b887a9ce79-00367ccf | 98ba583d-1833-4f04-8f28-f5730cba0448 | None |  | 576 | ПТ | [6 empty] | Pipe Types | [18 empty] | OST_PipeCurves | None | 74 | [53 empty] | None | [52 empty] | ПТ_ГОСТ10704_Резьба-Ду15-20_Грувлок-Ду25 | [46 empty] | 0 | 3JMYv1YB94gvtQMRY7dxAs | 1 | [24 empty] | Fire Protection Wet | [131 empty] | Pipe Types | ПТ_ГОСТ10704_Резьба-Ду15-20_Грувлок-Ду25 |  | ПТ_ГОСТ10704_Резьба-Ду15-20_Грувлок-Ду25 | ПТ_ГОСТ10704_Резьба-Ду15-20_Грувлок-Ду25 | [207 empty] | 0 | 0GDZ8e7v53qB0UcZuh61_U | [30 empty] | Трубы | ИС.ТС.1 | м | [62 empty] | В2.2.1 2 | None | Новая конструкция | [95 empty] | Труба стальная электросварная прямошовная оцинкованная | 971.5 | 1028.5 | В2.2.1 | ⌀50 мм | 0 | 3.5 | 975 | 975 | 1025 | 1025 | 971.5 | 1028.5 | 971.5 | 1028.5 | 1028.5 | 971.5 | ADSK_В2.2.1 | 0 | для труб сварных электросварных прямошовных согласно ГОСТ 10704-91 (толщина стенок труб для данного каталога выбрана произвольно, исходя из практики) | Generic | Сталь углеродистая - Электросварная | 57 | 14325 | 0 | 50 | 0 | 50 | 0 | 0.02 | 0 | 0 | 0 | 0 | 0 | Электросварная | ⌀50 | 1000 | 81 | 0 | 0 | 1000 | 1000 | Жильё_04_PT | 4.1011e-06
3570896 | ПТ_ГОСТ10704_Резьба-Ду15-20_Грувлок-Ду25 | OST_PipeCurves |  |  | TRUE |  |  |  | 0.012625 | 80.3712 |  |  | d35a2e41-88b2-44ab-9dda-59b887a9ce79-00367cd0 | 4c3b19a0-22c4-41cd-8e7a-1940f1220a94 | None |  | 576 | ПТ | [6 empty] | Pipe Types | [74 empty] | None | [99 empty] | 0 | 3JMYv1YB94gvtQMRY7dxAs | 1 | [24 empty] | Fire Protection Wet | [440 empty] | В2.2.1 2 | None | Новая конструкция | [96 empty] | 971.5 | 1028.5 | В2.2.1 | ⌀50 мм | 0 | 3.5 | 975 | 975 | 1025 | 1025 | [6 empty] | ADSK_В2.2.1 | 0 | для труб сварных электросварных прямошовных согласно ГОСТ 10704-91 (толщина стенок труб для данного каталога выбрана произвольно, исходя из практики) | Generic | Сталь углеродистая - Электросварная | 57 | 14325 | 0 | 50 | 0 | 50 | 0 | 0.02 | 0 |  | 0 | 0 | 0 | Электросварная | ⌀50 | 1000 |  | 0 | 0 |  |  | Жильё_04_PT | 4.1011e-06
3570897 | ПТ_ГОСТ10704_Резьба-Ду15-20_Грувлок-Ду25 | OST_PipeCurves | ПТ_ГОСТ10704_Резьба-Ду15-20_Грувлок-Ду25 |  | TRUE |  |  |  | 0.012508 | 79.6288 |  | ПТ_ГОСТ10704_Резьба-Ду15-20_Грувлок-Ду25 | d35a2e41-88b2-44ab-9dda-59b887a9ce79-00367cd1 | 98ba583d-1833-4f04-8f28-f5730cba0448 | None |  | 576 | ПТ | [6 empty] | Pipe Types | [18 empty] | OST_PipeCurves | None | 74 | [53 empty] | None | [52 empty] | ПТ_ГОСТ10704_Резьба-Ду15-20_Грувлок-Ду25 | [46 empty] | 0 | 3JMYv1YB94gvtQMRY7dxAe | 1 | [24 empty] | Fire Protection Wet | [131 empty] | Pipe Types | ПТ_ГОСТ10704_Резьба-Ду15-20_Грувлок-Ду25 |  | ПТ_ГОСТ10704_Резьба-Ду15-20_Грувлок-Ду25 | ПТ_ГОСТ10704_Резьба-Ду15-20_Грувлок-Ду25 | [207 empty] | 0 | 0GDZ8e7v53qB0UcZuh61_U | [30 empty] | Трубы | ИС.ТС.1 | м | [62 empty] | В2.2.1 2 | None | Новая конструкция | [95 empty] | Труба стальная электросварная прямошовная оцинкованная | 1271.5 | 1328.5 | В2.2.1 | ⌀50 мм | 0 | 3.5 | 1275 | 1275 | 1325 | 1325 | 1271.5 | 1328.5 | 1271.5 | 1328.5 | 1328.5 | 1271.5 | ADSK_В2.2.1 | 0 | для труб сварных электросварных прямошовных согласно ГОСТ 10704-91 (толщина стенок труб для данного каталога выбрана произвольно, исходя из практики) | Generic | Сталь углеродистая - Электросварная | 57 | 14625 | 0 | 50 | 0 | 50 | 0 | 0.02 | 0 | 0 | 0 | 0 | 0 | Электросварная | ⌀50 | 1300 | 60 | 0 | 0 | 1300 | 1300 | Жильё_04_PT | 0
3570898 | ПТ_ГОСТ10704_Резьба-Ду15-20_Грувлок-Ду25 | OST_PipeCurves |  |  | TRUE |  |  |  | 0.012508 | 79.6288 |  |  | d35a2e41-88b2-44ab-9dda-59b887a9ce79-00367cd2 | 4c3b19a0-22c4-41cd-8e7a-1940f1220a94 | None |  | 576 | ПТ | [6 empty] | Pipe Types | [74 empty] | None | [99 empty] | 0 | 3JMYv1YB94gvtQMRY7dxAe | 1 | [24 empty] | Fire Protection Wet | [440 empty] | В2.2.1 2 | None | Новая конструкция | [96 empty] | 1271.5 | 1328.5 | В2.2.1 | ⌀50 мм | 0 | 3.5 | 1275 | 1275 | 1325 | 1325 | [6 empty] | ADSK_В2.2.1 | 0 | для труб сварных электросварных прямошовных согласно ГОСТ 10704-91 (толщина стенок труб для данного каталога выбрана произвольно, исходя из практики) | Generic | Сталь углеродистая - Электросварная | 57 | 14625 | 0 | 50 | 0 | 50 | 0 | 0.02 | 0 |  | 0 | 0 | 0 | Электросварная | ⌀50 | 1300 |  | 0 | 0 |  |  | Жильё_04_PT | 0
3570930 | 483_Тройник GT GRT Динарм_R20 | OST_PipeFitting | 483_Тройник GT GRT Динарм_R20 | Жильё_04_PT | TRUE |  |  | 0.0001288 |  |  |  | 483_Тройник GT GRT Динарм_R20 | d35a2e41-88b2-44ab-9dda-59b887a9ce79-00367cf2 | 4c3b19a0-22c4-41cd-8e7a-1940f1220a94 | None |  | 576 | ПТ | [6 empty] | Тройник GT GRT Динарм | [18 empty] | OST_PipeFitting | None | 3523 | [106 empty] | 483_Тройник GT GRT Динарм_R20 | [46 empty] | 0 | 3JMYv1YB94gvtQMRY7dxAB | [25 empty] | Fire Protection Wet | [107 empty] | Тройник равносторонний под муфту грувлок Динарм GT ДУ50 | [23 empty] | Тройник GT GRT Динарм | 483_Тройник GT GRT Динарм_R20 |  | 483_Тройник GT GRT Динарм_R20 | 483_Тройник GT GRT Динарм_R20 | [207 empty] | 0 | 0GDZ8e7v53qB0UcZuh61zk | [27 empty] | 0 |  |  | Арматура трубопроводов | ИС.ТС.3 | шт. | ДИНАРМ/Фирма "ОГНЕБОРЕЦ" | [61 empty] | В2.2.1 2 | None | Новая конструкция | None | 1300 | Level : Жильё_04_PT | 1300 |  |  | Тройник равносторонний под муфту грувлок Динарм GT ДУ50 | 0.9 | Тройник равносторонний под муфту грувлок Динарм GT ДУ50 | [89 empty] | В2.2.1 | ⌀50 мм-⌀50 мм-⌀50 мм | 0 | [11 empty] | ADSK_В2.2.1 | [18 empty] | ⌀50-⌀50-⌀50 | [8 empty] | ТД ''ДИНАРМ'' | ДИНАРМ Красный | Чугун | 483_Тройник GT GRT Динарм_R20 | 0 | IfcPipeFitting | 50 | 50 | FALSE | 3bf616f9-6b98-4a21-80ff-da1120c8f6d6 | GT060P | 49 | 49 | 60.3 | 70 | 60.3 | 70 | 50 | 50 | 15.9 | 8.8 | 5 | 2 | 7.15 | 52.3 | 54.3 | 30.15 | Category=[-2000700]; Color=7895160; Comments=""; Cost=0.000000000000000; Description=""; Design Option=[-1]; Edited by=""; Export to IFC As=""; Export to IFC=0; Glow=0; IFC Predefined Type=""; IfcGUID=0GDZ8e7v53qB0UcZuh61jm; Keynote=""; Manufacturer=""; Mark=""; Model=""; Name=ДИНАРМ Красный; Shininess=64; Smoothness=50; Transparency=0; URL=""; Workset=10
3570931 | ПТ_ГОСТ10704_Резьба-Ду15-20_Грувлок-Ду25 | OST_PipeCurves | ПТ_ГОСТ10704_Резьба-Ду15-20_Грувлок-Ду25 |  | TRUE |  |  |  | 0.5435 | 3460 |  | ПТ_ГОСТ10704_Резьба-Ду15-20_Грувлок-Ду25 | d35a2e41-88b2-44ab-9dda-59b887a9ce79-00367cf3 | 98ba583d-1833-4f04-8f28-f5730cba0448 | None |  | 576 | ПТ | [6 empty] | Pipe Types | [18 empty] | OST_PipeCurves | None | 74 | [53 empty] | None | [52 empty] | ПТ_ГОСТ10704_Резьба-Ду15-20_Грувлок-Ду25 | [46 empty] | 0 | 3JMYv1YB94gvtQMRY7dxAA | 1 | [24 empty] | Fire Protection Wet | [131 empty] | Pipe Types | ПТ_ГОСТ10704_Резьба-Ду15-20_Грувлок-Ду25 |  | ПТ_ГОСТ10704_Резьба-Ду15-20_Грувлок-Ду25 | ПТ_ГОСТ10704_Резьба-Ду15-20_Грувлок-Ду25 | [207 empty] | 0 | 0GDZ8e7v53qB0UcZuh61_U | [30 empty] | Трубы | ИС.ТС.1 | м | [62 empty] | В2.2.1 2 | None | Новая конструкция | [95 empty] | Труба стальная электросварная прямошовная оцинкованная | 1370 | 4830 | В2.2.1 | ⌀50 мм | 0 | 3.5 | 1370 | 4830 | 1370 | 4830 | 1370 | 1370 | 4830 | 4830 | 1370 | 4830 | ADSK_В2.2.1 | 0 | для труб сварных электросварных прямошовных согласно ГОСТ 10704-91 (толщина стенок труб для данного каталога выбрана произвольно, исходя из практики) | Generic | Сталь углеродистая - Электросварная | 57 | 14720 | 0 | 50 | 0 | 50 | 0 | 0.02 | 0 | 0 | 0 | 0 | 0 | Электросварная | ⌀50 | 4830 | 54 | 0 | 0 | 1370 | 4830 | Жильё_04_PT
3570932 | ПТ_ГОСТ10704_Резьба-Ду15-20_Грувлок-Ду25 | OST_PipeCurves |  |  | TRUE |  |  |  | 0.5435 | 3460 |  |  | d35a2e41-88b2-44ab-9dda-59b887a9ce79-00367cf4 | 4c3b19a0-22c4-41cd-8e7a-1940f1220a94 | None |  | 576 | ПТ | [6 empty] | Pipe Types | [74 empty] | None | [99 empty] | 0 | 3JMYv1YB94gvtQMRY7dxAA | 1 | [24 empty] | Fire Protection Wet | [440 empty] | В2.2.1 2 | None | Новая конструкция | [96 empty] | 1370 | 4830 | В2.2.1 | ⌀50 мм | 0 | 3.5 | 1370 | 4830 | 1370 | 4830 | [6 empty] | ADSK_В2.2.1 | 0 | для труб сварных электросварных прямошовных согласно ГОСТ 10704-91 (толщина стенок труб для данного каталога выбрана произвольно, исходя из практики) | Generic | Сталь углеродистая - Электросварная | 57 | 14720 | 0 | 50 | 0 | 50 | 0 | 0.02 | 0 |  | 0 | 0 | 0 | Электросварная | ⌀50 | 4830 |  | 0 | 0 |  |  | Жильё_04_PT
3570933 | 483_Тройник GT GRT Динарм_R20 | OST_PipeFitting |  | Жильё_04_PT | TRUE |  |  | 0.0001288 |  |  |  |  | d35a2e41-88b2-44ab-9dda-59b887a9ce79-00367cf5 | 4c3b19a0-22c4-41cd-8e7a-1940f1220a94 | None |  | 576 | ПТ | [6 empty] | Тройник GT GRT Динарм | [174 empty] | 0 | 3JMYv1YB94gvtQMRY7dxAB | [25 empty] | Fire Protection Wet | [107 empty] | Тройник равносторонний под муфту грувлок Динарм GT ДУ50 | [332 empty] | В2.2.1 2 | None | Новая конструкция | None | 1300 | Level : Жильё_04_PT | 1300 |  |  | Тройник равносторонний под муфту грувлок Динарм GT ДУ50 | 0.9 | Тройник равносторонний под муфту грувлок Динарм GT ДУ50 | [89 empty] | В2.2.1 | ⌀50 мм-⌀50 мм-⌀50 мм | 0 | [11 empty] | ADSK_В2.2.1 | [18 empty] | ⌀50-⌀50-⌀50 | [14 empty] | 50 | 50 | FALSE | 3bf616f9-6b98-4a21-80ff-da1120c8f6d6 | GT060P | 49 | 49 | 60.3 | 70 | 60.3 | 70 | 50 | 50 | 15.9 | 8.8 | 5 | 2 | 7.15 | 52.3 | 54.3 | 30.15
3570934 | Динарм | OST_PipeFitting | Динарм | Жильё_04_PT |  |  |  | 8.0068e-05 |  |  |  | Динарм | d35a2e41-88b2-44ab-9dda-59b887a9ce79-00367cf6 | a940219b-06f8-4b6a-bdad-419ba72b8754 | None |  | 576 | ПТ | [6 empty] | 480_Муфта жесткая RC Динарм (вложенная)_R20 | [18 empty] | OST_PipeFitting | None | 3522 | [106 empty] | Динарм | [46 empty] | 0 | 3JMYv1YB94gvtQMRY7dxAF | [133 empty] | Муфта жесткая грувлок Динарм RC ДУ50 | [23 empty] | 480_Муфта жесткая RC Динарм (вложенная)_R20 | Динарм |  | Динарм | Динарм | [81 empty] | ДИНАРМ/Фирма "ОГНЕБОРЕЦ" | [125 empty] | 0 | 0GDZ8e7v53qB0UcZuh61yN | [27 empty] | 1219.2 |  |  | Арматура трубопроводов | ИС.ТС.3 | шт. | [5 empty] | - | [57 empty] | None | Новая конструкция | None | 14350 | Level : Жильё_04_PT | 1000 |  |  | RC060EP | 0 | Муфта жесткая грувлок Динарм RC ДУ50 | [91 empty] | 0 | [39 empty] | ТД ''ДИНАРМ'' |  | Чугун | 480_Муфта жесткая Динарм RC_R20 | 0 | IfcPipeFitting |  |  | FALSE | 3bf616f9-6b98-4a21-80ff-da1120c8f6d6 | RC060EP |  |  | 60.3 |  |  |  | 50 | [8 empty] | 30.15 | Category=[-2000700]; Color=7895160; Comments=""; Cost=0.000000000000000; Description=""; Design Option=[-1]; Edited by=""; Export to IFC As=""; Export to IFC=0; Glow=0; IFC Predefined Type=""; IfcGUID=0GDZ8e7v53qB0UcZuh61jm; Keynote=""; Manufacturer=""; Mark=""; Model=""; Name=ДИНАРМ Красный; Shininess=64; Smoothness=50; Transparency=0; URL=""; Workset=10 | Pipework Fittings | 23.60.30.11.14 | СТ 10 16 70 | 50 | 8 | ДИНАРМ Красный | 110 | TRUE | FALSE | 86 | 45 | 64.3 | 126 | 81 | 22.5 | 30 | 9 | 106 | 16.5 | 93 | 70.3 | Category=[-2000700]; Color=328965; Comments=""; Cost=0.000000000000000; Description=""; Design Option=[-1]; Edited by=""; Export to IFC As=""; Export to IFC=0; Glow=0; IFC Predefined Type=""; IfcGUID=0GDZ8e7v53qB0UcZuh61vA; Keynote=""; Manufacturer=""; Mark=""; Model=""; Name=Plastic - Black; Shininess=64; Smoothness=50; Transparency=0; URL=""; Workset=10 | Category=[-2000700]; Color=7895160; Comments=""; Cost=0.000000000000000; Description=Цинк; Design Option=[-1]; Edited by=""; Export to IFC As=""; Export to IFC=0; Glow=0; IFC Predefined Type=""; IfcGUID=0GDZ8e7v53qB0UcZuh61vr; Keynote=""; Manufacturer=""; Mark=""; Material Type=1; Model=""; Name=ДИНАРМ Оцинковка; Shininess=64; Smoothness=50; Transparency=0; URL=""; Workset=10
3570935 | Динарм | OST_PipeFitting |  | Жильё_04_PT | TRUE |  |  | 8.0068e-05 |  |  |  |  | d35a2e41-88b2-44ab-9dda-59b887a9ce79-00367cf7 | a940219b-06f8-4b6a-bdad-419ba72b8754 | None |  | 576 | ПТ | [6 empty] | 480_Муфта жесткая RC Динарм (вложенная)_R20 | [174 empty] | 0 | 3JMYv1YB94gvtQMRY7dxAF | [133 empty] | Муфта жесткая грувлок Динарм RC ДУ50 | [109 empty] | ДИНАРМ/Фирма "ОГНЕБОРЕЦ" | [223 empty] | None | Новая конструкция | None | 14350 | Level : Жильё_04_PT | 1000 |  |  | RC060EP | 0 | Муфта жесткая грувлок Динарм RC ДУ50 | [91 empty] | 0 | [47 empty] | FALSE | 3bf616f9-6b98-4a21-80ff-da1120c8f6d6 | RC060EP |  |  | 60.3 |  |  |  | 50 | [8 empty] | 30.15 | [6 empty] | ДИНАРМ Красный | 110 | TRUE | FALSE | 86 | 45 | 64.3 | 126 | 81 | 22.5 | 30 | 9 | 106 | 16.5 | 93 | 70.3
3570936 | Динарм | OST_PipeFitting | Динарм | Жильё_04_PT |  |  |  | 8.0068e-05 |  |  |  | Динарм | d35a2e41-88b2-44ab-9dda-59b887a9ce79-00367cf8 | a940219b-06f8-4b6a-bdad-419ba72b8754 | None |  | 576 | ПТ | [6 empty] | 480_Муфта жесткая RC Динарм (вложенная)_R20 | [18 empty] | OST_PipeFitting | None | 3522 | [106 empty] | Динарм | [46 empty] | 0 | 3JMYv1YB94gvtQMRY7dxA1 | [133 empty] | Муфта жесткая грувлок Динарм RC ДУ50 | [23 empty] | 480_Муфта жесткая RC Динарм (вложенная)_R20 | Динарм |  | Динарм | Динарм | [81 empty] | ДИНАРМ/Фирма "ОГНЕБОРЕЦ" | [125 empty] | 0 | 0GDZ8e7v53qB0UcZuh61yN | [27 empty] | 1219.2 |  |  | Арматура трубопроводов | ИС.ТС.3 | шт. | [5 empty] | - | [57 empty] | None | Новая конструкция | None | 27337.95 | Level : Жильё_04_PT | 13987.95 |  |  | RC060EP | 0 | Муфта жесткая грувлок Динарм RC ДУ50 | [91 empty] | 0 | [39 empty] | ТД ''ДИНАРМ'' |  | Чугун | 480_Муфта жесткая Динарм RC_R20 | 0 | IfcPipeFitting |  |  | FALSE | 3bf616f9-6b98-4a21-80ff-da1120c8f6d6 | RC060EP |  |  | 60.3 |  |  |  | 50 | [8 empty] | 30.15 | Category=[-2000700]; Color=7895160; Comments=""; Cost=0.000000000000000; Description=""; Design Option=[-1]; Edited by=""; Export to IFC As=""; Export to IFC=0; Glow=0; IFC Predefined Type=""; IfcGUID=0GDZ8e7v53qB0UcZuh61jm; Keynote=""; Manufacturer=""; Mark=""; Model=""; Name=ДИНАРМ Красный; Shininess=64; Smoothness=50; Transparency=0; URL=""; Workset=10 | Pipework Fittings | 23.60.30.11.14 | СТ 10 16 70 | 50 | 8 | ДИНАРМ Красный | 110 | TRUE | FALSE | 86 | 45 | 64.3 | 126 | 81 | 22.5 | 30 | 9 | 106 | 16.5 | 93 | 70.3 | Category=[-2000700]; Color=328965; Comments=""; Cost=0.000000000000000; Description=""; Design Option=[-1]; Edited by=""; Export to IFC As=""; Export to IFC=0; Glow=0; IFC Predefined Type=""; IfcGUID=0GDZ8e7v53qB0UcZuh61vA; Keynote=""; Manufacturer=""; Mark=""; Model=""; Name=Plastic - Black; Shininess=64; Smoothness=50; Transparency=0; URL=""; Workset=10 | Category=[-2000700]; Color=7895160; Comments=""; Cost=0.000000000000000; Description=Цинк; Design Option=[-1]; Edited by=""; Export to IFC As=""; Export to IFC=0; Glow=0; IFC Predefined Type=""; IfcGUID=0GDZ8e7v53qB0UcZuh61vr; Keynote=""; Manufacturer=""; Mark=""; Material Type=1; Model=""; Name=ДИНАРМ Оцинковка; Shininess=64; Smoothness=50; Transparency=0; URL=""; Workset=10
3570937 | Динарм | OST_PipeFitting |  | Жильё_04_PT | TRUE |  |  | 8.0068e-05 |  |  |  |  | d35a2e41-88b2-44ab-9dda-59b887a9ce79-00367cf9 | a940219b-06f8-4b6a-bdad-419ba72b8754 | None |  | 576 | ПТ | [6 empty] | 480_Муфта жесткая RC Динарм (вложенная)_R20 | [174 empty] | 0 | 3JMYv1YB94gvtQMRY7dxA1 | [133 empty] | Муфта жесткая грувлок Динарм RC ДУ50 | [109 empty] | ДИНАРМ/Фирма "ОГНЕБОРЕЦ" | [223 empty] | None | Новая конструкция | None | 27337.95 | Level : Жильё_04_PT | 13987.95 |  |  | RC060EP | 0 | Муфта жесткая грувлок Динарм RC ДУ50 | [91 empty] | 0 | [47 empty] | FALSE | 3bf616f9-6b98-4a21-80ff-da1120c8f6d6 | RC060EP |  |  | 60.3 |  |  |  | 50 | [8 empty] | 30.15 | [6 empty] | ДИНАРМ Красный | 110 | TRUE | FALSE | 86 | 45 | 64.3 | 126 | 81 | 22.5 | 30 | 9 | 106 | 16.5 | 93 | 70.3
3570938 | Динарм | OST_PipeFitting | Динарм | Жильё_04_PT |  |  |  | 8.0068e-05 |  |  |  | Динарм | d35a2e41-88b2-44ab-9dda-59b887a9ce79-00367cfa | a940219b-06f8-4b6a-bdad-419ba72b8754 | None |  | 576 | ПТ | [6 empty] | 480_Муфта жесткая RC Динарм (вложенная)_R20 | [18 empty] | OST_PipeFitting | None | 3522 | [106 empty] | Динарм | [46 empty] | 0 | 3JMYv1YB94gvtQMRY7dxA3 | [133 empty] | Муфта жесткая грувлок Динарм RC ДУ50 | [23 empty] | 480_Муфта жесткая RC Динарм (вложенная)_R20 | Динарм |  | Динарм | Динарм | [81 empty] | ДИНАРМ/Фирма "ОГНЕБОРЕЦ" | [125 empty] | 0 | 0GDZ8e7v53qB0UcZuh61yN | [27 empty] | 1219.2 |  |  | Арматура трубопроводов | ИС.ТС.3 | шт. | [5 empty] | - | [57 empty] | None | Новая конструкция | None | 27462.05 | Level : Жильё_04_PT | 14112.05 |  |  | RC060EP | 0 | Муфта жесткая грувлок Динарм RC ДУ50 | [91 empty] | 0 | [39 empty] | ТД ''ДИНАРМ'' |  | Чугун | 480_Муфта жесткая Динарм RC_R20 | 0 | IfcPipeFitting |  |  | FALSE | 3bf616f9-6b98-4a21-80ff-da1120c8f6d6 | RC060EP |  |  | 60.3 |  |  |  | 50 | [8 empty] | 30.15 | Category=[-2000700]; Color=7895160; Comments=""; Cost=0.000000000000000; Description=""; Design Option=[-1]; Edited by=""; Export to IFC As=""; Export to IFC=0; Glow=0; IFC Predefined Type=""; IfcGUID=0GDZ8e7v53qB0UcZuh61jm; Keynote=""; Manufacturer=""; Mark=""; Model=""; Name=ДИНАРМ Красный; Shininess=64; Smoothness=50; Transparency=0; URL=""; Workset=10 | Pipework Fittings | 23.60.30.11.14 | СТ 10 16 70 | 50 | 8 | ДИНАРМ Красный | 110 | TRUE | FALSE | 86 | 45 | 64.3 | 126 | 81 | 22.5 | 30 | 9 | 106 | 16.5 | 93 | 70.3 | Category=[-2000700]; Color=328965; Comments=""; Cost=0.000000000000000; Description=""; Design Option=[-1]; Edited by=""; Export to IFC As=""; Export to IFC=0; Glow=0; IFC Predefined Type=""; IfcGUID=0GDZ8e7v53qB0UcZuh61vA; Keynote=""; Manufacturer=""; Mark=""; Model=""; Name=Plastic - Black; Shininess=64; Smoothness=50; Transparency=0; URL=""; Workset=10 | Category=[-2000700]; Color=7895160; Comments=""; Cost=0.000000000000000; Description=Цинк; Design Option=[-1]; Edited by=""; Export to IFC As=""; Export to IFC=0; Glow=0; IFC Predefined Type=""; IfcGUID=0GDZ8e7v53qB0UcZuh61vr; Keynote=""; Manufacturer=""; Mark=""; Material Type=1; Model=""; Name=ДИНАРМ Оцинковка; Shininess=64; Smoothness=50; Transparency=0; URL=""; Workset=10
3570939 | Динарм | OST_PipeFitting |  | Жильё_04_PT | TRUE |  |  | 8.0068e-05 |  |  |  |  | d35a2e41-88b2-44ab-9dda-59b887a9ce79-00367cfb | a940219b-06f8-4b6a-bdad-419ba72b8754 | None |  | 576 | ПТ | [6 empty] | 480_Муфта жесткая RC Динарм (вложенная)_R20 | [174 empty] | 0 | 3JMYv1YB94gvtQMRY7dxA3 | [133 empty] | Муфта жесткая грувлок Динарм RC ДУ50 | [109 empty] | ДИНАРМ/Фирма "ОГНЕБОРЕЦ" | [223 empty] | None | Новая конструкция | None | 27462.05 | Level : Жильё_04_PT | 14112.05 |  |  | RC060EP | 0 | Муфта жесткая грувлок Динарм RC ДУ50 | [91 empty] | 0 | [47 empty] | FALSE | 3bf616f9-6b98-4a21-80ff-da1120c8f6d6 | RC060EP |  |  | 60.3 |  |  |  | 50 | [8 empty] | 30.15 | [6 empty] | ДИНАРМ Красный | 110 | TRUE | FALSE | 86 | 45 | 64.3 | 126 | 81 | 22.5 | 30 | 9 | 106 | 16.5 | 93 | 70.3
3570940 | 483_Тройник GT GRT Динарм_R20 | OST_PipeFitting | 483_Тройник GT GRT Динарм_R20 | Жильё_04_PT | TRUE |  |  | 0.0001288 |  |  |  | 483_Тройник GT GRT Динарм_R20 | d35a2e41-88b2-44ab-9dda-59b887a9ce79-00367cfc | 4c3b19a0-22c4-41cd-8e7a-1940f1220a94 | None |  | 576 | ПТ | [6 empty] | Тройник GT GRT Динарм | [18 empty] | OST_PipeFitting | None | 3523 | [106 empty] | 483_Тройник GT GRT Динарм_R20 | [46 empty] | 0 | 3JMYv1YB94gvtQMRY7dxA5 | [25 empty] | Fire Protection Wet | [107 empty] | Тройник равносторонний под муфту грувлок Динарм GT ДУ50 | [23 empty] | Тройник GT GRT Динарм | 483_Тройник GT GRT Динарм_R20 |  | 483_Тройник GT GRT Динарм_R20 | 483_Тройник GT GRT Динарм_R20 | [207 empty] | 0 | 0GDZ8e7v53qB0UcZuh61zk | [27 empty] | 0 |  |  | Арматура трубопроводов | ИС.ТС.3 | шт. | ДИНАРМ/Фирма "ОГНЕБОРЕЦ" | [61 empty] | В2.2.1 2 | None | Новая конструкция | None | 1000 | Level : Жильё_04_PT | 1000 |  |  | Тройник равносторонний под муфту грувлок Динарм GT ДУ50 | 0.9 | Тройник равносторонний под муфту грувлок Динарм GT ДУ50 | [89 empty] | В2.2.1 | ⌀50 мм-⌀50 мм-⌀50 мм | 0 | [11 empty] | ADSK_В2.2.1 | [18 empty] | ⌀50-⌀50-⌀50 | [8 empty] | ТД ''ДИНАРМ'' | ДИНАРМ Красный | Чугун | 483_Тройник GT GRT Динарм_R20 | 0 | IfcPipeFitting | 50 | 50 | FALSE | 3bf616f9-6b98-4a21-80ff-da1120c8f6d6 | GT060P | 49 | 49 | 60.3 | 70 | 60.3 | 70 | 50 | 50 | 15.9 | 8.8 | 5 | 2 | 7.15 | 52.3 | 54.3 | 30.15 | Category=[-2000700]; Color=7895160; Comments=""; Cost=0.000000000000000; Description=""; Design Option=[-1]; Edited by=""; Export to IFC As=""; Export to IFC=0; Glow=0; IFC Predefined Type=""; IfcGUID=0GDZ8e7v53qB0UcZuh61jm; Keynote=""; Manufacturer=""; Mark=""; Model=""; Name=ДИНАРМ Красный; Shininess=64; Smoothness=50; Transparency=0; URL=""; Workset=10
3570941 | ПТ_ГОСТ10704_Резьба-Ду15-20_Грувлок-Ду25 | OST_PipeCurves | ПТ_ГОСТ10704_Резьба-Ду15-20_Грувлок-Ду25 |  | TRUE |  |  |  | 0.59062 | 3760 |  | ПТ_ГОСТ10704_Резьба-Ду15-20_Грувлок-Ду25 | d35a2e41-88b2-44ab-9dda-59b887a9ce79-00367cfd | 98ba583d-1833-4f04-8f28-f5730cba0448 | None |  | 576 | ПТ | [6 empty] | Pipe Types | [18 empty] | OST_PipeCurves | None | 74 | [53 empty] | None | [52 empty] | ПТ_ГОСТ10704_Резьба-Ду15-20_Грувлок-Ду25 | [46 empty] | 0 | 3JMYv1YB94gvtQMRY7dxA4 | 1 | [24 empty] | Fire Protection Wet | [131 empty] | Pipe Types | ПТ_ГОСТ10704_Резьба-Ду15-20_Грувлок-Ду25 |  | ПТ_ГОСТ10704_Резьба-Ду15-20_Грувлок-Ду25 | ПТ_ГОСТ10704_Резьба-Ду15-20_Грувлок-Ду25 | [207 empty] | 0 | 0GDZ8e7v53qB0UcZuh61_U | [30 empty] | Трубы | ИС.ТС.1 | м | [62 empty] | В2.2.1 2 | None | Новая конструкция | [95 empty] | Труба стальная электросварная прямошовная оцинкованная | 1070 | 4830 | В2.2.1 | ⌀50 мм | 0 | 3.5 | 1070 | 4830 | 1070 | 4830 | 1070 | 1070 | 4830 | 4830 | 1070 | 4830 | ADSK_В2.2.1 | 0 | для труб сварных электросварных прямошовных согласно ГОСТ 10704-91 (толщина стенок труб для данного каталога выбрана произвольно, исходя из практики) | Generic | Сталь углеродистая - Электросварная | 57 | 14420 | 0 | 50 | 0 | 50 | 0 | 0.02 | 0 | 0 | 0 | 0 | 0 | Электросварная | ⌀50 | 4830 | 75 | 0 | 0 | 1070 | 4830 | Жильё_04_PT
3570942 | ПТ_ГОСТ10704_Резьба-Ду15-20_Грувлок-Ду25 | OST_PipeCurves |  |  | TRUE |  |  |  | 0.59062 | 3760 |  |  | d35a2e41-88b2-44ab-9dda-59b887a9ce79-00367cfe | 4c3b19a0-22c4-41cd-8e7a-1940f1220a94 | None |  | 576 | ПТ | [6 empty] | Pipe Types | [74 empty] | None | [99 empty] | 0 | 3JMYv1YB94gvtQMRY7dxA4 | 1 | [24 empty] | Fire Protection Wet | [440 empty] | В2.2.1 2 | None | Новая конструкция | [96 empty] | 1070 | 4830 | В2.2.1 | ⌀50 мм | 0 | 3.5 | 1070 | 4830 | 1070 | 4830 | [6 empty] | ADSK_В2.2.1 | 0 | для труб сварных электросварных прямошовных согласно ГОСТ 10704-91 (толщина стенок труб для данного каталога выбрана произвольно, исходя из практики) | Generic | Сталь углеродистая - Электросварная | 57 | 14420 | 0 | 50 | 0 | 50 | 0 | 0.02 | 0 |  | 0 | 0 | 0 | Электросварная | ⌀50 | 4830 |  | 0 | 0 |  |  | Жильё_04_PT
3570943 | 483_Тройник GT GRT Динарм_R20 | OST_PipeFitting |  | Жильё_04_PT | TRUE |  |  | 0.0001288 |  |  |  |  | d35a2e41-88b2-44ab-9dda-59b887a9ce79-00367cff | 4c3b19a0-22c4-41cd-8e7a-1940f1220a94 | None |  | 576 | ПТ | [6 empty] | Тройник GT GRT Динарм | [174 empty] | 0 | 3JMYv1YB94gvtQMRY7dxA5 | [25 empty] | Fire Protection Wet | [107 empty] | Тройник равносторонний под муфту грувлок Динарм GT ДУ50 | [332 empty] | В2.2.1 2 | None | Новая конструкция | None | 1000 | Level : Жильё_04_PT | 1000 |  |  | Тройник равносторонний под муфту грувлок Динарм GT ДУ50 | 0.9 | Тройник равносторонний под муфту грувлок Динарм GT ДУ50 | [89 empty] | В2.2.1 | ⌀50 мм-⌀50 мм-⌀50 мм | 0 | [11 empty] | ADSK_В2.2.1 | [18 empty] | ⌀50-⌀50-⌀50 | [14 empty] | 50 | 50 | FALSE | 3bf616f9-6b98-4a21-80ff-da1120c8f6d6 | GT060P | 49 | 49 | 60.3 | 70 | 60.3 | 70 | 50 | 50 | 15.9 | 8.8 | 5 | 2 | 7.15 | 52.3 | 54.3 | 30.15
3570944 | Динарм | OST_PipeFitting | Динарм | Жильё_04_PT |  |  |  | 8.0068e-05 |  |  |  | Динарм | d35a2e41-88b2-44ab-9dda-59b887a9ce79-00367d00 | a940219b-06f8-4b6a-bdad-419ba72b8754 | None |  | 576 | ПТ | [6 empty] | 480_Муфта жесткая RC Динарм (вложенная)_R20 | [18 empty] | OST_PipeFitting | None | 3522 | [106 empty] | Динарм | [46 empty] | 0 | 3JMYv1YB94gvtQMRY7dxDv | [133 empty] | Муфта жесткая грувлок Динарм RC ДУ50 | [23 empty] | 480_Муфта жесткая RC Динарм (вложенная)_R20 | Динарм |  | Динарм | Динарм | [81 empty] | ДИНАРМ/Фирма "ОГНЕБОРЕЦ" | [125 empty] | 0 | 0GDZ8e7v53qB0UcZuh61yN | [27 empty] | 1219.2 |  |  | Арматура трубопроводов | ИС.ТС.3 | шт. | [5 empty] | - | [57 empty] | None | Новая конструкция | None | 14050 | Level : Жильё_04_PT | 700 |  |  | RC060EP | 0 | Муфта жесткая грувлок Динарм RC ДУ50 | [91 empty] | 0 | [39 empty] | ТД ''ДИНАРМ'' |  | Чугун | 480_Муфта жесткая Динарм RC_R20 | 0 | IfcPipeFitting |  |  | FALSE | 3bf616f9-6b98-4a21-80ff-da1120c8f6d6 | RC060EP |  |  | 60.3 |  |  |  | 50 | [8 empty] | 30.15 | Category=[-2000700]; Color=7895160; Comments=""; Cost=0.000000000000000; Description=""; Design Option=[-1]; Edited by=""; Export to IFC As=""; Export to IFC=0; Glow=0; IFC Predefined Type=""; IfcGUID=0GDZ8e7v53qB0UcZuh61jm; Keynote=""; Manufacturer=""; Mark=""; Model=""; Name=ДИНАРМ Красный; Shininess=64; Smoothness=50; Transparency=0; URL=""; Workset=10 | Pipework Fittings | 23.60.30.11.14 | СТ 10 16 70 | 50 | 8 | ДИНАРМ Красный | 110 | TRUE | FALSE | 86 | 45 | 64.3 | 126 | 81 | 22.5 | 30 | 9 | 106 | 16.5 | 93 | 70.3 | Category=[-2000700]; Color=328965; Comments=""; Cost=0.000000000000000; Description=""; Design Option=[-1]; Edited by=""; Export to IFC As=""; Export to IFC=0; Glow=0; IFC Predefined Type=""; IfcGUID=0GDZ8e7v53qB0UcZuh61vA; Keynote=""; Manufacturer=""; Mark=""; Model=""; Name=Plastic - Black; Shininess=64; Smoothness=50; Transparency=0; URL=""; Workset=10 | Category=[-2000700]; Color=7895160; Comments=""; Cost=0.000000000000000; Description=Цинк; Design Option=[-1]; Edited by=""; Export to IFC As=""; Export to IFC=0; Glow=0; IFC Predefined Type=""; IfcGUID=0GDZ8e7v53qB0UcZuh61vr; Keynote=""; Manufacturer=""; Mark=""; Material Type=1; Model=""; Name=ДИНАРМ Оцинковка; Shininess=64; Smoothness=50; Transparency=0; URL=""; Workset=10
3570945 | Динарм | OST_PipeFitting |  | Жильё_04_PT | TRUE |  |  | 8.0068e-05 |  |  |  |  | d35a2e41-88b2-44ab-9dda-59b887a9ce79-00367d01 | a940219b-06f8-4b6a-bdad-419ba72b8754 | None |  | 576 | ПТ | [6 empty] | 480_Муфта жесткая RC Динарм (вложенная)_R20 | [174 empty] | 0 | 3JMYv1YB94gvtQMRY7dxDv | [133 empty] | Муфта жесткая грувлок Динарм RC ДУ50 | [109 empty] | ДИНАРМ/Фирма "ОГНЕБОРЕЦ" | [223 empty] | None | Новая конструкция | None | 14050 | Level : Жильё_04_PT | 700 |  |  | RC060EP | 0 | Муфта жесткая грувлок Динарм RC ДУ50 | [91 empty] | 0 | [47 empty] | FALSE | 3bf616f9-6b98-4a21-80ff-da1120c8f6d6 | RC060EP |  |  | 60.3 |  |  |  | 50 | [8 empty] | 30.15 | [6 empty] | ДИНАРМ Красный | 110 | TRUE | FALSE | 86 | 45 | 64.3 | 126 | 81 | 22.5 | 30 | 9 | 106 | 16.5 | 93 | 70.3
3570946 | Динарм | OST_PipeFitting | Динарм | Жильё_04_PT |  |  |  | 8.0068e-05 |  |  |  | Динарм | d35a2e41-88b2-44ab-9dda-59b887a9ce79-00367d02 | a940219b-06f8-4b6a-bdad-419ba72b8754 | None |  | 576 | ПТ | [6 empty] | 480_Муфта жесткая RC Динарм (вложенная)_R20 | [18 empty] | OST_PipeFitting | None | 3522 | [106 empty] | Динарм | [46 empty] | 0 | 3JMYv1YB94gvtQMRY7dxDx | [133 empty] | Муфта жесткая грувлок Динарм RC ДУ50 | [23 empty] | 480_Муфта жесткая RC Динарм (вложенная)_R20 | Динарм |  | Динарм | Динарм | [81 empty] | ДИНАРМ/Фирма "ОГНЕБОРЕЦ" | [125 empty] | 0 | 0GDZ8e7v53qB0UcZuh61yN | [27 empty] | 1219.2 |  |  | Арматура трубопроводов | ИС.ТС.3 | шт. | [5 empty] | - | [57 empty] | None | Новая конструкция | None | 27037.95 | Level : Жильё_04_PT | 13687.95 |  |  | RC060EP | 0 | Муфта жесткая грувлок Динарм RC ДУ50 | [91 empty] | 0 | [39 empty] | ТД ''ДИНАРМ'' |  | Чугун | 480_Муфта жесткая Динарм RC_R20 | 0 | IfcPipeFitting |  |  | FALSE | 3bf616f9-6b98-4a21-80ff-da1120c8f6d6 | RC060EP |  |  | 60.3 |  |  |  | 50 | [8 empty] | 30.15 | Category=[-2000700]; Color=7895160; Comments=""; Cost=0.000000000000000; Description=""; Design Option=[-1]; Edited by=""; Export to IFC As=""; Export to IFC=0; Glow=0; IFC Predefined Type=""; IfcGUID=0GDZ8e7v53qB0UcZuh61jm; Keynote=""; Manufacturer=""; Mark=""; Model=""; Name=ДИНАРМ Красный; Shininess=64; Smoothness=50; Transparency=0; URL=""; Workset=10 | Pipework Fittings | 23.60.30.11.14 | СТ 10 16 70 | 50 | 8 | ДИНАРМ Красный | 110 | TRUE | FALSE | 86 | 45 | 64.3 | 126 | 81 | 22.5 | 30 | 9 | 106 | 16.5 | 93 | 70.3 | Category=[-2000700]; Color=328965; Comments=""; Cost=0.000000000000000; Description=""; Design Option=[-1]; Edited by=""; Export to IFC As=""; Export to IFC=0; Glow=0; IFC Predefined Type=""; IfcGUID=0GDZ8e7v53qB0UcZuh61vA; Keynote=""; Manufacturer=""; Mark=""; Model=""; Name=Plastic - Black; Shininess=64; Smoothness=50; Transparency=0; URL=""; Workset=10 | Category=[-2000700]; Color=7895160; Comments=""; Cost=0.000000000000000; Description=Цинк; Design Option=[-1]; Edited by=""; Export to IFC As=""; Export to IFC=0; Glow=0; IFC Predefined Type=""; IfcGUID=0GDZ8e7v53qB0UcZuh61vr; Keynote=""; Manufacturer=""; Mark=""; Material Type=1; Model=""; Name=ДИНАРМ Оцинковка; Shininess=64; Smoothness=50; Transparency=0; URL=""; Workset=10
3570947 | Динарм | OST_PipeFitting |  | Жильё_04_PT | TRUE |  |  | 8.0068e-05 |  |  |  |  | d35a2e41-88b2-44ab-9dda-59b887a9ce79-00367d03 | a940219b-06f8-4b6a-bdad-419ba72b8754 | None |  | 576 | ПТ | [6 empty] | 480_Муфта жесткая RC Динарм (вложенная)_R20 | [174 empty] | 0 | 3JMYv1YB94gvtQMRY7dxDx | [133 empty] | Муфта жесткая грувлок Динарм RC ДУ50 | [109 empty] | ДИНАРМ/Фирма "ОГНЕБОРЕЦ" | [223 empty] | None | Новая конструкция | None | 27037.95 | Level : Жильё_04_PT | 13687.95 |  |  | RC060EP | 0 | Муфта жесткая грувлок Динарм RC ДУ50 | [91 empty] | 0 | [47 empty] | FALSE | 3bf616f9-6b98-4a21-80ff-da1120c8f6d6 | RC060EP |  |  | 60.3 |  |  |  | 50 | [8 empty] | 30.15 | [6 empty] | ДИНАРМ Красный | 110 | TRUE | FALSE | 86 | 45 | 64.3 | 126 | 81 | 22.5 | 30 | 9 | 106 | 16.5 | 93 | 70.3
3570948 | Динарм | OST_PipeFitting | Динарм | Жильё_04_PT |  |  |  | 8.0068e-05 |  |  |  | Динарм | d35a2e41-88b2-44ab-9dda-59b887a9ce79-00367d04 | a940219b-06f8-4b6a-bdad-419ba72b8754 | None |  | 576 | ПТ | [6 empty] | 480_Муфта жесткая RC Динарм (вложенная)_R20 | [18 empty] | OST_PipeFitting | None | 3522 | [106 empty] | Динарм | [46 empty] | 0 | 3JMYv1YB94gvtQMRY7dxDz | [133 empty] | Муфта жесткая грувлок Динарм RC ДУ50 | [23 empty] | 480_Муфта жесткая RC Динарм (вложенная)_R20 | Динарм |  | Динарм | Динарм | [81 empty] | ДИНАРМ/Фирма "ОГНЕБОРЕЦ" | [125 empty] | 0 | 0GDZ8e7v53qB0UcZuh61yN | [27 empty] | 1219.2 |  |  | Арматура трубопроводов | ИС.ТС.3 | шт. | [5 empty] | - | [57 empty] | None | Новая конструкция | None | 27162.05 | Level : Жильё_04_PT | 13812.05 |  |  | RC060EP | 0 | Муфта жесткая грувлок Динарм RC ДУ50 | [91 empty] | 0 | [39 empty] | ТД ''ДИНАРМ'' |  | Чугун | 480_Муфта жесткая Динарм RC_R20 | 0 | IfcPipeFitting |  |  | FALSE | 3bf616f9-6b98-4a21-80ff-da1120c8f6d6 | RC060EP |  |  | 60.3 |  |  |  | 50 | [8 empty] | 30.15 | Category=[-2000700]; Color=7895160; Comments=""; Cost=0.000000000000000; Description=""; Design Option=[-1]; Edited by=""; Export to IFC As=""; Export to IFC=0; Glow=0; IFC Predefined Type=""; IfcGUID=0GDZ8e7v53qB0UcZuh61jm; Keynote=""; Manufacturer=""; Mark=""; Model=""; Name=ДИНАРМ Красный; Shininess=64; Smoothness=50; Transparency=0; URL=""; Workset=10 | Pipework Fittings | 23.60.30.11.14 | СТ 10 16 70 | 50 | 8 | ДИНАРМ Красный | 110 | TRUE | FALSE | 86 | 45 | 64.3 | 126 | 81 | 22.5 | 30 | 9 | 106 | 16.5 | 93 | 70.3 | Category=[-2000700]; Color=328965; Comments=""; Cost=0.000000000000000; Description=""; Design Option=[-1]; Edited by=""; Export to IFC As=""; Export to IFC=0; Glow=0; IFC Predefined Type=""; IfcGUID=0GDZ8e7v53qB0UcZuh61vA; Keynote=""; Manufacturer=""; Mark=""; Model=""; Name=Plastic - Black; Shininess=64; Smoothness=50; Transparency=0; URL=""; Workset=10 | Category=[-2000700]; Color=7895160; Comments=""; Cost=0.000000000000000; Description=Цинк; Design Option=[-1]; Edited by=""; Export to IFC As=""; Export to IFC=0; Glow=0; IFC Predefined Type=""; IfcGUID=0GDZ8e7v53qB0UcZuh61vr; Keynote=""; Manufacturer=""; Mark=""; Material Type=1; Model=""; Name=ДИНАРМ Оцинковка; Shininess=64; Smoothness=50; Transparency=0; URL=""; Workset=10
3570949 | Динарм | OST_PipeFitting |  | Жильё_04_PT | TRUE |  |  | 8.0068e-05 |  |  |  |  | d35a2e41-88b2-44ab-9dda-59b887a9ce79-00367d05 | a940219b-06f8-4b6a-bdad-419ba72b8754 | None |  | 576 | ПТ | [6 empty] | 480_Муфта жесткая RC Динарм (вложенная)_R20 | [174 empty] | 0 | 3JMYv1YB94gvtQMRY7dxDz | [133 empty] | Муфта жесткая грувлок Динарм RC ДУ50 | [109 empty] | ДИНАРМ/Фирма "ОГНЕБОРЕЦ" | [223 empty] | None | Новая конструкция | None | 27162.05 | Level : Жильё_04_PT | 13812.05 |  |  | RC060EP | 0 | Муфта жесткая грувлок Динарм RC ДУ50 | [91 empty] | 0 | [47 empty] | FALSE | 3bf616f9-6b98-4a21-80ff-da1120c8f6d6 | RC060EP |  |  | 60.3 |  |  |  | 50 | [8 empty] | 30.15 | [6 empty] | ДИНАРМ Красный | 110 | TRUE | FALSE | 86 | 45 | 64.3 | 126 | 81 | 22.5 | 30 | 9 | 106 | 16.5 | 93 | 70.3
3571008 | ШП-К-Пульс-320-21ВЗБ | OST_MechanicalEquipment | ШП-К-Пульс-320-21ВЗБ | Жильё_03_PT | TRUE |  |  | 0.16146 | 1.3543 |  |  | ШП-К-Пульс-320-21ВЗБ | d35a2e41-88b2-44ab-9dda-59b887a9ce79-00367d40 | 98ba583d-1833-4f04-8f28-f5730cba0448 | None |  | 576 | ПТ | [6 empty] | UNK_ШкафПожарныйУниверсальный_2_R20-1 | [18 empty] | OST_MechanicalEquipment | None | 3520 | [106 empty] | ШП-К-Пульс-320-21ВЗБ | [46 empty] | 0 | 3JMYv1YB94gvtQMRY7dxCv | [25 empty] | Fire Protection Wet | [131 empty] | UNK_ШкафПожарныйУниверсальный_2_R20-1 | ШП-К-Пульс-320-21ВЗБ |  | ШП-К-Пульс-320-21ВЗБ | ШП-К-Пульс-320-21ВЗБ | [207 empty] | 0 | 0GDZ8e7v53qB0UcZuh61zu | [27 empty] | 0 | 0 | Заполнить | Шкафы | ИС.ПО.3.1 | шт. | НПО «ПУЛЬС» | 1 | ШПК-320-21ВЗБ | 10 | Пожарный шкаф для двух рукавов, встраиваемый, закрытый | ГОСТ Р 51844-2009 | Оборудование | Заполнить | 50 | UNK_ШП_Белый | 800 | 25 | FALSE | 500 | Разделитель | TRUE | 30 | TRUE | Настройки корпуса шкафа | FALSE | TRUE | Настройки левой дверцы | TRUE | TRUE | TRUE | Настройки правой дверцы | FALSE | FALSE | 100 | 150 | 200 | 80 | 100 | 100 | TRUE | FALSE | FALSE | TRUE | TRUE | 25 | Настройки дополнительных элементов для отображения в спецификации | Клапан пожарный КПН угловой латунный Ду50 | Рукав пожарный 51 мм в комплекте с головками, L=20 м | ГМ-50 | Ствол пожарный с насадком 16мм | Без комплектации | Без комплектации | Без комплектации | Без комплектации | Без комплектации | 1300 | 230 | 540 | 500 | FALSE | 85 | TRUE | 300 | 5 | 0 | 0 | 0 | В2.2.1 2 | None | Новая конструкция | None | 500 | Level : Жильё_03_PT | 500 | 1839 | 1 | ШПК-320-21ВЗБ | 10 | Пожарный шкаф для двух рукавов, встраиваемый, закрытый | 65 | Оборудование | 540 | 1300 | 230 | 1000 | 1000 | TRUE | TRUE | FALSE | TRUE | 50 | 3 | 30 | 270 | TRUE | 90 | 650 | 534 | 319 | 534 | 632 | 270 | 534 | 632 | 270 | 981 | TRUE | 0 | 632 | 60 | 220 | 1264 | 632 | 602 | 692 | 0 | 30 | 534 | 25 | 3 | 9 | 6 | 5 | 1 | 2 | 4 | 3 | 7 | 8 | 10 | 100 | 50 | 135 | 100 | 100 | 85 | Диафрагма ⌀14.2 для ПК Ду50 | В2.2 | 16.03-04 | 65 | Корпус 1 | 4 | FALSE | Корпус 1 | Category=[-2000700]; Color=8817041; Comments=""; Cost=0.000000000000000; Description=""; Design Option=[-1]; Edited by=""; Export to IFC As=""; Export to IFC=0; Glow=0; IFC Predefined Type=""; IfcGUID=0GDZ8e7v53qB0UcZuh61v3; Keynote=""; Manufacturer=""; Mark=""; Model=""; Name=_Замок; Shininess=64; Smoothness=50; Transparency=0; URL=""; Workset=10 | Category=[-2000700]; Color=15724780; Comments=""; Cost=0.000000000000000; Description=""; Design Option=[-1]; Edited by=""; Export to IFC As=""; Export to IFC=0; Glow=0; IFC Predefined Type=""; IfcGUID=0GDZ8e7v53qB0UcZuh61vC; Keynote=""; Manufacturer=""; Mark=""; Model=""; Name=_Стекло; Shininess=64; Smoothness=50; Transparency=85; URL=""; Workset=10 | Category=[-2000700]; Color=2302965; Comments=""; Cost=0.000000000000000; Description=""; Design Option=[-1]; Edited by=""; Export to IFC As=""; Export to IFC=0; Glow=0; IFC Predefined Type=""; IfcGUID=0GDZ8e7v53qB0UcZuh61vF; Keynote=""; Manufacturer=""; Mark=""; Model=""; Name=UNK_Н_Красный; Shininess=64; Smoothness=50; Transparency=0; URL=""; Workset=10 | Category=[-2000700]; Color=2302965; Comments=""; Cost=0.000000000000000; Description=""; Design Option=[-1]; Edited by=""; Export to IFC As=""; Export to IFC=0; Glow=0; IFC Predefined Type=""; IfcGUID=0GDZ8e7v53qB0UcZuh61v9; Keynote=""; Manufacturer=""; Mark=""; Model=""; Name=UNK_ШП_Красный; Shininess=64; Smoothness=50; Transparency=0; URL=""; Workset=10 | Category=[-2000700]; Color=16777215; Comments=""; Cost=0.000000000000000; Description=""; Design Option=[-1]; Edited by=""; Export to IFC As=""; Export to IFC=0; Glow=0; IFC Predefined Type=""; IfcGUID=0GDZ8e7v53qB0UcZuh61v8; Keynote=""; Manufacturer=""; Mark=""; Model=""; Name=UNK_ШП_Белый; Shininess=64; Smoothness=50; Transparency=0; URL=""; Workset=10
3571009 | Клапан пожарный КПН угловой латунный Ду50 | OST_Casework | Клапан пожарный КПН угловой латунный Ду50 | Жильё_03_PT | [7 empty] | Клапан пожарный КПН угловой латунный Ду50 | d35a2e41-88b2-44ab-9dda-59b887a9ce79-00367d41 | a940219b-06f8-4b6a-bdad-419ba72b8754 | None |  | 576 | ПТ | [6 empty] | ШП_Комплектация | [18 empty] | OST_Casework | None | 3994 | [106 empty] | Клапан пожарный КПН угловой латунный Ду50 | [46 empty] | 0 | 3JMYv1YB94gvtQMRY7dxCu | [157 empty] | ШП_Комплектация | Клапан пожарный КПН угловой латунный Ду50 |  | Клапан пожарный КПН угловой латунный Ду50 | Клапан пожарный КПН угловой латунный Ду50 | [207 empty] | 0 | 0GDZ8e7v53qB0UcZuh61xj | [27 empty] | 1219.2 |  |  | Шкафы | ИС.ПО.3.1 | шт. | НПО Пульс | 1 | КПЛ 50-1 | 0 | Клапан пожарный угловой латунный 125* (муфта-цапка) Ду50 | Заполнить | [53 empty] | 0 | 0 | 0 |  | None | Новая конструкция | None | 555 | Level : Жильё_03_PT | -9345 |  |  | КПЛ 50-1 |  |  | 65.1 | [57 empty] | В2.2 | [11 empty] | 100 | 100 | 10 | FALSE | Заполнить | 65 | 1
3571010 | Рукав пожарный 51 мм в комплекте с головками, L=20 м | OST_Casework | Рукав пожарный 51 мм в комплекте с головками, L=20 м | Жильё_03_PT | [7 empty] | Рукав пожарный 51 мм в комплекте с головками, L=20 м | d35a2e41-88b2-44ab-9dda-59b887a9ce79-00367d42 | a940219b-06f8-4b6a-bdad-419ba72b8754 | None |  | 576 | ПТ | [6 empty] | ШП_Комплектация | [18 empty] | OST_Casework | None | 3994 | [106 empty] | Рукав пожарный 51 мм в комплекте с головками, L=20 м | [46 empty] | 0 | 3JMYv1YB94gvtQMRY7dxCx | [157 empty] | ШП_Комплектация | Рукав пожарный 51 мм в комплекте с головками, L=20 м |  | Рукав пожарный 51 мм в комплекте с головками, L=20 м | Рукав пожарный 51 мм в комплекте с головками, L=20 м | [207 empty] | 0 | 0GDZ8e7v53qB0UcZuh61xY | [27 empty] | 1219.2 |  |  | Шкафы | ИС.ПО.3.1 | шт. | НПО Пульс | 1 | "Универсал" | 0 | Рукав пожарный 51 мм в комплекте с головками, L=20 м | Заполнить | [53 empty] | 0 | 0 | 0 |  | None | Новая конструкция | None | 1850 | Level : Жильё_03_PT | -8050 |  |  | "Универсал" |  |  | 65.2 | [57 empty] | В2.2 | [11 empty] | 100 | 100 | 10 | FALSE | Заполнить | 65 | 2
3571011 | ГМ-50 | OST_Casework | ГМ-50 | Жильё_03_PT | [7 empty] | ГМ-50 | d35a2e41-88b2-44ab-9dda-59b887a9ce79-00367d43 | a940219b-06f8-4b6a-bdad-419ba72b8754 | None |  | 576 | ПТ | [6 empty] | ШП_Комплектация | [18 empty] | OST_Casework | None | 3994 | [106 empty] | ГМ-50 | [46 empty] | 0 | 3JMYv1YB94gvtQMRY7dxCw | [157 empty] | ШП_Комплектация | ГМ-50 |  | ГМ-50 | ГМ-50 | [207 empty] | 0 | 0GDZ8e7v53qB0UcZuh61xZ | [27 empty] | 1219.2 |  |  | Шкафы | ИС.ПО.3.1 | шт. | РФ | 1 | ГМ-50 | 0 | Головка муфтовая | Заполнить | [53 empty] | 0 | 0 | 0 |  | None | Новая конструкция | None | 1850 | Level : Жильё_03_PT | -8050 |  |  | ГМ-50 |  |  | 65.3 | [57 empty] | В2.2 | [11 empty] | 100 | 100 | 10 | FALSE | Заполнить | 65 | 3
3571012 | Ствол пожарный с насадком 16мм | OST_Casework | Ствол пожарный с насадком 16мм | Жильё_03_PT | [7 empty] | Ствол пожарный с насадком 16мм | d35a2e41-88b2-44ab-9dda-59b887a9ce79-00367d44 | a940219b-06f8-4b6a-bdad-419ba72b8754 | None |  | 576 | ПТ | [6 empty] | ШП_Комплектация | [18 empty] | OST_Casework | None | 3994 | [106 empty] | Ствол пожарный с насадком 16мм | [46 empty] | 0 | 3JMYv1YB94gvtQMRY7dxCz | [157 empty] | ШП_Комплектация | Ствол пожарный с насадком 16мм |  | Ствол пожарный с насадком 16мм | Ствол пожарный с насадком 16мм | [207 empty] | 0 | 0GDZ8e7v53qB0UcZuh61xW | [27 empty] | 1219.2 |  |  | Шкафы | ИС.ПО.3.1 | шт. | НПО Пульс | 1 | РС-50 | 0 | Ствол пожарный с насадком 16мм | Заполнить | [53 empty] | 0 | 0 | 0 |  | None | Новая конструкция | None | 1850 | Level : Жильё_03_PT | -8050 |  |  | РС-50 |  |  | 65.4 | [57 empty] | В2.2 | [11 empty] | 100 | 100 | 10 | FALSE | Заполнить | 65 | 4
3571013 | Диафрагма ⌀14.2 для ПК Ду50 | OST_Casework | Диафрагма ⌀14.2 для ПК Ду50 | Жильё_03_PT | [7 empty] | Диафрагма ⌀14.2 для ПК Ду50 | d35a2e41-88b2-44ab-9dda-59b887a9ce79-00367d45 | a940219b-06f8-4b6a-bdad-419ba72b8754 | None |  | 576 | ПТ | [6 empty] | ШП_Комплектация | [18 empty] | OST_Casework | None | 3994 | [106 empty] | Диафрагма ⌀14.2 для ПК Ду50 | [46 empty] | 0 | 3JMYv1YB94gvtQMRY7dxCy | [157 empty] | ШП_Комплектация | Диафрагма ⌀14.2 для ПК Ду50 |  | Диафрагма ⌀14.2 для ПК Ду50 | Диафрагма ⌀14.2 для ПК Ду50 | [207 empty] | 0 | 0GDZ8e7v53qB0UcZuh61zx | [27 empty] | 1219.2 |  |  | Шкафы | ИС.ПО.3.1 | шт. | РФ | 1 | 14.2 | 0 | Диафрагма ⌀14.2 для ПК Ду50 | Заполнить | [53 empty] | 0 | 0 | 0 |  | None | Новая конструкция | None | 1850 | Level : Жильё_03_PT | -8050 |  |  | 14.2 |  |  | 65.5 | [57 empty] | В2.2 | [11 empty] | 100 | 100 | 10 | FALSE | Заполнить | 65 | 5 | на 16 этаже
3571014 | UNK_RECT_HOLE | OST_GenericModel | UNK_RECT_HOLE | Жильё_03_PT |  |  |  | 0.1404 | 1.772 |  | 540 | UNK_RECT_HOLE | d35a2e41-88b2-44ab-9dda-59b887a9ce79-00367d46 | a940219b-06f8-4b6a-bdad-419ba72b8754 | None |  | 576 | ПТ | [6 empty] | UNK_RECT_HOLE | [18 empty] | OST_GenericModel | None | 3521 | [51 empty] | 100 | [54 empty] | UNK_RECT_HOLE |  | 1300 | [44 empty] | 0 | 3JMYv1YB94gvtQMRY7dxC$ | [157 empty] | UNK_RECT_HOLE | UNK_RECT_HOLE |  | UNK_RECT_HOLE | UNK_RECT_HOLE | [207 empty] | 0 | 0GDZ8e7v53qB0UcZuh61xg | [27 empty] | 1219.2 |  |  |  | 00 | шт. |  | 1 |  |  | !Отверстие прямоугольное | [58 empty] | None | Новая конструкция | None | 51680 | Level : Жильё_03_PT | 41780 |  | 1 |  |  | !Отверстие прямоугольное |  |  | 540 | 1300 | 100 | [35 empty] | 100 | [32 empty] | FALSE |  |  |  |  | 540 | 0 | 270 | 100 | 100 | 500 | 1500 | Category=[-2000700]; Color=251; Comments=""; Cost=0.000000000000000; Description=""; Design Option=[-1]; Edited by=""; Export to IFC As=""; Export to IFC=0; Glow=0; IFC Predefined Type=""; IfcGUID=0GDZ8e7v53qB0UcZuh61vB; Keynote=""; Manufacturer=""; Mark=""; Model=""; Name=UNK_Отверстия; Shininess=64; Smoothness=50; Transparency=55; URL=""; Workset=10
3571015 | ПТ_ГОСТ10704_Резьба-Ду15-20_Грувлок-Ду25 | OST_PipeCurves | ПТ_ГОСТ10704_Резьба-Ду15-20_Грувлок-Ду25 |  | TRUE |  |  |  | 0.012625 | 80.371 |  | ПТ_ГОСТ10704_Резьба-Ду15-20_Грувлок-Ду25 | d35a2e41-88b2-44ab-9dda-59b887a9ce79-00367d47 | 98ba583d-1833-4f04-8f28-f5730cba0448 | None |  | 576 | ПТ | [6 empty] | Pipe Types | [18 empty] | OST_PipeCurves | None | 74 | [53 empty] | None | [52 empty] | ПТ_ГОСТ10704_Резьба-Ду15-20_Грувлок-Ду25 | [46 empty] | 0 | 3JMYv1YB94gvtQMRY7dxC_ | 1 | [24 empty] | Fire Protection Wet | [131 empty] | Pipe Types | ПТ_ГОСТ10704_Резьба-Ду15-20_Грувлок-Ду25 |  | ПТ_ГОСТ10704_Резьба-Ду15-20_Грувлок-Ду25 | ПТ_ГОСТ10704_Резьба-Ду15-20_Грувлок-Ду25 | [207 empty] | 0 | 0GDZ8e7v53qB0UcZuh61_U | [30 empty] | Трубы | ИС.ТС.1 | м | [62 empty] | В2.2.1 2 | None | Новая конструкция | [95 empty] | Труба стальная электросварная прямошовная оцинкованная | 971.5 | 1028.5 | В2.2.1 | ⌀50 мм | 0 | 3.5 | 975 | 975 | 1025 | 1025 | 971.5 | 1028.5 | 971.5 | 1028.5 | 1028.5 | 971.5 | ADSK_В2.2.1 | 0 | для труб сварных электросварных прямошовных согласно ГОСТ 10704-91 (толщина стенок труб для данного каталога выбрана произвольно, исходя из практики) | Generic | Сталь углеродистая - Электросварная | 57 | 10875 | 0 | 50 | 0 | 50 | 0 | 0.02 | 0 | 0 | 0 | 0 | 0 | Электросварная | ⌀50 | 1000 | 80 | 0 | 0 | 1000 | 1000 | Жильё_03_PT | 1.1774e-05
3571016 | ПТ_ГОСТ10704_Резьба-Ду15-20_Грувлок-Ду25 | OST_PipeCurves |  |  | TRUE |  |  |  | 0.012625 | 80.371 |  |  | d35a2e41-88b2-44ab-9dda-59b887a9ce79-00367d48 | 4c3b19a0-22c4-41cd-8e7a-1940f1220a94 | None |  | 576 | ПТ | [6 empty] | Pipe Types | [74 empty] | None | [99 empty] | 0 | 3JMYv1YB94gvtQMRY7dxC_ | 1 | [24 empty] | Fire Protection Wet | [440 empty] | В2.2.1 2 | None | Новая конструкция | [96 empty] | 971.5 | 1028.5 | В2.2.1 | ⌀50 мм | 0 | 3.5 | 975 | 975 | 1025 | 1025 | [6 empty] | ADSK_В2.2.1 | 0 | для труб сварных электросварных прямошовных согласно ГОСТ 10704-91 (толщина стенок труб для данного каталога выбрана произвольно, исходя из практики) | Generic | Сталь углеродистая - Электросварная | 57 | 10875 | 0 | 50 | 0 | 50 | 0 | 0.02 | 0 |  | 0 | 0 | 0 | Электросварная | ⌀50 | 1000 |  | 0 | 0 |  |  | Жильё_03_PT | 1.1774e-05
3571017 | ПТ_ГОСТ10704_Резьба-Ду15-20_Грувлок-Ду25 | OST_PipeCurves | ПТ_ГОСТ10704_Резьба-Ду15-20_Грувлок-Ду25 |  | TRUE |  |  |  | 0.012508 | 79.6288 |  | ПТ_ГОСТ10704_Резьба-Ду15-20_Грувлок-Ду25 | d35a2e41-88b2-44ab-9dda-59b887a9ce79-00367d49 | 98ba583d-1833-4f04-8f28-f5730cba0448 | None |  | 576 | ПТ | [6 empty] | Pipe Types | [18 empty] | OST_PipeCurves | None | 74 | [53 empty] | None | [52 empty] | ПТ_ГОСТ10704_Резьба-Ду15-20_Грувлок-Ду25 | [46 empty] | 0 | 3JMYv1YB94gvtQMRY7dxCm | 1 | [24 empty] | Fire Protection Wet | [131 empty] | Pipe Types | ПТ_ГОСТ10704_Резьба-Ду15-20_Грувлок-Ду25 |  | ПТ_ГОСТ10704_Резьба-Ду15-20_Грувлок-Ду25 | ПТ_ГОСТ10704_Резьба-Ду15-20_Грувлок-Ду25 | [207 empty] | 0 | 0GDZ8e7v53qB0UcZuh61_U | [30 empty] | Трубы | ИС.ТС.1 | м | [62 empty] | В2.2.1 2 | None | Новая конструкция | [95 empty] | Труба стальная электросварная прямошовная оцинкованная | 1271.5 | 1328.5 | В2.2.1 | ⌀50 мм | 0 | 3.5 | 1275 | 1275 | 1325 | 1325 | 1271.5 | 1328.5 | 1271.5 | 1328.5 | 1328.5 | 1271.5 | ADSK_В2.2.1 | 0 | для труб сварных электросварных прямошовных согласно ГОСТ 10704-91 (толщина стенок труб для данного каталога выбрана произвольно, исходя из практики) | Generic | Сталь углеродистая - Электросварная | 57 | 11175 | 0 | 50 | 0 | 50 | 0 | 0.02 | 0 | 0 | 0 | 0 | 0 | Электросварная | ⌀50 | 1300 | 59 | 0 | 0 | 1300 | 1300 | Жильё_03_PT | 0
3571018 | ПТ_ГОСТ10704_Резьба-Ду15-20_Грувлок-Ду25 | OST_PipeCurves |  |  | TRUE |  |  |  | 0.012508 | 79.6288 |  |  | d35a2e41-88b2-44ab-9dda-59b887a9ce79-00367d4a | 4c3b19a0-22c4-41cd-8e7a-1940f1220a94 | None |  | 576 | ПТ | [6 empty] | Pipe Types | [74 empty] | None | [99 empty] | 0 | 3JMYv1YB94gvtQMRY7dxCm | 1 | [24 empty] | Fire Protection Wet | [440 empty] | В2.2.1 2 | None | Новая конструкция | [96 empty] | 1271.5 | 1328.5 | В2.2.1 | ⌀50 мм | 0 | 3.5 | 1275 | 1275 | 1325 | 1325 | [6 empty] | ADSK_В2.2.1 | 0 | для труб сварных электросварных прямошовных согласно ГОСТ 10704-91 (толщина стенок труб для данного каталога выбрана произвольно, исходя из практики) | Generic | Сталь углеродистая - Электросварная | 57 | 11175 | 0 | 50 | 0 | 50 | 0 | 0.02 | 0 |  | 0 | 0 | 0 | Электросварная | ⌀50 | 1300 |  | 0 | 0 |  |  | Жильё_03_PT | 0
3571031 | ШП-К-Пульс-320-21ВЗБ | OST_MechanicalEquipment | ШП-К-Пульс-320-21ВЗБ | Жильё_02_PT | TRUE |  |  | 0.16146 | 1.3543 |  |  | ШП-К-Пульс-320-21ВЗБ | d35a2e41-88b2-44ab-9dda-59b887a9ce79-00367d57 | 98ba583d-1833-4f04-8f28-f5730cba0448 | None |  | 576 | ПТ | [6 empty] | UNK_ШкафПожарныйУниверсальный_2_R20-1 | [18 empty] | OST_MechanicalEquipment | None | 3520 | [106 empty] | ШП-К-Пульс-320-21ВЗБ | [46 empty] | 0 | 3JMYv1YB94gvtQMRY7dxCk | [25 empty] | Fire Protection Wet | [131 empty] | UNK_ШкафПожарныйУниверсальный_2_R20-1 | ШП-К-Пульс-320-21ВЗБ |  | ШП-К-Пульс-320-21ВЗБ | ШП-К-Пульс-320-21ВЗБ | [207 empty] | 0 | 0GDZ8e7v53qB0UcZuh61zu | [27 empty] | 0 | 0 | Заполнить | Шкафы | ИС.ПО.3.1 | шт. | НПО «ПУЛЬС» | 1 | ШПК-320-21ВЗБ | 10 | Пожарный шкаф для двух рукавов, встраиваемый, закрытый | ГОСТ Р 51844-2009 | Оборудование | Заполнить | 50 | UNK_ШП_Белый | 800 | 25 | FALSE | 500 | Разделитель | TRUE | 30 | TRUE | Настройки корпуса шкафа | FALSE | TRUE | Настройки левой дверцы | TRUE | TRUE | TRUE | Настройки правой дверцы | FALSE | FALSE | 100 | 150 | 200 | 80 | 100 | 100 | TRUE | FALSE | FALSE | TRUE | TRUE | 25 | Настройки дополнительных элементов для отображения в спецификации | Клапан пожарный КПН угловой латунный Ду50 | Рукав пожарный 51 мм в комплекте с головками, L=20 м | ГМ-50 | Ствол пожарный с насадком 16мм | Без комплектации | Без комплектации | Без комплектации | Без комплектации | Без комплектации | 1300 | 230 | 540 | 500 | FALSE | 85 | TRUE | 300 | 5 | 0 | 0 | 0 | В2.2.1 2 | None | Новая конструкция | None | 500 | Level : Жильё_02_PT | 500 | 1840 | 1 | ШПК-320-21ВЗБ | 10 | Пожарный шкаф для двух рукавов, встраиваемый, закрытый | 65 | Оборудование | 540 | 1300 | 230 | 1000 | 1000 | TRUE | TRUE | FALSE | TRUE | 50 | 3 | 30 | 270 | TRUE | 90 | 650 | 534 | 319 | 534 | 632 | 270 | 534 | 632 | 270 | 981 | TRUE | 0 | 632 | 60 | 220 | 1264 | 632 | 602 | 692 | 0 | 30 | 534 | 25 | 3 | 9 | 6 | 5 | 1 | 2 | 4 | 3 | 7 | 8 | 10 | 100 | 50 | 135 | 100 | 100 | 85 | Диафрагма ⌀14.2 для ПК Ду50 | В2.2 | 16.03-04 | 65 | Корпус 1 | 4 | FALSE | Корпус 1 | Category=[-2000700]; Color=8817041; Comments=""; Cost=0.000000000000000; Description=""; Design Option=[-1]; Edited by=""; Export to IFC As=""; Export to IFC=0; Glow=0; IFC Predefined Type=""; IfcGUID=0GDZ8e7v53qB0UcZuh61v3; Keynote=""; Manufacturer=""; Mark=""; Model=""; Name=_Замок; Shininess=64; Smoothness=50; Transparency=0; URL=""; Workset=10 | Category=[-2000700]; Color=15724780; Comments=""; Cost=0.000000000000000; Description=""; Design Option=[-1]; Edited by=""; Export to IFC As=""; Export to IFC=0; Glow=0; IFC Predefined Type=""; IfcGUID=0GDZ8e7v53qB0UcZuh61vC; Keynote=""; Manufacturer=""; Mark=""; Model=""; Name=_Стекло; Shininess=64; Smoothness=50; Transparency=85; URL=""; Workset=10 | Category=[-2000700]; Color=2302965; Comments=""; Cost=0.000000000000000; Description=""; Design Option=[-1]; Edited by=""; Export to IFC As=""; Export to IFC=0; Glow=0; IFC Predefined Type=""; IfcGUID=0GDZ8e7v53qB0UcZuh61vF; Keynote=""; Manufacturer=""; Mark=""; Model=""; Name=UNK_Н_Красный; Shininess=64; Smoothness=50; Transparency=0; URL=""; Workset=10 | Category=[-2000700]; Color=2302965; Comments=""; Cost=0.000000000000000; Description=""; Design Option=[-1]; Edited by=""; Export to IFC As=""; Export to IFC=0; Glow=0; IFC Predefined Type=""; IfcGUID=0GDZ8e7v53qB0UcZuh61v9; Keynote=""; Manufacturer=""; Mark=""; Model=""; Name=UNK_ШП_Красный; Shininess=64; Smoothness=50; Transparency=0; URL=""; Workset=10 | Category=[-2000700]; Color=16777215; Comments=""; Cost=0.000000000000000; Description=""; Design Option=[-1]; Edited by=""; Export to IFC As=""; Export to IFC=0; Glow=0; IFC Predefined Type=""; IfcGUID=0GDZ8e7v53qB0UcZuh61v8; Keynote=""; Manufacturer=""; Mark=""; Model=""; Name=UNK_ШП_Белый; Shininess=64; Smoothness=50; Transparency=0; URL=""; Workset=10
3571032 | Клапан пожарный КПН угловой латунный Ду50 | OST_Casework | Клапан пожарный КПН угловой латунный Ду50 | Жильё_02_PT | [7 empty] | Клапан пожарный КПН угловой латунный Ду50 | d35a2e41-88b2-44ab-9dda-59b887a9ce79-00367d58 | a940219b-06f8-4b6a-bdad-419ba72b8754 | None |  | 576 | ПТ | [6 empty] | ШП_Комплектация | [18 empty] | OST_Casework | None | 3994 | [106 empty] | Клапан пожарный КПН угловой латунный Ду50 | [46 empty] | 0 | 3JMYv1YB94gvtQMRY7dxCX | [157 empty] | ШП_Комплектация | Клапан пожарный КПН угловой латунный Ду50 |  | Клапан пожарный КПН угловой латунный Ду50 | Клапан пожарный КПН угловой латунный Ду50 | [207 empty] | 0 | 0GDZ8e7v53qB0UcZuh61xj | [27 empty] | 1219.2 |  |  | Шкафы | ИС.ПО.3.1 | шт. | НПО Пульс | 1 | КПЛ 50-1 | 0 | Клапан пожарный угловой латунный 125* (муфта-цапка) Ду50 | Заполнить | [53 empty] | 0 | 0 | 0 |  | None | Новая конструкция | None | 555 | Level : Жильё_02_PT | -6195 |  |  | КПЛ 50-1 |  |  | 65.1 | [57 empty] | В2.2 | [11 empty] | 100 | 100 | 10 | FALSE | Заполнить | 65 | 1
3571033 | Рукав пожарный 51 мм в комплекте с головками, L=20 м | OST_Casework | Рукав пожарный 51 мм в комплекте с головками, L=20 м | Жильё_02_PT | [7 empty] | Рукав пожарный 51 мм в комплекте с головками, L=20 м | d35a2e41-88b2-44ab-9dda-59b887a9ce79-00367d59 | a940219b-06f8-4b6a-bdad-419ba72b8754 | None |  | 576 | ПТ | [6 empty] | ШП_Комплектация | [18 empty] | OST_Casework | None | 3994 | [106 empty] | Рукав пожарный 51 мм в комплекте с головками, L=20 м | [46 empty] | 0 | 3JMYv1YB94gvtQMRY7dxCW | [157 empty] | ШП_Комплектация | Рукав пожарный 51 мм в комплекте с головками, L=20 м |  | Рукав пожарный 51 мм в комплекте с головками, L=20 м | Рукав пожарный 51 мм в комплекте с головками, L=20 м | [207 empty] | 0 | 0GDZ8e7v53qB0UcZuh61xY | [27 empty] | 1219.2 |  |  | Шкафы | ИС.ПО.3.1 | шт. | НПО Пульс | 1 | "Универсал" | 0 | Рукав пожарный 51 мм в комплекте с головками, L=20 м | Заполнить | [53 empty] | 0 | 0 | 0 |  | None | Новая конструкция | None | 1850 | Level : Жильё_02_PT | -4900 |  |  | "Универсал" |  |  | 65.2 | [57 empty] | В2.2 | [11 empty] | 100 | 100 | 10 | FALSE | Заполнить | 65 | 2
3571034 | ГМ-50 | OST_Casework | ГМ-50 | Жильё_02_PT | [7 empty] | ГМ-50 | d35a2e41-88b2-44ab-9dda-59b887a9ce79-00367d5a | a940219b-06f8-4b6a-bdad-419ba72b8754 | None |  | 576 | ПТ | [6 empty] | ШП_Комплектация | [18 empty] | OST_Casework | None | 3994 | [106 empty] | ГМ-50 | [46 empty] | 0 | 3JMYv1YB94gvtQMRY7dxCZ | [157 empty] | ШП_Комплектация | ГМ-50 |  | ГМ-50 | ГМ-50 | [207 empty] | 0 | 0GDZ8e7v53qB0UcZuh61xZ | [27 empty] | 1219.2 |  |  | Шкафы | ИС.ПО.3.1 | шт. | РФ | 1 | ГМ-50 | 0 | Головка муфтовая | Заполнить | [53 empty] | 0 | 0 | 0 |  | None | Новая конструкция | None | 1850 | Level : Жильё_02_PT | -4900 |  |  | ГМ-50 |  |  | 65.3 | [57 empty] | В2.2 | [11 empty] | 100 | 100 | 10 | FALSE | Заполнить | 65 | 3
3571035 | Ствол пожарный с насадком 16мм | OST_Casework | Ствол пожарный с насадком 16мм | Жильё_02_PT | [7 empty] | Ствол пожарный с насадком 16мм | d35a2e41-88b2-44ab-9dda-59b887a9ce79-00367d5b | a940219b-06f8-4b6a-bdad-419ba72b8754 | None |  | 576 | ПТ | [6 empty] | ШП_Комплектация | [18 empty] | OST_Casework | None | 3994 | [106 empty] | Ствол пожарный с насадком 16мм | [46 empty] | 0 | 3JMYv1YB94gvtQMRY7dxCY | [157 empty] | ШП_Комплектация | Ствол пожарный с насадком 16мм |  | Ствол пожарный с насадком 16мм | Ствол пожарный с насадком 16мм | [207 empty] | 0 | 0GDZ8e7v53qB0UcZuh61xW | [27 empty] | 1219.2 |  |  | Шкафы | ИС.ПО.3.1 | шт. | НПО Пульс | 1 | РС-50 | 0 | Ствол пожарный с насадком 16мм | Заполнить | [53 empty] | 0 | 0 | 0 |  | None | Новая конструкция | None | 1850 | Level : Жильё_02_PT | -4900 |  |  | РС-50 |  |  | 65.4 | [57 empty] | В2.2 | [11 empty] | 100 | 100 | 10 | FALSE | Заполнить | 65 | 4
3571036 | Диафрагма ⌀14.2 для ПК Ду50 | OST_Casework | Диафрагма ⌀14.2 для ПК Ду50 | Жильё_02_PT | [7 empty] | Диафрагма ⌀14.2 для ПК Ду50 | d35a2e41-88b2-44ab-9dda-59b887a9ce79-00367d5c | a940219b-06f8-4b6a-bdad-419ba72b8754 | None |  | 576 | ПТ | [6 empty] | ШП_Комплектация | [18 empty] | OST_Casework | None | 3994 | [106 empty] | Диафрагма ⌀14.2 для ПК Ду50 | [46 empty] | 0 | 3JMYv1YB94gvtQMRY7dxCb | [157 empty] | ШП_Комплектация | Диафрагма ⌀14.2 для ПК Ду50 |  | Диафрагма ⌀14.2 для ПК Ду50 | Диафрагма ⌀14.2 для ПК Ду50 | [207 empty] | 0 | 0GDZ8e7v53qB0UcZuh61zx | [27 empty] | 1219.2 |  |  | Шкафы | ИС.ПО.3.1 | шт. | РФ | 1 | 14.2 | 0 | Диафрагма ⌀14.2 для ПК Ду50 | Заполнить | [53 empty] | 0 | 0 | 0 |  | None | Новая конструкция | None | 1850 | Level : Жильё_02_PT | -4900 |  |  | 14.2 |  |  | 65.5 | [57 empty] | В2.2 | [11 empty] | 100 | 100 | 10 | FALSE | Заполнить | 65 | 5 | на 16 этаже
3571037 | UNK_RECT_HOLE | OST_GenericModel | UNK_RECT_HOLE | Жильё_02_PT |  |  |  | 0.1404 | 1.772 |  | 540 | UNK_RECT_HOLE | d35a2e41-88b2-44ab-9dda-59b887a9ce79-00367d5d | a940219b-06f8-4b6a-bdad-419ba72b8754 | None |  | 576 | ПТ | [6 empty] | UNK_RECT_HOLE | [18 empty] | OST_GenericModel | None | 3521 | [51 empty] | 100 | [54 empty] | UNK_RECT_HOLE |  | 1300 | [44 empty] | 0 | 3JMYv1YB94gvtQMRY7dxCa | [157 empty] | UNK_RECT_HOLE | UNK_RECT_HOLE |  | UNK_RECT_HOLE | UNK_RECT_HOLE | [207 empty] | 0 | 0GDZ8e7v53qB0UcZuh61xg | [27 empty] | 1219.2 |  |  |  | 00 | шт. |  | 1 |  |  | !Отверстие прямоугольное | [58 empty] | None | Новая конструкция | None | 51680 | Level : Жильё_02_PT | 44930 |  | 1 |  |  | !Отверстие прямоугольное |  |  | 540 | 1300 | 100 | [35 empty] | 100 | [32 empty] | FALSE |  |  |  |  | 540 | 0 | 270 | 100 | 100 | 500 | 1500 | Category=[-2000700]; Color=251; Comments=""; Cost=0.000000000000000; Description=""; Design Option=[-1]; Edited by=""; Export to IFC As=""; Export to IFC=0; Glow=0; IFC Predefined Type=""; IfcGUID=0GDZ8e7v53qB0UcZuh61vB; Keynote=""; Manufacturer=""; Mark=""; Model=""; Name=UNK_Отверстия; Shininess=64; Smoothness=50; Transparency=55; URL=""; Workset=10
3571038 | ПТ_ГОСТ10704_Резьба-Ду15-20_Грувлок-Ду25 | OST_PipeCurves | ПТ_ГОСТ10704_Резьба-Ду15-20_Грувлок-Ду25 |  | TRUE |  |  |  | 0.012625 | 80.3709 |  | ПТ_ГОСТ10704_Резьба-Ду15-20_Грувлок-Ду25 | d35a2e41-88b2-44ab-9dda-59b887a9ce79-00367d5e | 98ba583d-1833-4f04-8f28-f5730cba0448 | None |  | 576 | ПТ | [6 empty] | Pipe Types | [18 empty] | OST_PipeCurves | None | 74 | [53 empty] | None | [52 empty] | ПТ_ГОСТ10704_Резьба-Ду15-20_Грувлок-Ду25 | [46 empty] | 0 | 3JMYv1YB94gvtQMRY7dxCd | 1 | [24 empty] | Fire Protection Wet | [131 empty] | Pipe Types | ПТ_ГОСТ10704_Резьба-Ду15-20_Грувлок-Ду25 |  | ПТ_ГОСТ10704_Резьба-Ду15-20_Грувлок-Ду25 | ПТ_ГОСТ10704_Резьба-Ду15-20_Грувлок-Ду25 | [207 empty] | 0 | 0GDZ8e7v53qB0UcZuh61_U | [30 empty] | Трубы | ИС.ТС.1 | м | [62 empty] | В2.2.1 2 | None | Новая конструкция | [95 empty] | Труба стальная электросварная прямошовная оцинкованная | 971.5 | 1028.5 | В2.2.1 | ⌀50 мм | 0 | 3.5 | 975 | 975 | 1025 | 1025 | 971.5 | 1028.5 | 971.5 | 1028.5 | 1028.5 | 971.5 | ADSK_В2.2.1 | 0 | для труб сварных электросварных прямошовных согласно ГОСТ 10704-91 (толщина стенок труб для данного каталога выбрана произвольно, исходя из практики) | Generic | Сталь углеродистая - Электросварная | 57 | 7725 | 0 | 50 | 0 | 50 | 0 | 0.02 | 0 | 0 | 0 | 0 | 0 | Электросварная | ⌀50 | 1000 | 79 | 0 | 0 | 1000 | 1000 | Жильё_02_PT | 1.1774e-05
3571039 | ПТ_ГОСТ10704_Резьба-Ду15-20_Грувлок-Ду25 | OST_PipeCurves |  |  | TRUE |  |  |  | 0.012625 | 80.3709 |  |  | d35a2e41-88b2-44ab-9dda-59b887a9ce79-00367d5f | 4c3b19a0-22c4-41cd-8e7a-1940f1220a94 | None |  | 576 | ПТ | [6 empty] | Pipe Types | [74 empty] | None | [99 empty] | 0 | 3JMYv1YB94gvtQMRY7dxCd | 1 | [24 empty] | Fire Protection Wet | [440 empty] | В2.2.1 2 | None | Новая конструкция | [96 empty] | 971.5 | 1028.5 | В2.2.1 | ⌀50 мм | 0 | 3.5 | 975 | 975 | 1025 | 1025 | [6 empty] | ADSK_В2.2.1 | 0 | для труб сварных электросварных прямошовных согласно ГОСТ 10704-91 (толщина стенок труб для данного каталога выбрана произвольно, исходя из практики) | Generic | Сталь углеродистая - Электросварная | 57 | 7725 | 0 | 50 | 0 | 50 | 0 | 0.02 | 0 |  | 0 | 0 | 0 | Электросварная | ⌀50 | 1000 |  | 0 | 0 |  |  | Жильё_02_PT | 1.1774e-05
3571040 | ПТ_ГОСТ10704_Резьба-Ду15-20_Грувлок-Ду25 | OST_PipeCurves | ПТ_ГОСТ10704_Резьба-Ду15-20_Грувлок-Ду25 |  | TRUE |  |  |  | 0.012508 | 79.6288 |  | ПТ_ГОСТ10704_Резьба-Ду15-20_Грувлок-Ду25 | d35a2e41-88b2-44ab-9dda-59b887a9ce79-00367d60 | 98ba583d-1833-4f04-8f28-f5730cba0448 | None |  | 576 | ПТ | [6 empty] | Pipe Types | [18 empty] | OST_PipeCurves | None | 74 | [53 empty] | None | [52 empty] | ПТ_ГОСТ10704_Резьба-Ду15-20_Грувлок-Ду25 | [46 empty] | 0 | 3JMYv1YB94gvtQMRY7dxCP | 1 | [24 empty] | Fire Protection Wet | [131 empty] | Pipe Types | ПТ_ГОСТ10704_Резьба-Ду15-20_Грувлок-Ду25 |  | ПТ_ГОСТ10704_Резьба-Ду15-20_Грувлок-Ду25 | ПТ_ГОСТ10704_Резьба-Ду15-20_Грувлок-Ду25 | [207 empty] | 0 | 0GDZ8e7v53qB0UcZuh61_U | [30 empty] | Трубы | ИС.ТС.1 | м | [62 empty] | В2.2.1 2 | None | Новая конструкция | [95 empty] | Труба стальная электросварная прямошовная оцинкованная | 1271.5 | 1328.5 | В2.2.1 | ⌀50 мм | 0 | 3.5 | 1275 | 1275 | 1325 | 1325 | 1271.5 | 1328.5 | 1271.5 | 1328.5 | 1328.5 | 1271.5 | ADSK_В2.2.1 | 0 | для труб сварных электросварных прямошовных согласно ГОСТ 10704-91 (толщина стенок труб для данного каталога выбрана произвольно, исходя из практики) | Generic | Сталь углеродистая - Электросварная | 57 | 8025 | 0 | 50 | 0 | 50 | 0 | 0.02 | 0 | 0 | 0 | 0 | 0 | Электросварная | ⌀50 | 1300 | 58 | 0 | 0 | 1300 | 1300 | Жильё_02_PT | 0
3571041 | ПТ_ГОСТ10704_Резьба-Ду15-20_Грувлок-Ду25 | OST_PipeCurves |  |  | TRUE |  |  |  | 0.012508 | 79.6288 |  |  | d35a2e41-88b2-44ab-9dda-59b887a9ce79-00367d61 | 4c3b19a0-22c4-41cd-8e7a-1940f1220a94 | None |  | 576 | ПТ | [6 empty] | Pipe Types | [74 empty] | None | [99 empty] | 0 | 3JMYv1YB94gvtQMRY7dxCP | 1 | [24 empty] | Fire Protection Wet | [440 empty] | В2.2.1 2 | None | Новая конструкция | [96 empty] | 1271.5 | 1328.5 | В2.2.1 | ⌀50 мм | 0 | 3.5 | 1275 | 1275 | 1325 | 1325 | [6 empty] | ADSK_В2.2.1 | 0 | для труб сварных электросварных прямошовных согласно ГОСТ 10704-91 (толщина стенок труб для данного каталога выбрана произвольно, исходя из практики) | Generic | Сталь углеродистая - Электросварная | 57 | 8025 | 0 | 50 | 0 | 50 | 0 | 0.02 | 0 |  | 0 | 0 | 0 | Электросварная | ⌀50 | 1300 |  | 0 | 0 |  |  | Жильё_02_PT | 0
3571051 | 483_Тройник GT GRT Динарм_R20 | OST_PipeFitting | 483_Тройник GT GRT Динарм_R20 | Жильё_02_PT | TRUE |  |  | 0.0001288 |  |  |  | 483_Тройник GT GRT Динарм_R20 | d35a2e41-88b2-44ab-9dda-59b887a9ce79-00367d6b | 4c3b19a0-22c4-41cd-8e7a-1940f1220a94 | None |  | 576 | ПТ | [6 empty] | Тройник GT GRT Динарм | [18 empty] | OST_PipeFitting | None | 3523 | [106 empty] | 483_Тройник GT GRT Динарм_R20 | [46 empty] | 0 | 3JMYv1YB94gvtQMRY7dxCI | [25 empty] | Fire Protection Wet | [107 empty] | Тройник равносторонний под муфту грувлок Динарм GT ДУ50 | [23 empty] | Тройник GT GRT Динарм | 483_Тройник GT GRT Динарм_R20 |  | 483_Тройник GT GRT Динарм_R20 | 483_Тройник GT GRT Динарм_R20 | [207 empty] | 0 | 0GDZ8e7v53qB0UcZuh61zk | [27 empty] | 0 |  |  | Арматура трубопроводов | ИС.ТС.3 | шт. | ДИНАРМ/Фирма "ОГНЕБОРЕЦ" | [61 empty] | В2.2.1 2 | None | Новая конструкция | None | 1300 | Level : Жильё_02_PT | 1300 |  |  | Тройник равносторонний под муфту грувлок Динарм GT ДУ50 | 0.9 | Тройник равносторонний под муфту грувлок Динарм GT ДУ50 | [89 empty] | В2.2.1 | ⌀50 мм-⌀50 мм-⌀50 мм | 0 | [11 empty] | ADSK_В2.2.1 | [18 empty] | ⌀50-⌀50-⌀50 | [8 empty] | ТД ''ДИНАРМ'' | ДИНАРМ Красный | Чугун | 483_Тройник GT GRT Динарм_R20 | 0 | IfcPipeFitting | 50 | 50 | FALSE | 3bf616f9-6b98-4a21-80ff-da1120c8f6d6 | GT060P | 49 | 49 | 60.3 | 70 | 60.3 | 70 | 50 | 50 | 15.9 | 8.8 | 5 | 2 | 7.15 | 52.3 | 54.3 | 30.15 | Category=[-2000700]; Color=7895160; Comments=""; Cost=0.000000000000000; Description=""; Design Option=[-1]; Edited by=""; Export to IFC As=""; Export to IFC=0; Glow=0; IFC Predefined Type=""; IfcGUID=0GDZ8e7v53qB0UcZuh61jm; Keynote=""; Manufacturer=""; Mark=""; Model=""; Name=ДИНАРМ Красный; Shininess=64; Smoothness=50; Transparency=0; URL=""; Workset=10
3571052 | ПТ_ГОСТ10704_Резьба-Ду15-20_Грувлок-Ду25 | OST_PipeCurves | ПТ_ГОСТ10704_Резьба-Ду15-20_Грувлок-Ду25 |  | TRUE |  |  |  | 0.47281 | 3010 |  | ПТ_ГОСТ10704_Резьба-Ду15-20_Грувлок-Ду25 | d35a2e41-88b2-44ab-9dda-59b887a9ce79-00367d6c | 98ba583d-1833-4f04-8f28-f5730cba0448 | None |  | 576 | ПТ | [6 empty] | Pipe Types | [18 empty] | OST_PipeCurves | None | 74 | [53 empty] | None | [52 empty] | ПТ_ГОСТ10704_Резьба-Ду15-20_Грувлок-Ду25 | [46 empty] | 0 | 3JMYv1YB94gvtQMRY7dxCL | 1 | [24 empty] | Fire Protection Wet | [131 empty] | Pipe Types | ПТ_ГОСТ10704_Резьба-Ду15-20_Грувлок-Ду25 |  | ПТ_ГОСТ10704_Резьба-Ду15-20_Грувлок-Ду25 | ПТ_ГОСТ10704_Резьба-Ду15-20_Грувлок-Ду25 | [207 empty] | 0 | 0GDZ8e7v53qB0UcZuh61_U | [30 empty] | Трубы | ИС.ТС.1 | м | [62 empty] | В2.2.1 2 | None | Новая конструкция | [95 empty] | Труба стальная электросварная прямошовная оцинкованная | 1370 | 4380 | В2.2.1 | ⌀50 мм | 0 | 3.5 | 1370 | 4380 | 1370 | 4380 | 1370 | 1370 | 4380 | 4380 | 1370 | 4380 | ADSK_В2.2.1 | 0 | для труб сварных электросварных прямошовных согласно ГОСТ 10704-91 (толщина стенок труб для данного каталога выбрана произвольно, исходя из практики) | Generic | Сталь углеродистая - Электросварная | 57 | 8120 | 0 | 50 | 0 | 50 | 0 | 0.02 | 0 | 0 | 0 | 0 | 0 | Электросварная | ⌀50 | 4380 | 56 | 0 | 0 | 1370 | 4380 | Жильё_02_PT
3571053 | ПТ_ГОСТ10704_Резьба-Ду15-20_Грувлок-Ду25 | OST_PipeCurves |  |  | TRUE |  |  |  | 0.47281 | 3010 |  |  | d35a2e41-88b2-44ab-9dda-59b887a9ce79-00367d6d | 4c3b19a0-22c4-41cd-8e7a-1940f1220a94 | None |  | 576 | ПТ | [6 empty] | Pipe Types | [74 empty] | None | [99 empty] | 0 | 3JMYv1YB94gvtQMRY7dxCL | 1 | [24 empty] | Fire Protection Wet | [440 empty] | В2.2.1 2 | None | Новая конструкция | [96 empty] | 1370 | 4380 | В2.2.1 | ⌀50 мм | 0 | 3.5 | 1370 | 4380 | 1370 | 4380 | [6 empty] | ADSK_В2.2.1 | 0 | для труб сварных электросварных прямошовных согласно ГОСТ 10704-91 (толщина стенок труб для данного каталога выбрана произвольно, исходя из практики) | Generic | Сталь углеродистая - Электросварная | 57 | 8120 | 0 | 50 | 0 | 50 | 0 | 0.02 | 0 |  | 0 | 0 | 0 | Электросварная | ⌀50 | 4380 |  | 0 | 0 |  |  | Жильё_02_PT
3571054 | 483_Тройник GT GRT Динарм_R20 | OST_PipeFitting |  | Жильё_02_PT | TRUE |  |  | 0.0001288 |  |  |  |  | d35a2e41-88b2-44ab-9dda-59b887a9ce79-00367d6e | 4c3b19a0-22c4-41cd-8e7a-1940f1220a94 | None |  | 576 | ПТ | [6 empty] | Тройник GT GRT Динарм | [174 empty] | 0 | 3JMYv1YB94gvtQMRY7dxCI | [25 empty] | Fire Protection Wet | [107 empty] | Тройник равносторонний под муфту грувлок Динарм GT ДУ50 | [332 empty] | В2.2.1 2 | None | Новая конструкция | None | 1300 | Level : Жильё_02_PT | 1300 |  |  | Тройник равносторонний под муфту грувлок Динарм GT ДУ50 | 0.9 | Тройник равносторонний под муфту грувлок Динарм GT ДУ50 | [89 empty] | В2.2.1 | ⌀50 мм-⌀50 мм-⌀50 мм | 0 | [11 empty] | ADSK_В2.2.1 | [18 empty] | ⌀50-⌀50-⌀50 | [14 empty] | 50 | 50 | FALSE | 3bf616f9-6b98-4a21-80ff-da1120c8f6d6 | GT060P | 49 | 49 | 60.3 | 70 | 60.3 | 70 | 50 | 50 | 15.9 | 8.8 | 5 | 2 | 7.15 | 52.3 | 54.3 | 30.15
3571055 | Динарм | OST_PipeFitting | Динарм | Жильё_02_PT |  |  |  | 8.0068e-05 |  |  |  | Динарм | d35a2e41-88b2-44ab-9dda-59b887a9ce79-00367d6f | a940219b-06f8-4b6a-bdad-419ba72b8754 | None |  | 576 | ПТ | [6 empty] | 480_Муфта жесткая RC Динарм (вложенная)_R20 | [18 empty] | OST_PipeFitting | None | 3522 | [106 empty] | Динарм | [46 empty] | 0 | 3JMYv1YB94gvtQMRY7dxCM | [133 empty] | Муфта жесткая грувлок Динарм RC ДУ50 | [23 empty] | 480_Муфта жесткая RC Динарм (вложенная)_R20 | Динарм |  | Динарм | Динарм | [81 empty] | ДИНАРМ/Фирма "ОГНЕБОРЕЦ" | [125 empty] | 0 | 0GDZ8e7v53qB0UcZuh61yN | [27 empty] | 1219.2 |  |  | Арматура трубопроводов | ИС.ТС.3 | шт. | [5 empty] | - | [57 empty] | None | Новая конструкция | None | 8050 | Level : Жильё_02_PT | 1300 |  |  | RC060EP | 0 | Муфта жесткая грувлок Динарм RC ДУ50 | [91 empty] | 0 | [39 empty] | ТД ''ДИНАРМ'' |  | Чугун | 480_Муфта жесткая Динарм RC_R20 | 0 | IfcPipeFitting |  |  | FALSE | 3bf616f9-6b98-4a21-80ff-da1120c8f6d6 | RC060EP |  |  | 60.3 |  |  |  | 50 | [8 empty] | 30.15 | Category=[-2000700]; Color=7895160; Comments=""; Cost=0.000000000000000; Description=""; Design Option=[-1]; Edited by=""; Export to IFC As=""; Export to IFC=0; Glow=0; IFC Predefined Type=""; IfcGUID=0GDZ8e7v53qB0UcZuh61jm; Keynote=""; Manufacturer=""; Mark=""; Model=""; Name=ДИНАРМ Красный; Shininess=64; Smoothness=50; Transparency=0; URL=""; Workset=10 | Pipework Fittings | 23.60.30.11.14 | СТ 10 16 70 | 50 | 8 | ДИНАРМ Красный | 110 | TRUE | FALSE | 86 | 45 | 64.3 | 126 | 81 | 22.5 | 30 | 9 | 106 | 16.5 | 93 | 70.3 | Category=[-2000700]; Color=328965; Comments=""; Cost=0.000000000000000; Description=""; Design Option=[-1]; Edited by=""; Export to IFC As=""; Export to IFC=0; Glow=0; IFC Predefined Type=""; IfcGUID=0GDZ8e7v53qB0UcZuh61vA; Keynote=""; Manufacturer=""; Mark=""; Model=""; Name=Plastic - Black; Shininess=64; Smoothness=50; Transparency=0; URL=""; Workset=10 | Category=[-2000700]; Color=7895160; Comments=""; Cost=0.000000000000000; Description=Цинк; Design Option=[-1]; Edited by=""; Export to IFC As=""; Export to IFC=0; Glow=0; IFC Predefined Type=""; IfcGUID=0GDZ8e7v53qB0UcZuh61vr; Keynote=""; Manufacturer=""; Mark=""; Material Type=1; Model=""; Name=ДИНАРМ Оцинковка; Shininess=64; Smoothness=50; Transparency=0; URL=""; Workset=10
3571056 | Динарм | OST_PipeFitting |  | Жильё_02_PT | TRUE |  |  | 8.0068e-05 |  |  |  |  | d35a2e41-88b2-44ab-9dda-59b887a9ce79-00367d70 | a940219b-06f8-4b6a-bdad-419ba72b8754 | None |  | 576 | ПТ | [6 empty] | 480_Муфта жесткая RC Динарм (вложенная)_R20 | [174 empty] | 0 | 3JMYv1YB94gvtQMRY7dxCM | [133 empty] | Муфта жесткая грувлок Динарм RC ДУ50 | [109 empty] | ДИНАРМ/Фирма "ОГНЕБОРЕЦ" | [223 empty] | None | Новая конструкция | None | 8050 | Level : Жильё_02_PT | 1300 |  |  | RC060EP | 0 | Муфта жесткая грувлок Динарм RC ДУ50 | [91 empty] | 0 | [47 empty] | FALSE | 3bf616f9-6b98-4a21-80ff-da1120c8f6d6 | RC060EP |  |  | 60.3 |  |  |  | 50 | [8 empty] | 30.15 | [6 empty] | ДИНАРМ Красный | 110 | TRUE | FALSE | 86 | 45 | 64.3 | 126 | 81 | 22.5 | 30 | 9 | 106 | 16.5 | 93 | 70.3
3571057 | Динарм | OST_PipeFitting | Динарм | Жильё_02_PT |  |  |  | 8.0068e-05 |  |  |  | Динарм | d35a2e41-88b2-44ab-9dda-59b887a9ce79-00367d71 | a940219b-06f8-4b6a-bdad-419ba72b8754 | None |  | 576 | ПТ | [6 empty] | 480_Муфта жесткая RC Динарм (вложенная)_R20 | [18 empty] | OST_PipeFitting | None | 3522 | [106 empty] | Динарм | [46 empty] | 0 | 3JMYv1YB94gvtQMRY7dxC8 | [133 empty] | Муфта жесткая грувлок Динарм RC ДУ50 | [23 empty] | 480_Муфта жесткая RC Динарм (вложенная)_R20 | Динарм |  | Динарм | Динарм | [81 empty] | ДИНАРМ/Фирма "ОГНЕБОРЕЦ" | [125 empty] | 0 | 0GDZ8e7v53qB0UcZuh61yN | [27 empty] | 1219.2 |  |  | Арматура трубопроводов | ИС.ТС.3 | шт. | [5 empty] | - | [57 empty] | None | Новая конструкция | None | 14737.95 | Level : Жильё_02_PT | 7987.95 |  |  | RC060EP | 0 | Муфта жесткая грувлок Динарм RC ДУ50 | [91 empty] | 0 | [39 empty] | ТД ''ДИНАРМ'' |  | Чугун | 480_Муфта жесткая Динарм RC_R20 | 0 | IfcPipeFitting |  |  | FALSE | 3bf616f9-6b98-4a21-80ff-da1120c8f6d6 | RC060EP |  |  | 60.3 |  |  |  | 50 | [8 empty] | 30.15 | Category=[-2000700]; Color=7895160; Comments=""; Cost=0.000000000000000; Description=""; Design Option=[-1]; Edited by=""; Export to IFC As=""; Export to IFC=0; Glow=0; IFC Predefined Type=""; IfcGUID=0GDZ8e7v53qB0UcZuh61jm; Keynote=""; Manufacturer=""; Mark=""; Model=""; Name=ДИНАРМ Красный; Shininess=64; Smoothness=50; Transparency=0; URL=""; Workset=10 | Pipework Fittings | 23.60.30.11.14 | СТ 10 16 70 | 50 | 8 | ДИНАРМ Красный | 110 | TRUE | FALSE | 86 | 45 | 64.3 | 126 | 81 | 22.5 | 30 | 9 | 106 | 16.5 | 93 | 70.3 | Category=[-2000700]; Color=328965; Comments=""; Cost=0.000000000000000; Description=""; Design Option=[-1]; Edited by=""; Export to IFC As=""; Export to IFC=0; Glow=0; IFC Predefined Type=""; IfcGUID=0GDZ8e7v53qB0UcZuh61vA; Keynote=""; Manufacturer=""; Mark=""; Model=""; Name=Plastic - Black; Shininess=64; Smoothness=50; Transparency=0; URL=""; Workset=10 | Category=[-2000700]; Color=7895160; Comments=""; Cost=0.000000000000000; Description=Цинк; Design Option=[-1]; Edited by=""; Export to IFC As=""; Export to IFC=0; Glow=0; IFC Predefined Type=""; IfcGUID=0GDZ8e7v53qB0UcZuh61vr; Keynote=""; Manufacturer=""; Mark=""; Material Type=1; Model=""; Name=ДИНАРМ Оцинковка; Shininess=64; Smoothness=50; Transparency=0; URL=""; Workset=10
3571058 | Динарм | OST_PipeFitting |  | Жильё_02_PT | TRUE |  |  | 8.0068e-05 |  |  |  |  | d35a2e41-88b2-44ab-9dda-59b887a9ce79-00367d72 | a940219b-06f8-4b6a-bdad-419ba72b8754 | None |  | 576 | ПТ | [6 empty] | 480_Муфта жесткая RC Динарм (вложенная)_R20 | [174 empty] | 0 | 3JMYv1YB94gvtQMRY7dxC8 | [133 empty] | Муфта жесткая грувлок Динарм RC ДУ50 | [109 empty] | ДИНАРМ/Фирма "ОГНЕБОРЕЦ" | [223 empty] | None | Новая конструкция | None | 14737.95 | Level : Жильё_02_PT | 7987.95 |  |  | RC060EP | 0 | Муфта жесткая грувлок Динарм RC ДУ50 | [91 empty] | 0 | [47 empty] | FALSE | 3bf616f9-6b98-4a21-80ff-da1120c8f6d6 | RC060EP |  |  | 60.3 |  |  |  | 50 | [8 empty] | 30.15 | [6 empty] | ДИНАРМ Красный | 110 | TRUE | FALSE | 86 | 45 | 64.3 | 126 | 81 | 22.5 | 30 | 9 | 106 | 16.5 | 93 | 70.3
3571059 | Динарм | OST_PipeFitting | Динарм | Жильё_02_PT |  |  |  | 8.0068e-05 |  |  |  | Динарм | d35a2e41-88b2-44ab-9dda-59b887a9ce79-00367d73 | a940219b-06f8-4b6a-bdad-419ba72b8754 | None |  | 576 | ПТ | [6 empty] | 480_Муфта жесткая RC Динарм (вложенная)_R20 | [18 empty] | OST_PipeFitting | None | 3522 | [106 empty] | Динарм | [46 empty] | 0 | 3JMYv1YB94gvtQMRY7dxCA | [133 empty] | Муфта жесткая грувлок Динарм RC ДУ50 | [23 empty] | 480_Муфта жесткая RC Динарм (вложенная)_R20 | Динарм |  | Динарм | Динарм | [81 empty] | ДИНАРМ/Фирма "ОГНЕБОРЕЦ" | [125 empty] | 0 | 0GDZ8e7v53qB0UcZuh61yN | [27 empty] | 1219.2 |  |  | Арматура трубопроводов | ИС.ТС.3 | шт. | [5 empty] | - | [57 empty] | None | Новая конструкция | None | 14862.05 | Level : Жильё_02_PT | 8112.05 |  |  | RC060EP | 0 | Муфта жесткая грувлок Динарм RC ДУ50 | [91 empty] | 0 | [39 empty] | ТД ''ДИНАРМ'' |  | Чугун | 480_Муфта жесткая Динарм RC_R20 | 0 | IfcPipeFitting |  |  | FALSE | 3bf616f9-6b98-4a21-80ff-da1120c8f6d6 | RC060EP |  |  | 60.3 |  |  |  | 50 | [8 empty] | 30.15 | Category=[-2000700]; Color=7895160; Comments=""; Cost=0.000000000000000; Description=""; Design Option=[-1]; Edited by=""; Export to IFC As=""; Export to IFC=0; Glow=0; IFC Predefined Type=""; IfcGUID=0GDZ8e7v53qB0UcZuh61jm; Keynote=""; Manufacturer=""; Mark=""; Model=""; Name=ДИНАРМ Красный; Shininess=64; Smoothness=50; Transparency=0; URL=""; Workset=10 | Pipework Fittings | 23.60.30.11.14 | СТ 10 16 70 | 50 | 8 | ДИНАРМ Красный | 110 | TRUE | FALSE | 86 | 45 | 64.3 | 126 | 81 | 22.5 | 30 | 9 | 106 | 16.5 | 93 | 70.3 | Category=[-2000700]; Color=328965; Comments=""; Cost=0.000000000000000; Description=""; Design Option=[-1]; Edited by=""; Export to IFC As=""; Export to IFC=0; Glow=0; IFC Predefined Type=""; IfcGUID=0GDZ8e7v53qB0UcZuh61vA; Keynote=""; Manufacturer=""; Mark=""; Model=""; Name=Plastic - Black; Shininess=64; Smoothness=50; Transparency=0; URL=""; Workset=10 | Category=[-2000700]; Color=7895160; Comments=""; Cost=0.000000000000000; Description=Цинк; Design Option=[-1]; Edited by=""; Export to IFC As=""; Export to IFC=0; Glow=0; IFC Predefined Type=""; IfcGUID=0GDZ8e7v53qB0UcZuh61vr; Keynote=""; Manufacturer=""; Mark=""; Material Type=1; Model=""; Name=ДИНАРМ Оцинковка; Shininess=64; Smoothness=50; Transparency=0; URL=""; Workset=10
3571060 | Динарм | OST_PipeFitting |  | Жильё_02_PT | TRUE |  |  | 8.0068e-05 |  |  |  |  | d35a2e41-88b2-44ab-9dda-59b887a9ce79-00367d74 | a940219b-06f8-4b6a-bdad-419ba72b8754 | None |  | 576 | ПТ | [6 empty] | 480_Муфта жесткая RC Динарм (вложенная)_R20 | [174 empty] | 0 | 3JMYv1YB94gvtQMRY7dxCA | [133 empty] | Муфта жесткая грувлок Динарм RC ДУ50 | [109 empty] | ДИНАРМ/Фирма "ОГНЕБОРЕЦ" | [223 empty] | None | Новая конструкция | None | 14862.05 | Level : Жильё_02_PT | 8112.05 |  |  | RC060EP | 0 | Муфта жесткая грувлок Динарм RC ДУ50 | [91 empty] | 0 | [47 empty] | FALSE | 3bf616f9-6b98-4a21-80ff-da1120c8f6d6 | RC060EP |  |  | 60.3 |  |  |  | 50 | [8 empty] | 30.15 | [6 empty] | ДИНАРМ Красный | 110 | TRUE | FALSE | 86 | 45 | 64.3 | 126 | 81 | 22.5 | 30 | 9 | 106 | 16.5 | 93 | 70.3
3571061 | 483_Тройник GT GRT Динарм_R20 | OST_PipeFitting | 483_Тройник GT GRT Динарм_R20 | Жильё_02_PT | TRUE |  |  | 0.0001288 |  |  |  | 483_Тройник GT GRT Динарм_R20 | d35a2e41-88b2-44ab-9dda-59b887a9ce79-00367d75 | 4c3b19a0-22c4-41cd-8e7a-1940f1220a94 | None |  | 576 | ПТ | [6 empty] | Тройник GT GRT Динарм | [18 empty] | OST_PipeFitting | None | 3523 | [106 empty] | 483_Тройник GT GRT Динарм_R20 | [46 empty] | 0 | 3JMYv1YB94gvtQMRY7dxCC | [25 empty] | Fire Protection Wet | [107 empty] | Тройник равносторонний под муфту грувлок Динарм GT ДУ50 | [23 empty] | Тройник GT GRT Динарм | 483_Тройник GT GRT Динарм_R20 |  | 483_Тройник GT GRT Динарм_R20 | 483_Тройник GT GRT Динарм_R20 | [207 empty] | 0 | 0GDZ8e7v53qB0UcZuh61zk | [27 empty] | 0 |  |  | Арматура трубопроводов | ИС.ТС.3 | шт. | ДИНАРМ/Фирма "ОГНЕБОРЕЦ" | [61 empty] | В2.2.1 2 | None | Новая конструкция | None | 1000 | Level : Жильё_02_PT | 1000 |  |  | Тройник равносторонний под муфту грувлок Динарм GT ДУ50 | 0.9 | Тройник равносторонний под муфту грувлок Динарм GT ДУ50 | [89 empty] | В2.2.1 | ⌀50 мм-⌀50 мм-⌀50 мм | 0 | [11 empty] | ADSK_В2.2.1 | [18 empty] | ⌀50-⌀50-⌀50 | [8 empty] | ТД ''ДИНАРМ'' | ДИНАРМ Красный | Чугун | 483_Тройник GT GRT Динарм_R20 | 0 | IfcPipeFitting | 50 | 50 | FALSE | 3bf616f9-6b98-4a21-80ff-da1120c8f6d6 | GT060P | 49 | 49 | 60.3 | 70 | 60.3 | 70 | 50 | 50 | 15.9 | 8.8 | 5 | 2 | 7.15 | 52.3 | 54.3 | 30.15 | Category=[-2000700]; Color=7895160; Comments=""; Cost=0.000000000000000; Description=""; Design Option=[-1]; Edited by=""; Export to IFC As=""; Export to IFC=0; Glow=0; IFC Predefined Type=""; IfcGUID=0GDZ8e7v53qB0UcZuh61jm; Keynote=""; Manufacturer=""; Mark=""; Model=""; Name=ДИНАРМ Красный; Shininess=64; Smoothness=50; Transparency=0; URL=""; Workset=10
3571062 | ПТ_ГОСТ10704_Резьба-Ду15-20_Грувлок-Ду25 | OST_PipeCurves | ПТ_ГОСТ10704_Резьба-Ду15-20_Грувлок-Ду25 |  | TRUE |  |  |  | 0.47281 | 3010 |  | ПТ_ГОСТ10704_Резьба-Ду15-20_Грувлок-Ду25 | d35a2e41-88b2-44ab-9dda-59b887a9ce79-00367d76 | 98ba583d-1833-4f04-8f28-f5730cba0448 | None |  | 576 | ПТ | [6 empty] | Pipe Types | [18 empty] | OST_PipeCurves | None | 74 | [53 empty] | None | [52 empty] | ПТ_ГОСТ10704_Резьба-Ду15-20_Грувлок-Ду25 | [46 empty] | 0 | 3JMYv1YB94gvtQMRY7dxCF | 1 | [24 empty] | Fire Protection Wet | [131 empty] | Pipe Types | ПТ_ГОСТ10704_Резьба-Ду15-20_Грувлок-Ду25 |  | ПТ_ГОСТ10704_Резьба-Ду15-20_Грувлок-Ду25 | ПТ_ГОСТ10704_Резьба-Ду15-20_Грувлок-Ду25 | [207 empty] | 0 | 0GDZ8e7v53qB0UcZuh61_U | [30 empty] | Трубы | ИС.ТС.1 | м | [62 empty] | В2.2.1 2 | None | Новая конструкция | [95 empty] | Труба стальная электросварная прямошовная оцинкованная | 1070 | 4080 | В2.2.1 | ⌀50 мм | 0 | 3.5 | 1070 | 4080 | 1070 | 4080 | 1070 | 1070 | 4080 | 4080 | 1070 | 4080 | ADSK_В2.2.1 | 0 | для труб сварных электросварных прямошовных согласно ГОСТ 10704-91 (толщина стенок труб для данного каталога выбрана произвольно, исходя из практики) | Generic | Сталь углеродистая - Электросварная | 57 | 7820 | 0 | 50 | 0 | 50 | 0 | 0.02 | 0 | 0 | 0 | 0 | 0 | Электросварная | ⌀50 | 4080 | 77 | 0 | 0 | 1070 | 4080 | Жильё_02_PT
3571063 | ПТ_ГОСТ10704_Резьба-Ду15-20_Грувлок-Ду25 | OST_PipeCurves |  |  | TRUE |  |  |  | 0.47281 | 3010 |  |  | d35a2e41-88b2-44ab-9dda-59b887a9ce79-00367d77 | 4c3b19a0-22c4-41cd-8e7a-1940f1220a94 | None |  | 576 | ПТ | [6 empty] | Pipe Types | [74 empty] | None | [99 empty] | 0 | 3JMYv1YB94gvtQMRY7dxCF | 1 | [24 empty] | Fire Protection Wet | [440 empty] | В2.2.1 2 | None | Новая конструкция | [96 empty] | 1070 | 4080 | В2.2.1 | ⌀50 мм | 0 | 3.5 | 1070 | 4080 | 1070 | 4080 | [6 empty] | ADSK_В2.2.1 | 0 | для труб сварных электросварных прямошовных согласно ГОСТ 10704-91 (толщина стенок труб для данного каталога выбрана произвольно, исходя из практики) | Generic | Сталь углеродистая - Электросварная | 57 | 7820 | 0 | 50 | 0 | 50 | 0 | 0.02 | 0 |  | 0 | 0 | 0 | Электросварная | ⌀50 | 4080 |  | 0 | 0 |  |  | Жильё_02_PT
3571064 | 483_Тройник GT GRT Динарм_R20 | OST_PipeFitting |  | Жильё_02_PT | TRUE |  |  | 0.0001288 |  |  |  |  | d35a2e41-88b2-44ab-9dda-59b887a9ce79-00367d78 | 4c3b19a0-22c4-41cd-8e7a-1940f1220a94 | None |  | 576 | ПТ | [6 empty] | Тройник GT GRT Динарм | [174 empty] | 0 | 3JMYv1YB94gvtQMRY7dxCC | [25 empty] | Fire Protection Wet | [107 empty] | Тройник равносторонний под муфту грувлок Динарм GT ДУ50 | [332 empty] | В2.2.1 2 | None | Новая конструкция | None | 1000 | Level : Жильё_02_PT | 1000 |  |  | Тройник равносторонний под муфту грувлок Динарм GT ДУ50 | 0.9 | Тройник равносторонний под муфту грувлок Динарм GT ДУ50 | [89 empty] | В2.2.1 | ⌀50 мм-⌀50 мм-⌀50 мм | 0 | [11 empty] | ADSK_В2.2.1 | [18 empty] | ⌀50-⌀50-⌀50 | [14 empty] | 50 | 50 | FALSE | 3bf616f9-6b98-4a21-80ff-da1120c8f6d6 | GT060P | 49 | 49 | 60.3 | 70 | 60.3 | 70 | 50 | 50 | 15.9 | 8.8 | 5 | 2 | 7.15 | 52.3 | 54.3 | 30.15
3571065 | Динарм | OST_PipeFitting | Динарм | Жильё_02_PT |  |  |  | 8.0068e-05 |  |  |  | Динарм | d35a2e41-88b2-44ab-9dda-59b887a9ce79-00367d79 | a940219b-06f8-4b6a-bdad-419ba72b8754 | None |  | 576 | ПТ | [6 empty] | 480_Муфта жесткая RC Динарм (вложенная)_R20 | [18 empty] | OST_PipeFitting | None | 3522 | [106 empty] | Динарм | [46 empty] | 0 | 3JMYv1YB94gvtQMRY7dxC0 | [133 empty] | Муфта жесткая грувлок Динарм RC ДУ50 | [23 empty] | 480_Муфта жесткая RC Динарм (вложенная)_R20 | Динарм |  | Динарм | Динарм | [81 empty] | ДИНАРМ/Фирма "ОГНЕБОРЕЦ" | [125 empty] | 0 | 0GDZ8e7v53qB0UcZuh61yN | [27 empty] | 1219.2 |  |  | Арматура трубопроводов | ИС.ТС.3 | шт. | [5 empty] | - | [57 empty] | None | Новая конструкция | None | 7750 | Level : Жильё_02_PT | 1000 |  |  | RC060EP | 0 | Муфта жесткая грувлок Динарм RC ДУ50 | [91 empty] | 0 | [39 empty] | ТД ''ДИНАРМ'' |  | Чугун | 480_Муфта жесткая Динарм RC_R20 | 0 | IfcPipeFitting |  |  | FALSE | 3bf616f9-6b98-4a21-80ff-da1120c8f6d6 | RC060EP |  |  | 60.3 |  |  |  | 50 | [8 empty] | 30.15 | Category=[-2000700]; Color=7895160; Comments=""; Cost=0.000000000000000; Description=""; Design Option=[-1]; Edited by=""; Export to IFC As=""; Export to IFC=0; Glow=0; IFC Predefined Type=""; IfcGUID=0GDZ8e7v53qB0UcZuh61jm; Keynote=""; Manufacturer=""; Mark=""; Model=""; Name=ДИНАРМ Красный; Shininess=64; Smoothness=50; Transparency=0; URL=""; Workset=10 | Pipework Fittings | 23.60.30.11.14 | СТ 10 16 70 | 50 | 8 | ДИНАРМ Красный | 110 | TRUE | FALSE | 86 | 45 | 64.3 | 126 | 81 | 22.5 | 30 | 9 | 106 | 16.5 | 93 | 70.3 | Category=[-2000700]; Color=328965; Comments=""; Cost=0.000000000000000; Description=""; Design Option=[-1]; Edited by=""; Export to IFC As=""; Export to IFC=0; Glow=0; IFC Predefined Type=""; IfcGUID=0GDZ8e7v53qB0UcZuh61vA; Keynote=""; Manufacturer=""; Mark=""; Model=""; Name=Plastic - Black; Shininess=64; Smoothness=50; Transparency=0; URL=""; Workset=10 | Category=[-2000700]; Color=7895160; Comments=""; Cost=0.000000000000000; Description=Цинк; Design Option=[-1]; Edited by=""; Export to IFC As=""; Export to IFC=0; Glow=0; IFC Predefined Type=""; IfcGUID=0GDZ8e7v53qB0UcZuh61vr; Keynote=""; Manufacturer=""; Mark=""; Material Type=1; Model=""; Name=ДИНАРМ Оцинковка; Shininess=64; Smoothness=50; Transparency=0; URL=""; Workset=10
3571066 | Динарм | OST_PipeFitting |  | Жильё_02_PT | TRUE |  |  | 8.0068e-05 |  |  |  |  | d35a2e41-88b2-44ab-9dda-59b887a9ce79-00367d7a | a940219b-06f8-4b6a-bdad-419ba72b8754 | None |  | 576 | ПТ | [6 empty] | 480_Муфта жесткая RC Динарм (вложенная)_R20 | [174 empty] | 0 | 3JMYv1YB94gvtQMRY7dxC0 | [133 empty] | Муфта жесткая грувлок Динарм RC ДУ50 | [109 empty] | ДИНАРМ/Фирма "ОГНЕБОРЕЦ" | [223 empty] | None | Новая конструкция | None | 7750 | Level : Жильё_02_PT | 1000 |  |  | RC060EP | 0 | Муфта жесткая грувлок Динарм RC ДУ50 | [91 empty] | 0 | [47 empty] | FALSE | 3bf616f9-6b98-4a21-80ff-da1120c8f6d6 | RC060EP |  |  | 60.3 |  |  |  | 50 | [8 empty] | 30.15 | [6 empty] | ДИНАРМ Красный | 110 | TRUE | FALSE | 86 | 45 | 64.3 | 126 | 81 | 22.5 | 30 | 9 | 106 | 16.5 | 93 | 70.3
3571067 | Динарм | OST_PipeFitting | Динарм | Жильё_02_PT |  |  |  | 8.0068e-05 |  |  |  | Динарм | d35a2e41-88b2-44ab-9dda-59b887a9ce79-00367d7b | a940219b-06f8-4b6a-bdad-419ba72b8754 | None |  | 576 | ПТ | [6 empty] | 480_Муфта жесткая RC Динарм (вложенная)_R20 | [18 empty] | OST_PipeFitting | None | 3522 | [106 empty] | Динарм | [46 empty] | 0 | 3JMYv1YB94gvtQMRY7dxC2 | [133 empty] | Муфта жесткая грувлок Динарм RC ДУ50 | [23 empty] | 480_Муфта жесткая RC Динарм (вложенная)_R20 | Динарм |  | Динарм | Динарм | [81 empty] | ДИНАРМ/Фирма "ОГНЕБОРЕЦ" | [125 empty] | 0 | 0GDZ8e7v53qB0UcZuh61yN | [27 empty] | 1219.2 |  |  | Арматура трубопроводов | ИС.ТС.3 | шт. | [5 empty] | - | [57 empty] | None | Новая конструкция | None | 14437.95 | Level : Жильё_02_PT | 7687.95 |  |  | RC060EP | 0 | Муфта жесткая грувлок Динарм RC ДУ50 | [91 empty] | 0 | [39 empty] | ТД ''ДИНАРМ'' |  | Чугун | 480_Муфта жесткая Динарм RC_R20 | 0 | IfcPipeFitting |  |  | FALSE | 3bf616f9-6b98-4a21-80ff-da1120c8f6d6 | RC060EP |  |  | 60.3 |  |  |  | 50 | [8 empty] | 30.15 | Category=[-2000700]; Color=7895160; Comments=""; Cost=0.000000000000000; Description=""; Design Option=[-1]; Edited by=""; Export to IFC As=""; Export to IFC=0; Glow=0; IFC Predefined Type=""; IfcGUID=0GDZ8e7v53qB0UcZuh61jm; Keynote=""; Manufacturer=""; Mark=""; Model=""; Name=ДИНАРМ Красный; Shininess=64; Smoothness=50; Transparency=0; URL=""; Workset=10 | Pipework Fittings | 23.60.30.11.14 | СТ 10 16 70 | 50 | 8 | ДИНАРМ Красный | 110 | TRUE | FALSE | 86 | 45 | 64.3 | 126 | 81 | 22.5 | 30 | 9 | 106 | 16.5 | 93 | 70.3 | Category=[-2000700]; Color=328965; Comments=""; Cost=0.000000000000000; Description=""; Design Option=[-1]; Edited by=""; Export to IFC As=""; Export to IFC=0; Glow=0; IFC Predefined Type=""; IfcGUID=0GDZ8e7v53qB0UcZuh61vA; Keynote=""; Manufacturer=""; Mark=""; Model=""; Name=Plastic - Black; Shininess=64; Smoothness=50; Transparency=0; URL=""; Workset=10 | Category=[-2000700]; Color=7895160; Comments=""; Cost=0.000000000000000; Description=Цинк; Design Option=[-1]; Edited by=""; Export to IFC As=""; Export to IFC=0; Glow=0; IFC Predefined Type=""; IfcGUID=0GDZ8e7v53qB0UcZuh61vr; Keynote=""; Manufacturer=""; Mark=""; Material Type=1; Model=""; Name=ДИНАРМ Оцинковка; Shininess=64; Smoothness=50; Transparency=0; URL=""; Workset=10
3571068 | Динарм | OST_PipeFitting |  | Жильё_02_PT | TRUE |  |  | 8.0068e-05 |  |  |  |  | d35a2e41-88b2-44ab-9dda-59b887a9ce79-00367d7c | a940219b-06f8-4b6a-bdad-419ba72b8754 | None |  | 576 | ПТ | [6 empty] | 480_Муфта жесткая RC Динарм (вложенная)_R20 | [174 empty] | 0 | 3JMYv1YB94gvtQMRY7dxC2 | [133 empty] | Муфта жесткая грувлок Динарм RC ДУ50 | [109 empty] | ДИНАРМ/Фирма "ОГНЕБОРЕЦ" | [223 empty] | None | Новая конструкция | None | 14437.95 | Level : Жильё_02_PT | 7687.95 |  |  | RC060EP | 0 | Муфта жесткая грувлок Динарм RC ДУ50 | [91 empty] | 0 | [47 empty] | FALSE | 3bf616f9-6b98-4a21-80ff-da1120c8f6d6 | RC060EP |  |  | 60.3 |  |  |  | 50 | [8 empty] | 30.15 | [6 empty] | ДИНАРМ Красный | 110 | TRUE | FALSE | 86 | 45 | 64.3 | 126 | 81 | 22.5 | 30 | 9 | 106 | 16.5 | 93 | 70.3
3571069 | Динарм | OST_PipeFitting | Динарм | Жильё_02_PT |  |  |  | 8.0068e-05 |  |  |  | Динарм | d35a2e41-88b2-44ab-9dda-59b887a9ce79-00367d7d | a940219b-06f8-4b6a-bdad-419ba72b8754 | None |  | 576 | ПТ | [6 empty] | 480_Муфта жесткая RC Динарм (вложенная)_R20 | [18 empty] | OST_PipeFitting | None | 3522 | [106 empty] | Динарм | [46 empty] | 0 | 3JMYv1YB94gvtQMRY7dxC4 | [133 empty] | Муфта жесткая грувлок Динарм RC ДУ50 | [23 empty] | 480_Муфта жесткая RC Динарм (вложенная)_R20 | Динарм |  | Динарм | Динарм | [81 empty] | ДИНАРМ/Фирма "ОГНЕБОРЕЦ" | [125 empty] | 0 | 0GDZ8e7v53qB0UcZuh61yN | [27 empty] | 1219.2 |  |  | Арматура трубопроводов | ИС.ТС.3 | шт. | [5 empty] | - | [57 empty] | None | Новая конструкция | None | 14562.05 | Level : Жильё_02_PT | 7812.05 |  |  | RC060EP | 0 | Муфта жесткая грувлок Динарм RC ДУ50 | [91 empty] | 0 | [39 empty] | ТД ''ДИНАРМ'' |  | Чугун | 480_Муфта жесткая Динарм RC_R20 | 0 | IfcPipeFitting |  |  | FALSE | 3bf616f9-6b98-4a21-80ff-da1120c8f6d6 | RC060EP |  |  | 60.3 |  |  |  | 50 | [8 empty] | 30.15 | Category=[-2000700]; Color=7895160; Comments=""; Cost=0.000000000000000; Description=""; Design Option=[-1]; Edited by=""; Export to IFC As=""; Export to IFC=0; Glow=0; IFC Predefined Type=""; IfcGUID=0GDZ8e7v53qB0UcZuh61jm; Keynote=""; Manufacturer=""; Mark=""; Model=""; Name=ДИНАРМ Красный; Shininess=64; Smoothness=50; Transparency=0; URL=""; Workset=10 | Pipework Fittings | 23.60.30.11.14 | СТ 10 16 70 | 50 | 8 | ДИНАРМ Красный | 110 | TRUE | FALSE | 86 | 45 | 64.3 | 126 | 81 | 22.5 | 30 | 9 | 106 | 16.5 | 93 | 70.3 | Category=[-2000700]; Color=328965; Comments=""; Cost=0.000000000000000; Description=""; Design Option=[-1]; Edited by=""; Export to IFC As=""; Export to IFC=0; Glow=0; IFC Predefined Type=""; IfcGUID=0GDZ8e7v53qB0UcZuh61vA; Keynote=""; Manufacturer=""; Mark=""; Model=""; Name=Plastic - Black; Shininess=64; Smoothness=50; Transparency=0; URL=""; Workset=10 | Category=[-2000700]; Color=7895160; Comments=""; Cost=0.000000000000000; Description=Цинк; Design Option=[-1]; Edited by=""; Export to IFC As=""; Export to IFC=0; Glow=0; IFC Predefined Type=""; IfcGUID=0GDZ8e7v53qB0UcZuh61vr; Keynote=""; Manufacturer=""; Mark=""; Material Type=1; Model=""; Name=ДИНАРМ Оцинковка; Shininess=64; Smoothness=50; Transparency=0; URL=""; Workset=10
3571070 | Динарм | OST_PipeFitting |  | Жильё_02_PT | TRUE |  |  | 8.0068e-05 |  |  |  |  | d35a2e41-88b2-44ab-9dda-59b887a9ce79-00367d7e | a940219b-06f8-4b6a-bdad-419ba72b8754 | None |  | 576 | ПТ | [6 empty] | 480_Муфта жесткая RC Динарм (вложенная)_R20 | [174 empty] | 0 | 3JMYv1YB94gvtQMRY7dxC4 | [133 empty] | Муфта жесткая грувлок Динарм RC ДУ50 | [109 empty] | ДИНАРМ/Фирма "ОГНЕБОРЕЦ" | [223 empty] | None | Новая конструкция | None | 14562.05 | Level : Жильё_02_PT | 7812.05 |  |  | RC060EP | 0 | Муфта жесткая грувлок Динарм RC ДУ50 | [91 empty] | 0 | [47 empty] | FALSE | 3bf616f9-6b98-4a21-80ff-da1120c8f6d6 | RC060EP |  |  | 60.3 |  |  |  | 50 | [8 empty] | 30.15 | [6 empty] | ДИНАРМ Красный | 110 | TRUE | FALSE | 86 | 45 | 64.3 | 126 | 81 | 22.5 | 30 | 9 | 106 | 16.5 | 93 | 70.3
3571071 | 483_Тройник GT GRT Динарм_R20 | OST_PipeFitting | 483_Тройник GT GRT Динарм_R20 | Жильё_03_PT | TRUE |  |  | 0.0001288 |  |  |  | 483_Тройник GT GRT Динарм_R20 | d35a2e41-88b2-44ab-9dda-59b887a9ce79-00367d7f | 4c3b19a0-22c4-41cd-8e7a-1940f1220a94 | None |  | 576 | ПТ | [6 empty] | Тройник GT GRT Динарм | [18 empty] | OST_PipeFitting | None | 3523 | [106 empty] | 483_Тройник GT GRT Динарм_R20 | [46 empty] | 0 | 3JMYv1YB94gvtQMRY7dxC6 | [25 empty] | Fire Protection Wet | [107 empty] | Тройник равносторонний под муфту грувлок Динарм GT ДУ50 | [23 empty] | Тройник GT GRT Динарм | 483_Тройник GT GRT Динарм_R20 |  | 483_Тройник GT GRT Динарм_R20 | 483_Тройник GT GRT Динарм_R20 | [207 empty] | 0 | 0GDZ8e7v53qB0UcZuh61zk | [27 empty] | 0 |  |  | Арматура трубопроводов | ИС.ТС.3 | шт. | ДИНАРМ/Фирма "ОГНЕБОРЕЦ" | [61 empty] | В2.2.1 2 | None | Новая конструкция | None | 1000 | Level : Жильё_03_PT | 1000 |  |  | Тройник равносторонний под муфту грувлок Динарм GT ДУ50 | 0.9 | Тройник равносторонний под муфту грувлок Динарм GT ДУ50 | [89 empty] | В2.2.1 | ⌀50 мм-⌀50 мм-⌀50 мм | 0 | [11 empty] | ADSK_В2.2.1 | [18 empty] | ⌀50-⌀50-⌀50 | [8 empty] | ТД ''ДИНАРМ'' | ДИНАРМ Красный | Чугун | 483_Тройник GT GRT Динарм_R20 | 0 | IfcPipeFitting | 50 | 50 | FALSE | 3bf616f9-6b98-4a21-80ff-da1120c8f6d6 | GT060P | 49 | 49 | 60.3 | 70 | 60.3 | 70 | 50 | 50 | 15.9 | 8.8 | 5 | 2 | 7.15 | 52.3 | 54.3 | 30.15 | Category=[-2000700]; Color=7895160; Comments=""; Cost=0.000000000000000; Description=""; Design Option=[-1]; Edited by=""; Export to IFC As=""; Export to IFC=0; Glow=0; IFC Predefined Type=""; IfcGUID=0GDZ8e7v53qB0UcZuh61jm; Keynote=""; Manufacturer=""; Mark=""; Model=""; Name=ДИНАРМ Красный; Shininess=64; Smoothness=50; Transparency=0; URL=""; Workset=10
3571072 | ПТ_ГОСТ10704_Резьба-Ду15-20_Грувлок-Ду25 | OST_PipeCurves | ПТ_ГОСТ10704_Резьба-Ду15-20_Грувлок-Ду25 |  | TRUE |  |  |  | 0.51993 | 3310 |  | ПТ_ГОСТ10704_Резьба-Ду15-20_Грувлок-Ду25 | d35a2e41-88b2-44ab-9dda-59b887a9ce79-00367d80 | 98ba583d-1833-4f04-8f28-f5730cba0448 | None |  | 576 | ПТ | [6 empty] | Pipe Types | [18 empty] | OST_PipeCurves | None | 74 | [53 empty] | None | [52 empty] | ПТ_ГОСТ10704_Резьба-Ду15-20_Грувлок-Ду25 | [46 empty] | 0 | 3JMYv1YB94gvtQMRY7dxFv | 1 | [24 empty] | Fire Protection Wet | [131 empty] | Pipe Types | ПТ_ГОСТ10704_Резьба-Ду15-20_Грувлок-Ду25 |  | ПТ_ГОСТ10704_Резьба-Ду15-20_Грувлок-Ду25 | ПТ_ГОСТ10704_Резьба-Ду15-20_Грувлок-Ду25 | [207 empty] | 0 | 0GDZ8e7v53qB0UcZuh61_U | [30 empty] | Трубы | ИС.ТС.1 | м | [62 empty] | В2.2.1 2 | None | Новая конструкция | [95 empty] | Труба стальная электросварная прямошовная оцинкованная | 1070 | 4380 | В2.2.1 | ⌀50 мм | 0 | 3.5 | 1070 | 4380 | 1070 | 4380 | 1070 | 1070 | 4380 | 4380 | 1070 | 4380 | ADSK_В2.2.1 | 0 | для труб сварных электросварных прямошовных согласно ГОСТ 10704-91 (толщина стенок труб для данного каталога выбрана произвольно, исходя из практики) | Generic | Сталь углеродистая - Электросварная | 57 | 10970 | 0 | 50 | 0 | 50 | 0 | 0.02 | 0 | 0 | 0 | 0 | 0 | Электросварная | ⌀50 | 4380 | 76 | 0 | 0 | 1070 | 4380 | Жильё_03_PT
3571073 | ПТ_ГОСТ10704_Резьба-Ду15-20_Грувлок-Ду25 | OST_PipeCurves |  |  | TRUE |  |  |  | 0.51993 | 3310 |  |  | d35a2e41-88b2-44ab-9dda-59b887a9ce79-00367d81 | 4c3b19a0-22c4-41cd-8e7a-1940f1220a94 | None |  | 576 | ПТ | [6 empty] | Pipe Types | [74 empty] | None | [99 empty] | 0 | 3JMYv1YB94gvtQMRY7dxFv | 1 | [24 empty] | Fire Protection Wet | [440 empty] | В2.2.1 2 | None | Новая конструкция | [96 empty] | 1070 | 4380 | В2.2.1 | ⌀50 мм | 0 | 3.5 | 1070 | 4380 | 1070 | 4380 | [6 empty] | ADSK_В2.2.1 | 0 | для труб сварных электросварных прямошовных согласно ГОСТ 10704-91 (толщина стенок труб для данного каталога выбрана произвольно, исходя из практики) | Generic | Сталь углеродистая - Электросварная | 57 | 10970 | 0 | 50 | 0 | 50 | 0 | 0.02 | 0 |  | 0 | 0 | 0 | Электросварная | ⌀50 | 4380 |  | 0 | 0 |  |  | Жильё_03_PT
3571074 | 483_Тройник GT GRT Динарм_R20 | OST_PipeFitting |  | Жильё_03_PT | TRUE |  |  | 0.0001288 |  |  |  |  | d35a2e41-88b2-44ab-9dda-59b887a9ce79-00367d82 | 4c3b19a0-22c4-41cd-8e7a-1940f1220a94 | None |  | 576 | ПТ | [6 empty] | Тройник GT GRT Динарм | [174 empty] | 0 | 3JMYv1YB94gvtQMRY7dxC6 | [25 empty] | Fire Protection Wet | [107 empty] | Тройник равносторонний под муфту грувлок Динарм GT ДУ50 | [332 empty] | В2.2.1 2 | None | Новая конструкция | None | 1000 | Level : Жильё_03_PT | 1000 |  |  | Тройник равносторонний под муфту грувлок Динарм GT ДУ50 | 0.9 | Тройник равносторонний под муфту грувлок Динарм GT ДУ50 | [89 empty] | В2.2.1 | ⌀50 мм-⌀50 мм-⌀50 мм | 0 | [11 empty] | ADSK_В2.2.1 | [18 empty] | ⌀50-⌀50-⌀50 | [14 empty] | 50 | 50 | FALSE | 3bf616f9-6b98-4a21-80ff-da1120c8f6d6 | GT060P | 49 | 49 | 60.3 | 70 | 60.3 | 70 | 50 | 50 | 15.9 | 8.8 | 5 | 2 | 7.15 | 52.3 | 54.3 | 30.15
3571075 | Динарм | OST_PipeFitting | Динарм | Жильё_03_PT |  |  |  | 8.0068e-05 |  |  |  | Динарм | d35a2e41-88b2-44ab-9dda-59b887a9ce79-00367d83 | a940219b-06f8-4b6a-bdad-419ba72b8754 | None |  | 576 | ПТ | [6 empty] | 480_Муфта жесткая RC Динарм (вложенная)_R20 | [18 empty] | OST_PipeFitting | None | 3522 | [106 empty] | Динарм | [46 empty] | 0 | 3JMYv1YB94gvtQMRY7dxFw | [133 empty] | Муфта жесткая грувлок Динарм RC ДУ50 | [23 empty] | 480_Муфта жесткая RC Динарм (вложенная)_R20 | Динарм |  | Динарм | Динарм | [81 empty] | ДИНАРМ/Фирма "ОГНЕБОРЕЦ" | [125 empty] | 0 | 0GDZ8e7v53qB0UcZuh61yN | [27 empty] | 1219.2 |  |  | Арматура трубопроводов | ИС.ТС.3 | шт. | [5 empty] | - | [57 empty] | None | Новая конструкция | None | 10900 | Level : Жильё_03_PT | 1000 |  |  | RC060EP | 0 | Муфта жесткая грувлок Динарм RC ДУ50 | [91 empty] | 0 | [39 empty] | ТД ''ДИНАРМ'' |  | Чугун | 480_Муфта жесткая Динарм RC_R20 | 0 | IfcPipeFitting |  |  | FALSE | 3bf616f9-6b98-4a21-80ff-da1120c8f6d6 | RC060EP |  |  | 60.3 |  |  |  | 50 | [8 empty] | 30.15 | Category=[-2000700]; Color=7895160; Comments=""; Cost=0.000000000000000; Description=""; Design Option=[-1]; Edited by=""; Export to IFC As=""; Export to IFC=0; Glow=0; IFC Predefined Type=""; IfcGUID=0GDZ8e7v53qB0UcZuh61jm; Keynote=""; Manufacturer=""; Mark=""; Model=""; Name=ДИНАРМ Красный; Shininess=64; Smoothness=50; Transparency=0; URL=""; Workset=10 | Pipework Fittings | 23.60.30.11.14 | СТ 10 16 70 | 50 | 8 | ДИНАРМ Красный | 110 | TRUE | FALSE | 86 | 45 | 64.3 | 126 | 81 | 22.5 | 30 | 9 | 106 | 16.5 | 93 | 70.3 | Category=[-2000700]; Color=328965; Comments=""; Cost=0.000000000000000; Description=""; Design Option=[-1]; Edited by=""; Export to IFC As=""; Export to IFC=0; Glow=0; IFC Predefined Type=""; IfcGUID=0GDZ8e7v53qB0UcZuh61vA; Keynote=""; Manufacturer=""; Mark=""; Model=""; Name=Plastic - Black; Shininess=64; Smoothness=50; Transparency=0; URL=""; Workset=10 | Category=[-2000700]; Color=7895160; Comments=""; Cost=0.000000000000000; Description=Цинк; Design Option=[-1]; Edited by=""; Export to IFC As=""; Export to IFC=0; Glow=0; IFC Predefined Type=""; IfcGUID=0GDZ8e7v53qB0UcZuh61vr; Keynote=""; Manufacturer=""; Mark=""; Material Type=1; Model=""; Name=ДИНАРМ Оцинковка; Shininess=64; Smoothness=50; Transparency=0; URL=""; Workset=10
3571076 | Динарм | OST_PipeFitting |  | Жильё_03_PT | TRUE |  |  | 8.0068e-05 |  |  |  |  | d35a2e41-88b2-44ab-9dda-59b887a9ce79-00367d84 | a940219b-06f8-4b6a-bdad-419ba72b8754 | None |  | 576 | ПТ | [6 empty] | 480_Муфта жесткая RC Динарм (вложенная)_R20 | [174 empty] | 0 | 3JMYv1YB94gvtQMRY7dxFw | [133 empty] | Муфта жесткая грувлок Динарм RC ДУ50 | [109 empty] | ДИНАРМ/Фирма "ОГНЕБОРЕЦ" | [223 empty] | None | Новая конструкция | None | 10900 | Level : Жильё_03_PT | 1000 |  |  | RC060EP | 0 | Муфта жесткая грувлок Динарм RC ДУ50 | [91 empty] | 0 | [47 empty] | FALSE | 3bf616f9-6b98-4a21-80ff-da1120c8f6d6 | RC060EP |  |  | 60.3 |  |  |  | 50 | [8 empty] | 30.15 | [6 empty] | ДИНАРМ Красный | 110 | TRUE | FALSE | 86 | 45 | 64.3 | 126 | 81 | 22.5 | 30 | 9 | 106 | 16.5 | 93 | 70.3
3571077 | Динарм | OST_PipeFitting | Динарм | Жильё_03_PT |  |  |  | 8.0068e-05 |  |  |  | Динарм | d35a2e41-88b2-44ab-9dda-59b887a9ce79-00367d85 | a940219b-06f8-4b6a-bdad-419ba72b8754 | None |  | 576 | ПТ | [6 empty] | 480_Муфта жесткая RC Динарм (вложенная)_R20 | [18 empty] | OST_PipeFitting | None | 3522 | [106 empty] | Динарм | [46 empty] | 0 | 3JMYv1YB94gvtQMRY7dxFy | [133 empty] | Муфта жесткая грувлок Динарм RC ДУ50 | [23 empty] | 480_Муфта жесткая RC Динарм (вложенная)_R20 | Динарм |  | Динарм | Динарм | [81 empty] | ДИНАРМ/Фирма "ОГНЕБОРЕЦ" | [125 empty] | 0 | 0GDZ8e7v53qB0UcZuh61yN | [27 empty] | 1219.2 |  |  | Арматура трубопроводов | ИС.ТС.3 | шт. | [5 empty] | - | [57 empty] | None | Новая конструкция | None | 20737.95 | Level : Жильё_03_PT | 10837.95 |  |  | RC060EP | 0 | Муфта жесткая грувлок Динарм RC ДУ50 | [91 empty] | 0 | [39 empty] | ТД ''ДИНАРМ'' |  | Чугун | 480_Муфта жесткая Динарм RC_R20 | 0 | IfcPipeFitting |  |  | FALSE | 3bf616f9-6b98-4a21-80ff-da1120c8f6d6 | RC060EP |  |  | 60.3 |  |  |  | 50 | [8 empty] | 30.15 | Category=[-2000700]; Color=7895160; Comments=""; Cost=0.000000000000000; Description=""; Design Option=[-1]; Edited by=""; Export to IFC As=""; Export to IFC=0; Glow=0; IFC Predefined Type=""; IfcGUID=0GDZ8e7v53qB0UcZuh61jm; Keynote=""; Manufacturer=""; Mark=""; Model=""; Name=ДИНАРМ Красный; Shininess=64; Smoothness=50; Transparency=0; URL=""; Workset=10 | Pipework Fittings | 23.60.30.11.14 | СТ 10 16 70 | 50 | 8 | ДИНАРМ Красный | 110 | TRUE | FALSE | 86 | 45 | 64.3 | 126 | 81 | 22.5 | 30 | 9 | 106 | 16.5 | 93 | 70.3 | Category=[-2000700]; Color=328965; Comments=""; Cost=0.000000000000000; Description=""; Design Option=[-1]; Edited by=""; Export to IFC As=""; Export to IFC=0; Glow=0; IFC Predefined Type=""; IfcGUID=0GDZ8e7v53qB0UcZuh61vA; Keynote=""; Manufacturer=""; Mark=""; Model=""; Name=Plastic - Black; Shininess=64; Smoothness=50; Transparency=0; URL=""; Workset=10 | Category=[-2000700]; Color=7895160; Comments=""; Cost=0.000000000000000; Description=Цинк; Design Option=[-1]; Edited by=""; Export to IFC As=""; Export to IFC=0; Glow=0; IFC Predefined Type=""; IfcGUID=0GDZ8e7v53qB0UcZuh61vr; Keynote=""; Manufacturer=""; Mark=""; Material Type=1; Model=""; Name=ДИНАРМ Оцинковка; Shininess=64; Smoothness=50; Transparency=0; URL=""; Workset=10
3571078 | Динарм | OST_PipeFitting |  | Жильё_03_PT | TRUE |  |  | 8.0068e-05 |  |  |  |  | d35a2e41-88b2-44ab-9dda-59b887a9ce79-00367d86 | a940219b-06f8-4b6a-bdad-419ba72b8754 | None |  | 576 | ПТ | [6 empty] | 480_Муфта жесткая RC Динарм (вложенная)_R20 | [174 empty] | 0 | 3JMYv1YB94gvtQMRY7dxFy | [133 empty] | Муфта жесткая грувлок Динарм RC ДУ50 | [109 empty] | ДИНАРМ/Фирма "ОГНЕБОРЕЦ" | [223 empty] | None | Новая конструкция | None | 20737.95 | Level : Жильё_03_PT | 10837.95 |  |  | RC060EP | 0 | Муфта жесткая грувлок Динарм RC ДУ50 | [91 empty] | 0 | [47 empty] | FALSE | 3bf616f9-6b98-4a21-80ff-da1120c8f6d6 | RC060EP |  |  | 60.3 |  |  |  | 50 | [8 empty] | 30.15 | [6 empty] | ДИНАРМ Красный | 110 | TRUE | FALSE | 86 | 45 | 64.3 | 126 | 81 | 22.5 | 30 | 9 | 106 | 16.5 | 93 | 70.3
3571079 | Динарм | OST_PipeFitting | Динарм | Жильё_03_PT |  |  |  | 8.0068e-05 |  |  |  | Динарм | d35a2e41-88b2-44ab-9dda-59b887a9ce79-00367d87 | a940219b-06f8-4b6a-bdad-419ba72b8754 | None |  | 576 | ПТ | [6 empty] | 480_Муфта жесткая RC Динарм (вложенная)_R20 | [18 empty] | OST_PipeFitting | None | 3522 | [106 empty] | Динарм | [46 empty] | 0 | 3JMYv1YB94gvtQMRY7dxF_ | [133 empty] | Муфта жесткая грувлок Динарм RC ДУ50 | [23 empty] | 480_Муфта жесткая RC Динарм (вложенная)_R20 | Динарм |  | Динарм | Динарм | [81 empty] | ДИНАРМ/Фирма "ОГНЕБОРЕЦ" | [125 empty] | 0 | 0GDZ8e7v53qB0UcZuh61yN | [27 empty] | 1219.2 |  |  | Арматура трубопроводов | ИС.ТС.3 | шт. | [5 empty] | - | [57 empty] | None | Новая конструкция | None | 20862.05 | Level : Жильё_03_PT | 10962.05 |  |  | RC060EP | 0 | Муфта жесткая грувлок Динарм RC ДУ50 | [91 empty] | 0 | [39 empty] | ТД ''ДИНАРМ'' |  | Чугун | 480_Муфта жесткая Динарм RC_R20 | 0 | IfcPipeFitting |  |  | FALSE | 3bf616f9-6b98-4a21-80ff-da1120c8f6d6 | RC060EP |  |  | 60.3 |  |  |  | 50 | [8 empty] | 30.15 | Category=[-2000700]; Color=7895160; Comments=""; Cost=0.000000000000000; Description=""; Design Option=[-1]; Edited by=""; Export to IFC As=""; Export to IFC=0; Glow=0; IFC Predefined Type=""; IfcGUID=0GDZ8e7v53qB0UcZuh61jm; Keynote=""; Manufacturer=""; Mark=""; Model=""; Name=ДИНАРМ Красный; Shininess=64; Smoothness=50; Transparency=0; URL=""; Workset=10 | Pipework Fittings | 23.60.30.11.14 | СТ 10 16 70 | 50 | 8 | ДИНАРМ Красный | 110 | TRUE | FALSE | 86 | 45 | 64.3 | 126 | 81 | 22.5 | 30 | 9 | 106 | 16.5 | 93 | 70.3 | Category=[-2000700]; Color=328965; Comments=""; Cost=0.000000000000000; Description=""; Design Option=[-1]; Edited by=""; Export to IFC As=""; Export to IFC=0; Glow=0; IFC Predefined Type=""; IfcGUID=0GDZ8e7v53qB0UcZuh61vA; Keynote=""; Manufacturer=""; Mark=""; Model=""; Name=Plastic - Black; Shininess=64; Smoothness=50; Transparency=0; URL=""; Workset=10 | Category=[-2000700]; Color=7895160; Comments=""; Cost=0.000000000000000; Description=Цинк; Design Option=[-1]; Edited by=""; Export to IFC As=""; Export to IFC=0; Glow=0; IFC Predefined Type=""; IfcGUID=0GDZ8e7v53qB0UcZuh61vr; Keynote=""; Manufacturer=""; Mark=""; Material Type=1; Model=""; Name=ДИНАРМ Оцинковка; Shininess=64; Smoothness=50; Transparency=0; URL=""; Workset=10
3571080 | Динарм | OST_PipeFitting |  | Жильё_03_PT | TRUE |  |  | 8.0068e-05 |  |  |  |  | d35a2e41-88b2-44ab-9dda-59b887a9ce79-00367d88 | a940219b-06f8-4b6a-bdad-419ba72b8754 | None |  | 576 | ПТ | [6 empty] | 480_Муфта жесткая RC Динарм (вложенная)_R20 | [174 empty] | 0 | 3JMYv1YB94gvtQMRY7dxF_ | [133 empty] | Муфта жесткая грувлок Динарм RC ДУ50 | [109 empty] | ДИНАРМ/Фирма "ОГНЕБОРЕЦ" | [223 empty] | None | Новая конструкция | None | 20862.05 | Level : Жильё_03_PT | 10962.05 |  |  | RC060EP | 0 | Муфта жесткая грувлок Динарм RC ДУ50 | [91 empty] | 0 | [47 empty] | FALSE | 3bf616f9-6b98-4a21-80ff-da1120c8f6d6 | RC060EP |  |  | 60.3 |  |  |  | 50 | [8 empty] | 30.15 | [6 empty] | ДИНАРМ Красный | 110 | TRUE | FALSE | 86 | 45 | 64.3 | 126 | 81 | 22.5 | 30 | 9 | 106 | 16.5 | 93 | 70.3
3571081 | 483_Тройник GT GRT Динарм_R20 | OST_PipeFitting | 483_Тройник GT GRT Динарм_R20 | Жильё_03_PT | TRUE |  |  | 0.0001288 |  |  |  | 483_Тройник GT GRT Динарм_R20 | d35a2e41-88b2-44ab-9dda-59b887a9ce79-00367d89 | 4c3b19a0-22c4-41cd-8e7a-1940f1220a94 | None |  | 576 | ПТ | [6 empty] | Тройник GT GRT Динарм | [18 empty] | OST_PipeFitting | None | 3523 | [106 empty] | 483_Тройник GT GRT Динарм_R20 | [46 empty] | 0 | 3JMYv1YB94gvtQMRY7dxFm | [25 empty] | Fire Protection Wet | [107 empty] | Тройник равносторонний под муфту грувлок Динарм GT ДУ50 | [23 empty] | Тройник GT GRT Динарм | 483_Тройник GT GRT Динарм_R20 |  | 483_Тройник GT GRT Динарм_R20 | 483_Тройник GT GRT Динарм_R20 | [207 empty] | 0 | 0GDZ8e7v53qB0UcZuh61zk | [27 empty] | 0 |  |  | Арматура трубопроводов | ИС.ТС.3 | шт. | ДИНАРМ/Фирма "ОГНЕБОРЕЦ" | [61 empty] | В2.2.1 2 | None | Новая конструкция | None | 1300 | Level : Жильё_03_PT | 1300 |  |  | Тройник равносторонний под муфту грувлок Динарм GT ДУ50 | 0.9 | Тройник равносторонний под муфту грувлок Динарм GT ДУ50 | [89 empty] | В2.2.1 | ⌀50 мм-⌀50 мм-⌀50 мм | 0 | [11 empty] | ADSK_В2.2.1 | [18 empty] | ⌀50-⌀50-⌀50 | [8 empty] | ТД ''ДИНАРМ'' | ДИНАРМ Красный | Чугун | 483_Тройник GT GRT Динарм_R20 | 0 | IfcPipeFitting | 50 | 50 | FALSE | 3bf616f9-6b98-4a21-80ff-da1120c8f6d6 | GT060P | 49 | 49 | 60.3 | 70 | 60.3 | 70 | 50 | 50 | 15.9 | 8.8 | 5 | 2 | 7.15 | 52.3 | 54.3 | 30.15 | Category=[-2000700]; Color=7895160; Comments=""; Cost=0.000000000000000; Description=""; Design Option=[-1]; Edited by=""; Export to IFC As=""; Export to IFC=0; Glow=0; IFC Predefined Type=""; IfcGUID=0GDZ8e7v53qB0UcZuh61jm; Keynote=""; Manufacturer=""; Mark=""; Model=""; Name=ДИНАРМ Красный; Shininess=64; Smoothness=50; Transparency=0; URL=""; Workset=10
3571082 | ПТ_ГОСТ10704_Резьба-Ду15-20_Грувлок-Ду25 | OST_PipeCurves | ПТ_ГОСТ10704_Резьба-Ду15-20_Грувлок-Ду25 |  | TRUE |  |  |  | 0.51993 | 3310 |  | ПТ_ГОСТ10704_Резьба-Ду15-20_Грувлок-Ду25 | d35a2e41-88b2-44ab-9dda-59b887a9ce79-00367d8a | 98ba583d-1833-4f04-8f28-f5730cba0448 | None |  | 576 | ПТ | [6 empty] | Pipe Types | [18 empty] | OST_PipeCurves | None | 74 | [53 empty] | None | [52 empty] | ПТ_ГОСТ10704_Резьба-Ду15-20_Грувлок-Ду25 | [46 empty] | 0 | 3JMYv1YB94gvtQMRY7dxFp | 1 | [24 empty] | Fire Protection Wet | [131 empty] | Pipe Types | ПТ_ГОСТ10704_Резьба-Ду15-20_Грувлок-Ду25 |  | ПТ_ГОСТ10704_Резьба-Ду15-20_Грувлок-Ду25 | ПТ_ГОСТ10704_Резьба-Ду15-20_Грувлок-Ду25 | [207 empty] | 0 | 0GDZ8e7v53qB0UcZuh61_U | [30 empty] | Трубы | ИС.ТС.1 | м | [62 empty] | В2.2.1 2 | None | Новая конструкция | [95 empty] | Труба стальная электросварная прямошовная оцинкованная | 1370 | 4680 | В2.2.1 | ⌀50 мм | 0 | 3.5 | 1370 | 4680 | 1370 | 4680 | 1370 | 1370 | 4680 | 4680 | 1370 | 4680 | ADSK_В2.2.1 | 0 | для труб сварных электросварных прямошовных согласно ГОСТ 10704-91 (толщина стенок труб для данного каталога выбрана произвольно, исходя из практики) | Generic | Сталь углеродистая - Электросварная | 57 | 11270 | 0 | 50 | 0 | 50 | 0 | 0.02 | 0 | 0 | 0 | 0 | 0 | Электросварная | ⌀50 | 4680 | 55 | 0 | 0 | 1370 | 4680 | Жильё_03_PT
3571083 | ПТ_ГОСТ10704_Резьба-Ду15-20_Грувлок-Ду25 | OST_PipeCurves |  |  | TRUE |  |  |  | 0.51993 | 3310 |  |  | d35a2e41-88b2-44ab-9dda-59b887a9ce79-00367d8b | 4c3b19a0-22c4-41cd-8e7a-1940f1220a94 | None |  | 576 | ПТ | [6 empty] | Pipe Types | [74 empty] | None | [99 empty] | 0 | 3JMYv1YB94gvtQMRY7dxFp | 1 | [24 empty] | Fire Protection Wet | [440 empty] | В2.2.1 2 | None | Новая конструкция | [96 empty] | 1370 | 4680 | В2.2.1 | ⌀50 мм | 0 | 3.5 | 1370 | 4680 | 1370 | 4680 | [6 empty] | ADSK_В2.2.1 | 0 | для труб сварных электросварных прямошовных согласно ГОСТ 10704-91 (толщина стенок труб для данного каталога выбрана произвольно, исходя из практики) | Generic | Сталь углеродистая - Электросварная | 57 | 11270 | 0 | 50 | 0 | 50 | 0 | 0.02 | 0 |  | 0 | 0 | 0 | Электросварная | ⌀50 | 4680 |  | 0 | 0 |  |  | Жильё_03_PT
3571084 | 483_Тройник GT GRT Динарм_R20 | OST_PipeFitting |  | Жильё_03_PT | TRUE |  |  | 0.0001288 |  |  |  |  | d35a2e41-88b2-44ab-9dda-59b887a9ce79-00367d8c | 4c3b19a0-22c4-41cd-8e7a-1940f1220a94 | None |  | 576 | ПТ | [6 empty] | Тройник GT GRT Динарм | [174 empty] | 0 | 3JMYv1YB94gvtQMRY7dxFm | [25 empty] | Fire Protection Wet | [107 empty] | Тройник равносторонний под муфту грувлок Динарм GT ДУ50 | [332 empty] | В2.2.1 2 | None | Новая конструкция | None | 1300 | Level : Жильё_03_PT | 1300 |  |  | Тройник равносторонний под муфту грувлок Динарм GT ДУ50 | 0.9 | Тройник равносторонний под муфту грувлок Динарм GT ДУ50 | [89 empty] | В2.2.1 | ⌀50 мм-⌀50 мм-⌀50 мм | 0 | [11 empty] | ADSK_В2.2.1 | [18 empty] | ⌀50-⌀50-⌀50 | [14 empty] | 50 | 50 | FALSE | 3bf616f9-6b98-4a21-80ff-da1120c8f6d6 | GT060P | 49 | 49 | 60.3 | 70 | 60.3 | 70 | 50 | 50 | 15.9 | 8.8 | 5 | 2 | 7.15 | 52.3 | 54.3 | 30.15
3571085 | Динарм | OST_PipeFitting | Динарм | Жильё_03_PT |  |  |  | 8.0068e-05 |  |  |  | Динарм | d35a2e41-88b2-44ab-9dda-59b887a9ce79-00367d8d | a940219b-06f8-4b6a-bdad-419ba72b8754 | None |  | 576 | ПТ | [6 empty] | 480_Муфта жесткая RC Динарм (вложенная)_R20 | [18 empty] | OST_PipeFitting | None | 3522 | [106 empty] | Динарм | [46 empty] | 0 | 3JMYv1YB94gvtQMRY7dxFq | [133 empty] | Муфта жесткая грувлок Динарм RC ДУ50 | [23 empty] | 480_Муфта жесткая RC Динарм (вложенная)_R20 | Динарм |  | Динарм | Динарм | [81 empty] | ДИНАРМ/Фирма "ОГНЕБОРЕЦ" | [125 empty] | 0 | 0GDZ8e7v53qB0UcZuh61yN | [27 empty] | 1219.2 |  |  | Арматура трубопроводов | ИС.ТС.3 | шт. | [5 empty] | - | [57 empty] | None | Новая конструкция | None | 11200 | Level : Жильё_03_PT | 1300 |  |  | RC060EP | 0 | Муфта жесткая грувлок Динарм RC ДУ50 | [91 empty] | 0 | [39 empty] | ТД ''ДИНАРМ'' |  | Чугун | 480_Муфта жесткая Динарм RC_R20 | 0 | IfcPipeFitting |  |  | FALSE | 3bf616f9-6b98-4a21-80ff-da1120c8f6d6 | RC060EP |  |  | 60.3 |  |  |  | 50 | [8 empty] | 30.15 | Category=[-2000700]; Color=7895160; Comments=""; Cost=0.000000000000000; Description=""; Design Option=[-1]; Edited by=""; Export to IFC As=""; Export to IFC=0; Glow=0; IFC Predefined Type=""; IfcGUID=0GDZ8e7v53qB0UcZuh61jm; Keynote=""; Manufacturer=""; Mark=""; Model=""; Name=ДИНАРМ Красный; Shininess=64; Smoothness=50; Transparency=0; URL=""; Workset=10 | Pipework Fittings | 23.60.30.11.14 | СТ 10 16 70 | 50 | 8 | ДИНАРМ Красный | 110 | TRUE | FALSE | 86 | 45 | 64.3 | 126 | 81 | 22.5 | 30 | 9 | 106 | 16.5 | 93 | 70.3 | Category=[-2000700]; Color=328965; Comments=""; Cost=0.000000000000000; Description=""; Design Option=[-1]; Edited by=""; Export to IFC As=""; Export to IFC=0; Glow=0; IFC Predefined Type=""; IfcGUID=0GDZ8e7v53qB0UcZuh61vA; Keynote=""; Manufacturer=""; Mark=""; Model=""; Name=Plastic - Black; Shininess=64; Smoothness=50; Transparency=0; URL=""; Workset=10 | Category=[-2000700]; Color=7895160; Comments=""; Cost=0.000000000000000; Description=Цинк; Design Option=[-1]; Edited by=""; Export to IFC As=""; Export to IFC=0; Glow=0; IFC Predefined Type=""; IfcGUID=0GDZ8e7v53qB0UcZuh61vr; Keynote=""; Manufacturer=""; Mark=""; Material Type=1; Model=""; Name=ДИНАРМ Оцинковка; Shininess=64; Smoothness=50; Transparency=0; URL=""; Workset=10
3571086 | Динарм | OST_PipeFitting |  | Жильё_03_PT | TRUE |  |  | 8.0068e-05 |  |  |  |  | d35a2e41-88b2-44ab-9dda-59b887a9ce79-00367d8e | a940219b-06f8-4b6a-bdad-419ba72b8754 | None |  | 576 | ПТ | [6 empty] | 480_Муфта жесткая RC Динарм (вложенная)_R20 | [174 empty] | 0 | 3JMYv1YB94gvtQMRY7dxFq | [133 empty] | Муфта жесткая грувлок Динарм RC ДУ50 | [109 empty] | ДИНАРМ/Фирма "ОГНЕБОРЕЦ" | [223 empty] | None | Новая конструкция | None | 11200 | Level : Жильё_03_PT | 1300 |  |  | RC060EP | 0 | Муфта жесткая грувлок Динарм RC ДУ50 | [91 empty] | 0 | [47 empty] | FALSE | 3bf616f9-6b98-4a21-80ff-da1120c8f6d6 | RC060EP |  |  | 60.3 |  |  |  | 50 | [8 empty] | 30.15 | [6 empty] | ДИНАРМ Красный | 110 | TRUE | FALSE | 86 | 45 | 64.3 | 126 | 81 | 22.5 | 30 | 9 | 106 | 16.5 | 93 | 70.3
3571087 | Динарм | OST_PipeFitting | Динарм | Жильё_03_PT |  |  |  | 8.0068e-05 |  |  |  | Динарм | d35a2e41-88b2-44ab-9dda-59b887a9ce79-00367d8f | a940219b-06f8-4b6a-bdad-419ba72b8754 | None |  | 576 | ПТ | [6 empty] | 480_Муфта жесткая RC Динарм (вложенная)_R20 | [18 empty] | OST_PipeFitting | None | 3522 | [106 empty] | Динарм | [46 empty] | 0 | 3JMYv1YB94gvtQMRY7dxFs | [133 empty] | Муфта жесткая грувлок Динарм RC ДУ50 | [23 empty] | 480_Муфта жесткая RC Динарм (вложенная)_R20 | Динарм |  | Динарм | Динарм | [81 empty] | ДИНАРМ/Фирма "ОГНЕБОРЕЦ" | [125 empty] | 0 | 0GDZ8e7v53qB0UcZuh61yN | [27 empty] | 1219.2 |  |  | Арматура трубопроводов | ИС.ТС.3 | шт. | [5 empty] | - | [57 empty] | None | Новая конструкция | None | 21037.95 | Level : Жильё_03_PT | 11137.95 |  |  | RC060EP | 0 | Муфта жесткая грувлок Динарм RC ДУ50 | [91 empty] | 0 | [39 empty] | ТД ''ДИНАРМ'' |  | Чугун | 480_Муфта жесткая Динарм RC_R20 | 0 | IfcPipeFitting |  |  | FALSE | 3bf616f9-6b98-4a21-80ff-da1120c8f6d6 | RC060EP |  |  | 60.3 |  |  |  | 50 | [8 empty] | 30.15 | Category=[-2000700]; Color=7895160; Comments=""; Cost=0.000000000000000; Description=""; Design Option=[-1]; Edited by=""; Export to IFC As=""; Export to IFC=0; Glow=0; IFC Predefined Type=""; IfcGUID=0GDZ8e7v53qB0UcZuh61jm; Keynote=""; Manufacturer=""; Mark=""; Model=""; Name=ДИНАРМ Красный; Shininess=64; Smoothness=50; Transparency=0; URL=""; Workset=10 | Pipework Fittings | 23.60.30.11.14 | СТ 10 16 70 | 50 | 8 | ДИНАРМ Красный | 110 | TRUE | FALSE | 86 | 45 | 64.3 | 126 | 81 | 22.5 | 30 | 9 | 106 | 16.5 | 93 | 70.3 | Category=[-2000700]; Color=328965; Comments=""; Cost=0.000000000000000; Description=""; Design Option=[-1]; Edited by=""; Export to IFC As=""; Export to IFC=0; Glow=0; IFC Predefined Type=""; IfcGUID=0GDZ8e7v53qB0UcZuh61vA; Keynote=""; Manufacturer=""; Mark=""; Model=""; Name=Plastic - Black; Shininess=64; Smoothness=50; Transparency=0; URL=""; Workset=10 | Category=[-2000700]; Color=7895160; Comments=""; Cost=0.000000000000000; Description=Цинк; Design Option=[-1]; Edited by=""; Export to IFC As=""; Export to IFC=0; Glow=0; IFC Predefined Type=""; IfcGUID=0GDZ8e7v53qB0UcZuh61vr; Keynote=""; Manufacturer=""; Mark=""; Material Type=1; Model=""; Name=ДИНАРМ Оцинковка; Shininess=64; Smoothness=50; Transparency=0; URL=""; Workset=10
3571088 | Динарм | OST_PipeFitting |  | Жильё_03_PT | TRUE |  |  | 8.0068e-05 |  |  |  |  | d35a2e41-88b2-44ab-9dda-59b887a9ce79-00367d90 | a940219b-06f8-4b6a-bdad-419ba72b8754 | None |  | 576 | ПТ | [6 empty] | 480_Муфта жесткая RC Динарм (вложенная)_R20 | [174 empty] | 0 | 3JMYv1YB94gvtQMRY7dxFs | [133 empty] | Муфта жесткая грувлок Динарм RC ДУ50 | [109 empty] | ДИНАРМ/Фирма "ОГНЕБОРЕЦ" | [223 empty] | None | Новая конструкция | None | 21037.95 | Level : Жильё_03_PT | 11137.95 |  |  | RC060EP | 0 | Муфта жесткая грувлок Динарм RC ДУ50 | [91 empty] | 0 | [47 empty] | FALSE | 3bf616f9-6b98-4a21-80ff-da1120c8f6d6 | RC060EP |  |  | 60.3 |  |  |  | 50 | [8 empty] | 30.15 | [6 empty] | ДИНАРМ Красный | 110 | TRUE | FALSE | 86 | 45 | 64.3 | 126 | 81 | 22.5 | 30 | 9 | 106 | 16.5 | 93 | 70.3
3571089 | Динарм | OST_PipeFitting | Динарм | Жильё_03_PT |  |  |  | 8.0068e-05 |  |  |  | Динарм | d35a2e41-88b2-44ab-9dda-59b887a9ce79-00367d91 | a940219b-06f8-4b6a-bdad-419ba72b8754 | None |  | 576 | ПТ | [6 empty] | 480_Муфта жесткая RC Динарм (вложенная)_R20 | [18 empty] | OST_PipeFitting | None | 3522 | [106 empty] | Динарм | [46 empty] | 0 | 3JMYv1YB94gvtQMRY7dxFe | [133 empty] | Муфта жесткая грувлок Динарм RC ДУ50 | [23 empty] | 480_Муфта жесткая RC Динарм (вложенная)_R20 | Динарм |  | Динарм | Динарм | [81 empty] | ДИНАРМ/Фирма "ОГНЕБОРЕЦ" | [125 empty] | 0 | 0GDZ8e7v53qB0UcZuh61yN | [27 empty] | 1219.2 |  |  | Арматура трубопроводов | ИС.ТС.3 | шт. | [5 empty] | - | [57 empty] | None | Новая конструкция | None | 21162.05 | Level : Жильё_03_PT | 11262.05 |  |  | RC060EP | 0 | Муфта жесткая грувлок Динарм RC ДУ50 | [91 empty] | 0 | [39 empty] | ТД ''ДИНАРМ'' |  | Чугун | 480_Муфта жесткая Динарм RC_R20 | 0 | IfcPipeFitting |  |  | FALSE | 3bf616f9-6b98-4a21-80ff-da1120c8f6d6 | RC060EP |  |  | 60.3 |  |  |  | 50 | [8 empty] | 30.15 | Category=[-2000700]; Color=7895160; Comments=""; Cost=0.000000000000000; Description=""; Design Option=[-1]; Edited by=""; Export to IFC As=""; Export to IFC=0; Glow=0; IFC Predefined Type=""; IfcGUID=0GDZ8e7v53qB0UcZuh61jm; Keynote=""; Manufacturer=""; Mark=""; Model=""; Name=ДИНАРМ Красный; Shininess=64; Smoothness=50; Transparency=0; URL=""; Workset=10 | Pipework Fittings | 23.60.30.11.14 | СТ 10 16 70 | 50 | 8 | ДИНАРМ Красный | 110 | TRUE | FALSE | 86 | 45 | 64.3 | 126 | 81 | 22.5 | 30 | 9 | 106 | 16.5 | 93 | 70.3 | Category=[-2000700]; Color=328965; Comments=""; Cost=0.000000000000000; Description=""; Design Option=[-1]; Edited by=""; Export to IFC As=""; Export to IFC=0; Glow=0; IFC Predefined Type=""; IfcGUID=0GDZ8e7v53qB0UcZuh61vA; Keynote=""; Manufacturer=""; Mark=""; Model=""; Name=Plastic - Black; Shininess=64; Smoothness=50; Transparency=0; URL=""; Workset=10 | Category=[-2000700]; Color=7895160; Comments=""; Cost=0.000000000000000; Description=Цинк; Design Option=[-1]; Edited by=""; Export to IFC As=""; Export to IFC=0; Glow=0; IFC Predefined Type=""; IfcGUID=0GDZ8e7v53qB0UcZuh61vr; Keynote=""; Manufacturer=""; Mark=""; Material Type=1; Model=""; Name=ДИНАРМ Оцинковка; Shininess=64; Smoothness=50; Transparency=0; URL=""; Workset=10
3571090 | Динарм | OST_PipeFitting |  | Жильё_03_PT | TRUE |  |  | 8.0068e-05 |  |  |  |  | d35a2e41-88b2-44ab-9dda-59b887a9ce79-00367d92 | a940219b-06f8-4b6a-bdad-419ba72b8754 | None |  | 576 | ПТ | [6 empty] | 480_Муфта жесткая RC Динарм (вложенная)_R20 | [174 empty] | 0 | 3JMYv1YB94gvtQMRY7dxFe | [133 empty] | Муфта жесткая грувлок Динарм RC ДУ50 | [109 empty] | ДИНАРМ/Фирма "ОГНЕБОРЕЦ" | [223 empty] | None | Новая конструкция | None | 21162.05 | Level : Жильё_03_PT | 11262.05 |  |  | RC060EP | 0 | Муфта жесткая грувлок Динарм RC ДУ50 | [91 empty] | 0 | [47 empty] | FALSE | 3bf616f9-6b98-4a21-80ff-da1120c8f6d6 | RC060EP |  |  | 60.3 |  |  |  | 50 | [8 empty] | 30.15 | [6 empty] | ДИНАРМ Красный | 110 | TRUE | FALSE | 86 | 45 | 64.3 | 126 | 81 | 22.5 | 30 | 9 | 106 | 16.5 | 93 | 70.3
3571481 | Динарм | OST_PipeFitting | Динарм | 01_PT | TRUE |  |  | 0.00033851 |  |  |  | Динарм | a8ed2806-821f-4e4b-9f0d-445f4f06cab1-00367f19 | 4c3b19a0-22c4-41cd-8e7a-1940f1220a94 | None |  | 576 | ПТ | [6 empty] | Колено EL Динарм | [18 empty] | OST_PipeFitting | None | 3529 | [106 empty] | Динарм | [46 empty] | 0 | 2exIW6WXzEIvyDH5zFCBMe | [25 empty] | Fire Protection Wet | [107 empty] | Колено 90° грувлок Динарм EL9000 ДУ50 | [23 empty] | Колено EL Динарм | Динарм |  | Динарм | Динарм | [207 empty] | 0 | 0GDZ8e7v53qB0UcZuh61zY | [27 empty] | 0 |  |  | Арматура трубопроводов | ИС.ТС.3 | шт. | ДИНАРМ/Фирма "ОГНЕБОРЕЦ" |  |  |  |  | - | [56 empty] | В2.2.1 2 | None | Новая конструкция | None | 6250 | Level : 01_PT | 6250 |  |  | Колено 90° грувлок Динарм EL9000 ДУ50 | 0 | Колено 90° грувлок Динарм EL9000 ДУ50 | [89 empty] | В2.2.1 | ⌀50 мм-⌀50 мм | 0 | [11 empty] | ADSK_В2.2.1 | [18 empty] | ⌀50-⌀50 | [8 empty] | ТД ''ДИНАРМ'' | ДИНАРМ Красный |  | 481_Колено Динарм EL_R20 | 0 | IfcPipeFitting | 50 | 50 | FALSE | 3bf616f9-6b98-4a21-80ff-da1120c8f6d6 | EL9000C060P |  |  | 60.3 |  |  | 70 | 50 | [8 empty] | 50 | Category=[-2000700]; Color=7895160; Comments=""; Cost=0.000000000000000; Description=""; Design Option=[-1]; Edited by=""; Export to IFC As=""; Export to IFC=0; Glow=0; IFC Predefined Type=""; IfcGUID=0GDZ8e7v53qB0UcZuh61jm; Keynote=""; Manufacturer=""; Mark=""; Model=""; Name=ДИНАРМ Красный; Shininess=64; Smoothness=50; Transparency=0; URL=""; Workset=10 | Pipework Fittings | 23.60.30.11.14 | СТ 10 16 70 | 50 |  |  | 110 | [123 empty] | TRUE | FALSE | TRUE | TRUE | FALSE | 90 | 90 | 50 | 57
3571482 | Динарм | OST_PipeFitting |  | 01_PT | TRUE |  |  | 0.00033851 |  |  |  |  | a8ed2806-821f-4e4b-9f0d-445f4f06cab1-00367f1a | 4c3b19a0-22c4-41cd-8e7a-1940f1220a94 | None |  | 576 | ПТ | [6 empty] | Колено EL Динарм | [174 empty] | 0 | 2exIW6WXzEIvyDH5zFCBMe | [25 empty] | Fire Protection Wet | [107 empty] | Колено 90° грувлок Динарм EL9000 ДУ50 | [332 empty] | В2.2.1 2 | None | Новая конструкция | None | 6250 | Level : 01_PT | 6250 |  |  | Колено 90° грувлок Динарм EL9000 ДУ50 | 0 | Колено 90° грувлок Динарм EL9000 ДУ50 | [89 empty] | В2.2.1 | ⌀50 мм-⌀50 мм | 0 | [11 empty] | ADSK_В2.2.1 | [18 empty] | ⌀50-⌀50 | [14 empty] | 50 | 50 | FALSE | 3bf616f9-6b98-4a21-80ff-da1120c8f6d6 | EL9000C060P |  |  | 60.3 |  |  | 70 | 50 | [8 empty] | 50 | [7 empty] | 110 | [127 empty] | FALSE | 90 | 90 | 50 | 57
3571483 | Динарм | OST_PipeFitting | Динарм | 01_PT |  |  |  | 8.0068e-05 |  |  |  | Динарм | a8ed2806-821f-4e4b-9f0d-445f4f06cab1-00367f1b | a940219b-06f8-4b6a-bdad-419ba72b8754 | None |  | 576 | ПТ | [6 empty] | 480_Муфта жесткая RC Динарм (вложенная)_R20 | [18 empty] | OST_PipeFitting | None | 3522 | [106 empty] | Динарм | [46 empty] | 0 | 2exIW6WXzEIvyDH5zFCBMg | [133 empty] | Муфта жесткая грувлок Динарм RC ДУ50 | [23 empty] | 480_Муфта жесткая RC Динарм (вложенная)_R20 | Динарм |  | Динарм | Динарм | [81 empty] | ДИНАРМ/Фирма "ОГНЕБОРЕЦ" | [125 empty] | 0 | 0GDZ8e7v53qB0UcZuh61yN | [27 empty] | 1219.2 |  |  | Арматура трубопроводов | ИС.ТС.3 | шт. | [5 empty] | - | [57 empty] | None | Новая конструкция | None | 6250 | Level : 01_PT | 6250 |  |  | RC060EP | 0 | Муфта жесткая грувлок Динарм RC ДУ50 | [91 empty] | 0 | [39 empty] | ТД ''ДИНАРМ'' |  | Чугун | 480_Муфта жесткая Динарм RC_R20 | 0 | IfcPipeFitting |  |  | FALSE | 3bf616f9-6b98-4a21-80ff-da1120c8f6d6 | RC060EP |  |  | 60.3 |  |  |  | 50 | [8 empty] | 30.15 | Category=[-2000700]; Color=7895160; Comments=""; Cost=0.000000000000000; Description=""; Design Option=[-1]; Edited by=""; Export to IFC As=""; Export to IFC=0; Glow=0; IFC Predefined Type=""; IfcGUID=0GDZ8e7v53qB0UcZuh61jm; Keynote=""; Manufacturer=""; Mark=""; Model=""; Name=ДИНАРМ Красный; Shininess=64; Smoothness=50; Transparency=0; URL=""; Workset=10 | Pipework Fittings | 23.60.30.11.14 | СТ 10 16 70 | 50 | 8 | ДИНАРМ Красный | 110 | TRUE | FALSE | 86 | 45 | 64.3 | 126 | 81 | 22.5 | 30 | 9 | 106 | 16.5 | 93 | 70.3 | Category=[-2000700]; Color=328965; Comments=""; Cost=0.000000000000000; Description=""; Design Option=[-1]; Edited by=""; Export to IFC As=""; Export to IFC=0; Glow=0; IFC Predefined Type=""; IfcGUID=0GDZ8e7v53qB0UcZuh61vA; Keynote=""; Manufacturer=""; Mark=""; Model=""; Name=Plastic - Black; Shininess=64; Smoothness=50; Transparency=0; URL=""; Workset=10 | Category=[-2000700]; Color=7895160; Comments=""; Cost=0.000000000000000; Description=Цинк; Design Option=[-1]; Edited by=""; Export to IFC As=""; Export to IFC=0; Glow=0; IFC Predefined Type=""; IfcGUID=0GDZ8e7v53qB0UcZuh61vr; Keynote=""; Manufacturer=""; Mark=""; Material Type=1; Model=""; Name=ДИНАРМ Оцинковка; Shininess=64; Smoothness=50; Transparency=0; URL=""; Workset=10
3571484 | Динарм | OST_PipeFitting |  | 01_PT | TRUE |  |  | 8.0068e-05 |  |  |  |  | a8ed2806-821f-4e4b-9f0d-445f4f06cab1-00367f1c | a940219b-06f8-4b6a-bdad-419ba72b8754 | None |  | 576 | ПТ | [6 empty] | 480_Муфта жесткая RC Динарм (вложенная)_R20 | [174 empty] | 0 | 2exIW6WXzEIvyDH5zFCBMg | [133 empty] | Муфта жесткая грувлок Динарм RC ДУ50 | [109 empty] | ДИНАРМ/Фирма "ОГНЕБОРЕЦ" | [223 empty] | None | Новая конструкция | None | 6250 | Level : 01_PT | 6250 |  |  | RC060EP | 0 | Муфта жесткая грувлок Динарм RC ДУ50 | [91 empty] | 0 | [47 empty] | FALSE | 3bf616f9-6b98-4a21-80ff-da1120c8f6d6 | RC060EP |  |  | 60.3 |  |  |  | 50 | [8 empty] | 30.15 | [6 empty] | ДИНАРМ Красный | 110 | TRUE | FALSE | 86 | 45 | 64.3 | 126 | 81 | 22.5 | 30 | 9 | 106 | 16.5 | 93 | 70.3
3571485 | Динарм | OST_PipeFitting | Динарм | 01_PT |  |  |  | 8.0068e-05 |  |  |  | Динарм | a8ed2806-821f-4e4b-9f0d-445f4f06cab1-00367f1d | a940219b-06f8-4b6a-bdad-419ba72b8754 | None |  | 576 | ПТ | [6 empty] | 480_Муфта жесткая RC Динарм (вложенная)_R20 | [18 empty] | OST_PipeFitting | None | 3522 | [106 empty] | Динарм | [46 empty] | 0 | 2exIW6WXzEIvyDH5zFCBMi | [133 empty] | Муфта жесткая грувлок Динарм RC ДУ50 | [23 empty] | 480_Муфта жесткая RC Динарм (вложенная)_R20 | Динарм |  | Динарм | Динарм | [81 empty] | ДИНАРМ/Фирма "ОГНЕБОРЕЦ" | [125 empty] | 0 | 0GDZ8e7v53qB0UcZuh61yN | [27 empty] | 1219.2 |  |  | Арматура трубопроводов | ИС.ТС.3 | шт. | [5 empty] | - | [57 empty] | None | Новая конструкция | None | 6250 | Level : 01_PT | 6250 |  |  | RC060EP | 0 | Муфта жесткая грувлок Динарм RC ДУ50 | [91 empty] | 0 | [39 empty] | ТД ''ДИНАРМ'' |  | Чугун | 480_Муфта жесткая Динарм RC_R20 | 0 | IfcPipeFitting |  |  | FALSE | 3bf616f9-6b98-4a21-80ff-da1120c8f6d6 | RC060EP |  |  | 60.3 |  |  |  | 50 | [8 empty] | 30.15 | Category=[-2000700]; Color=7895160; Comments=""; Cost=0.000000000000000; Description=""; Design Option=[-1]; Edited by=""; Export to IFC As=""; Export to IFC=0; Glow=0; IFC Predefined Type=""; IfcGUID=0GDZ8e7v53qB0UcZuh61jm; Keynote=""; Manufacturer=""; Mark=""; Model=""; Name=ДИНАРМ Красный; Shininess=64; Smoothness=50; Transparency=0; URL=""; Workset=10 | Pipework Fittings | 23.60.30.11.14 | СТ 10 16 70 | 50 | 8 | ДИНАРМ Красный | 110 | TRUE | FALSE | 86 | 45 | 64.3 | 126 | 81 | 22.5 | 30 | 9 | 106 | 16.5 | 93 | 70.3 | Category=[-2000700]; Color=328965; Comments=""; Cost=0.000000000000000; Description=""; Design Option=[-1]; Edited by=""; Export to IFC As=""; Export to IFC=0; Glow=0; IFC Predefined Type=""; IfcGUID=0GDZ8e7v53qB0UcZuh61vA; Keynote=""; Manufacturer=""; Mark=""; Model=""; Name=Plastic - Black; Shininess=64; Smoothness=50; Transparency=0; URL=""; Workset=10 | Category=[-2000700]; Color=7895160; Comments=""; Cost=0.000000000000000; Description=Цинк; Design Option=[-1]; Edited by=""; Export to IFC As=""; Export to IFC=0; Glow=0; IFC Predefined Type=""; IfcGUID=0GDZ8e7v53qB0UcZuh61vr; Keynote=""; Manufacturer=""; Mark=""; Material Type=1; Model=""; Name=ДИНАРМ Оцинковка; Shininess=64; Smoothness=50; Transparency=0; URL=""; Workset=10
3571486 | Динарм | OST_PipeFitting |  | 01_PT | TRUE |  |  | 8.0068e-05 |  |  |  |  | a8ed2806-821f-4e4b-9f0d-445f4f06cab1-00367f1e | a940219b-06f8-4b6a-bdad-419ba72b8754 | None |  | 576 | ПТ | [6 empty] | 480_Муфта жесткая RC Динарм (вложенная)_R20 | [174 empty] | 0 | 2exIW6WXzEIvyDH5zFCBMi | [133 empty] | Муфта жесткая грувлок Динарм RC ДУ50 | [109 empty] | ДИНАРМ/Фирма "ОГНЕБОРЕЦ" | [223 empty] | None | Новая конструкция | None | 6250 | Level : 01_PT | 6250 |  |  | RC060EP | 0 | Муфта жесткая грувлок Динарм RC ДУ50 | [91 empty] | 0 | [47 empty] | FALSE | 3bf616f9-6b98-4a21-80ff-da1120c8f6d6 | RC060EP |  |  | 60.3 |  |  |  | 50 | [8 empty] | 30.15 | [6 empty] | ДИНАРМ Красный | 110 | TRUE | FALSE | 86 | 45 | 64.3 | 126 | 81 | 22.5 | 30 | 9 | 106 | 16.5 | 93 | 70.3
3571487 | Динарм | OST_PipeFitting | Динарм | 01_PT | TRUE |  |  | 0.00033851 |  |  |  | Динарм | a8ed2806-821f-4e4b-9f0d-445f4f06cab1-00367f1f | 4c3b19a0-22c4-41cd-8e7a-1940f1220a94 | None |  | 576 | ПТ | [6 empty] | Колено EL Динарм | [18 empty] | OST_PipeFitting | None | 3529 | [106 empty] | Динарм | [46 empty] | 0 | 2exIW6WXzEIvyDH5zFCBMk | [25 empty] | Fire Protection Wet | [107 empty] | Колено 90° грувлок Динарм EL9000 ДУ50 | [23 empty] | Колено EL Динарм | Динарм |  | Динарм | Динарм | [207 empty] | 0 | 0GDZ8e7v53qB0UcZuh61zY | [27 empty] | 0 |  |  | Арматура трубопроводов | ИС.ТС.3 | шт. | ДИНАРМ/Фирма "ОГНЕБОРЕЦ" |  |  |  |  | - | [56 empty] | В2.2.1 2 | None | Новая конструкция | None | 6250 | Level : 01_PT | 6250 |  |  | Колено 90° грувлок Динарм EL9000 ДУ50 | 0 | Колено 90° грувлок Динарм EL9000 ДУ50 | [89 empty] | В2.2.1 | ⌀50 мм-⌀50 мм | 0 | [11 empty] | ADSK_В2.2.1 | [18 empty] | ⌀50-⌀50 | [8 empty] | ТД ''ДИНАРМ'' | ДИНАРМ Красный |  | 481_Колено Динарм EL_R20 | 0 | IfcPipeFitting | 50 | 50 | FALSE | 3bf616f9-6b98-4a21-80ff-da1120c8f6d6 | EL9000C060P |  |  | 60.3 |  |  | 70 | 50 | [8 empty] | 50 | Category=[-2000700]; Color=7895160; Comments=""; Cost=0.000000000000000; Description=""; Design Option=[-1]; Edited by=""; Export to IFC As=""; Export to IFC=0; Glow=0; IFC Predefined Type=""; IfcGUID=0GDZ8e7v53qB0UcZuh61jm; Keynote=""; Manufacturer=""; Mark=""; Model=""; Name=ДИНАРМ Красный; Shininess=64; Smoothness=50; Transparency=0; URL=""; Workset=10 | Pipework Fittings | 23.60.30.11.14 | СТ 10 16 70 | 50 |  |  | 110 | [123 empty] | TRUE | FALSE | TRUE | TRUE | FALSE | 90 | 90 | 50 | 57
3571488 | Динарм | OST_PipeFitting |  | 01_PT | TRUE |  |  | 0.00033851 |  |  |  |  | a8ed2806-821f-4e4b-9f0d-445f4f06cab1-00367f20 | 4c3b19a0-22c4-41cd-8e7a-1940f1220a94 | None |  | 576 | ПТ | [6 empty] | Колено EL Динарм | [174 empty] | 0 | 2exIW6WXzEIvyDH5zFCBMk | [25 empty] | Fire Protection Wet | [107 empty] | Колено 90° грувлок Динарм EL9000 ДУ50 | [332 empty] | В2.2.1 2 | None | Новая конструкция | None | 6250 | Level : 01_PT | 6250 |  |  | Колено 90° грувлок Динарм EL9000 ДУ50 | 0 | Колено 90° грувлок Динарм EL9000 ДУ50 | [89 empty] | В2.2.1 | ⌀50 мм-⌀50 мм | 0 | [11 empty] | ADSK_В2.2.1 | [18 empty] | ⌀50-⌀50 | [14 empty] | 50 | 50 | FALSE | 3bf616f9-6b98-4a21-80ff-da1120c8f6d6 | EL9000C060P |  |  | 60.3 |  |  | 70 | 50 | [8 empty] | 50 | [7 empty] | 110 | [127 empty] | FALSE | 90 | 90 | 50 | 57
3571489 | Динарм | OST_PipeFitting | Динарм | 01_PT |  |  |  | 8.0068e-05 |  |  |  | Динарм | a8ed2806-821f-4e4b-9f0d-445f4f06cab1-00367f21 | a940219b-06f8-4b6a-bdad-419ba72b8754 | None |  | 576 | ПТ | [6 empty] | 480_Муфта жесткая RC Динарм (вложенная)_R20 | [18 empty] | OST_PipeFitting | None | 3522 | [106 empty] | Динарм | [46 empty] | 0 | 2exIW6WXzEIvyDH5zFCBMG | [133 empty] | Муфта жесткая грувлок Динарм RC ДУ50 | [23 empty] | 480_Муфта жесткая RC Динарм (вложенная)_R20 | Динарм |  | Динарм | Динарм | [81 empty] | ДИНАРМ/Фирма "ОГНЕБОРЕЦ" | [125 empty] | 0 | 0GDZ8e7v53qB0UcZuh61yN | [27 empty] | 1219.2 |  |  | Арматура трубопроводов | ИС.ТС.3 | шт. | [5 empty] | - | [57 empty] | None | Новая конструкция | None | 6178.4756 | Level : 01_PT | 6178.4756 |  |  | RC060EP | 0 | Муфта жесткая грувлок Динарм RC ДУ50 | [91 empty] | 0 | [39 empty] | ТД ''ДИНАРМ'' |  | Чугун | 480_Муфта жесткая Динарм RC_R20 | 0 | IfcPipeFitting |  |  | FALSE | 3bf616f9-6b98-4a21-80ff-da1120c8f6d6 | RC060EP |  |  | 60.3 |  |  |  | 50 | [8 empty] | 30.15 | Category=[-2000700]; Color=7895160; Comments=""; Cost=0.000000000000000; Description=""; Design Option=[-1]; Edited by=""; Export to IFC As=""; Export to IFC=0; Glow=0; IFC Predefined Type=""; IfcGUID=0GDZ8e7v53qB0UcZuh61jm; Keynote=""; Manufacturer=""; Mark=""; Model=""; Name=ДИНАРМ Красный; Shininess=64; Smoothness=50; Transparency=0; URL=""; Workset=10 | Pipework Fittings | 23.60.30.11.14 | СТ 10 16 70 | 50 | 8 | ДИНАРМ Красный | 110 | TRUE | FALSE | 86 | 45 | 64.3 | 126 | 81 | 22.5 | 30 | 9 | 106 | 16.5 | 93 | 70.3 | Category=[-2000700]; Color=328965; Comments=""; Cost=0.000000000000000; Description=""; Design Option=[-1]; Edited by=""; Export to IFC As=""; Export to IFC=0; Glow=0; IFC Predefined Type=""; IfcGUID=0GDZ8e7v53qB0UcZuh61vA; Keynote=""; Manufacturer=""; Mark=""; Model=""; Name=Plastic - Black; Shininess=64; Smoothness=50; Transparency=0; URL=""; Workset=10 | Category=[-2000700]; Color=7895160; Comments=""; Cost=0.000000000000000; Description=Цинк; Design Option=[-1]; Edited by=""; Export to IFC As=""; Export to IFC=0; Glow=0; IFC Predefined Type=""; IfcGUID=0GDZ8e7v53qB0UcZuh61vr; Keynote=""; Manufacturer=""; Mark=""; Material Type=1; Model=""; Name=ДИНАРМ Оцинковка; Shininess=64; Smoothness=50; Transparency=0; URL=""; Workset=10
3571490 | Динарм | OST_PipeFitting |  | 01_PT | TRUE |  |  | 8.0068e-05 |  |  |  |  | a8ed2806-821f-4e4b-9f0d-445f4f06cab1-00367f22 | a940219b-06f8-4b6a-bdad-419ba72b8754 | None |  | 576 | ПТ | [6 empty] | 480_Муфта жесткая RC Динарм (вложенная)_R20 | [174 empty] | 0 | 2exIW6WXzEIvyDH5zFCBMG | [133 empty] | Муфта жесткая грувлок Динарм RC ДУ50 | [109 empty] | ДИНАРМ/Фирма "ОГНЕБОРЕЦ" | [223 empty] | None | Новая конструкция | None | 6178.4756 | Level : 01_PT | 6178.4756 |  |  | RC060EP | 0 | Муфта жесткая грувлок Динарм RC ДУ50 | [91 empty] | 0 | [47 empty] | FALSE | 3bf616f9-6b98-4a21-80ff-da1120c8f6d6 | RC060EP |  |  | 60.3 |  |  |  | 50 | [8 empty] | 30.15 | [6 empty] | ДИНАРМ Красный | 110 | TRUE | FALSE | 86 | 45 | 64.3 | 126 | 81 | 22.5 | 30 | 9 | 106 | 16.5 | 93 | 70.3
3571491 | Динарм | OST_PipeFitting | Динарм | 01_PT |  |  |  | 8.0068e-05 |  |  |  | Динарм | a8ed2806-821f-4e4b-9f0d-445f4f06cab1-00367f23 | a940219b-06f8-4b6a-bdad-419ba72b8754 | None |  | 576 | ПТ | [6 empty] | 480_Муфта жесткая RC Динарм (вложенная)_R20 | [18 empty] | OST_PipeFitting | None | 3522 | [106 empty] | Динарм | [46 empty] | 0 | 2exIW6WXzEIvyDH5zFCBMI | [133 empty] | Муфта жесткая грувлок Динарм RC ДУ50 | [23 empty] | 480_Муфта жесткая RC Динарм (вложенная)_R20 | Динарм |  | Динарм | Динарм | [81 empty] | ДИНАРМ/Фирма "ОГНЕБОРЕЦ" | [125 empty] | 0 | 0GDZ8e7v53qB0UcZuh61yN | [27 empty] | 1219.2 |  |  | Арматура трубопроводов | ИС.ТС.3 | шт. | [5 empty] | - | [57 empty] | None | Новая конструкция | None | 40750 | Level : 01_PT | 40750 |  |  | RC060EP | 0 | Муфта жесткая грувлок Динарм RC ДУ50 | [91 empty] | 0 | [39 empty] | ТД ''ДИНАРМ'' |  | Чугун | 480_Муфта жесткая Динарм RC_R20 | 0 | IfcPipeFitting |  |  | FALSE | 3bf616f9-6b98-4a21-80ff-da1120c8f6d6 | RC060EP |  |  | 60.3 |  |  |  | 50 | [8 empty] | 30.15 | Category=[-2000700]; Color=7895160; Comments=""; Cost=0.000000000000000; Description=""; Design Option=[-1]; Edited by=""; Export to IFC As=""; Export to IFC=0; Glow=0; IFC Predefined Type=""; IfcGUID=0GDZ8e7v53qB0UcZuh61jm; Keynote=""; Manufacturer=""; Mark=""; Model=""; Name=ДИНАРМ Красный; Shininess=64; Smoothness=50; Transparency=0; URL=""; Workset=10 | Pipework Fittings | 23.60.30.11.14 | СТ 10 16 70 | 50 | 8 | ДИНАРМ Красный | 110 | TRUE | FALSE | 86 | 45 | 64.3 | 126 | 81 | 22.5 | 30 | 9 | 106 | 16.5 | 93 | 70.3 | Category=[-2000700]; Color=328965; Comments=""; Cost=0.000000000000000; Description=""; Design Option=[-1]; Edited by=""; Export to IFC As=""; Export to IFC=0; Glow=0; IFC Predefined Type=""; IfcGUID=0GDZ8e7v53qB0UcZuh61vA; Keynote=""; Manufacturer=""; Mark=""; Model=""; Name=Plastic - Black; Shininess=64; Smoothness=50; Transparency=0; URL=""; Workset=10 | Category=[-2000700]; Color=7895160; Comments=""; Cost=0.000000000000000; Description=Цинк; Design Option=[-1]; Edited by=""; Export to IFC As=""; Export to IFC=0; Glow=0; IFC Predefined Type=""; IfcGUID=0GDZ8e7v53qB0UcZuh61vr; Keynote=""; Manufacturer=""; Mark=""; Material Type=1; Model=""; Name=ДИНАРМ Оцинковка; Shininess=64; Smoothness=50; Transparency=0; URL=""; Workset=10
3571492 | Динарм | OST_PipeFitting |  | 01_PT | TRUE |  |  | 8.0068e-05 |  |  |  |  | a8ed2806-821f-4e4b-9f0d-445f4f06cab1-00367f24 | a940219b-06f8-4b6a-bdad-419ba72b8754 | None |  | 576 | ПТ | [6 empty] | 480_Муфта жесткая RC Динарм (вложенная)_R20 | [174 empty] | 0 | 2exIW6WXzEIvyDH5zFCBMI | [133 empty] | Муфта жесткая грувлок Динарм RC ДУ50 | [109 empty] | ДИНАРМ/Фирма "ОГНЕБОРЕЦ" | [223 empty] | None | Новая конструкция | None | 40750 | Level : 01_PT | 40750 |  |  | RC060EP | 0 | Муфта жесткая грувлок Динарм RC ДУ50 | [91 empty] | 0 | [47 empty] | FALSE | 3bf616f9-6b98-4a21-80ff-da1120c8f6d6 | RC060EP |  |  | 60.3 |  |  |  | 50 | [8 empty] | 30.15 | [6 empty] | ДИНАРМ Красный | 110 | TRUE | FALSE | 86 | 45 | 64.3 | 126 | 81 | 22.5 | 30 | 9 | 106 | 16.5 | 93 | 70.3
3571948 | ПТ_ГОСТ10704_Резьба-Ду15-20_Грувлок-Ду25 | OST_PipeCurves | ПТ_ГОСТ10704_Резьба-Ду15-20_Грувлок-Ду25 |  | TRUE |  |  |  | 0.24819 | 1580 |  | ПТ_ГОСТ10704_Резьба-Ду15-20_Грувлок-Ду25 | fb68dfdd-4baa-46d2-9386-bc906f5f7c44-003680ec | 98ba583d-1833-4f04-8f28-f5730cba0448 | None |  | 576 | ПТ | [6 empty] | Pipe Types | [18 empty] | OST_PipeCurves | None | 74 | [53 empty] | None | [52 empty] | ПТ_ГОСТ10704_Резьба-Ду15-20_Грувлок-Ду25 | [46 empty] | 0 | 3xQD$TIwf6qfE6l91lQVoe | 1 | [24 empty] | Fire Protection Wet | [131 empty] | Pipe Types | ПТ_ГОСТ10704_Резьба-Ду15-20_Грувлок-Ду25 |  | ПТ_ГОСТ10704_Резьба-Ду15-20_Грувлок-Ду25 | ПТ_ГОСТ10704_Резьба-Ду15-20_Грувлок-Ду25 | [207 empty] | 0 | 0GDZ8e7v53qB0UcZuh61_U | [30 empty] | Трубы | ИС.ТС.1 | м | [62 empty] | В2.2.1 2 | None | Новая конструкция | [95 empty] | Труба стальная электросварная прямошовная оцинкованная | 450 | 2030 | В2.2.1 | ⌀50 мм | 0 | 3.5 | 450 | 2030 | 450 | 2030 | 450 | 450 | 2030 | 2030 | 450 | 2030 | ADSK_В2.2.1 | 0 | для труб сварных электросварных прямошовных согласно ГОСТ 10704-91 (толщина стенок труб для данного каталога выбрана произвольно, исходя из практики) | Generic | Сталь углеродистая - Электросварная | 57 | 450 | 0 | 50 | 0 | 50 | 0 | 0.02 | 0 | 0 | 0 | 0 | 0 | Электросварная | ⌀50 | 2030 | 34 | 0 | 0 | 450 | 2030 | 01_PT
3571949 | ПТ_ГОСТ10704_Резьба-Ду15-20_Грувлок-Ду25 | OST_PipeCurves |  |  | TRUE |  |  |  | 0.24819 | 1580 |  |  | fb68dfdd-4baa-46d2-9386-bc906f5f7c44-003680ed | 4c3b19a0-22c4-41cd-8e7a-1940f1220a94 | None |  | 576 | ПТ | [6 empty] | Pipe Types | [74 empty] | None | [99 empty] | 0 | 3xQD$TIwf6qfE6l91lQVoe | 1 | [24 empty] | Fire Protection Wet | [440 empty] | В2.2.1 2 | None | Новая конструкция | [96 empty] | 450 | 2030 | В2.2.1 | ⌀50 мм | 0 | 3.5 | 450 | 2030 | 450 | 2030 | [6 empty] | ADSK_В2.2.1 | 0 | для труб сварных электросварных прямошовных согласно ГОСТ 10704-91 (толщина стенок труб для данного каталога выбрана произвольно, исходя из практики) | Generic | Сталь углеродистая - Электросварная | 57 | 450 | 0 | 50 | 0 | 50 | 0 | 0.02 | 0 |  | 0 | 0 | 0 | Электросварная | ⌀50 | 2030 |  | 0 | 0 |  |  | 01_PT
3571950 | ПТ_ГОСТ10704_Резьба-Ду15-20_Грувлок-Ду25 | OST_PipeCurves | ПТ_ГОСТ10704_Резьба-Ду15-20_Грувлок-Ду25 |  | TRUE |  |  |  | 0.20106 | 1280 |  | ПТ_ГОСТ10704_Резьба-Ду15-20_Грувлок-Ду25 | fb68dfdd-4baa-46d2-9386-bc906f5f7c44-003680ee | 98ba583d-1833-4f04-8f28-f5730cba0448 | None |  | 576 | ПТ | [6 empty] | Pipe Types | [18 empty] | OST_PipeCurves | None | 74 | [53 empty] | None | [52 empty] | ПТ_ГОСТ10704_Резьба-Ду15-20_Грувлок-Ду25 | [46 empty] | 0 | 3xQD$TIwf6qfE6l91lQVog | 1 | [24 empty] | Fire Protection Wet | [131 empty] | Pipe Types | ПТ_ГОСТ10704_Резьба-Ду15-20_Грувлок-Ду25 |  | ПТ_ГОСТ10704_Резьба-Ду15-20_Грувлок-Ду25 | ПТ_ГОСТ10704_Резьба-Ду15-20_Грувлок-Ду25 | [207 empty] | 0 | 0GDZ8e7v53qB0UcZuh61_U | [30 empty] | Трубы | ИС.ТС.1 | м | [62 empty] | В2.2.1 2 | None | Новая конструкция | [95 empty] | Труба стальная электросварная прямошовная оцинкованная | 450 | 1730 | В2.2.1 | ⌀50 мм | 0 | 3.5 | 450 | 1730 | 450 | 1730 | 450 | 450 | 1730 | 1730 | 450 | 1730 | ADSK_В2.2.1 | 0 | для труб сварных электросварных прямошовных согласно ГОСТ 10704-91 (толщина стенок труб для данного каталога выбрана произвольно, исходя из практики) | Generic | Сталь углеродистая - Электросварная | 57 | 450 | 0 | 50 | 0 | 50 | 0 | 0.02 | 0 | 0 | 0 | 0 | 0 | Электросварная | ⌀50 | 1730 | 11 | 0 | 0 | 450 | 1730 | 01_PT
3571951 | ПТ_ГОСТ10704_Резьба-Ду15-20_Грувлок-Ду25 | OST_PipeCurves |  |  | TRUE |  |  |  | 0.20106 | 1280 |  |  | fb68dfdd-4baa-46d2-9386-bc906f5f7c44-003680ef | 4c3b19a0-22c4-41cd-8e7a-1940f1220a94 | None |  | 576 | ПТ | [6 empty] | Pipe Types | [74 empty] | None | [99 empty] | 0 | 3xQD$TIwf6qfE6l91lQVog | 1 | [24 empty] | Fire Protection Wet | [440 empty] | В2.2.1 2 | None | Новая конструкция | [96 empty] | 450 | 1730 | В2.2.1 | ⌀50 мм | 0 | 3.5 | 450 | 1730 | 450 | 1730 | [6 empty] | ADSK_В2.2.1 | 0 | для труб сварных электросварных прямошовных согласно ГОСТ 10704-91 (толщина стенок труб для данного каталога выбрана произвольно, исходя из практики) | Generic | Сталь углеродистая - Электросварная | 57 | 450 | 0 | 50 | 0 | 50 | 0 | 0.02 | 0 |  | 0 | 0 | 0 | Электросварная | ⌀50 | 1730 |  | 0 | 0 |  |  | 01_PT
3571952 | ПТ_ГОСТ10704_Резьба-Ду15-20_Грувлок-Ду25 | OST_PipeCurves | ПТ_ГОСТ10704_Резьба-Ду15-20_Грувлок-Ду25 |  | TRUE |  |  |  | 0.087366 | 556.1906 |  | ПТ_ГОСТ10704_Резьба-Ду15-20_Грувлок-Ду25 | fb68dfdd-4baa-46d2-9386-bc906f5f7c44-003680f0 | 98ba583d-1833-4f04-8f28-f5730cba0448 | None |  | 576 | ПТ | [6 empty] | Pipe Types | [18 empty] | OST_PipeCurves | None | 74 | [53 empty] | None | [52 empty] | ПТ_ГОСТ10704_Резьба-Ду15-20_Грувлок-Ду25 | [46 empty] | 0 | 3xQD$TIwf6qfE6l91lQVoq | 1 | [24 empty] | Fire Protection Wet | [131 empty] | Pipe Types | ПТ_ГОСТ10704_Резьба-Ду15-20_Грувлок-Ду25 |  | ПТ_ГОСТ10704_Резьба-Ду15-20_Грувлок-Ду25 | ПТ_ГОСТ10704_Резьба-Ду15-20_Грувлок-Ду25 | [207 empty] | 0 | 0GDZ8e7v53qB0UcZuh61_U | [30 empty] | Трубы | ИС.ТС.1 | м | [62 empty] | В2.2.1 2 | None | Новая конструкция | [95 empty] | Труба стальная электросварная прямошовная оцинкованная | 6221.5 | 6278.5 | В2.2.1 | ⌀50 мм | 0 | 3.5 | 6225 | 6225 | 6275 | 6275 | 6221.5 | 6278.5 | 6221.5 | 6278.5 | 6278.5 | 6221.5 | ADSK_В2.2.1 | 0 | для труб сварных электросварных прямошовных согласно ГОСТ 10704-91 (толщина стенок труб для данного каталога выбрана произвольно, исходя из практики) | Generic | Сталь углеродистая - Электросварная | 57 | 6225 | 0 | 50 | 0 | 50 | 0 | 0.02 | 0 | 0 | 0 | 0 | 0 | Электросварная | ⌀50 | 6250 | 10 | 0 | 0 | 6250 | 6250 | 01_PT | 0
3571953 | ПТ_ГОСТ10704_Резьба-Ду15-20_Грувлок-Ду25 | OST_PipeCurves |  |  | TRUE |  |  |  | 0.087366 | 556.1906 |  |  | fb68dfdd-4baa-46d2-9386-bc906f5f7c44-003680f1 | 4c3b19a0-22c4-41cd-8e7a-1940f1220a94 | None |  | 576 | ПТ | [6 empty] | Pipe Types | [74 empty] | None | [99 empty] | 0 | 3xQD$TIwf6qfE6l91lQVoq | 1 | [24 empty] | Fire Protection Wet | [440 empty] | В2.2.1 2 | None | Новая конструкция | [96 empty] | 6221.5 | 6278.5 | В2.2.1 | ⌀50 мм | 0 | 3.5 | 6225 | 6225 | 6275 | 6275 | [6 empty] | ADSK_В2.2.1 | 0 | для труб сварных электросварных прямошовных согласно ГОСТ 10704-91 (толщина стенок труб для данного каталога выбрана произвольно, исходя из практики) | Generic | Сталь углеродистая - Электросварная | 57 | 6225 | 0 | 50 | 0 | 50 | 0 | 0.02 | 0 |  | 0 | 0 | 0 | Электросварная | ⌀50 | 6250 |  | 0 | 0 |  |  | 01_PT | 0
3571954 | ПТ_ГОСТ10704_Резьба-Ду15-20_Грувлок-Ду25 | OST_PipeCurves | ПТ_ГОСТ10704_Резьба-Ду15-20_Грувлок-Ду25 |  | TRUE |  |  |  | 0.063804 | 406.1906 |  | ПТ_ГОСТ10704_Резьба-Ду15-20_Грувлок-Ду25 | fb68dfdd-4baa-46d2-9386-bc906f5f7c44-003680f2 | 98ba583d-1833-4f04-8f28-f5730cba0448 | None |  | 576 | ПТ | [6 empty] | Pipe Types | [18 empty] | OST_PipeCurves | None | 74 | [53 empty] | None | [52 empty] | ПТ_ГОСТ10704_Резьба-Ду15-20_Грувлок-Ду25 | [46 empty] | 0 | 3xQD$TIwf6qfE6l91lQVos | 1 | [24 empty] | Fire Protection Wet | [131 empty] | Pipe Types | ПТ_ГОСТ10704_Резьба-Ду15-20_Грувлок-Ду25 |  | ПТ_ГОСТ10704_Резьба-Ду15-20_Грувлок-Ду25 | ПТ_ГОСТ10704_Резьба-Ду15-20_Грувлок-Ду25 | [207 empty] | 0 | 0GDZ8e7v53qB0UcZuh61_U | [30 empty] | Трубы | ИС.ТС.1 | м | [62 empty] | В2.2.1 2 | None | Новая конструкция | [95 empty] | Труба стальная электросварная прямошовная оцинкованная | 6221.5 | 6278.5 | В2.2.1 | ⌀50 мм | 0 | 3.5 | 6225 | 6225 | 6275 | 6275 | 6221.5 | 6278.5 | 6221.5 | 6278.5 | 6278.5 | 6221.5 | ADSK_В2.2.1 | 0 | для труб сварных электросварных прямошовных согласно ГОСТ 10704-91 (толщина стенок труб для данного каталога выбрана произвольно, исходя из практики) | Generic | Сталь углеродистая - Электросварная | 57 | 6225 | 0 | 50 | 0 | 50 | 0 | 0.02 | 0 | 0 | 0 | 0 | 0 | Электросварная | ⌀50 | 6250 | 33 | 0 | 0 | 6250 | 6250 | 01_PT | 0
3571955 | ПТ_ГОСТ10704_Резьба-Ду15-20_Грувлок-Ду25 | OST_PipeCurves |  |  | TRUE |  |  |  | 0.063804 | 406.1906 |  |  | fb68dfdd-4baa-46d2-9386-bc906f5f7c44-003680f3 | 4c3b19a0-22c4-41cd-8e7a-1940f1220a94 | None |  | 576 | ПТ | [6 empty] | Pipe Types | [74 empty] | None | [99 empty] | 0 | 3xQD$TIwf6qfE6l91lQVos | 1 | [24 empty] | Fire Protection Wet | [440 empty] | В2.2.1 2 | None | Новая конструкция | [96 empty] | 6221.5 | 6278.5 | В2.2.1 | ⌀50 мм | 0 | 3.5 | 6225 | 6225 | 6275 | 6275 | [6 empty] | ADSK_В2.2.1 | 0 | для труб сварных электросварных прямошовных согласно ГОСТ 10704-91 (толщина стенок труб для данного каталога выбрана произвольно, исходя из практики) | Generic | Сталь углеродистая - Электросварная | 57 | 6225 | 0 | 50 | 0 | 50 | 0 | 0.02 | 0 |  | 0 | 0 | 0 | Электросварная | ⌀50 | 6250 |  | 0 | 0 |  |  | 01_PT | 0
3571956 | Динарм | OST_PipeFitting | Динарм | 01_PT | TRUE |  |  | 0.00033851 |  |  |  | Динарм | fb68dfdd-4baa-46d2-9386-bc906f5f7c44-003680f4 | 4c3b19a0-22c4-41cd-8e7a-1940f1220a94 | None |  | 576 | ПТ | [6 empty] | Колено EL Динарм | [18 empty] | OST_PipeFitting | None | 3529 | [106 empty] | Динарм | [46 empty] | 0 | 3xQD$TIwf6qfE6l91lQVom | [25 empty] | Fire Protection Wet | [107 empty] | Колено 90° грувлок Динарм EL9000 ДУ50 | [23 empty] | Колено EL Динарм | Динарм |  | Динарм | Динарм | [207 empty] | 0 | 0GDZ8e7v53qB0UcZuh61zY | [27 empty] | 0 |  |  | Арматура трубопроводов | ИС.ТС.3 | шт. | ДИНАРМ/Фирма "ОГНЕБОРЕЦ" |  |  |  |  | - | [56 empty] | В2.2.1 2 | None | Новая конструкция | None | 6250 | Level : 01_PT | 6250 |  |  | Колено 90° грувлок Динарм EL9000 ДУ50 | 0 | Колено 90° грувлок Динарм EL9000 ДУ50 | [89 empty] | В2.2.1 | ⌀50 мм-⌀50 мм | 0 | [11 empty] | ADSK_В2.2.1 | [18 empty] | ⌀50-⌀50 | [8 empty] | ТД ''ДИНАРМ'' | ДИНАРМ Красный |  | 481_Колено Динарм EL_R20 | 0 | IfcPipeFitting | 50 | 50 | FALSE | 3bf616f9-6b98-4a21-80ff-da1120c8f6d6 | EL9000C060P |  |  | 60.3 |  |  | 70 | 50 | [8 empty] | 50 | Category=[-2000700]; Color=7895160; Comments=""; Cost=0.000000000000000; Description=""; Design Option=[-1]; Edited by=""; Export to IFC As=""; Export to IFC=0; Glow=0; IFC Predefined Type=""; IfcGUID=0GDZ8e7v53qB0UcZuh61jm; Keynote=""; Manufacturer=""; Mark=""; Model=""; Name=ДИНАРМ Красный; Shininess=64; Smoothness=50; Transparency=0; URL=""; Workset=10 | Pipework Fittings | 23.60.30.11.14 | СТ 10 16 70 | 50 |  |  | 110 | [123 empty] | TRUE | FALSE | TRUE | TRUE | FALSE | 90 | 90 | 50 | 57
3571957 | Динарм | OST_PipeFitting |  | 01_PT | TRUE |  |  | 0.00033851 |  |  |  |  | fb68dfdd-4baa-46d2-9386-bc906f5f7c44-003680f5 | 4c3b19a0-22c4-41cd-8e7a-1940f1220a94 | None |  | 576 | ПТ | [6 empty] | Колено EL Динарм | [174 empty] | 0 | 3xQD$TIwf6qfE6l91lQVom | [25 empty] | Fire Protection Wet | [107 empty] | Колено 90° грувлок Динарм EL9000 ДУ50 | [332 empty] | В2.2.1 2 | None | Новая конструкция | None | 6250 | Level : 01_PT | 6250 |  |  | Колено 90° грувлок Динарм EL9000 ДУ50 | 0 | Колено 90° грувлок Динарм EL9000 ДУ50 | [89 empty] | В2.2.1 | ⌀50 мм-⌀50 мм | 0 | [11 empty] | ADSK_В2.2.1 | [18 empty] | ⌀50-⌀50 | [14 empty] | 50 | 50 | FALSE | 3bf616f9-6b98-4a21-80ff-da1120c8f6d6 | EL9000C060P |  |  | 60.3 |  |  | 70 | 50 | [8 empty] | 50 | [7 empty] | 110 | [127 empty] | FALSE | 90 | 90 | 50 | 57
3571958 | Динарм | OST_PipeFitting | Динарм | 01_PT |  |  |  | 8.0068e-05 |  |  |  | Динарм | fb68dfdd-4baa-46d2-9386-bc906f5f7c44-003680f6 | a940219b-06f8-4b6a-bdad-419ba72b8754 | None |  | 576 | ПТ | [6 empty] | 480_Муфта жесткая RC Динарм (вложенная)_R20 | [18 empty] | OST_PipeFitting | None | 3522 | [106 empty] | Динарм | [46 empty] | 0 | 3xQD$TIwf6qfE6l91lQVoo | [133 empty] | Муфта жесткая грувлок Динарм RC ДУ50 | [23 empty] | 480_Муфта жесткая RC Динарм (вложенная)_R20 | Динарм |  | Динарм | Динарм | [81 empty] | ДИНАРМ/Фирма "ОГНЕБОРЕЦ" | [125 empty] | 0 | 0GDZ8e7v53qB0UcZuh61yN | [27 empty] | 1219.2 |  |  | Арматура трубопроводов | ИС.ТС.3 | шт. | [5 empty] | - | [57 empty] | None | Новая конструкция | None | 5228.4756 | Level : 01_PT | 5228.4756 |  |  | RC060EP | 0 | Муфта жесткая грувлок Динарм RC ДУ50 | [91 empty] | 0 | [39 empty] | ТД ''ДИНАРМ'' |  | Чугун | 480_Муфта жесткая Динарм RC_R20 | 0 | IfcPipeFitting |  |  | FALSE | 3bf616f9-6b98-4a21-80ff-da1120c8f6d6 | RC060EP |  |  | 60.3 |  |  |  | 50 | [8 empty] | 30.15 | Category=[-2000700]; Color=7895160; Comments=""; Cost=0.000000000000000; Description=""; Design Option=[-1]; Edited by=""; Export to IFC As=""; Export to IFC=0; Glow=0; IFC Predefined Type=""; IfcGUID=0GDZ8e7v53qB0UcZuh61jm; Keynote=""; Manufacturer=""; Mark=""; Model=""; Name=ДИНАРМ Красный; Shininess=64; Smoothness=50; Transparency=0; URL=""; Workset=10 | Pipework Fittings | 23.60.30.11.14 | СТ 10 16 70 | 50 | 8 | ДИНАРМ Красный | 110 | TRUE | FALSE | 86 | 45 | 64.3 | 126 | 81 | 22.5 | 30 | 9 | 106 | 16.5 | 93 | 70.3 | Category=[-2000700]; Color=328965; Comments=""; Cost=0.000000000000000; Description=""; Design Option=[-1]; Edited by=""; Export to IFC As=""; Export to IFC=0; Glow=0; IFC Predefined Type=""; IfcGUID=0GDZ8e7v53qB0UcZuh61vA; Keynote=""; Manufacturer=""; Mark=""; Model=""; Name=Plastic - Black; Shininess=64; Smoothness=50; Transparency=0; URL=""; Workset=10 | Category=[-2000700]; Color=7895160; Comments=""; Cost=0.000000000000000; Description=Цинк; Design Option=[-1]; Edited by=""; Export to IFC As=""; Export to IFC=0; Glow=0; IFC Predefined Type=""; IfcGUID=0GDZ8e7v53qB0UcZuh61vr; Keynote=""; Manufacturer=""; Mark=""; Material Type=1; Model=""; Name=ДИНАРМ Оцинковка; Shininess=64; Smoothness=50; Transparency=0; URL=""; Workset=10
3571959 | Динарм | OST_PipeFitting |  | 01_PT | TRUE |  |  | 8.0068e-05 |  |  |  |  | fb68dfdd-4baa-46d2-9386-bc906f5f7c44-003680f7 | a940219b-06f8-4b6a-bdad-419ba72b8754 | None |  | 576 | ПТ | [6 empty] | 480_Муфта жесткая RC Динарм (вложенная)_R20 | [174 empty] | 0 | 3xQD$TIwf6qfE6l91lQVoo | [133 empty] | Муфта жесткая грувлок Динарм RC ДУ50 | [109 empty] | ДИНАРМ/Фирма "ОГНЕБОРЕЦ" | [223 empty] | None | Новая конструкция | None | 5228.4756 | Level : 01_PT | 5228.4756 |  |  | RC060EP | 0 | Муфта жесткая грувлок Динарм RC ДУ50 | [91 empty] | 0 | [47 empty] | FALSE | 3bf616f9-6b98-4a21-80ff-da1120c8f6d6 | RC060EP |  |  | 60.3 |  |  |  | 50 | [8 empty] | 30.15 | [6 empty] | ДИНАРМ Красный | 110 | TRUE | FALSE | 86 | 45 | 64.3 | 126 | 81 | 22.5 | 30 | 9 | 106 | 16.5 | 93 | 70.3
3571960 | Динарм | OST_PipeFitting | Динарм | 01_PT |  |  |  | 8.0068e-05 |  |  |  | Динарм | fb68dfdd-4baa-46d2-9386-bc906f5f7c44-003680f8 | a940219b-06f8-4b6a-bdad-419ba72b8754 | None |  | 576 | ПТ | [6 empty] | 480_Муфта жесткая RC Динарм (вложенная)_R20 | [18 empty] | OST_PipeFitting | None | 3522 | [106 empty] | Динарм | [46 empty] | 0 | 3xQD$TIwf6qfE6l91lQVoy | [133 empty] | Муфта жесткая грувлок Динарм RC ДУ50 | [23 empty] | 480_Муфта жесткая RC Динарм (вложенная)_R20 | Динарм |  | Динарм | Динарм | [81 empty] | ДИНАРМ/Фирма "ОГНЕБОРЕЦ" | [125 empty] | 0 | 0GDZ8e7v53qB0UcZuh61yN | [27 empty] | 1219.2 |  |  | Арматура трубопроводов | ИС.ТС.3 | шт. | [5 empty] | - | [57 empty] | None | Новая конструкция | None | 39800 | Level : 01_PT | 39800 |  |  | RC060EP | 0 | Муфта жесткая грувлок Динарм RC ДУ50 | [91 empty] | 0 | [39 empty] | ТД ''ДИНАРМ'' |  | Чугун | 480_Муфта жесткая Динарм RC_R20 | 0 | IfcPipeFitting |  |  | FALSE | 3bf616f9-6b98-4a21-80ff-da1120c8f6d6 | RC060EP |  |  | 60.3 |  |  |  | 50 | [8 empty] | 30.15 | Category=[-2000700]; Color=7895160; Comments=""; Cost=0.000000000000000; Description=""; Design Option=[-1]; Edited by=""; Export to IFC As=""; Export to IFC=0; Glow=0; IFC Predefined Type=""; IfcGUID=0GDZ8e7v53qB0UcZuh61jm; Keynote=""; Manufacturer=""; Mark=""; Model=""; Name=ДИНАРМ Красный; Shininess=64; Smoothness=50; Transparency=0; URL=""; Workset=10 | Pipework Fittings | 23.60.30.11.14 | СТ 10 16 70 | 50 | 8 | ДИНАРМ Красный | 110 | TRUE | FALSE | 86 | 45 | 64.3 | 126 | 81 | 22.5 | 30 | 9 | 106 | 16.5 | 93 | 70.3 | Category=[-2000700]; Color=328965; Comments=""; Cost=0.000000000000000; Description=""; Design Option=[-1]; Edited by=""; Export to IFC As=""; Export to IFC=0; Glow=0; IFC Predefined Type=""; IfcGUID=0GDZ8e7v53qB0UcZuh61vA; Keynote=""; Manufacturer=""; Mark=""; Model=""; Name=Plastic - Black; Shininess=64; Smoothness=50; Transparency=0; URL=""; Workset=10 | Category=[-2000700]; Color=7895160; Comments=""; Cost=0.000000000000000; Description=Цинк; Design Option=[-1]; Edited by=""; Export to IFC As=""; Export to IFC=0; Glow=0; IFC Predefined Type=""; IfcGUID=0GDZ8e7v53qB0UcZuh61vr; Keynote=""; Manufacturer=""; Mark=""; Material Type=1; Model=""; Name=ДИНАРМ Оцинковка; Shininess=64; Smoothness=50; Transparency=0; URL=""; Workset=10
3571961 | Динарм | OST_PipeFitting |  | 01_PT | TRUE |  |  | 8.0068e-05 |  |  |  |  | fb68dfdd-4baa-46d2-9386-bc906f5f7c44-003680f9 | a940219b-06f8-4b6a-bdad-419ba72b8754 | None |  | 576 | ПТ | [6 empty] | 480_Муфта жесткая RC Динарм (вложенная)_R20 | [174 empty] | 0 | 3xQD$TIwf6qfE6l91lQVoy | [133 empty] | Муфта жесткая грувлок Динарм RC ДУ50 | [109 empty] | ДИНАРМ/Фирма "ОГНЕБОРЕЦ" | [223 empty] | None | Новая конструкция | None | 39800 | Level : 01_PT | 39800 |  |  | RC060EP | 0 | Муфта жесткая грувлок Динарм RC ДУ50 | [91 empty] | 0 | [47 empty] | FALSE | 3bf616f9-6b98-4a21-80ff-da1120c8f6d6 | RC060EP |  |  | 60.3 |  |  |  | 50 | [8 empty] | 30.15 | [6 empty] | ДИНАРМ Красный | 110 | TRUE | FALSE | 86 | 45 | 64.3 | 126 | 81 | 22.5 | 30 | 9 | 106 | 16.5 | 93 | 70.3
3572052 | ШП-К-Пульс-320-21ВЗБ | OST_MechanicalEquipment | ШП-К-Пульс-320-21ВЗБ | 01_PT | TRUE |  |  | 0.16146 | 1.3543 |  |  | ШП-К-Пульс-320-21ВЗБ | fb68dfdd-4baa-46d2-9386-bc906f5f7c44-00368154 | 98ba583d-1833-4f04-8f28-f5730cba0448 | None |  | 576 | ПТ | [6 empty] | UNK_ШкафПожарныйУниверсальный_2_R20-1 | [18 empty] | OST_MechanicalEquipment | None | 3520 | [106 empty] | ШП-К-Пульс-320-21ВЗБ | [46 empty] | 0 | 3xQD$TIwf6qfE6l91lQVqG | [25 empty] | Fire Protection Wet | [131 empty] | UNK_ШкафПожарныйУниверсальный_2_R20-1 | ШП-К-Пульс-320-21ВЗБ |  | ШП-К-Пульс-320-21ВЗБ | ШП-К-Пульс-320-21ВЗБ | [207 empty] | 0 | 0GDZ8e7v53qB0UcZuh61zu | [27 empty] | 0 | 0 | Заполнить | Шкафы | ИС.ПО.3.1 | шт. | НПО «ПУЛЬС» | 1 | ШПК-320-21ВЗБ | 10 | Пожарный шкаф для двух рукавов, встраиваемый, закрытый | ГОСТ Р 51844-2009 | Оборудование | Заполнить | 50 | UNK_ШП_Белый | 800 | 25 | FALSE | 500 | Разделитель | TRUE | 30 | TRUE | Настройки корпуса шкафа | FALSE | TRUE | Настройки левой дверцы | TRUE | TRUE | TRUE | Настройки правой дверцы | FALSE | FALSE | 100 | 150 | 200 | 80 | 100 | 100 | TRUE | FALSE | FALSE | TRUE | TRUE | 25 | Настройки дополнительных элементов для отображения в спецификации | Клапан пожарный КПН угловой латунный Ду50 | Рукав пожарный 51 мм в комплекте с головками, L=20 м | ГМ-50 | Ствол пожарный с насадком 16мм | Без комплектации | Без комплектации | Без комплектации | Без комплектации | Без комплектации | 1300 | 230 | 540 | 500 | FALSE | 85 | TRUE | 300 | 5 | 0 | 0 | 0 | В2.2.1 2 | None | Новая конструкция | None | 1300 | Level : 01_PT | 1300 | 1841 | 1 | ШПК-320-21ВЗБ | 10 | Пожарный шкаф для двух рукавов, встраиваемый, закрытый | 65 | Оборудование | 540 | 1300 | 230 | 1000 | 1000 | TRUE | TRUE | FALSE | TRUE | 50 | 3 | 30 | 270 | TRUE | 90 | 650 | 534 | 319 | 534 | 632 | 270 | 534 | 632 | 270 | 981 | TRUE | 0 | 632 | 60 | 220 | 1264 | 632 | 602 | 692 | 0 | 30 | 534 | 25 | 3 | 9 | 6 | 5 | 1 | 2 | 4 | 3 | 7 | 8 | 10 | 100 | 50 | 135 | 100 | 100 | 85 | Диафрагма ⌀14.2 для ПК Ду50 | В2.2 | 16.03-04 | 65 | Корпус 1 | 4 | FALSE | Корпус 1 | Category=[-2000700]; Color=8817041; Comments=""; Cost=0.000000000000000; Description=""; Design Option=[-1]; Edited by=""; Export to IFC As=""; Export to IFC=0; Glow=0; IFC Predefined Type=""; IfcGUID=0GDZ8e7v53qB0UcZuh61v3; Keynote=""; Manufacturer=""; Mark=""; Model=""; Name=_Замок; Shininess=64; Smoothness=50; Transparency=0; URL=""; Workset=10 | Category=[-2000700]; Color=15724780; Comments=""; Cost=0.000000000000000; Description=""; Design Option=[-1]; Edited by=""; Export to IFC As=""; Export to IFC=0; Glow=0; IFC Predefined Type=""; IfcGUID=0GDZ8e7v53qB0UcZuh61vC; Keynote=""; Manufacturer=""; Mark=""; Model=""; Name=_Стекло; Shininess=64; Smoothness=50; Transparency=85; URL=""; Workset=10 | Category=[-2000700]; Color=2302965; Comments=""; Cost=0.000000000000000; Description=""; Design Option=[-1]; Edited by=""; Export to IFC As=""; Export to IFC=0; Glow=0; IFC Predefined Type=""; IfcGUID=0GDZ8e7v53qB0UcZuh61vF; Keynote=""; Manufacturer=""; Mark=""; Model=""; Name=UNK_Н_Красный; Shininess=64; Smoothness=50; Transparency=0; URL=""; Workset=10 | Category=[-2000700]; Color=2302965; Comments=""; Cost=0.000000000000000; Description=""; Design Option=[-1]; Edited by=""; Export to IFC As=""; Export to IFC=0; Glow=0; IFC Predefined Type=""; IfcGUID=0GDZ8e7v53qB0UcZuh61v9; Keynote=""; Manufacturer=""; Mark=""; Model=""; Name=UNK_ШП_Красный; Shininess=64; Smoothness=50; Transparency=0; URL=""; Workset=10 | Category=[-2000700]; Color=16777215; Comments=""; Cost=0.000000000000000; Description=""; Design Option=[-1]; Edited by=""; Export to IFC As=""; Export to IFC=0; Glow=0; IFC Predefined Type=""; IfcGUID=0GDZ8e7v53qB0UcZuh61v8; Keynote=""; Manufacturer=""; Mark=""; Model=""; Name=UNK_ШП_Белый; Shininess=64; Smoothness=50; Transparency=0; URL=""; Workset=10
3572053 | Клапан пожарный КПН угловой латунный Ду50 | OST_Casework | Клапан пожарный КПН угловой латунный Ду50 | 01_PT | [7 empty] | Клапан пожарный КПН угловой латунный Ду50 | fb68dfdd-4baa-46d2-9386-bc906f5f7c44-00368155 | a940219b-06f8-4b6a-bdad-419ba72b8754 | None |  | 576 | ПТ | [6 empty] | ШП_Комплектация | [18 empty] | OST_Casework | None | 3994 | [106 empty] | Клапан пожарный КПН угловой латунный Ду50 | [46 empty] | 0 | 3xQD$TIwf6qfE6l91lQVqH | [157 empty] | ШП_Комплектация | Клапан пожарный КПН угловой латунный Ду50 |  | Клапан пожарный КПН угловой латунный Ду50 | Клапан пожарный КПН угловой латунный Ду50 | [207 empty] | 0 | 0GDZ8e7v53qB0UcZuh61xj | [27 empty] | 1219.2 |  |  | Шкафы | ИС.ПО.3.1 | шт. | НПО Пульс | 1 | КПЛ 50-1 | 0 | Клапан пожарный угловой латунный 125* (муфта-цапка) Ду50 | Заполнить | [53 empty] | 0 | 0 | 0 |  | None | Новая конструкция | None | 555 | Level : 01_PT | 555 |  |  | КПЛ 50-1 |  |  | 65.1 | [57 empty] | В2.2 | [11 empty] | 100 | 100 | 10 | FALSE | Заполнить | 65 | 1
3572054 | Рукав пожарный 51 мм в комплекте с головками, L=20 м | OST_Casework | Рукав пожарный 51 мм в комплекте с головками, L=20 м | 01_PT | [7 empty] | Рукав пожарный 51 мм в комплекте с головками, L=20 м | fb68dfdd-4baa-46d2-9386-bc906f5f7c44-00368156 | a940219b-06f8-4b6a-bdad-419ba72b8754 | None |  | 576 | ПТ | [6 empty] | ШП_Комплектация | [18 empty] | OST_Casework | None | 3994 | [106 empty] | Рукав пожарный 51 мм в комплекте с головками, L=20 м | [46 empty] | 0 | 3xQD$TIwf6qfE6l91lQVqI | [157 empty] | ШП_Комплектация | Рукав пожарный 51 мм в комплекте с головками, L=20 м |  | Рукав пожарный 51 мм в комплекте с головками, L=20 м | Рукав пожарный 51 мм в комплекте с головками, L=20 м | [207 empty] | 0 | 0GDZ8e7v53qB0UcZuh61xY | [27 empty] | 1219.2 |  |  | Шкафы | ИС.ПО.3.1 | шт. | НПО Пульс | 1 | "Универсал" | 0 | Рукав пожарный 51 мм в комплекте с головками, L=20 м | Заполнить | [53 empty] | 0 | 0 | 0 |  | None | Новая конструкция | None | 1850 | Level : 01_PT | 1850 |  |  | "Универсал" |  |  | 65.2 | [57 empty] | В2.2 | [11 empty] | 100 | 100 | 10 | FALSE | Заполнить | 65 | 2
3572055 | ГМ-50 | OST_Casework | ГМ-50 | 01_PT | [7 empty] | ГМ-50 | fb68dfdd-4baa-46d2-9386-bc906f5f7c44-00368157 | a940219b-06f8-4b6a-bdad-419ba72b8754 | None |  | 576 | ПТ | [6 empty] | ШП_Комплектация | [18 empty] | OST_Casework | None | 3994 | [106 empty] | ГМ-50 | [46 empty] | 0 | 3xQD$TIwf6qfE6l91lQVqJ | [157 empty] | ШП_Комплектация | ГМ-50 |  | ГМ-50 | ГМ-50 | [207 empty] | 0 | 0GDZ8e7v53qB0UcZuh61xZ | [27 empty] | 1219.2 |  |  | Шкафы | ИС.ПО.3.1 | шт. | РФ | 1 | ГМ-50 | 0 | Головка муфтовая | Заполнить | [53 empty] | 0 | 0 | 0 |  | None | Новая конструкция | None | 1850 | Level : 01_PT | 1850 |  |  | ГМ-50 |  |  | 65.3 | [57 empty] | В2.2 | [11 empty] | 100 | 100 | 10 | FALSE | Заполнить | 65 | 3
3572056 | Ствол пожарный с насадком 16мм | OST_Casework | Ствол пожарный с насадком 16мм | 01_PT | [7 empty] | Ствол пожарный с насадком 16мм | fb68dfdd-4baa-46d2-9386-bc906f5f7c44-00368158 | a940219b-06f8-4b6a-bdad-419ba72b8754 | None |  | 576 | ПТ | [6 empty] | ШП_Комплектация | [18 empty] | OST_Casework | None | 3994 | [106 empty] | Ствол пожарный с насадком 16мм | [46 empty] | 0 | 3xQD$TIwf6qfE6l91lQVqS | [157 empty] | ШП_Комплектация | Ствол пожарный с насадком 16мм |  | Ствол пожарный с насадком 16мм | Ствол пожарный с насадком 16мм | [207 empty] | 0 | 0GDZ8e7v53qB0UcZuh61xW | [27 empty] | 1219.2 |  |  | Шкафы | ИС.ПО.3.1 | шт. | НПО Пульс | 1 | РС-50 | 0 | Ствол пожарный с насадком 16мм | Заполнить | [53 empty] | 0 | 0 | 0 |  | None | Новая конструкция | None | 1850 | Level : 01_PT | 1850 |  |  | РС-50 |  |  | 65.4 | [57 empty] | В2.2 | [11 empty] | 100 | 100 | 10 | FALSE | Заполнить | 65 | 4
3572057 | Диафрагма ⌀14.2 для ПК Ду50 | OST_Casework | Диафрагма ⌀14.2 для ПК Ду50 | 01_PT | [7 empty] | Диафрагма ⌀14.2 для ПК Ду50 | fb68dfdd-4baa-46d2-9386-bc906f5f7c44-00368159 | a940219b-06f8-4b6a-bdad-419ba72b8754 | None |  | 576 | ПТ | [6 empty] | ШП_Комплектация | [18 empty] | OST_Casework | None | 3994 | [106 empty] | Диафрагма ⌀14.2 для ПК Ду50 | [46 empty] | 0 | 3xQD$TIwf6qfE6l91lQVqT | [157 empty] | ШП_Комплектация | Диафрагма ⌀14.2 для ПК Ду50 |  | Диафрагма ⌀14.2 для ПК Ду50 | Диафрагма ⌀14.2 для ПК Ду50 | [207 empty] | 0 | 0GDZ8e7v53qB0UcZuh61zx | [27 empty] | 1219.2 |  |  | Шкафы | ИС.ПО.3.1 | шт. | РФ | 1 | 14.2 | 0 | Диафрагма ⌀14.2 для ПК Ду50 | Заполнить | [53 empty] | 0 | 0 | 0 |  | None | Новая конструкция | None | 1850 | Level : 01_PT | 1850 |  |  | 14.2 |  |  | 65.5 | [57 empty] | В2.2 | [11 empty] | 100 | 100 | 10 | FALSE | Заполнить | 65 | 5 | на 16 этаже
3572058 | UNK_RECT_HOLE | OST_GenericModel | UNK_RECT_HOLE | 01_PT |  |  |  | 0.1404 | 1.772 |  | 540 | UNK_RECT_HOLE | fb68dfdd-4baa-46d2-9386-bc906f5f7c44-0036815a | a940219b-06f8-4b6a-bdad-419ba72b8754 | None |  | 576 | ПТ | [6 empty] | UNK_RECT_HOLE | [18 empty] | OST_GenericModel | None | 3521 | [51 empty] | 100 | [54 empty] | UNK_RECT_HOLE |  | 1300 | [44 empty] | 0 | 3xQD$TIwf6qfE6l91lQVqU | [157 empty] | UNK_RECT_HOLE | UNK_RECT_HOLE |  | UNK_RECT_HOLE | UNK_RECT_HOLE | [207 empty] | 0 | 0GDZ8e7v53qB0UcZuh61xg | [27 empty] | 1219.2 |  |  |  | 00 | шт. |  | 1 |  |  | !Отверстие прямоугольное | [58 empty] | None | Новая конструкция | None | 51680 | Level : 01_PT | 51680 |  | 1 |  |  | !Отверстие прямоугольное |  |  | 540 | 1300 | 100 | [35 empty] | 100 | [32 empty] | FALSE |  |  |  |  | 540 | 0 | 270 | 100 | 100 | 500 | 1500 | Category=[-2000700]; Color=251; Comments=""; Cost=0.000000000000000; Description=""; Design Option=[-1]; Edited by=""; Export to IFC As=""; Export to IFC=0; Glow=0; IFC Predefined Type=""; IfcGUID=0GDZ8e7v53qB0UcZuh61vB; Keynote=""; Manufacturer=""; Mark=""; Model=""; Name=UNK_Отверстия; Shininess=64; Smoothness=50; Transparency=55; URL=""; Workset=10
3572059 | ПТ_ГОСТ10704_Резьба-Ду15-20_Грувлок-Ду25 | OST_PipeCurves | ПТ_ГОСТ10704_Резьба-Ду15-20_Грувлок-Ду25 |  | TRUE |  |  |  | 0.017279 | 110 |  | ПТ_ГОСТ10704_Резьба-Ду15-20_Грувлок-Ду25 | fb68dfdd-4baa-46d2-9386-bc906f5f7c44-0036815b | 98ba583d-1833-4f04-8f28-f5730cba0448 | None |  | 576 | ПТ | [6 empty] | Pipe Types | [18 empty] | OST_PipeCurves | None | 74 | [53 empty] | None | [52 empty] | ПТ_ГОСТ10704_Резьба-Ду15-20_Грувлок-Ду25 | [46 empty] | 0 | 3xQD$TIwf6qfE6l91lQVqV | 1 | [24 empty] | Fire Protection Wet | [131 empty] | Pipe Types | ПТ_ГОСТ10704_Резьба-Ду15-20_Грувлок-Ду25 |  | ПТ_ГОСТ10704_Резьба-Ду15-20_Грувлок-Ду25 | ПТ_ГОСТ10704_Резьба-Ду15-20_Грувлок-Ду25 | [207 empty] | 0 | 0GDZ8e7v53qB0UcZuh61_U | [30 empty] | Трубы | ИС.ТС.1 | м | [62 empty] | В2.2.1 2 | None | Новая конструкция | [95 empty] | Труба стальная электросварная прямошовная оцинкованная | 1771.5 | 1828.5 | В2.2.1 | ⌀50 мм | 0 | 3.5 | 1775 | 1775 | 1825 | 1825 | 1771.5 | 1828.5 | 1771.5 | 1828.5 | 1828.5 | 1771.5 | ADSK_В2.2.1 | 0 | для труб сварных электросварных прямошовных согласно ГОСТ 10704-91 (толщина стенок труб для данного каталога выбрана произвольно, исходя из практики) | Generic | Сталь углеродистая - Электросварная | 57 | 1775 | 0 | 50 | 0 | 50 | 0 | 0.02 | 0 | 0 | 0 | 0 | 0 | Электросварная | ⌀50 | 1800 | 12 | 0 | 0 | 1800 | 1800 | 01_PT | 4.9221e-13
3572060 | ПТ_ГОСТ10704_Резьба-Ду15-20_Грувлок-Ду25 | OST_PipeCurves |  |  | TRUE |  |  |  | 0.017279 | 110 |  |  | fb68dfdd-4baa-46d2-9386-bc906f5f7c44-0036815c | 4c3b19a0-22c4-41cd-8e7a-1940f1220a94 | None |  | 576 | ПТ | [6 empty] | Pipe Types | [74 empty] | None | [99 empty] | 0 | 3xQD$TIwf6qfE6l91lQVqV | 1 | [24 empty] | Fire Protection Wet | [440 empty] | В2.2.1 2 | None | Новая конструкция | [96 empty] | 1771.5 | 1828.5 | В2.2.1 | ⌀50 мм | 0 | 3.5 | 1775 | 1775 | 1825 | 1825 | [6 empty] | ADSK_В2.2.1 | 0 | для труб сварных электросварных прямошовных согласно ГОСТ 10704-91 (толщина стенок труб для данного каталога выбрана произвольно, исходя из практики) | Generic | Сталь углеродистая - Электросварная | 57 | 1775 | 0 | 50 | 0 | 50 | 0 | 0.02 | 0 |  | 0 | 0 | 0 | Электросварная | ⌀50 | 1800 |  | 0 | 0 |  |  | 01_PT | 4.9221e-13
3572061 | ПТ_ГОСТ10704_Резьба-Ду15-20_Грувлок-Ду25 | OST_PipeCurves | ПТ_ГОСТ10704_Резьба-Ду15-20_Грувлок-Ду25 |  | TRUE |  |  |  | 0.0078538 | 49.9986 |  | ПТ_ГОСТ10704_Резьба-Ду15-20_Грувлок-Ду25 | fb68dfdd-4baa-46d2-9386-bc906f5f7c44-0036815d | 98ba583d-1833-4f04-8f28-f5730cba0448 | None |  | 576 | ПТ | [6 empty] | Pipe Types | [18 empty] | OST_PipeCurves | None | 74 | [53 empty] | None | [52 empty] | ПТ_ГОСТ10704_Резьба-Ду15-20_Грувлок-Ду25 | [46 empty] | 0 | 3xQD$TIwf6qfE6l91lQVqP | 1 | [24 empty] | Fire Protection Wet | [131 empty] | Pipe Types | ПТ_ГОСТ10704_Резьба-Ду15-20_Грувлок-Ду25 |  | ПТ_ГОСТ10704_Резьба-Ду15-20_Грувлок-Ду25 | ПТ_ГОСТ10704_Резьба-Ду15-20_Грувлок-Ду25 | [207 empty] | 0 | 0GDZ8e7v53qB0UcZuh61_U | [30 empty] | Трубы | ИС.ТС.1 | м | [62 empty] | В2.2.1 2 | None | Новая конструкция | [95 empty] | Труба стальная электросварная прямошовная оцинкованная | 2071.5 | 2128.5 | В2.2.1 | ⌀50 мм | 0 | 3.5 | 2075 | 2075 | 2125 | 2125 | 2071.5 | 2128.5 | 2071.5 | 2128.5 | 2128.5 | 2071.5 | ADSK_В2.2.1 | 0 | для труб сварных электросварных прямошовных согласно ГОСТ 10704-91 (толщина стенок труб для данного каталога выбрана произвольно, исходя из практики) | Generic | Сталь углеродистая - Электросварная | 57 | 2075 | 0 | 50 | 0 | 50 | 0 | 0.02 | 0 | 0 | 0 | 0 | 0 | Электросварная | ⌀50 | 2100 | 35 | 0 | 0 | 2100 | 2100 | 01_PT | 5.4145e-13
3572062 | ПТ_ГОСТ10704_Резьба-Ду15-20_Грувлок-Ду25 | OST_PipeCurves |  |  | TRUE |  |  |  | 0.0078538 | 49.9986 |  |  | fb68dfdd-4baa-46d2-9386-bc906f5f7c44-0036815e | 4c3b19a0-22c4-41cd-8e7a-1940f1220a94 | None |  | 576 | ПТ | [6 empty] | Pipe Types | [74 empty] | None | [99 empty] | 0 | 3xQD$TIwf6qfE6l91lQVqP | 1 | [24 empty] | Fire Protection Wet | [440 empty] | В2.2.1 2 | None | Новая конструкция | [96 empty] | 2071.5 | 2128.5 | В2.2.1 | ⌀50 мм | 0 | 3.5 | 2075 | 2075 | 2125 | 2125 | [6 empty] | ADSK_В2.2.1 | 0 | для труб сварных электросварных прямошовных согласно ГОСТ 10704-91 (толщина стенок труб для данного каталога выбрана произвольно, исходя из практики) | Generic | Сталь углеродистая - Электросварная | 57 | 2075 | 0 | 50 | 0 | 50 | 0 | 0.02 | 0 |  | 0 | 0 | 0 | Электросварная | ⌀50 | 2100 |  | 0 | 0 |  |  | 01_PT | 5.4145e-13
3572247 | 483_Тройник GT GRT Динарм_R20 | OST_PipeFitting | 483_Тройник GT GRT Динарм_R20 | 01_PT | TRUE |  |  | 0.0001288 |  |  |  | 483_Тройник GT GRT Динарм_R20 | fb68dfdd-4baa-46d2-9386-bc906f5f7c44-00368217 | 4c3b19a0-22c4-41cd-8e7a-1940f1220a94 | None |  | 576 | ПТ | [6 empty] | Тройник GT GRT Динарм | [18 empty] | OST_PipeFitting | None | 3523 | [106 empty] | 483_Тройник GT GRT Динарм_R20 | [46 empty] | 0 | 3xQD$TIwf6qfE6l91lQVvJ | [25 empty] | Fire Protection Wet | [107 empty] | Тройник равносторонний под муфту грувлок Динарм GT ДУ50 | [23 empty] | Тройник GT GRT Динарм | 483_Тройник GT GRT Динарм_R20 |  | 483_Тройник GT GRT Динарм_R20 | 483_Тройник GT GRT Динарм_R20 | [207 empty] | 0 | 0GDZ8e7v53qB0UcZuh61zk | [27 empty] | 0 |  |  | Арматура трубопроводов | ИС.ТС.3 | шт. | ДИНАРМ/Фирма "ОГНЕБОРЕЦ" | [61 empty] | В2.2.1 2 | None | Новая конструкция | None | 2100 | Level : 01_PT | 2100 |  |  | Тройник равносторонний под муфту грувлок Динарм GT ДУ50 | 0.9 | Тройник равносторонний под муфту грувлок Динарм GT ДУ50 | [89 empty] | В2.2.1 | ⌀50 мм-⌀50 мм-⌀50 мм | 0 | [11 empty] | ADSK_В2.2.1 | [18 empty] | ⌀50-⌀50-⌀50 | [8 empty] | ТД ''ДИНАРМ'' | ДИНАРМ Красный | Чугун | 483_Тройник GT GRT Динарм_R20 | 0 | IfcPipeFitting | 50 | 50 | FALSE | 3bf616f9-6b98-4a21-80ff-da1120c8f6d6 | GT060P | 49 | 49 | 60.3 | 70 | 60.3 | 70 | 50 | 50 | 15.9 | 8.8 | 5 | 2 | 7.15 | 52.3 | 54.3 | 30.15 | Category=[-2000700]; Color=7895160; Comments=""; Cost=0.000000000000000; Description=""; Design Option=[-1]; Edited by=""; Export to IFC As=""; Export to IFC=0; Glow=0; IFC Predefined Type=""; IfcGUID=0GDZ8e7v53qB0UcZuh61jm; Keynote=""; Manufacturer=""; Mark=""; Model=""; Name=ДИНАРМ Красный; Shininess=64; Smoothness=50; Transparency=0; URL=""; Workset=10
3572248 | ПТ_ГОСТ10704_Резьба-Ду15-20_Грувлок-Ду25 | OST_PipeCurves | ПТ_ГОСТ10704_Резьба-Ду15-20_Грувлок-Ду25 |  | TRUE |  |  |  | 0.62989 | 4010 |  | ПТ_ГОСТ10704_Резьба-Ду15-20_Грувлок-Ду25 | fb68dfdd-4baa-46d2-9386-bc906f5f7c44-00368218 | 98ba583d-1833-4f04-8f28-f5730cba0448 | None |  | 576 | ПТ | [6 empty] | Pipe Types | [18 empty] | OST_PipeCurves | None | 74 | [53 empty] | None | [52 empty] | ПТ_ГОСТ10704_Резьба-Ду15-20_Грувлок-Ду25 | [46 empty] | 0 | 3xQD$TIwf6qfE6l91lQVvS | 1 | [24 empty] | Fire Protection Wet | [131 empty] | Pipe Types | ПТ_ГОСТ10704_Резьба-Ду15-20_Грувлок-Ду25 |  | ПТ_ГОСТ10704_Резьба-Ду15-20_Грувлок-Ду25 | ПТ_ГОСТ10704_Резьба-Ду15-20_Грувлок-Ду25 | [207 empty] | 0 | 0GDZ8e7v53qB0UcZuh61_U | [30 empty] | Трубы | ИС.ТС.1 | м | [62 empty] | В2.2.1 2 | None | Новая конструкция | [95 empty] | Труба стальная электросварная прямошовная оцинкованная | 2170 | 6180 | В2.2.1 | ⌀50 мм | 0 | 3.5 | 2170 | 6180 | 2170 | 6180 | 2170 | 2170 | 6180 | 6180 | 2170 | 6180 | ADSK_В2.2.1 | 0 | для труб сварных электросварных прямошовных согласно ГОСТ 10704-91 (толщина стенок труб для данного каталога выбрана произвольно, исходя из практики) | Generic | Сталь углеродистая - Электросварная | 57 | 2170 | 0 | 50 | 0 | 50 | 0 | 0.02 | 0 | 0 | 0 | 0 | 0 | Электросварная | ⌀50 | 6180 | 33 | 0 | 0 | 2170 | 6180 | 01_PT
3572249 | ПТ_ГОСТ10704_Резьба-Ду15-20_Грувлок-Ду25 | OST_PipeCurves |  |  | TRUE |  |  |  | 0.62989 | 4010 |  |  | fb68dfdd-4baa-46d2-9386-bc906f5f7c44-00368219 | 4c3b19a0-22c4-41cd-8e7a-1940f1220a94 | None |  | 576 | ПТ | [6 empty] | Pipe Types | [74 empty] | None | [99 empty] | 0 | 3xQD$TIwf6qfE6l91lQVvS | 1 | [24 empty] | Fire Protection Wet | [440 empty] | В2.2.1 2 | None | Новая конструкция | [96 empty] | 2170 | 6180 | В2.2.1 | ⌀50 мм | 0 | 3.5 | 2170 | 6180 | 2170 | 6180 | [6 empty] | ADSK_В2.2.1 | 0 | для труб сварных электросварных прямошовных согласно ГОСТ 10704-91 (толщина стенок труб для данного каталога выбрана произвольно, исходя из практики) | Generic | Сталь углеродистая - Электросварная | 57 | 2170 | 0 | 50 | 0 | 50 | 0 | 0.02 | 0 |  | 0 | 0 | 0 | Электросварная | ⌀50 | 6180 |  | 0 | 0 |  |  | 01_PT
3572250 | 483_Тройник GT GRT Динарм_R20 | OST_PipeFitting |  | 01_PT | TRUE |  |  | 0.0001288 |  |  |  |  | fb68dfdd-4baa-46d2-9386-bc906f5f7c44-0036821a | 4c3b19a0-22c4-41cd-8e7a-1940f1220a94 | None |  | 576 | ПТ | [6 empty] | Тройник GT GRT Динарм | [174 empty] | 0 | 3xQD$TIwf6qfE6l91lQVvJ | [25 empty] | Fire Protection Wet | [107 empty] | Тройник равносторонний под муфту грувлок Динарм GT ДУ50 | [332 empty] | В2.2.1 2 | None | Новая конструкция | None | 2100 | Level : 01_PT | 2100 |  |  | Тройник равносторонний под муфту грувлок Динарм GT ДУ50 | 0.9 | Тройник равносторонний под муфту грувлок Динарм GT ДУ50 | [89 empty] | В2.2.1 | ⌀50 мм-⌀50 мм-⌀50 мм | 0 | [11 empty] | ADSK_В2.2.1 | [18 empty] | ⌀50-⌀50-⌀50 | [14 empty] | 50 | 50 | FALSE | 3bf616f9-6b98-4a21-80ff-da1120c8f6d6 | GT060P | 49 | 49 | 60.3 | 70 | 60.3 | 70 | 50 | 50 | 15.9 | 8.8 | 5 | 2 | 7.15 | 52.3 | 54.3 | 30.15
3572251 | Динарм | OST_PipeFitting | Динарм | 01_PT |  |  |  | 8.0068e-05 |  |  |  | Динарм | fb68dfdd-4baa-46d2-9386-bc906f5f7c44-0036821b | a940219b-06f8-4b6a-bdad-419ba72b8754 | None |  | 576 | ПТ | [6 empty] | 480_Муфта жесткая RC Динарм (вложенная)_R20 | [18 empty] | OST_PipeFitting | None | 3522 | [106 empty] | Динарм | [46 empty] | 0 | 3xQD$TIwf6qfE6l91lQVvV | [133 empty] | Муфта жесткая грувлок Динарм RC ДУ50 | [23 empty] | 480_Муфта жесткая RC Динарм (вложенная)_R20 | Динарм |  | Динарм | Динарм | [81 empty] | ДИНАРМ/Фирма "ОГНЕБОРЕЦ" | [125 empty] | 0 | 0GDZ8e7v53qB0UcZuh61yN | [27 empty] | 1219.2 |  |  | Арматура трубопроводов | ИС.ТС.3 | шт. | [5 empty] | - | [57 empty] | None | Новая конструкция | None | 2350 | Level : 01_PT | 2350 |  |  | RC060EP | 0 | Муфта жесткая грувлок Динарм RC ДУ50 | [91 empty] | 0 | [39 empty] | ТД ''ДИНАРМ'' |  | Чугун | 480_Муфта жесткая Динарм RC_R20 | 0 | IfcPipeFitting |  |  | FALSE | 3bf616f9-6b98-4a21-80ff-da1120c8f6d6 | RC060EP |  |  | 60.3 |  |  |  | 50 | [8 empty] | 30.15 | Category=[-2000700]; Color=7895160; Comments=""; Cost=0.000000000000000; Description=""; Design Option=[-1]; Edited by=""; Export to IFC As=""; Export to IFC=0; Glow=0; IFC Predefined Type=""; IfcGUID=0GDZ8e7v53qB0UcZuh61jm; Keynote=""; Manufacturer=""; Mark=""; Model=""; Name=ДИНАРМ Красный; Shininess=64; Smoothness=50; Transparency=0; URL=""; Workset=10 | Pipework Fittings | 23.60.30.11.14 | СТ 10 16 70 | 50 | 8 | ДИНАРМ Красный | 110 | TRUE | FALSE | 86 | 45 | 64.3 | 126 | 81 | 22.5 | 30 | 9 | 106 | 16.5 | 93 | 70.3 | Category=[-2000700]; Color=328965; Comments=""; Cost=0.000000000000000; Description=""; Design Option=[-1]; Edited by=""; Export to IFC As=""; Export to IFC=0; Glow=0; IFC Predefined Type=""; IfcGUID=0GDZ8e7v53qB0UcZuh61vA; Keynote=""; Manufacturer=""; Mark=""; Model=""; Name=Plastic - Black; Shininess=64; Smoothness=50; Transparency=0; URL=""; Workset=10 | Category=[-2000700]; Color=7895160; Comments=""; Cost=0.000000000000000; Description=Цинк; Design Option=[-1]; Edited by=""; Export to IFC As=""; Export to IFC=0; Glow=0; IFC Predefined Type=""; IfcGUID=0GDZ8e7v53qB0UcZuh61vr; Keynote=""; Manufacturer=""; Mark=""; Material Type=1; Model=""; Name=ДИНАРМ Оцинковка; Shininess=64; Smoothness=50; Transparency=0; URL=""; Workset=10
3572252 | Динарм | OST_PipeFitting |  | 01_PT | TRUE |  |  | 8.0068e-05 |  |  |  |  | fb68dfdd-4baa-46d2-9386-bc906f5f7c44-0036821c | a940219b-06f8-4b6a-bdad-419ba72b8754 | None |  | 576 | ПТ | [6 empty] | 480_Муфта жесткая RC Динарм (вложенная)_R20 | [174 empty] | 0 | 3xQD$TIwf6qfE6l91lQVvV | [133 empty] | Муфта жесткая грувлок Динарм RC ДУ50 | [109 empty] | ДИНАРМ/Фирма "ОГНЕБОРЕЦ" | [223 empty] | None | Новая конструкция | None | 2350 | Level : 01_PT | 2350 |  |  | RC060EP | 0 | Муфта жесткая грувлок Динарм RC ДУ50 | [91 empty] | 0 | [47 empty] | FALSE | 3bf616f9-6b98-4a21-80ff-da1120c8f6d6 | RC060EP |  |  | 60.3 |  |  |  | 50 | [8 empty] | 30.15 | [6 empty] | ДИНАРМ Красный | 110 | TRUE | FALSE | 86 | 45 | 64.3 | 126 | 81 | 22.5 | 30 | 9 | 106 | 16.5 | 93 | 70.3
3572253 | Динарм | OST_PipeFitting | Динарм | 01_PT |  |  |  | 8.0068e-05 |  |  |  | Динарм | fb68dfdd-4baa-46d2-9386-bc906f5f7c44-0036821d | a940219b-06f8-4b6a-bdad-419ba72b8754 | None |  | 576 | ПТ | [6 empty] | 480_Муфта жесткая RC Динарм (вложенная)_R20 | [18 empty] | OST_PipeFitting | None | 3522 | [106 empty] | Динарм | [46 empty] | 0 | 3xQD$TIwf6qfE6l91lQVvP | [133 empty] | Муфта жесткая грувлок Динарм RC ДУ50 | [23 empty] | 480_Муфта жесткая RC Динарм (вложенная)_R20 | Динарм |  | Динарм | Динарм | [81 empty] | ДИНАРМ/Фирма "ОГНЕБОРЕЦ" | [125 empty] | 0 | 0GDZ8e7v53qB0UcZuh61yN | [27 empty] | 1219.2 |  |  | Арматура трубопроводов | ИС.ТС.3 | шт. | [5 empty] | - | [57 empty] | None | Новая конструкция | None | 2287.95 | Level : 01_PT | 2287.95 |  |  | RC060EP | 0 | Муфта жесткая грувлок Динарм RC ДУ50 | [91 empty] | 0 | [39 empty] | ТД ''ДИНАРМ'' |  | Чугун | 480_Муфта жесткая Динарм RC_R20 | 0 | IfcPipeFitting |  |  | FALSE | 3bf616f9-6b98-4a21-80ff-da1120c8f6d6 | RC060EP |  |  | 60.3 |  |  |  | 50 | [8 empty] | 30.15 | Category=[-2000700]; Color=7895160; Comments=""; Cost=0.000000000000000; Description=""; Design Option=[-1]; Edited by=""; Export to IFC As=""; Export to IFC=0; Glow=0; IFC Predefined Type=""; IfcGUID=0GDZ8e7v53qB0UcZuh61jm; Keynote=""; Manufacturer=""; Mark=""; Model=""; Name=ДИНАРМ Красный; Shininess=64; Smoothness=50; Transparency=0; URL=""; Workset=10 | Pipework Fittings | 23.60.30.11.14 | СТ 10 16 70 | 50 | 8 | ДИНАРМ Красный | 110 | TRUE | FALSE | 86 | 45 | 64.3 | 126 | 81 | 22.5 | 30 | 9 | 106 | 16.5 | 93 | 70.3 | Category=[-2000700]; Color=328965; Comments=""; Cost=0.000000000000000; Description=""; Design Option=[-1]; Edited by=""; Export to IFC As=""; Export to IFC=0; Glow=0; IFC Predefined Type=""; IfcGUID=0GDZ8e7v53qB0UcZuh61vA; Keynote=""; Manufacturer=""; Mark=""; Model=""; Name=Plastic - Black; Shininess=64; Smoothness=50; Transparency=0; URL=""; Workset=10 | Category=[-2000700]; Color=7895160; Comments=""; Cost=0.000000000000000; Description=Цинк; Design Option=[-1]; Edited by=""; Export to IFC As=""; Export to IFC=0; Glow=0; IFC Predefined Type=""; IfcGUID=0GDZ8e7v53qB0UcZuh61vr; Keynote=""; Manufacturer=""; Mark=""; Material Type=1; Model=""; Name=ДИНАРМ Оцинковка; Shininess=64; Smoothness=50; Transparency=0; URL=""; Workset=10
3572254 | Динарм | OST_PipeFitting |  | 01_PT | TRUE |  |  | 8.0068e-05 |  |  |  |  | fb68dfdd-4baa-46d2-9386-bc906f5f7c44-0036821e | a940219b-06f8-4b6a-bdad-419ba72b8754 | None |  | 576 | ПТ | [6 empty] | 480_Муфта жесткая RC Динарм (вложенная)_R20 | [174 empty] | 0 | 3xQD$TIwf6qfE6l91lQVvP | [133 empty] | Муфта жесткая грувлок Динарм RC ДУ50 | [109 empty] | ДИНАРМ/Фирма "ОГНЕБОРЕЦ" | [223 empty] | None | Новая конструкция | None | 2287.95 | Level : 01_PT | 2287.95 |  |  | RC060EP | 0 | Муфта жесткая грувлок Динарм RC ДУ50 | [91 empty] | 0 | [47 empty] | FALSE | 3bf616f9-6b98-4a21-80ff-da1120c8f6d6 | RC060EP |  |  | 60.3 |  |  |  | 50 | [8 empty] | 30.15 | [6 empty] | ДИНАРМ Красный | 110 | TRUE | FALSE | 86 | 45 | 64.3 | 126 | 81 | 22.5 | 30 | 9 | 106 | 16.5 | 93 | 70.3
3572255 | Динарм | OST_PipeFitting | Динарм | 01_PT |  |  |  | 8.0068e-05 |  |  |  | Динарм | fb68dfdd-4baa-46d2-9386-bc906f5f7c44-0036821f | a940219b-06f8-4b6a-bdad-419ba72b8754 | None |  | 576 | ПТ | [6 empty] | 480_Муфта жесткая RC Динарм (вложенная)_R20 | [18 empty] | OST_PipeFitting | None | 3522 | [106 empty] | Динарм | [46 empty] | 0 | 3xQD$TIwf6qfE6l91lQVvR | [133 empty] | Муфта жесткая грувлок Динарм RC ДУ50 | [23 empty] | 480_Муфта жесткая RC Динарм (вложенная)_R20 | Динарм |  | Динарм | Динарм | [81 empty] | ДИНАРМ/Фирма "ОГНЕБОРЕЦ" | [125 empty] | 0 | 0GDZ8e7v53qB0UcZuh61yN | [27 empty] | 1219.2 |  |  | Арматура трубопроводов | ИС.ТС.3 | шт. | [5 empty] | - | [57 empty] | None | Новая конструкция | None | 2412.05 | Level : 01_PT | 2412.05 |  |  | RC060EP | 0 | Муфта жесткая грувлок Динарм RC ДУ50 | [91 empty] | 0 | [39 empty] | ТД ''ДИНАРМ'' |  | Чугун | 480_Муфта жесткая Динарм RC_R20 | 0 | IfcPipeFitting |  |  | FALSE | 3bf616f9-6b98-4a21-80ff-da1120c8f6d6 | RC060EP |  |  | 60.3 |  |  |  | 50 | [8 empty] | 30.15 | Category=[-2000700]; Color=7895160; Comments=""; Cost=0.000000000000000; Description=""; Design Option=[-1]; Edited by=""; Export to IFC As=""; Export to IFC=0; Glow=0; IFC Predefined Type=""; IfcGUID=0GDZ8e7v53qB0UcZuh61jm; Keynote=""; Manufacturer=""; Mark=""; Model=""; Name=ДИНАРМ Красный; Shininess=64; Smoothness=50; Transparency=0; URL=""; Workset=10 | Pipework Fittings | 23.60.30.11.14 | СТ 10 16 70 | 50 | 8 | ДИНАРМ Красный | 110 | TRUE | FALSE | 86 | 45 | 64.3 | 126 | 81 | 22.5 | 30 | 9 | 106 | 16.5 | 93 | 70.3 | Category=[-2000700]; Color=328965; Comments=""; Cost=0.000000000000000; Description=""; Design Option=[-1]; Edited by=""; Export to IFC As=""; Export to IFC=0; Glow=0; IFC Predefined Type=""; IfcGUID=0GDZ8e7v53qB0UcZuh61vA; Keynote=""; Manufacturer=""; Mark=""; Model=""; Name=Plastic - Black; Shininess=64; Smoothness=50; Transparency=0; URL=""; Workset=10 | Category=[-2000700]; Color=7895160; Comments=""; Cost=0.000000000000000; Description=Цинк; Design Option=[-1]; Edited by=""; Export to IFC As=""; Export to IFC=0; Glow=0; IFC Predefined Type=""; IfcGUID=0GDZ8e7v53qB0UcZuh61vr; Keynote=""; Manufacturer=""; Mark=""; Material Type=1; Model=""; Name=ДИНАРМ Оцинковка; Shininess=64; Smoothness=50; Transparency=0; URL=""; Workset=10
3572256 | Динарм | OST_PipeFitting |  | 01_PT | TRUE |  |  | 8.0068e-05 |  |  |  |  | fb68dfdd-4baa-46d2-9386-bc906f5f7c44-00368220 | a940219b-06f8-4b6a-bdad-419ba72b8754 | None |  | 576 | ПТ | [6 empty] | 480_Муфта жесткая RC Динарм (вложенная)_R20 | [174 empty] | 0 | 3xQD$TIwf6qfE6l91lQVvR | [133 empty] | Муфта жесткая грувлок Динарм RC ДУ50 | [109 empty] | ДИНАРМ/Фирма "ОГНЕБОРЕЦ" | [223 empty] | None | Новая конструкция | None | 2412.05 | Level : 01_PT | 2412.05 |  |  | RC060EP | 0 | Муфта жесткая грувлок Динарм RC ДУ50 | [91 empty] | 0 | [47 empty] | FALSE | 3bf616f9-6b98-4a21-80ff-da1120c8f6d6 | RC060EP |  |  | 60.3 |  |  |  | 50 | [8 empty] | 30.15 | [6 empty] | ДИНАРМ Красный | 110 | TRUE | FALSE | 86 | 45 | 64.3 | 126 | 81 | 22.5 | 30 | 9 | 106 | 16.5 | 93 | 70.3
3572259 | 483_Тройник GT GRT Динарм_R20 | OST_PipeFitting | 483_Тройник GT GRT Динарм_R20 | 01_PT | TRUE |  |  | 0.0001288 |  |  |  | 483_Тройник GT GRT Динарм_R20 | fb68dfdd-4baa-46d2-9386-bc906f5f7c44-00368223 | 4c3b19a0-22c4-41cd-8e7a-1940f1220a94 | None |  | 576 | ПТ | [6 empty] | Тройник GT GRT Динарм | [18 empty] | OST_PipeFitting | None | 3523 | [106 empty] | 483_Тройник GT GRT Динарм_R20 | [46 empty] | 0 | 3xQD$TIwf6qfE6l91lQVvd | [25 empty] | Fire Protection Wet | [107 empty] | Тройник равносторонний под муфту грувлок Динарм GT ДУ50 | [23 empty] | Тройник GT GRT Динарм | 483_Тройник GT GRT Динарм_R20 |  | 483_Тройник GT GRT Динарм_R20 | 483_Тройник GT GRT Динарм_R20 | [207 empty] | 0 | 0GDZ8e7v53qB0UcZuh61zk | [27 empty] | 0 |  |  | Арматура трубопроводов | ИС.ТС.3 | шт. | ДИНАРМ/Фирма "ОГНЕБОРЕЦ" | [61 empty] | В2.2.1 2 | None | Новая конструкция | None | 1800 | Level : 01_PT | 1800 |  |  | Тройник равносторонний под муфту грувлок Динарм GT ДУ50 | 0.9 | Тройник равносторонний под муфту грувлок Динарм GT ДУ50 | [89 empty] | В2.2.1 | ⌀50 мм-⌀50 мм-⌀50 мм | 0 | [11 empty] | ADSK_В2.2.1 | [18 empty] | ⌀50-⌀50-⌀50 | [8 empty] | ТД ''ДИНАРМ'' | ДИНАРМ Красный | Чугун | 483_Тройник GT GRT Динарм_R20 | 0 | IfcPipeFitting | 50 | 50 | FALSE | 3bf616f9-6b98-4a21-80ff-da1120c8f6d6 | GT060P | 49 | 49 | 60.3 | 70 | 60.3 | 70 | 50 | 50 | 15.9 | 8.8 | 5 | 2 | 7.15 | 52.3 | 54.3 | 30.15 | Category=[-2000700]; Color=7895160; Comments=""; Cost=0.000000000000000; Description=""; Design Option=[-1]; Edited by=""; Export to IFC As=""; Export to IFC=0; Glow=0; IFC Predefined Type=""; IfcGUID=0GDZ8e7v53qB0UcZuh61jm; Keynote=""; Manufacturer=""; Mark=""; Model=""; Name=ДИНАРМ Красный; Shininess=64; Smoothness=50; Transparency=0; URL=""; Workset=10
3572260 | ПТ_ГОСТ10704_Резьба-Ду15-20_Грувлок-Ду25 | OST_PipeCurves | ПТ_ГОСТ10704_Резьба-Ду15-20_Грувлок-Ду25 |  | TRUE |  |  |  | 0.67701 | 4310 |  | ПТ_ГОСТ10704_Резьба-Ду15-20_Грувлок-Ду25 | fb68dfdd-4baa-46d2-9386-bc906f5f7c44-00368224 | 98ba583d-1833-4f04-8f28-f5730cba0448 | None |  | 576 | ПТ | [6 empty] | Pipe Types | [18 empty] | OST_PipeCurves | None | 74 | [53 empty] | None | [52 empty] | ПТ_ГОСТ10704_Резьба-Ду15-20_Грувлок-Ду25 | [46 empty] | 0 | 3xQD$TIwf6qfE6l91lQVvW | 1 | [24 empty] | Fire Protection Wet | [131 empty] | Pipe Types | ПТ_ГОСТ10704_Резьба-Ду15-20_Грувлок-Ду25 |  | ПТ_ГОСТ10704_Резьба-Ду15-20_Грувлок-Ду25 | ПТ_ГОСТ10704_Резьба-Ду15-20_Грувлок-Ду25 | [207 empty] | 0 | 0GDZ8e7v53qB0UcZuh61_U | [30 empty] | Трубы | ИС.ТС.1 | м | [62 empty] | В2.2.1 2 | None | Новая конструкция | [95 empty] | Труба стальная электросварная прямошовная оцинкованная | 1870 | 6180 | В2.2.1 | ⌀50 мм | 0 | 3.5 | 1870 | 6180 | 1870 | 6180 | 1870 | 1870 | 6180 | 6180 | 1870 | 6180 | ADSK_В2.2.1 | 0 | для труб сварных электросварных прямошовных согласно ГОСТ 10704-91 (толщина стенок труб для данного каталога выбрана произвольно, исходя из практики) | Generic | Сталь углеродистая - Электросварная | 57 | 1870 | 0 | 50 | 0 | 50 | 0 | 0.02 | 0 | 0 | 0 | 0 | 0 | Электросварная | ⌀50 | 6180 | 10 | 0 | 0 | 1870 | 6180 | 01_PT
3572261 | ПТ_ГОСТ10704_Резьба-Ду15-20_Грувлок-Ду25 | OST_PipeCurves |  |  | TRUE |  |  |  | 0.67701 | 4310 |  |  | fb68dfdd-4baa-46d2-9386-bc906f5f7c44-00368225 | 4c3b19a0-22c4-41cd-8e7a-1940f1220a94 | None |  | 576 | ПТ | [6 empty] | Pipe Types | [74 empty] | None | [99 empty] | 0 | 3xQD$TIwf6qfE6l91lQVvW | 1 | [24 empty] | Fire Protection Wet | [440 empty] | В2.2.1 2 | None | Новая конструкция | [96 empty] | 1870 | 6180 | В2.2.1 | ⌀50 мм | 0 | 3.5 | 1870 | 6180 | 1870 | 6180 | [6 empty] | ADSK_В2.2.1 | 0 | для труб сварных электросварных прямошовных согласно ГОСТ 10704-91 (толщина стенок труб для данного каталога выбрана произвольно, исходя из практики) | Generic | Сталь углеродистая - Электросварная | 57 | 1870 | 0 | 50 | 0 | 50 | 0 | 0.02 | 0 |  | 0 | 0 | 0 | Электросварная | ⌀50 | 6180 |  | 0 | 0 |  |  | 01_PT
3572262 | 483_Тройник GT GRT Динарм_R20 | OST_PipeFitting |  | 01_PT | TRUE |  |  | 0.0001288 |  |  |  |  | fb68dfdd-4baa-46d2-9386-bc906f5f7c44-00368226 | 4c3b19a0-22c4-41cd-8e7a-1940f1220a94 | None |  | 576 | ПТ | [6 empty] | Тройник GT GRT Динарм | [174 empty] | 0 | 3xQD$TIwf6qfE6l91lQVvd | [25 empty] | Fire Protection Wet | [107 empty] | Тройник равносторонний под муфту грувлок Динарм GT ДУ50 | [332 empty] | В2.2.1 2 | None | Новая конструкция | None | 1800 | Level : 01_PT | 1800 |  |  | Тройник равносторонний под муфту грувлок Динарм GT ДУ50 | 0.9 | Тройник равносторонний под муфту грувлок Динарм GT ДУ50 | [89 empty] | В2.2.1 | ⌀50 мм-⌀50 мм-⌀50 мм | 0 | [11 empty] | ADSK_В2.2.1 | [18 empty] | ⌀50-⌀50-⌀50 | [14 empty] | 50 | 50 | FALSE | 3bf616f9-6b98-4a21-80ff-da1120c8f6d6 | GT060P | 49 | 49 | 60.3 | 70 | 60.3 | 70 | 50 | 50 | 15.9 | 8.8 | 5 | 2 | 7.15 | 52.3 | 54.3 | 30.15
3572263 | Динарм | OST_PipeFitting | Динарм | 01_PT |  |  |  | 8.0068e-05 |  |  |  | Динарм | fb68dfdd-4baa-46d2-9386-bc906f5f7c44-00368227 | a940219b-06f8-4b6a-bdad-419ba72b8754 | None |  | 576 | ПТ | [6 empty] | 480_Муфта жесткая RC Динарм (вложенная)_R20 | [18 empty] | OST_PipeFitting | None | 3522 | [106 empty] | Динарм | [46 empty] | 0 | 3xQD$TIwf6qfE6l91lQVvZ | [133 empty] | Муфта жесткая грувлок Динарм RC ДУ50 | [23 empty] | 480_Муфта жесткая RC Динарм (вложенная)_R20 | Динарм |  | Динарм | Динарм | [81 empty] | ДИНАРМ/Фирма "ОГНЕБОРЕЦ" | [125 empty] | 0 | 0GDZ8e7v53qB0UcZuh61yN | [27 empty] | 1219.2 |  |  | Арматура трубопроводов | ИС.ТС.3 | шт. | [5 empty] | - | [57 empty] | None | Новая конструкция | None | 2050 | Level : 01_PT | 2050 |  |  | RC060EP | 0 | Муфта жесткая грувлок Динарм RC ДУ50 | [91 empty] | 0 | [39 empty] | ТД ''ДИНАРМ'' |  | Чугун | 480_Муфта жесткая Динарм RC_R20 | 0 | IfcPipeFitting |  |  | FALSE | 3bf616f9-6b98-4a21-80ff-da1120c8f6d6 | RC060EP |  |  | 60.3 |  |  |  | 50 | [8 empty] | 30.15 | Category=[-2000700]; Color=7895160; Comments=""; Cost=0.000000000000000; Description=""; Design Option=[-1]; Edited by=""; Export to IFC As=""; Export to IFC=0; Glow=0; IFC Predefined Type=""; IfcGUID=0GDZ8e7v53qB0UcZuh61jm; Keynote=""; Manufacturer=""; Mark=""; Model=""; Name=ДИНАРМ Красный; Shininess=64; Smoothness=50; Transparency=0; URL=""; Workset=10 | Pipework Fittings | 23.60.30.11.14 | СТ 10 16 70 | 50 | 8 | ДИНАРМ Красный | 110 | TRUE | FALSE | 86 | 45 | 64.3 | 126 | 81 | 22.5 | 30 | 9 | 106 | 16.5 | 93 | 70.3 | Category=[-2000700]; Color=328965; Comments=""; Cost=0.000000000000000; Description=""; Design Option=[-1]; Edited by=""; Export to IFC As=""; Export to IFC=0; Glow=0; IFC Predefined Type=""; IfcGUID=0GDZ8e7v53qB0UcZuh61vA; Keynote=""; Manufacturer=""; Mark=""; Model=""; Name=Plastic - Black; Shininess=64; Smoothness=50; Transparency=0; URL=""; Workset=10 | Category=[-2000700]; Color=7895160; Comments=""; Cost=0.000000000000000; Description=Цинк; Design Option=[-1]; Edited by=""; Export to IFC As=""; Export to IFC=0; Glow=0; IFC Predefined Type=""; IfcGUID=0GDZ8e7v53qB0UcZuh61vr; Keynote=""; Manufacturer=""; Mark=""; Material Type=1; Model=""; Name=ДИНАРМ Оцинковка; Shininess=64; Smoothness=50; Transparency=0; URL=""; Workset=10
3572264 | Динарм | OST_PipeFitting |  | 01_PT | TRUE |  |  | 8.0068e-05 |  |  |  |  | fb68dfdd-4baa-46d2-9386-bc906f5f7c44-00368228 | a940219b-06f8-4b6a-bdad-419ba72b8754 | None |  | 576 | ПТ | [6 empty] | 480_Муфта жесткая RC Динарм (вложенная)_R20 | [174 empty] | 0 | 3xQD$TIwf6qfE6l91lQVvZ | [133 empty] | Муфта жесткая грувлок Динарм RC ДУ50 | [109 empty] | ДИНАРМ/Фирма "ОГНЕБОРЕЦ" | [223 empty] | None | Новая конструкция | None | 2050 | Level : 01_PT | 2050 |  |  | RC060EP | 0 | Муфта жесткая грувлок Динарм RC ДУ50 | [91 empty] | 0 | [47 empty] | FALSE | 3bf616f9-6b98-4a21-80ff-da1120c8f6d6 | RC060EP |  |  | 60.3 |  |  |  | 50 | [8 empty] | 30.15 | [6 empty] | ДИНАРМ Красный | 110 | TRUE | FALSE | 86 | 45 | 64.3 | 126 | 81 | 22.5 | 30 | 9 | 106 | 16.5 | 93 | 70.3
3572265 | Динарм | OST_PipeFitting | Динарм | 01_PT |  |  |  | 8.0068e-05 |  |  |  | Динарм | fb68dfdd-4baa-46d2-9386-bc906f5f7c44-00368229 | a940219b-06f8-4b6a-bdad-419ba72b8754 | None |  | 576 | ПТ | [6 empty] | 480_Муфта жесткая RC Динарм (вложенная)_R20 | [18 empty] | OST_PipeFitting | None | 3522 | [106 empty] | Динарм | [46 empty] | 0 | 3xQD$TIwf6qfE6l91lQVvj | [133 empty] | Муфта жесткая грувлок Динарм RC ДУ50 | [23 empty] | 480_Муфта жесткая RC Динарм (вложенная)_R20 | Динарм |  | Динарм | Динарм | [81 empty] | ДИНАРМ/Фирма "ОГНЕБОРЕЦ" | [125 empty] | 0 | 0GDZ8e7v53qB0UcZuh61yN | [27 empty] | 1219.2 |  |  | Арматура трубопроводов | ИС.ТС.3 | шт. | [5 empty] | - | [57 empty] | None | Новая конструкция | None | 1987.95 | Level : 01_PT | 1987.95 |  |  | RC060EP | 0 | Муфта жесткая грувлок Динарм RC ДУ50 | [91 empty] | 0 | [39 empty] | ТД ''ДИНАРМ'' |  | Чугун | 480_Муфта жесткая Динарм RC_R20 | 0 | IfcPipeFitting |  |  | FALSE | 3bf616f9-6b98-4a21-80ff-da1120c8f6d6 | RC060EP |  |  | 60.3 |  |  |  | 50 | [8 empty] | 30.15 | Category=[-2000700]; Color=7895160; Comments=""; Cost=0.000000000000000; Description=""; Design Option=[-1]; Edited by=""; Export to IFC As=""; Export to IFC=0; Glow=0; IFC Predefined Type=""; IfcGUID=0GDZ8e7v53qB0UcZuh61jm; Keynote=""; Manufacturer=""; Mark=""; Model=""; Name=ДИНАРМ Красный; Shininess=64; Smoothness=50; Transparency=0; URL=""; Workset=10 | Pipework Fittings | 23.60.30.11.14 | СТ 10 16 70 | 50 | 8 | ДИНАРМ Красный | 110 | TRUE | FALSE | 86 | 45 | 64.3 | 126 | 81 | 22.5 | 30 | 9 | 106 | 16.5 | 93 | 70.3 | Category=[-2000700]; Color=328965; Comments=""; Cost=0.000000000000000; Description=""; Design Option=[-1]; Edited by=""; Export to IFC As=""; Export to IFC=0; Glow=0; IFC Predefined Type=""; IfcGUID=0GDZ8e7v53qB0UcZuh61vA; Keynote=""; Manufacturer=""; Mark=""; Model=""; Name=Plastic - Black; Shininess=64; Smoothness=50; Transparency=0; URL=""; Workset=10 | Category=[-2000700]; Color=7895160; Comments=""; Cost=0.000000000000000; Description=Цинк; Design Option=[-1]; Edited by=""; Export to IFC As=""; Export to IFC=0; Glow=0; IFC Predefined Type=""; IfcGUID=0GDZ8e7v53qB0UcZuh61vr; Keynote=""; Manufacturer=""; Mark=""; Material Type=1; Model=""; Name=ДИНАРМ Оцинковка; Shininess=64; Smoothness=50; Transparency=0; URL=""; Workset=10
3572266 | Динарм | OST_PipeFitting |  | 01_PT | TRUE |  |  | 8.0068e-05 |  |  |  |  | fb68dfdd-4baa-46d2-9386-bc906f5f7c44-0036822a | a940219b-06f8-4b6a-bdad-419ba72b8754 | None |  | 576 | ПТ | [6 empty] | 480_Муфта жесткая RC Динарм (вложенная)_R20 | [174 empty] | 0 | 3xQD$TIwf6qfE6l91lQVvj | [133 empty] | Муфта жесткая грувлок Динарм RC ДУ50 | [109 empty] | ДИНАРМ/Фирма "ОГНЕБОРЕЦ" | [223 empty] | None | Новая конструкция | None | 1987.95 | Level : 01_PT | 1987.95 |  |  | RC060EP | 0 | Муфта жесткая грувлок Динарм RC ДУ50 | [91 empty] | 0 | [47 empty] | FALSE | 3bf616f9-6b98-4a21-80ff-da1120c8f6d6 | RC060EP |  |  | 60.3 |  |  |  | 50 | [8 empty] | 30.15 | [6 empty] | ДИНАРМ Красный | 110 | TRUE | FALSE | 86 | 45 | 64.3 | 126 | 81 | 22.5 | 30 | 9 | 106 | 16.5 | 93 | 70.3
3572267 | Динарм | OST_PipeFitting | Динарм | 01_PT |  |  |  | 8.0068e-05 |  |  |  | Динарм | fb68dfdd-4baa-46d2-9386-bc906f5f7c44-0036822b | a940219b-06f8-4b6a-bdad-419ba72b8754 | None |  | 576 | ПТ | [6 empty] | 480_Муфта жесткая RC Динарм (вложенная)_R20 | [18 empty] | OST_PipeFitting | None | 3522 | [106 empty] | Динарм | [46 empty] | 0 | 3xQD$TIwf6qfE6l91lQVvl | [133 empty] | Муфта жесткая грувлок Динарм RC ДУ50 | [23 empty] | 480_Муфта жесткая RC Динарм (вложенная)_R20 | Динарм |  | Динарм | Динарм | [81 empty] | ДИНАРМ/Фирма "ОГНЕБОРЕЦ" | [125 empty] | 0 | 0GDZ8e7v53qB0UcZuh61yN | [27 empty] | 1219.2 |  |  | Арматура трубопроводов | ИС.ТС.3 | шт. | [5 empty] | - | [57 empty] | None | Новая конструкция | None | 2112.05 | Level : 01_PT | 2112.05 |  |  | RC060EP | 0 | Муфта жесткая грувлок Динарм RC ДУ50 | [91 empty] | 0 | [39 empty] | ТД ''ДИНАРМ'' |  | Чугун | 480_Муфта жесткая Динарм RC_R20 | 0 | IfcPipeFitting |  |  | FALSE | 3bf616f9-6b98-4a21-80ff-da1120c8f6d6 | RC060EP |  |  | 60.3 |  |  |  | 50 | [8 empty] | 30.15 | Category=[-2000700]; Color=7895160; Comments=""; Cost=0.000000000000000; Description=""; Design Option=[-1]; Edited by=""; Export to IFC As=""; Export to IFC=0; Glow=0; IFC Predefined Type=""; IfcGUID=0GDZ8e7v53qB0UcZuh61jm; Keynote=""; Manufacturer=""; Mark=""; Model=""; Name=ДИНАРМ Красный; Shininess=64; Smoothness=50; Transparency=0; URL=""; Workset=10 | Pipework Fittings | 23.60.30.11.14 | СТ 10 16 70 | 50 | 8 | ДИНАРМ Красный | 110 | TRUE | FALSE | 86 | 45 | 64.3 | 126 | 81 | 22.5 | 30 | 9 | 106 | 16.5 | 93 | 70.3 | Category=[-2000700]; Color=328965; Comments=""; Cost=0.000000000000000; Description=""; Design Option=[-1]; Edited by=""; Export to IFC As=""; Export to IFC=0; Glow=0; IFC Predefined Type=""; IfcGUID=0GDZ8e7v53qB0UcZuh61vA; Keynote=""; Manufacturer=""; Mark=""; Model=""; Name=Plastic - Black; Shininess=64; Smoothness=50; Transparency=0; URL=""; Workset=10 | Category=[-2000700]; Color=7895160; Comments=""; Cost=0.000000000000000; Description=Цинк; Design Option=[-1]; Edited by=""; Export to IFC As=""; Export to IFC=0; Glow=0; IFC Predefined Type=""; IfcGUID=0GDZ8e7v53qB0UcZuh61vr; Keynote=""; Manufacturer=""; Mark=""; Material Type=1; Model=""; Name=ДИНАРМ Оцинковка; Shininess=64; Smoothness=50; Transparency=0; URL=""; Workset=10
3572268 | Динарм | OST_PipeFitting |  | 01_PT | TRUE |  |  | 8.0068e-05 |  |  |  |  | fb68dfdd-4baa-46d2-9386-bc906f5f7c44-0036822c | a940219b-06f8-4b6a-bdad-419ba72b8754 | None |  | 576 | ПТ | [6 empty] | 480_Муфта жесткая RC Динарм (вложенная)_R20 | [174 empty] | 0 | 3xQD$TIwf6qfE6l91lQVvl | [133 empty] | Муфта жесткая грувлок Динарм RC ДУ50 | [109 empty] | ДИНАРМ/Фирма "ОГНЕБОРЕЦ" | [223 empty] | None | Новая конструкция | None | 2112.05 | Level : 01_PT | 2112.05 |  |  | RC060EP | 0 | Муфта жесткая грувлок Динарм RC ДУ50 | [91 empty] | 0 | [47 empty] | FALSE | 3bf616f9-6b98-4a21-80ff-da1120c8f6d6 | RC060EP |  |  | 60.3 |  |  |  | 50 | [8 empty] | 30.15 | [6 empty] | ДИНАРМ Красный | 110 | TRUE | FALSE | 86 | 45 | 64.3 | 126 | 81 | 22.5 | 30 | 9 | 106 | 16.5 | 93 | 70.3
3572333 | Динарм | OST_PipeFitting | Динарм | 01_PT | TRUE |  |  | 0.00033851 |  |  |  | Динарм | fb68dfdd-4baa-46d2-9386-bc906f5f7c44-0036826d | 4c3b19a0-22c4-41cd-8e7a-1940f1220a94 | None |  | 576 | ПТ | [6 empty] | Колено EL Динарм | [18 empty] | OST_PipeFitting | None | 3529 | [106 empty] | Динарм | [46 empty] | 0 | 3xQD$TIwf6qfE6l91lQVuf | [25 empty] | Fire Protection Wet | [107 empty] | Колено 90° грувлок Динарм EL9000 ДУ50 | [23 empty] | Колено EL Динарм | Динарм |  | Динарм | Динарм | [207 empty] | 0 | 0GDZ8e7v53qB0UcZuh61zY | [27 empty] | 0 |  |  | Арматура трубопроводов | ИС.ТС.3 | шт. | ДИНАРМ/Фирма "ОГНЕБОРЕЦ" |  |  |  |  | - | [56 empty] | В2.2.1 2 | None | Новая конструкция | None | 6250 | Level : 01_PT | 6250 |  |  | Колено 90° грувлок Динарм EL9000 ДУ50 | 0 | Колено 90° грувлок Динарм EL9000 ДУ50 | [89 empty] | В2.2.1 | ⌀50 мм-⌀50 мм | 0 | [11 empty] | ADSK_В2.2.1 | [18 empty] | ⌀50-⌀50 | [8 empty] | ТД ''ДИНАРМ'' | ДИНАРМ Красный |  | 481_Колено Динарм EL_R20 | 0 | IfcPipeFitting | 50 | 50 | FALSE | 3bf616f9-6b98-4a21-80ff-da1120c8f6d6 | EL9000C060P |  |  | 60.3 |  |  | 70 | 50 | [8 empty] | 50 | Category=[-2000700]; Color=7895160; Comments=""; Cost=0.000000000000000; Description=""; Design Option=[-1]; Edited by=""; Export to IFC As=""; Export to IFC=0; Glow=0; IFC Predefined Type=""; IfcGUID=0GDZ8e7v53qB0UcZuh61jm; Keynote=""; Manufacturer=""; Mark=""; Model=""; Name=ДИНАРМ Красный; Shininess=64; Smoothness=50; Transparency=0; URL=""; Workset=10 | Pipework Fittings | 23.60.30.11.14 | СТ 10 16 70 | 50 |  |  | 110 | [123 empty] | TRUE | FALSE | TRUE | TRUE | FALSE | 90 | 90 | 50 | 57
3572334 | Динарм | OST_PipeFitting |  | 01_PT | TRUE |  |  | 0.00033851 |  |  |  |  | fb68dfdd-4baa-46d2-9386-bc906f5f7c44-0036826e | 4c3b19a0-22c4-41cd-8e7a-1940f1220a94 | None |  | 576 | ПТ | [6 empty] | Колено EL Динарм | [174 empty] | 0 | 3xQD$TIwf6qfE6l91lQVuf | [25 empty] | Fire Protection Wet | [107 empty] | Колено 90° грувлок Динарм EL9000 ДУ50 | [332 empty] | В2.2.1 2 | None | Новая конструкция | None | 6250 | Level : 01_PT | 6250 |  |  | Колено 90° грувлок Динарм EL9000 ДУ50 | 0 | Колено 90° грувлок Динарм EL9000 ДУ50 | [89 empty] | В2.2.1 | ⌀50 мм-⌀50 мм | 0 | [11 empty] | ADSK_В2.2.1 | [18 empty] | ⌀50-⌀50 | [14 empty] | 50 | 50 | FALSE | 3bf616f9-6b98-4a21-80ff-da1120c8f6d6 | EL9000C060P |  |  | 60.3 |  |  | 70 | 50 | [8 empty] | 50 | [7 empty] | 110 | [127 empty] | FALSE | 90 | 90 | 50 | 57
3572335 | Динарм | OST_PipeFitting | Динарм | 01_PT |  |  |  | 8.0068e-05 |  |  |  | Динарм | fb68dfdd-4baa-46d2-9386-bc906f5f7c44-0036826f | a940219b-06f8-4b6a-bdad-419ba72b8754 | None |  | 576 | ПТ | [6 empty] | 480_Муфта жесткая RC Динарм (вложенная)_R20 | [18 empty] | OST_PipeFitting | None | 3522 | [106 empty] | Динарм | [46 empty] | 0 | 3xQD$TIwf6qfE6l91lQVuh | [133 empty] | Муфта жесткая грувлок Динарм RC ДУ50 | [23 empty] | 480_Муфта жесткая RC Динарм (вложенная)_R20 | Динарм |  | Динарм | Динарм | [81 empty] | ДИНАРМ/Фирма "ОГНЕБОРЕЦ" | [125 empty] | 0 | 0GDZ8e7v53qB0UcZuh61yN | [27 empty] | 1219.2 |  |  | Арматура трубопроводов | ИС.ТС.3 | шт. | [5 empty] | - | [57 empty] | None | Новая конструкция | None | 5300 | Level : 01_PT | 5300 |  |  | RC060EP | 0 | Муфта жесткая грувлок Динарм RC ДУ50 | [91 empty] | 0 | [39 empty] | ТД ''ДИНАРМ'' |  | Чугун | 480_Муфта жесткая Динарм RC_R20 | 0 | IfcPipeFitting |  |  | FALSE | 3bf616f9-6b98-4a21-80ff-da1120c8f6d6 | RC060EP |  |  | 60.3 |  |  |  | 50 | [8 empty] | 30.15 | Category=[-2000700]; Color=7895160; Comments=""; Cost=0.000000000000000; Description=""; Design Option=[-1]; Edited by=""; Export to IFC As=""; Export to IFC=0; Glow=0; IFC Predefined Type=""; IfcGUID=0GDZ8e7v53qB0UcZuh61jm; Keynote=""; Manufacturer=""; Mark=""; Model=""; Name=ДИНАРМ Красный; Shininess=64; Smoothness=50; Transparency=0; URL=""; Workset=10 | Pipework Fittings | 23.60.30.11.14 | СТ 10 16 70 | 50 | 8 | ДИНАРМ Красный | 110 | TRUE | FALSE | 86 | 45 | 64.3 | 126 | 81 | 22.5 | 30 | 9 | 106 | 16.5 | 93 | 70.3 | Category=[-2000700]; Color=328965; Comments=""; Cost=0.000000000000000; Description=""; Design Option=[-1]; Edited by=""; Export to IFC As=""; Export to IFC=0; Glow=0; IFC Predefined Type=""; IfcGUID=0GDZ8e7v53qB0UcZuh61vA; Keynote=""; Manufacturer=""; Mark=""; Model=""; Name=Plastic - Black; Shininess=64; Smoothness=50; Transparency=0; URL=""; Workset=10 | Category=[-2000700]; Color=7895160; Comments=""; Cost=0.000000000000000; Description=Цинк; Design Option=[-1]; Edited by=""; Export to IFC As=""; Export to IFC=0; Glow=0; IFC Predefined Type=""; IfcGUID=0GDZ8e7v53qB0UcZuh61vr; Keynote=""; Manufacturer=""; Mark=""; Material Type=1; Model=""; Name=ДИНАРМ Оцинковка; Shininess=64; Smoothness=50; Transparency=0; URL=""; Workset=10
3572336 | Динарм | OST_PipeFitting |  | 01_PT | TRUE |  |  | 8.0068e-05 |  |  |  |  | fb68dfdd-4baa-46d2-9386-bc906f5f7c44-00368270 | a940219b-06f8-4b6a-bdad-419ba72b8754 | None |  | 576 | ПТ | [6 empty] | 480_Муфта жесткая RC Динарм (вложенная)_R20 | [174 empty] | 0 | 3xQD$TIwf6qfE6l91lQVuh | [133 empty] | Муфта жесткая грувлок Динарм RC ДУ50 | [109 empty] | ДИНАРМ/Фирма "ОГНЕБОРЕЦ" | [223 empty] | None | Новая конструкция | None | 5300 | Level : 01_PT | 5300 |  |  | RC060EP | 0 | Муфта жесткая грувлок Динарм RC ДУ50 | [91 empty] | 0 | [47 empty] | FALSE | 3bf616f9-6b98-4a21-80ff-da1120c8f6d6 | RC060EP |  |  | 60.3 |  |  |  | 50 | [8 empty] | 30.15 | [6 empty] | ДИНАРМ Красный | 110 | TRUE | FALSE | 86 | 45 | 64.3 | 126 | 81 | 22.5 | 30 | 9 | 106 | 16.5 | 93 | 70.3
3572337 | Динарм | OST_PipeFitting | Динарм | 01_PT |  |  |  | 8.0068e-05 |  |  |  | Динарм | fb68dfdd-4baa-46d2-9386-bc906f5f7c44-00368271 | a940219b-06f8-4b6a-bdad-419ba72b8754 | None |  | 576 | ПТ | [6 empty] | 480_Муфта жесткая RC Динарм (вложенная)_R20 | [18 empty] | OST_PipeFitting | None | 3522 | [106 empty] | Динарм | [46 empty] | 0 | 3xQD$TIwf6qfE6l91lQVur | [133 empty] | Муфта жесткая грувлок Динарм RC ДУ50 | [23 empty] | 480_Муфта жесткая RC Динарм (вложенная)_R20 | Динарм |  | Динарм | Динарм | [81 empty] | ДИНАРМ/Фирма "ОГНЕБОРЕЦ" | [125 empty] | 0 | 0GDZ8e7v53qB0UcZuh61yN | [27 empty] | 1219.2 |  |  | Арматура трубопроводов | ИС.ТС.3 | шт. | [5 empty] | - | [57 empty] | None | Новая конструкция | None | 5300 | Level : 01_PT | 5300 |  |  | RC060EP | 0 | Муфта жесткая грувлок Динарм RC ДУ50 | [91 empty] | 0 | [39 empty] | ТД ''ДИНАРМ'' |  | Чугун | 480_Муфта жесткая Динарм RC_R20 | 0 | IfcPipeFitting |  |  | FALSE | 3bf616f9-6b98-4a21-80ff-da1120c8f6d6 | RC060EP |  |  | 60.3 |  |  |  | 50 | [8 empty] | 30.15 | Category=[-2000700]; Color=7895160; Comments=""; Cost=0.000000000000000; Description=""; Design Option=[-1]; Edited by=""; Export to IFC As=""; Export to IFC=0; Glow=0; IFC Predefined Type=""; IfcGUID=0GDZ8e7v53qB0UcZuh61jm; Keynote=""; Manufacturer=""; Mark=""; Model=""; Name=ДИНАРМ Красный; Shininess=64; Smoothness=50; Transparency=0; URL=""; Workset=10 | Pipework Fittings | 23.60.30.11.14 | СТ 10 16 70 | 50 | 8 | ДИНАРМ Красный | 110 | TRUE | FALSE | 86 | 45 | 64.3 | 126 | 81 | 22.5 | 30 | 9 | 106 | 16.5 | 93 | 70.3 | Category=[-2000700]; Color=328965; Comments=""; Cost=0.000000000000000; Description=""; Design Option=[-1]; Edited by=""; Export to IFC As=""; Export to IFC=0; Glow=0; IFC Predefined Type=""; IfcGUID=0GDZ8e7v53qB0UcZuh61vA; Keynote=""; Manufacturer=""; Mark=""; Model=""; Name=Plastic - Black; Shininess=64; Smoothness=50; Transparency=0; URL=""; Workset=10 | Category=[-2000700]; Color=7895160; Comments=""; Cost=0.000000000000000; Description=Цинк; Design Option=[-1]; Edited by=""; Export to IFC As=""; Export to IFC=0; Glow=0; IFC Predefined Type=""; IfcGUID=0GDZ8e7v53qB0UcZuh61vr; Keynote=""; Manufacturer=""; Mark=""; Material Type=1; Model=""; Name=ДИНАРМ Оцинковка; Shininess=64; Smoothness=50; Transparency=0; URL=""; Workset=10
3572338 | Динарм | OST_PipeFitting |  | 01_PT | TRUE |  |  | 8.0068e-05 |  |  |  |  | fb68dfdd-4baa-46d2-9386-bc906f5f7c44-00368272 | a940219b-06f8-4b6a-bdad-419ba72b8754 | None |  | 576 | ПТ | [6 empty] | 480_Муфта жесткая RC Динарм (вложенная)_R20 | [174 empty] | 0 | 3xQD$TIwf6qfE6l91lQVur | [133 empty] | Муфта жесткая грувлок Динарм RC ДУ50 | [109 empty] | ДИНАРМ/Фирма "ОГНЕБОРЕЦ" | [223 empty] | None | Новая конструкция | None | 5300 | Level : 01_PT | 5300 |  |  | RC060EP | 0 | Муфта жесткая грувлок Динарм RC ДУ50 | [91 empty] | 0 | [47 empty] | FALSE | 3bf616f9-6b98-4a21-80ff-da1120c8f6d6 | RC060EP |  |  | 60.3 |  |  |  | 50 | [8 empty] | 30.15 | [6 empty] | ДИНАРМ Красный | 110 | TRUE | FALSE | 86 | 45 | 64.3 | 126 | 81 | 22.5 | 30 | 9 | 106 | 16.5 | 93 | 70.3
3572339 | Динарм | OST_PipeFitting | Динарм | 01_PT | TRUE |  |  | 0.00033851 |  |  |  | Динарм | fb68dfdd-4baa-46d2-9386-bc906f5f7c44-00368273 | 4c3b19a0-22c4-41cd-8e7a-1940f1220a94 | None |  | 576 | ПТ | [6 empty] | Колено EL Динарм | [18 empty] | OST_PipeFitting | None | 3529 | [106 empty] | Динарм | [46 empty] | 0 | 3xQD$TIwf6qfE6l91lQVut | [25 empty] | Fire Protection Wet | [107 empty] | Колено 90° грувлок Динарм EL9000 ДУ50 | [23 empty] | Колено EL Динарм | Динарм |  | Динарм | Динарм | [207 empty] | 0 | 0GDZ8e7v53qB0UcZuh61zY | [27 empty] | 0 |  |  | Арматура трубопроводов | ИС.ТС.3 | шт. | ДИНАРМ/Фирма "ОГНЕБОРЕЦ" |  |  |  |  | - | [56 empty] | В2.2.1 2 | None | Новая конструкция | None | 6250 | Level : 01_PT | 6250 |  |  | Колено 90° грувлок Динарм EL9000 ДУ50 | 0 | Колено 90° грувлок Динарм EL9000 ДУ50 | [89 empty] | В2.2.1 | ⌀50 мм-⌀50 мм | 0 | [11 empty] | ADSK_В2.2.1 | [18 empty] | ⌀50-⌀50 | [8 empty] | ТД ''ДИНАРМ'' | ДИНАРМ Красный |  | 481_Колено Динарм EL_R20 | 0 | IfcPipeFitting | 50 | 50 | FALSE | 3bf616f9-6b98-4a21-80ff-da1120c8f6d6 | EL9000C060P |  |  | 60.3 |  |  | 70 | 50 | [8 empty] | 50 | Category=[-2000700]; Color=7895160; Comments=""; Cost=0.000000000000000; Description=""; Design Option=[-1]; Edited by=""; Export to IFC As=""; Export to IFC=0; Glow=0; IFC Predefined Type=""; IfcGUID=0GDZ8e7v53qB0UcZuh61jm; Keynote=""; Manufacturer=""; Mark=""; Model=""; Name=ДИНАРМ Красный; Shininess=64; Smoothness=50; Transparency=0; URL=""; Workset=10 | Pipework Fittings | 23.60.30.11.14 | СТ 10 16 70 | 50 |  |  | 110 | [123 empty] | TRUE | FALSE | TRUE | TRUE | FALSE | 90 | 90 | 50 | 57
3572340 | Динарм | OST_PipeFitting |  | 01_PT | TRUE |  |  | 0.00033851 |  |  |  |  | fb68dfdd-4baa-46d2-9386-bc906f5f7c44-00368274 | 4c3b19a0-22c4-41cd-8e7a-1940f1220a94 | None |  | 576 | ПТ | [6 empty] | Колено EL Динарм | [174 empty] | 0 | 3xQD$TIwf6qfE6l91lQVut | [25 empty] | Fire Protection Wet | [107 empty] | Колено 90° грувлок Динарм EL9000 ДУ50 | [332 empty] | В2.2.1 2 | None | Новая конструкция | None | 6250 | Level : 01_PT | 6250 |  |  | Колено 90° грувлок Динарм EL9000 ДУ50 | 0 | Колено 90° грувлок Динарм EL9000 ДУ50 | [89 empty] | В2.2.1 | ⌀50 мм-⌀50 мм | 0 | [11 empty] | ADSK_В2.2.1 | [18 empty] | ⌀50-⌀50 | [14 empty] | 50 | 50 | FALSE | 3bf616f9-6b98-4a21-80ff-da1120c8f6d6 | EL9000C060P |  |  | 60.3 |  |  | 70 | 50 | [8 empty] | 50 | [7 empty] | 110 | [127 empty] | FALSE | 90 | 90 | 50 | 57
3572341 | Динарм | OST_PipeFitting | Динарм | 01_PT |  |  |  | 8.0068e-05 |  |  |  | Динарм | fb68dfdd-4baa-46d2-9386-bc906f5f7c44-00368275 | a940219b-06f8-4b6a-bdad-419ba72b8754 | None |  | 576 | ПТ | [6 empty] | 480_Муфта жесткая RC Динарм (вложенная)_R20 | [18 empty] | OST_PipeFitting | None | 3522 | [106 empty] | Динарм | [46 empty] | 0 | 3xQD$TIwf6qfE6l91lQVun | [133 empty] | Муфта жесткая грувлок Динарм RC ДУ50 | [23 empty] | 480_Муфта жесткая RC Динарм (вложенная)_R20 | Динарм |  | Динарм | Динарм | [81 empty] | ДИНАРМ/Фирма "ОГНЕБОРЕЦ" | [125 empty] | 0 | 0GDZ8e7v53qB0UcZuh61yN | [27 empty] | 1219.2 |  |  | Арматура трубопроводов | ИС.ТС.3 | шт. | [5 empty] | - | [57 empty] | None | Новая конструкция | None | 5228.4756 | Level : 01_PT | 5228.4756 |  |  | RC060EP | 0 | Муфта жесткая грувлок Динарм RC ДУ50 | [91 empty] | 0 | [39 empty] | ТД ''ДИНАРМ'' |  | Чугун | 480_Муфта жесткая Динарм RC_R20 | 0 | IfcPipeFitting |  |  | FALSE | 3bf616f9-6b98-4a21-80ff-da1120c8f6d6 | RC060EP |  |  | 60.3 |  |  |  | 50 | [8 empty] | 30.15 | Category=[-2000700]; Color=7895160; Comments=""; Cost=0.000000000000000; Description=""; Design Option=[-1]; Edited by=""; Export to IFC As=""; Export to IFC=0; Glow=0; IFC Predefined Type=""; IfcGUID=0GDZ8e7v53qB0UcZuh61jm; Keynote=""; Manufacturer=""; Mark=""; Model=""; Name=ДИНАРМ Красный; Shininess=64; Smoothness=50; Transparency=0; URL=""; Workset=10 | Pipework Fittings | 23.60.30.11.14 | СТ 10 16 70 | 50 | 8 | ДИНАРМ Красный | 110 | TRUE | FALSE | 86 | 45 | 64.3 | 126 | 81 | 22.5 | 30 | 9 | 106 | 16.5 | 93 | 70.3 | Category=[-2000700]; Color=328965; Comments=""; Cost=0.000000000000000; Description=""; Design Option=[-1]; Edited by=""; Export to IFC As=""; Export to IFC=0; Glow=0; IFC Predefined Type=""; IfcGUID=0GDZ8e7v53qB0UcZuh61vA; Keynote=""; Manufacturer=""; Mark=""; Model=""; Name=Plastic - Black; Shininess=64; Smoothness=50; Transparency=0; URL=""; Workset=10 | Category=[-2000700]; Color=7895160; Comments=""; Cost=0.000000000000000; Description=Цинк; Design Option=[-1]; Edited by=""; Export to IFC As=""; Export to IFC=0; Glow=0; IFC Predefined Type=""; IfcGUID=0GDZ8e7v53qB0UcZuh61vr; Keynote=""; Manufacturer=""; Mark=""; Material Type=1; Model=""; Name=ДИНАРМ Оцинковка; Shininess=64; Smoothness=50; Transparency=0; URL=""; Workset=10
3572342 | Динарм | OST_PipeFitting |  | 01_PT | TRUE |  |  | 8.0068e-05 |  |  |  |  | fb68dfdd-4baa-46d2-9386-bc906f5f7c44-00368276 | a940219b-06f8-4b6a-bdad-419ba72b8754 | None |  | 576 | ПТ | [6 empty] | 480_Муфта жесткая RC Динарм (вложенная)_R20 | [174 empty] | 0 | 3xQD$TIwf6qfE6l91lQVun | [133 empty] | Муфта жесткая грувлок Динарм RC ДУ50 | [109 empty] | ДИНАРМ/Фирма "ОГНЕБОРЕЦ" | [223 empty] | None | Новая конструкция | None | 5228.4756 | Level : 01_PT | 5228.4756 |  |  | RC060EP | 0 | Муфта жесткая грувлок Динарм RC ДУ50 | [91 empty] | 0 | [47 empty] | FALSE | 3bf616f9-6b98-4a21-80ff-da1120c8f6d6 | RC060EP |  |  | 60.3 |  |  |  | 50 | [8 empty] | 30.15 | [6 empty] | ДИНАРМ Красный | 110 | TRUE | FALSE | 86 | 45 | 64.3 | 126 | 81 | 22.5 | 30 | 9 | 106 | 16.5 | 93 | 70.3
3572343 | Динарм | OST_PipeFitting | Динарм | 01_PT |  |  |  | 8.0068e-05 |  |  |  | Динарм | fb68dfdd-4baa-46d2-9386-bc906f5f7c44-00368277 | a940219b-06f8-4b6a-bdad-419ba72b8754 | None |  | 576 | ПТ | [6 empty] | 480_Муфта жесткая RC Динарм (вложенная)_R20 | [18 empty] | OST_PipeFitting | None | 3522 | [106 empty] | Динарм | [46 empty] | 0 | 3xQD$TIwf6qfE6l91lQVup | [133 empty] | Муфта жесткая грувлок Динарм RC ДУ50 | [23 empty] | 480_Муфта жесткая RC Динарм (вложенная)_R20 | Динарм |  | Динарм | Динарм | [81 empty] | ДИНАРМ/Фирма "ОГНЕБОРЕЦ" | [125 empty] | 0 | 0GDZ8e7v53qB0UcZuh61yN | [27 empty] | 1219.2 |  |  | Арматура трубопроводов | ИС.ТС.3 | шт. | [5 empty] | - | [57 empty] | None | Новая конструкция | None | 39800 | Level : 01_PT | 39800 |  |  | RC060EP | 0 | Муфта жесткая грувлок Динарм RC ДУ50 | [91 empty] | 0 | [39 empty] | ТД ''ДИНАРМ'' |  | Чугун | 480_Муфта жесткая Динарм RC_R20 | 0 | IfcPipeFitting |  |  | FALSE | 3bf616f9-6b98-4a21-80ff-da1120c8f6d6 | RC060EP |  |  | 60.3 |  |  |  | 50 | [8 empty] | 30.15 | Category=[-2000700]; Color=7895160; Comments=""; Cost=0.000000000000000; Description=""; Design Option=[-1]; Edited by=""; Export to IFC As=""; Export to IFC=0; Glow=0; IFC Predefined Type=""; IfcGUID=0GDZ8e7v53qB0UcZuh61jm; Keynote=""; Manufacturer=""; Mark=""; Model=""; Name=ДИНАРМ Красный; Shininess=64; Smoothness=50; Transparency=0; URL=""; Workset=10 | Pipework Fittings | 23.60.30.11.14 | СТ 10 16 70 | 50 | 8 | ДИНАРМ Красный | 110 | TRUE | FALSE | 86 | 45 | 64.3 | 126 | 81 | 22.5 | 30 | 9 | 106 | 16.5 | 93 | 70.3 | Category=[-2000700]; Color=328965; Comments=""; Cost=0.000000000000000; Description=""; Design Option=[-1]; Edited by=""; Export to IFC As=""; Export to IFC=0; Glow=0; IFC Predefined Type=""; IfcGUID=0GDZ8e7v53qB0UcZuh61vA; Keynote=""; Manufacturer=""; Mark=""; Model=""; Name=Plastic - Black; Shininess=64; Smoothness=50; Transparency=0; URL=""; Workset=10 | Category=[-2000700]; Color=7895160; Comments=""; Cost=0.000000000000000; Description=Цинк; Design Option=[-1]; Edited by=""; Export to IFC As=""; Export to IFC=0; Glow=0; IFC Predefined Type=""; IfcGUID=0GDZ8e7v53qB0UcZuh61vr; Keynote=""; Manufacturer=""; Mark=""; Material Type=1; Model=""; Name=ДИНАРМ Оцинковка; Shininess=64; Smoothness=50; Transparency=0; URL=""; Workset=10
3572344 | Динарм | OST_PipeFitting |  | 01_PT | TRUE |  |  | 8.0068e-05 |  |  |  |  | fb68dfdd-4baa-46d2-9386-bc906f5f7c44-00368278 | a940219b-06f8-4b6a-bdad-419ba72b8754 | None |  | 576 | ПТ | [6 empty] | 480_Муфта жесткая RC Динарм (вложенная)_R20 | [174 empty] | 0 | 3xQD$TIwf6qfE6l91lQVup | [133 empty] | Муфта жесткая грувлок Динарм RC ДУ50 | [109 empty] | ДИНАРМ/Фирма "ОГНЕБОРЕЦ" | [223 empty] | None | Новая конструкция | None | 39800 | Level : 01_PT | 39800 |  |  | RC060EP | 0 | Муфта жесткая грувлок Динарм RC ДУ50 | [91 empty] | 0 | [47 empty] | FALSE | 3bf616f9-6b98-4a21-80ff-da1120c8f6d6 | RC060EP |  |  | 60.3 |  |  |  | 50 | [8 empty] | 30.15 | [6 empty] | ДИНАРМ Красный | 110 | TRUE | FALSE | 86 | 45 | 64.3 | 126 | 81 | 22.5 | 30 | 9 | 106 | 16.5 | 93 | 70.3
3572355 | Динарм | OST_PipeFitting | Динарм | 01_PT | TRUE |  |  | 0.00033851 |  |  |  | Динарм | fb68dfdd-4baa-46d2-9386-bc906f5f7c44-00368283 | 4c3b19a0-22c4-41cd-8e7a-1940f1220a94 | None |  | 576 | ПТ | [6 empty] | Колено EL Динарм | [18 empty] | OST_PipeFitting | None | 3529 | [106 empty] | Динарм | [46 empty] | 0 | 3xQD$TIwf6qfE6l91lQVx7 | [25 empty] | Fire Protection Wet | [107 empty] | Колено 90° грувлок Динарм EL9000 ДУ50 | [23 empty] | Колено EL Динарм | Динарм |  | Динарм | Динарм | [207 empty] | 0 | 0GDZ8e7v53qB0UcZuh61zY | [27 empty] | 0 |  |  | Арматура трубопроводов | ИС.ТС.3 | шт. | ДИНАРМ/Фирма "ОГНЕБОРЕЦ" |  |  |  |  | - | [56 empty] | В2.2.1 2 | None | Новая конструкция | None | 6250 | Level : 01_PT | 6250 |  |  | Колено 90° грувлок Динарм EL9000 ДУ50 | 0 | Колено 90° грувлок Динарм EL9000 ДУ50 | [89 empty] | В2.2.1 | ⌀50 мм-⌀50 мм | 0 | [11 empty] | ADSK_В2.2.1 | [18 empty] | ⌀50-⌀50 | [8 empty] | ТД ''ДИНАРМ'' | ДИНАРМ Красный |  | 481_Колено Динарм EL_R20 | 0 | IfcPipeFitting | 50 | 50 | FALSE | 3bf616f9-6b98-4a21-80ff-da1120c8f6d6 | EL9000C060P |  |  | 60.3 |  |  | 70 | 50 | [8 empty] | 50 | Category=[-2000700]; Color=7895160; Comments=""; Cost=0.000000000000000; Description=""; Design Option=[-1]; Edited by=""; Export to IFC As=""; Export to IFC=0; Glow=0; IFC Predefined Type=""; IfcGUID=0GDZ8e7v53qB0UcZuh61jm; Keynote=""; Manufacturer=""; Mark=""; Model=""; Name=ДИНАРМ Красный; Shininess=64; Smoothness=50; Transparency=0; URL=""; Workset=10 | Pipework Fittings | 23.60.30.11.14 | СТ 10 16 70 | 50 |  |  | 110 | [123 empty] | TRUE | FALSE | TRUE | TRUE | FALSE | 90 | 90 | 50 | 57
3572356 | Динарм | OST_PipeFitting |  | 01_PT | TRUE |  |  | 0.00033851 |  |  |  |  | fb68dfdd-4baa-46d2-9386-bc906f5f7c44-00368284 | 4c3b19a0-22c4-41cd-8e7a-1940f1220a94 | None |  | 576 | ПТ | [6 empty] | Колено EL Динарм | [174 empty] | 0 | 3xQD$TIwf6qfE6l91lQVx7 | [25 empty] | Fire Protection Wet | [107 empty] | Колено 90° грувлок Динарм EL9000 ДУ50 | [332 empty] | В2.2.1 2 | None | Новая конструкция | None | 6250 | Level : 01_PT | 6250 |  |  | Колено 90° грувлок Динарм EL9000 ДУ50 | 0 | Колено 90° грувлок Динарм EL9000 ДУ50 | [89 empty] | В2.2.1 | ⌀50 мм-⌀50 мм | 0 | [11 empty] | ADSK_В2.2.1 | [18 empty] | ⌀50-⌀50 | [14 empty] | 50 | 50 | FALSE | 3bf616f9-6b98-4a21-80ff-da1120c8f6d6 | EL9000C060P |  |  | 60.3 |  |  | 70 | 50 | [8 empty] | 50 | [7 empty] | 110 | [127 empty] | FALSE | 90 | 90 | 50 | 57
3572357 | Динарм | OST_PipeFitting | Динарм | 01_PT |  |  |  | 8.0068e-05 |  |  |  | Динарм | fb68dfdd-4baa-46d2-9386-bc906f5f7c44-00368285 | a940219b-06f8-4b6a-bdad-419ba72b8754 | None |  | 576 | ПТ | [6 empty] | 480_Муфта жесткая RC Динарм (вложенная)_R20 | [18 empty] | OST_PipeFitting | None | 3522 | [106 empty] | Динарм | [46 empty] | 0 | 3xQD$TIwf6qfE6l91lQVx1 | [133 empty] | Муфта жесткая грувлок Динарм RC ДУ50 | [23 empty] | 480_Муфта жесткая RC Динарм (вложенная)_R20 | Динарм |  | Динарм | Динарм | [81 empty] | ДИНАРМ/Фирма "ОГНЕБОРЕЦ" | [125 empty] | 0 | 0GDZ8e7v53qB0UcZuh61yN | [27 empty] | 1219.2 |  |  | Арматура трубопроводов | ИС.ТС.3 | шт. | [5 empty] | - | [57 empty] | None | Новая конструкция | None | 5300 | Level : 01_PT | 5300 |  |  | RC060EP | 0 | Муфта жесткая грувлок Динарм RC ДУ50 | [91 empty] | 0 | [39 empty] | ТД ''ДИНАРМ'' |  | Чугун | 480_Муфта жесткая Динарм RC_R20 | 0 | IfcPipeFitting |  |  | FALSE | 3bf616f9-6b98-4a21-80ff-da1120c8f6d6 | RC060EP |  |  | 60.3 |  |  |  | 50 | [8 empty] | 30.15 | Category=[-2000700]; Color=7895160; Comments=""; Cost=0.000000000000000; Description=""; Design Option=[-1]; Edited by=""; Export to IFC As=""; Export to IFC=0; Glow=0; IFC Predefined Type=""; IfcGUID=0GDZ8e7v53qB0UcZuh61jm; Keynote=""; Manufacturer=""; Mark=""; Model=""; Name=ДИНАРМ Красный; Shininess=64; Smoothness=50; Transparency=0; URL=""; Workset=10 | Pipework Fittings | 23.60.30.11.14 | СТ 10 16 70 | 50 | 8 | ДИНАРМ Красный | 110 | TRUE | FALSE | 86 | 45 | 64.3 | 126 | 81 | 22.5 | 30 | 9 | 106 | 16.5 | 93 | 70.3 | Category=[-2000700]; Color=328965; Comments=""; Cost=0.000000000000000; Description=""; Design Option=[-1]; Edited by=""; Export to IFC As=""; Export to IFC=0; Glow=0; IFC Predefined Type=""; IfcGUID=0GDZ8e7v53qB0UcZuh61vA; Keynote=""; Manufacturer=""; Mark=""; Model=""; Name=Plastic - Black; Shininess=64; Smoothness=50; Transparency=0; URL=""; Workset=10 | Category=[-2000700]; Color=7895160; Comments=""; Cost=0.000000000000000; Description=Цинк; Design Option=[-1]; Edited by=""; Export to IFC As=""; Export to IFC=0; Glow=0; IFC Predefined Type=""; IfcGUID=0GDZ8e7v53qB0UcZuh61vr; Keynote=""; Manufacturer=""; Mark=""; Material Type=1; Model=""; Name=ДИНАРМ Оцинковка; Shininess=64; Smoothness=50; Transparency=0; URL=""; Workset=10
3572358 | Динарм | OST_PipeFitting |  | 01_PT | TRUE |  |  | 8.0068e-05 |  |  |  |  | fb68dfdd-4baa-46d2-9386-bc906f5f7c44-00368286 | a940219b-06f8-4b6a-bdad-419ba72b8754 | None |  | 576 | ПТ | [6 empty] | 480_Муфта жесткая RC Динарм (вложенная)_R20 | [174 empty] | 0 | 3xQD$TIwf6qfE6l91lQVx1 | [133 empty] | Муфта жесткая грувлок Динарм RC ДУ50 | [109 empty] | ДИНАРМ/Фирма "ОГНЕБОРЕЦ" | [223 empty] | None | Новая конструкция | None | 5300 | Level : 01_PT | 5300 |  |  | RC060EP | 0 | Муфта жесткая грувлок Динарм RC ДУ50 | [91 empty] | 0 | [47 empty] | FALSE | 3bf616f9-6b98-4a21-80ff-da1120c8f6d6 | RC060EP |  |  | 60.3 |  |  |  | 50 | [8 empty] | 30.15 | [6 empty] | ДИНАРМ Красный | 110 | TRUE | FALSE | 86 | 45 | 64.3 | 126 | 81 | 22.5 | 30 | 9 | 106 | 16.5 | 93 | 70.3
3572359 | Динарм | OST_PipeFitting | Динарм | 01_PT |  |  |  | 8.0068e-05 |  |  |  | Динарм | fb68dfdd-4baa-46d2-9386-bc906f5f7c44-00368287 | a940219b-06f8-4b6a-bdad-419ba72b8754 | None |  | 576 | ПТ | [6 empty] | 480_Муфта жесткая RC Динарм (вложенная)_R20 | [18 empty] | OST_PipeFitting | None | 3522 | [106 empty] | Динарм | [46 empty] | 0 | 3xQD$TIwf6qfE6l91lQVx3 | [133 empty] | Муфта жесткая грувлок Динарм RC ДУ50 | [23 empty] | 480_Муфта жесткая RC Динарм (вложенная)_R20 | Динарм |  | Динарм | Динарм | [81 empty] | ДИНАРМ/Фирма "ОГНЕБОРЕЦ" | [125 empty] | 0 | 0GDZ8e7v53qB0UcZuh61yN | [27 empty] | 1219.2 |  |  | Арматура трубопроводов | ИС.ТС.3 | шт. | [5 empty] | - | [57 empty] | None | Новая конструкция | None | 5300 | Level : 01_PT | 5300 |  |  | RC060EP | 0 | Муфта жесткая грувлок Динарм RC ДУ50 | [91 empty] | 0 | [39 empty] | ТД ''ДИНАРМ'' |  | Чугун | 480_Муфта жесткая Динарм RC_R20 | 0 | IfcPipeFitting |  |  | FALSE | 3bf616f9-6b98-4a21-80ff-da1120c8f6d6 | RC060EP |  |  | 60.3 |  |  |  | 50 | [8 empty] | 30.15 | Category=[-2000700]; Color=7895160; Comments=""; Cost=0.000000000000000; Description=""; Design Option=[-1]; Edited by=""; Export to IFC As=""; Export to IFC=0; Glow=0; IFC Predefined Type=""; IfcGUID=0GDZ8e7v53qB0UcZuh61jm; Keynote=""; Manufacturer=""; Mark=""; Model=""; Name=ДИНАРМ Красный; Shininess=64; Smoothness=50; Transparency=0; URL=""; Workset=10 | Pipework Fittings | 23.60.30.11.14 | СТ 10 16 70 | 50 | 8 | ДИНАРМ Красный | 110 | TRUE | FALSE | 86 | 45 | 64.3 | 126 | 81 | 22.5 | 30 | 9 | 106 | 16.5 | 93 | 70.3 | Category=[-2000700]; Color=328965; Comments=""; Cost=0.000000000000000; Description=""; Design Option=[-1]; Edited by=""; Export to IFC As=""; Export to IFC=0; Glow=0; IFC Predefined Type=""; IfcGUID=0GDZ8e7v53qB0UcZuh61vA; Keynote=""; Manufacturer=""; Mark=""; Model=""; Name=Plastic - Black; Shininess=64; Smoothness=50; Transparency=0; URL=""; Workset=10 | Category=[-2000700]; Color=7895160; Comments=""; Cost=0.000000000000000; Description=Цинк; Design Option=[-1]; Edited by=""; Export to IFC As=""; Export to IFC=0; Glow=0; IFC Predefined Type=""; IfcGUID=0GDZ8e7v53qB0UcZuh61vr; Keynote=""; Manufacturer=""; Mark=""; Material Type=1; Model=""; Name=ДИНАРМ Оцинковка; Shininess=64; Smoothness=50; Transparency=0; URL=""; Workset=10
3572360 | Динарм | OST_PipeFitting |  | 01_PT | TRUE |  |  | 8.0068e-05 |  |  |  |  | fb68dfdd-4baa-46d2-9386-bc906f5f7c44-00368288 | a940219b-06f8-4b6a-bdad-419ba72b8754 | None |  | 576 | ПТ | [6 empty] | 480_Муфта жесткая RC Динарм (вложенная)_R20 | [174 empty] | 0 | 3xQD$TIwf6qfE6l91lQVx3 | [133 empty] | Муфта жесткая грувлок Динарм RC ДУ50 | [109 empty] | ДИНАРМ/Фирма "ОГНЕБОРЕЦ" | [223 empty] | None | Новая конструкция | None | 5300 | Level : 01_PT | 5300 |  |  | RC060EP | 0 | Муфта жесткая грувлок Динарм RC ДУ50 | [91 empty] | 0 | [47 empty] | FALSE | 3bf616f9-6b98-4a21-80ff-da1120c8f6d6 | RC060EP |  |  | 60.3 |  |  |  | 50 | [8 empty] | 30.15 | [6 empty] | ДИНАРМ Красный | 110 | TRUE | FALSE | 86 | 45 | 64.3 | 126 | 81 | 22.5 | 30 | 9 | 106 | 16.5 | 93 | 70.3
3572361 | Динарм | OST_PipeFitting | Динарм | 01_PT | TRUE |  |  | 0.00033851 |  |  |  | Динарм | fb68dfdd-4baa-46d2-9386-bc906f5f7c44-00368289 | 4c3b19a0-22c4-41cd-8e7a-1940f1220a94 | None |  | 576 | ПТ | [6 empty] | Колено EL Динарм | [18 empty] | OST_PipeFitting | None | 3529 | [106 empty] | Динарм | [46 empty] | 0 | 3xQD$TIwf6qfE6l91lQVxD | [25 empty] | Fire Protection Wet | [107 empty] | Колено 90° грувлок Динарм EL9000 ДУ50 | [23 empty] | Колено EL Динарм | Динарм |  | Динарм | Динарм | [207 empty] | 0 | 0GDZ8e7v53qB0UcZuh61zY | [27 empty] | 0 |  |  | Арматура трубопроводов | ИС.ТС.3 | шт. | ДИНАРМ/Фирма "ОГНЕБОРЕЦ" |  |  |  |  | - | [56 empty] | В2.2.1 2 | None | Новая конструкция | None | 6250 | Level : 01_PT | 6250 |  |  | Колено 90° грувлок Динарм EL9000 ДУ50 | 0 | Колено 90° грувлок Динарм EL9000 ДУ50 | [89 empty] | В2.2.1 | ⌀50 мм-⌀50 мм | 0 | [11 empty] | ADSK_В2.2.1 | [18 empty] | ⌀50-⌀50 | [8 empty] | ТД ''ДИНАРМ'' | ДИНАРМ Красный |  | 481_Колено Динарм EL_R20 | 0 | IfcPipeFitting | 50 | 50 | FALSE | 3bf616f9-6b98-4a21-80ff-da1120c8f6d6 | EL9000C060P |  |  | 60.3 |  |  | 70 | 50 | [8 empty] | 50 | Category=[-2000700]; Color=7895160; Comments=""; Cost=0.000000000000000; Description=""; Design Option=[-1]; Edited by=""; Export to IFC As=""; Export to IFC=0; Glow=0; IFC Predefined Type=""; IfcGUID=0GDZ8e7v53qB0UcZuh61jm; Keynote=""; Manufacturer=""; Mark=""; Model=""; Name=ДИНАРМ Красный; Shininess=64; Smoothness=50; Transparency=0; URL=""; Workset=10 | Pipework Fittings | 23.60.30.11.14 | СТ 10 16 70 | 50 |  |  | 110 | [123 empty] | TRUE | FALSE | TRUE | TRUE | FALSE | 90 | 90 | 50 | 57
3572362 | Динарм | OST_PipeFitting |  | 01_PT | TRUE |  |  | 0.00033851 |  |  |  |  | fb68dfdd-4baa-46d2-9386-bc906f5f7c44-0036828a | 4c3b19a0-22c4-41cd-8e7a-1940f1220a94 | None |  | 576 | ПТ | [6 empty] | Колено EL Динарм | [174 empty] | 0 | 3xQD$TIwf6qfE6l91lQVxD | [25 empty] | Fire Protection Wet | [107 empty] | Колено 90° грувлок Динарм EL9000 ДУ50 | [332 empty] | В2.2.1 2 | None | Новая конструкция | None | 6250 | Level : 01_PT | 6250 |  |  | Колено 90° грувлок Динарм EL9000 ДУ50 | 0 | Колено 90° грувлок Динарм EL9000 ДУ50 | [89 empty] | В2.2.1 | ⌀50 мм-⌀50 мм | 0 | [11 empty] | ADSK_В2.2.1 | [18 empty] | ⌀50-⌀50 | [14 empty] | 50 | 50 | FALSE | 3bf616f9-6b98-4a21-80ff-da1120c8f6d6 | EL9000C060P |  |  | 60.3 |  |  | 70 | 50 | [8 empty] | 50 | [7 empty] | 110 | [127 empty] | FALSE | 90 | 90 | 50 | 57
3572363 | Динарм | OST_PipeFitting | Динарм | 01_PT |  |  |  | 8.0068e-05 |  |  |  | Динарм | fb68dfdd-4baa-46d2-9386-bc906f5f7c44-0036828b | a940219b-06f8-4b6a-bdad-419ba72b8754 | None |  | 576 | ПТ | [6 empty] | 480_Муфта жесткая RC Динарм (вложенная)_R20 | [18 empty] | OST_PipeFitting | None | 3522 | [106 empty] | Динарм | [46 empty] | 0 | 3xQD$TIwf6qfE6l91lQVxF | [133 empty] | Муфта жесткая грувлок Динарм RC ДУ50 | [23 empty] | 480_Муфта жесткая RC Динарм (вложенная)_R20 | Динарм |  | Динарм | Динарм | [81 empty] | ДИНАРМ/Фирма "ОГНЕБОРЕЦ" | [125 empty] | 0 | 0GDZ8e7v53qB0UcZuh61yN | [27 empty] | 1219.2 |  |  | Арматура трубопроводов | ИС.ТС.3 | шт. | [5 empty] | - | [57 empty] | None | Новая конструкция | None | 5300 | Level : 01_PT | 5300 |  |  | RC060EP | 0 | Муфта жесткая грувлок Динарм RC ДУ50 | [91 empty] | 0 | [39 empty] | ТД ''ДИНАРМ'' |  | Чугун | 480_Муфта жесткая Динарм RC_R20 | 0 | IfcPipeFitting |  |  | FALSE | 3bf616f9-6b98-4a21-80ff-da1120c8f6d6 | RC060EP |  |  | 60.3 |  |  |  | 50 | [8 empty] | 30.15 | Category=[-2000700]; Color=7895160; Comments=""; Cost=0.000000000000000; Description=""; Design Option=[-1]; Edited by=""; Export to IFC As=""; Export to IFC=0; Glow=0; IFC Predefined Type=""; IfcGUID=0GDZ8e7v53qB0UcZuh61jm; Keynote=""; Manufacturer=""; Mark=""; Model=""; Name=ДИНАРМ Красный; Shininess=64; Smoothness=50; Transparency=0; URL=""; Workset=10 | Pipework Fittings | 23.60.30.11.14 | СТ 10 16 70 | 50 | 8 | ДИНАРМ Красный | 110 | TRUE | FALSE | 86 | 45 | 64.3 | 126 | 81 | 22.5 | 30 | 9 | 106 | 16.5 | 93 | 70.3 | Category=[-2000700]; Color=328965; Comments=""; Cost=0.000000000000000; Description=""; Design Option=[-1]; Edited by=""; Export to IFC As=""; Export to IFC=0; Glow=0; IFC Predefined Type=""; IfcGUID=0GDZ8e7v53qB0UcZuh61vA; Keynote=""; Manufacturer=""; Mark=""; Model=""; Name=Plastic - Black; Shininess=64; Smoothness=50; Transparency=0; URL=""; Workset=10 | Category=[-2000700]; Color=7895160; Comments=""; Cost=0.000000000000000; Description=Цинк; Design Option=[-1]; Edited by=""; Export to IFC As=""; Export to IFC=0; Glow=0; IFC Predefined Type=""; IfcGUID=0GDZ8e7v53qB0UcZuh61vr; Keynote=""; Manufacturer=""; Mark=""; Material Type=1; Model=""; Name=ДИНАРМ Оцинковка; Shininess=64; Smoothness=50; Transparency=0; URL=""; Workset=10
3572364 | Динарм | OST_PipeFitting |  | 01_PT | TRUE |  |  | 8.0068e-05 |  |  |  |  | fb68dfdd-4baa-46d2-9386-bc906f5f7c44-0036828c | a940219b-06f8-4b6a-bdad-419ba72b8754 | None |  | 576 | ПТ | [6 empty] | 480_Муфта жесткая RC Динарм (вложенная)_R20 | [174 empty] | 0 | 3xQD$TIwf6qfE6l91lQVxF | [133 empty] | Муфта жесткая грувлок Динарм RC ДУ50 | [109 empty] | ДИНАРМ/Фирма "ОГНЕБОРЕЦ" | [223 empty] | None | Новая конструкция | None | 5300 | Level : 01_PT | 5300 |  |  | RC060EP | 0 | Муфта жесткая грувлок Динарм RC ДУ50 | [91 empty] | 0 | [47 empty] | FALSE | 3bf616f9-6b98-4a21-80ff-da1120c8f6d6 | RC060EP |  |  | 60.3 |  |  |  | 50 | [8 empty] | 30.15 | [6 empty] | ДИНАРМ Красный | 110 | TRUE | FALSE | 86 | 45 | 64.3 | 126 | 81 | 22.5 | 30 | 9 | 106 | 16.5 | 93 | 70.3
3572365 | Динарм | OST_PipeFitting | Динарм | 01_PT |  |  |  | 8.0068e-05 |  |  |  | Динарм | fb68dfdd-4baa-46d2-9386-bc906f5f7c44-0036828d | a940219b-06f8-4b6a-bdad-419ba72b8754 | None |  | 576 | ПТ | [6 empty] | 480_Муфта жесткая RC Динарм (вложенная)_R20 | [18 empty] | OST_PipeFitting | None | 3522 | [106 empty] | Динарм | [46 empty] | 0 | 3xQD$TIwf6qfE6l91lQVx9 | [133 empty] | Муфта жесткая грувлок Динарм RC ДУ50 | [23 empty] | 480_Муфта жесткая RC Динарм (вложенная)_R20 | Динарм |  | Динарм | Динарм | [81 empty] | ДИНАРМ/Фирма "ОГНЕБОРЕЦ" | [125 empty] | 0 | 0GDZ8e7v53qB0UcZuh61yN | [27 empty] | 1219.2 |  |  | Арматура трубопроводов | ИС.ТС.3 | шт. | [5 empty] | - | [57 empty] | None | Новая конструкция | None | 5300 | Level : 01_PT | 5300 |  |  | RC060EP | 0 | Муфта жесткая грувлок Динарм RC ДУ50 | [91 empty] | 0 | [39 empty] | ТД ''ДИНАРМ'' |  | Чугун | 480_Муфта жесткая Динарм RC_R20 | 0 | IfcPipeFitting |  |  | FALSE | 3bf616f9-6b98-4a21-80ff-da1120c8f6d6 | RC060EP |  |  | 60.3 |  |  |  | 50 | [8 empty] | 30.15 | Category=[-2000700]; Color=7895160; Comments=""; Cost=0.000000000000000; Description=""; Design Option=[-1]; Edited by=""; Export to IFC As=""; Export to IFC=0; Glow=0; IFC Predefined Type=""; IfcGUID=0GDZ8e7v53qB0UcZuh61jm; Keynote=""; Manufacturer=""; Mark=""; Model=""; Name=ДИНАРМ Красный; Shininess=64; Smoothness=50; Transparency=0; URL=""; Workset=10 | Pipework Fittings | 23.60.30.11.14 | СТ 10 16 70 | 50 | 8 | ДИНАРМ Красный | 110 | TRUE | FALSE | 86 | 45 | 64.3 | 126 | 81 | 22.5 | 30 | 9 | 106 | 16.5 | 93 | 70.3 | Category=[-2000700]; Color=328965; Comments=""; Cost=0.000000000000000; Description=""; Design Option=[-1]; Edited by=""; Export to IFC As=""; Export to IFC=0; Glow=0; IFC Predefined Type=""; IfcGUID=0GDZ8e7v53qB0UcZuh61vA; Keynote=""; Manufacturer=""; Mark=""; Model=""; Name=Plastic - Black; Shininess=64; Smoothness=50; Transparency=0; URL=""; Workset=10 | Category=[-2000700]; Color=7895160; Comments=""; Cost=0.000000000000000; Description=Цинк; Design Option=[-1]; Edited by=""; Export to IFC As=""; Export to IFC=0; Glow=0; IFC Predefined Type=""; IfcGUID=0GDZ8e7v53qB0UcZuh61vr; Keynote=""; Manufacturer=""; Mark=""; Material Type=1; Model=""; Name=ДИНАРМ Оцинковка; Shininess=64; Smoothness=50; Transparency=0; URL=""; Workset=10
3572366 | Динарм | OST_PipeFitting |  | 01_PT | TRUE |  |  | 8.0068e-05 |  |  |  |  | fb68dfdd-4baa-46d2-9386-bc906f5f7c44-0036828e | a940219b-06f8-4b6a-bdad-419ba72b8754 | None |  | 576 | ПТ | [6 empty] | 480_Муфта жесткая RC Динарм (вложенная)_R20 | [174 empty] | 0 | 3xQD$TIwf6qfE6l91lQVx9 | [133 empty] | Муфта жесткая грувлок Динарм RC ДУ50 | [109 empty] | ДИНАРМ/Фирма "ОГНЕБОРЕЦ" | [223 empty] | None | Новая конструкция | None | 5300 | Level : 01_PT | 5300 |  |  | RC060EP | 0 | Муфта жесткая грувлок Динарм RC ДУ50 | [91 empty] | 0 | [47 empty] | FALSE | 3bf616f9-6b98-4a21-80ff-da1120c8f6d6 | RC060EP |  |  | 60.3 |  |  |  | 50 | [8 empty] | 30.15 | [6 empty] | ДИНАРМ Красный | 110 | TRUE | FALSE | 86 | 45 | 64.3 | 126 | 81 | 22.5 | 30 | 9 | 106 | 16.5 | 93 | 70.3
3572729 |  | OST_PreviewLegendComponents | [10 empty] | e1c25c5b-2d73-4c85-9073-9457702fa3d6-003683f9 | e1c25c5b-2d73-4c85-9073-9457702fa3d6 | None |  | 576 | ПТ
3572908 |  | OST_PreviewLegendComponents | [10 empty] | e1c25c5b-2d73-4c85-9073-9457702fa3d6-003684ac | e1c25c5b-2d73-4c85-9073-9457702fa3d6 | None |  | 576 | ПТ
3572910 | RFll Concealed Pendent 68°C 1/2" NPT Chrome_51-790-8-155 2 | OST_Sprinklers |  |  |  |  | Tyco RF II Pendent K5.6/80 68°C 1/2" NPT Brass Plated TY3551 |  |  |  |  | RFll Concealed Pendent 68°C 1/2" NPT Chrome_51-790-8-155 2 | e1c25c5b-2d73-4c85-9073-9457702fa3d6-003684ae | e1c25c5b-2d73-4c85-9073-9457702fa3d6 | None |  | 3897 | Семейство : Спринклеры : RFll-TY3551_Metric1 | [6 empty] | RFll-TY3551_Metric1 | [54 empty] | 0 | 3XmbnRBNDCXP1pb5Tm6ITu | [249 empty] | RFII | [112 empty] | ИС.ПО.3.3 | [427 empty] | Оросители | 0 | [5 empty] | Tyco Fire Protection Products | Fire Fighting Sprinkler Heads | 23.65.70.17.11.24 | [103 empty] | 0 | 68 | 80.64 | 2 | 0 | 0 | Chrome | n/a | n/a | n/a | RFII Concealed Flush SC SR 155°F K5.6 1/2 NPT | n/a | 51-790-8-155 | n/a | Tyco Fire Protection Products | http://tycofsbp.com/TFPPTerms_of_Sale/TFPPTerms_of_Sale.pdf | Johnson Controls RFa Builder v5.1.7.75 | Pr_70_55_97_84:Sprinklers | n/a | n/a | Fixed | 1/2"(DN15) | n/a | Bronze | 0 | n/a | TRUE | Sprinklers:Concealed Flush | n/a | 0 | n/a | 0 | n/a | year | Cylinder | n/a | 0 | n/a | n/a | n/a | n/a | n/a | RFII Concealed Flush SC SR 155°F K5.6 1/2 NPT | TRUE | n/a | 51-790-8-155 | 0 | 15 | 21.3 | 62 | Chrome | Bronze | Standard | Standard | www.tyco-fire.com | TY3551 | TFP181 | FALSE | Category=[-2000700]; Color=52428; Comments=""; Cost=0.000000000000000; Description=""; Design Option=[-1]; Edited by=""; Export to IFC As=""; Export to IFC=0; Glow=0; IFC Predefined Type=""; IfcGUID=3RtcSFHvfANOfvRfLXMntn; Keynote=""; Manufacturer=""; Mark=""; Model=""; Name=Tyco - cccc00; Shininess=64; Smoothness=50; Transparency=0; URL=""; Workset=10 | Category=[-2000700]; Color=16777215; Comments=""; Cost=0.000000000000000; Description=""; Design Option=[-1]; Edited by=""; Export to IFC As=""; Export to IFC=0; Glow=0; IFC Predefined Type=""; IfcGUID=3RtcSFHvfANOfvRfLXMntq; Keynote=""; Manufacturer=""; Mark=""; Model=""; Name=Tyco - White; Shininess=64; Smoothness=50; Transparency=0; URL=""; Workset=10
3585031 |  | OST_PipeFitting |  |  |  |  | Вварное седло с внутренней резьбой |  |  |  |  | SDR7.4 (латунь) | e1c25c5b-2d73-4c85-9073-9457702fa3d6-0036b407 | e1c25c5b-2d73-4c85-9073-9457702fa3d6 | None |  | 3631 | Семейство : Соединительные детали трубопроводов : Aquatherm - Вварное седло с внутренней резьбой | [6 empty] | Aquatherm - Вварное седло с внутренней резьбой | [54 empty] | 0 | 3XmbnRBNDCXP1pb5Tm6HVH | [203 empty] | шт | [159 empty] | AQUATHERM | [230 empty] | 1 | [196 empty] | 0 | [5 empty] | AQUATHERM | Pipework Fittings | 23.60.30.11.14 | [99 empty] | FO NPT F HEX | INDUSTRIAL BRASS | Category=[-2000700]; Color=1704162; Comments=""; Cost=0.000000000000000; Description=Auqatherm Fusiolen PP-R; Design Option=[-1]; Edited by=""; Export to IFC As=""; Export to IFC=0; Glow=0; IFC Predefined Type=""; IfcGUID=02EyIqR0XB9AQn7uLmiTfc; Keynote=""; Manufacturer=Aquatherm; Mark=""; Model=""; Name=FUSIOLEN PP-R (RED); Shininess=64; Smoothness=50; Transparency=0; URL=""; Workset=10 | Category=[-2000700]; Color=1871558; Comments=""; Cost=0.000000000000000; Description=BRASS - NON POTABLE; Design Option=[-1]; Edited by=""; Export to IFC As=""; Export to IFC=0; Glow=0; IFC Predefined Type=""; IfcGUID=02EyIqR0XB9AQn7uLmiTkc; Keynote=""; Manufacturer=""; Mark=""; Model=""; Name=INDUSTRIAL BRASS; Shininess=64; Smoothness=50; Transparency=0; URL=""; Workset=10
3585033 |  | OST_PipeFitting | [9 empty] | SDR 7.4 | e1c25c5b-2d73-4c85-9073-9457702fa3d6-0036b409 | e1c25c5b-2d73-4c85-9073-9457702fa3d6 | None |  | 3629 | Семейство : Соединительные детали трубопроводов : Aquatherm_Заглушка B1 | [6 empty] | Aquatherm_Заглушка B1 | [54 empty] | 0 | 3XmbnRBNDCXP1pb5Tm6HVV | [203 empty] | шт. | [159 empty] | Aquatherm | [119 empty] | www.agpipe.ru | [307 empty] | 0 | [104 empty] | AquaTherm red pipe | 7.4 | Category=[-2000700]; Color=255; Comments=""; Cost=0.000000000000000; Description=""; Design Option=[-1]; Edited by=""; Export to IFC As=""; Export to IFC=0; Glow=0; IFC Predefined Type=""; IfcGUID=02EyIqR0XB9AQn7uLmiTkd; Keynote=""; Manufacturer=""; Mark=""; Model=""; Name=AquaTherm red pipe; Shininess=64; Smoothness=50; Transparency=0; URL=""; Workset=10
3585585 | ПТ_ГОСТ10704_Резьба-Ду15-20_Грувлок-Ду25 | OST_PipeCurves | ПТ_ГОСТ10704_Резьба-Ду15-20_Грувлок-Ду25 |  | TRUE |  |  |  | 2.7718 | 8823 |  | ПТ_ГОСТ10704_Резьба-Ду15-20_Грувлок-Ду25 | e1c25c5b-2d73-4c85-9073-9457702fa3d6-0036b631 | 98ba583d-1833-4f04-8f28-f5730cba0448 | None |  | 576 | ПТ | [6 empty] | Pipe Types | [18 empty] | OST_PipeCurves | None | 74 | [53 empty] | None | [52 empty] | ПТ_ГОСТ10704_Резьба-Ду15-20_Грувлок-Ду25 | [46 empty] | 0 | 3XmbnRBNDCXP1pb5Tm6HNd | 1 | [24 empty] | Fire Protection Wet | [131 empty] | Pipe Types | ПТ_ГОСТ10704_Резьба-Ду15-20_Грувлок-Ду25 |  | ПТ_ГОСТ10704_Резьба-Ду15-20_Грувлок-Ду25 | ПТ_ГОСТ10704_Резьба-Ду15-20_Грувлок-Ду25 | [207 empty] | 0 | 0GDZ8e7v53qB0UcZuh61_U | [30 empty] | Трубы | ИС.ТС.1 | м | [62 empty] | В2.1.1 5 | None | Новая конструкция | [5 empty] | 2.861 |  |  | Труба стальная электросварная прямошовная оцинкованная ø108x4 | [86 empty] | Труба стальная электросварная прямошовная оцинкованная | 500 | 9323 | В2.1.1 | ⌀100 мм | 0 | 4 | 500 | 9323 | 500 | 9323 | 500 | 500 | 9323 | 9323 | 500 | 9323 | ADSK_В2.1.1 | 0 | для труб сварных электросварных прямошовных согласно ГОСТ 10704-91 (толщина стенок труб для данного каталога выбрана произвольно, исходя из практики) | Generic | Сталь углеродистая - Электросварная | 108 | 500 | 0 | 100 | 0 | 100 | 0 | 0.01 | 0 | 0 | 0 | 0 | 0 | Электросварная | ⌀100 | 9323 | 1 | 0 | 0 | 500 | 9323 | 01_PT
3585586 | ПТ_ГОСТ10704_Резьба-Ду15-20_Грувлок-Ду25 | OST_PipeCurves |  |  | TRUE |  |  |  | 2.7718 | 8823 |  |  | e1c25c5b-2d73-4c85-9073-9457702fa3d6-0036b632 | 4c3b19a0-22c4-41cd-8e7a-1940f1220a94 | None |  | 576 | ПТ | [6 empty] | Pipe Types | [74 empty] | None | [99 empty] | 0 | 3XmbnRBNDCXP1pb5Tm6HNd | 1 | [24 empty] | Fire Protection Wet | [440 empty] | В2.1.1 5 | None | Новая конструкция | [5 empty] | 2.861 |  |  | Труба стальная электросварная прямошовная оцинкованная ø108x4 | [87 empty] | 500 | 9323 | В2.1.1 | ⌀100 мм | 0 | 4 | 500 | 9323 | 500 | 9323 | [6 empty] | ADSK_В2.1.1 | 0 | для труб сварных электросварных прямошовных согласно ГОСТ 10704-91 (толщина стенок труб для данного каталога выбрана произвольно, исходя из практики) | Generic | Сталь углеродистая - Электросварная | 108 | 500 | 0 | 100 | 0 | 100 | 0 | 0.01 | 0 |  | 0 | 0 | 0 | Электросварная | ⌀100 | 9323 |  | 0 | 0 |  |  | 01_PT
3585587 | ПТ_ГОСТ10704_Резьба-Ду15-20_Грувлок-Ду25 | OST_PipeCurves | ПТ_ГОСТ10704_Резьба-Ду15-20_Грувлок-Ду25 |  | TRUE |  |  |  | 0.22833 | 908.5 |  | ПТ_ГОСТ10704_Резьба-Ду15-20_Грувлок-Ду25 | e1c25c5b-2d73-4c85-9073-9457702fa3d6-0036b633 | 98ba583d-1833-4f04-8f28-f5730cba0448 | None |  | 576 | ПТ | [6 empty] | Pipe Types | [18 empty] | OST_PipeCurves | None | 74 | [53 empty] | None | [52 empty] | ПТ_ГОСТ10704_Резьба-Ду15-20_Грувлок-Ду25 | [46 empty] | 0 | 3XmbnRBNDCXP1pb5Tm6HNb | 1 | [24 empty] | Fire Protection Wet | [131 empty] | Pipe Types | ПТ_ГОСТ10704_Резьба-Ду15-20_Грувлок-Ду25 |  | ПТ_ГОСТ10704_Резьба-Ду15-20_Грувлок-Ду25 | ПТ_ГОСТ10704_Резьба-Ду15-20_Грувлок-Ду25 | [207 empty] | 0 | 0GDZ8e7v53qB0UcZuh61_U | [30 empty] | Трубы | ИС.ТС.1 | м | [62 empty] | В2.1.1 5 | None | Новая конструкция | [5 empty] | 0.295 |  |  | Труба стальная электросварная прямошовная оцинкованная ø89x3,5 | [86 empty] | Труба стальная электросварная прямошовная оцинкованная | 2655.5 | 2744.5 | В2.1.1 | ⌀80 мм | 0 | 3.5 | 2659 | 2659 | 2741 | 2741 | 2655.5 | 2744.5 | 2655.5 | 2744.5 | 2744.5 | 2655.5 | ADSK_В2.1.1 | 0 | для труб сварных электросварных прямошовных согласно ГОСТ 10704-91 (толщина стенок труб для данного каталога выбрана произвольно, исходя из практики) | Generic | Сталь углеродистая - Электросварная | 89 | 16009 | 0 | 80 | 0 | 82 | 0 | 0.012195 | 0 | 0 | 0 | 0 | 0 | Электросварная | ⌀80 | 2700 | 4 | 0 | 0 | 2700 | 2700 | Жильё_04_PT | -7.1516e-13
3585588 | ПТ_ГОСТ10704_Резьба-Ду15-20_Грувлок-Ду25 | OST_PipeCurves |  |  | TRUE |  |  |  | 0.22833 | 908.5 |  |  | e1c25c5b-2d73-4c85-9073-9457702fa3d6-0036b634 | 4c3b19a0-22c4-41cd-8e7a-1940f1220a94 | None |  | 576 | ПТ | [6 empty] | Pipe Types | [74 empty] | None | [99 empty] | 0 | 3XmbnRBNDCXP1pb5Tm6HNb | 1 | [24 empty] | Fire Protection Wet | [440 empty] | В2.1.1 5 | None | Новая конструкция | [5 empty] | 0.295 |  |  | Труба стальная электросварная прямошовная оцинкованная ø89x3,5 | [87 empty] | 2655.5 | 2744.5 | В2.1.1 | ⌀80 мм | 0 | 3.5 | 2659 | 2659 | 2741 | 2741 | [6 empty] | ADSK_В2.1.1 | 0 | для труб сварных электросварных прямошовных согласно ГОСТ 10704-91 (толщина стенок труб для данного каталога выбрана произвольно, исходя из практики) | Generic | Сталь углеродистая - Электросварная | 89 | 16009 | 0 | 80 | 0 | 82 | 0 | 0.012195 | 0 |  | 0 | 0 | 0 | Электросварная | ⌀80 | 2700 |  | 0 | 0 |  |  | Жильё_04_PT | -7.1516e-13
3585591 | ПТ_ГОСТ10704_Резьба-Ду15-20_Грувлок-Ду25 | OST_PipeCurves | ПТ_ГОСТ10704_Резьба-Ду15-20_Грувлок-Ду25 |  | TRUE |  |  |  | 0.036694 | 146 |  | ПТ_ГОСТ10704_Резьба-Ду15-20_Грувлок-Ду25 | e1c25c5b-2d73-4c85-9073-9457702fa3d6-0036b637 | 98ba583d-1833-4f04-8f28-f5730cba0448 | None |  | 576 | ПТ | [6 empty] | Pipe Types | [18 empty] | OST_PipeCurves | None | 74 | [53 empty] | None | [52 empty] | ПТ_ГОСТ10704_Резьба-Ду15-20_Грувлок-Ду25 | [46 empty] | 0 | 3XmbnRBNDCXP1pb5Tm6HNX | 1 | [24 empty] | Fire Protection Wet | [131 empty] | Pipe Types | ПТ_ГОСТ10704_Резьба-Ду15-20_Грувлок-Ду25 |  | ПТ_ГОСТ10704_Резьба-Ду15-20_Грувлок-Ду25 | ПТ_ГОСТ10704_Резьба-Ду15-20_Грувлок-Ду25 | [207 empty] | 0 | 0GDZ8e7v53qB0UcZuh61_U | [30 empty] | Трубы | ИС.ТС.1 | м | [62 empty] | В2.1.1 5 | None | Новая конструкция | [5 empty] | 0.295 |  |  | Труба стальная электросварная прямошовная оцинкованная ø89x3,5 | [86 empty] | Труба стальная электросварная прямошовная оцинкованная | 2655.5 | 2744.5 | В2.1.1 | ⌀80 мм | 0 | 3.5 | 2659 | 2659 | 2741 | 2741 | 2655.5 | 2744.5 | 2655.5 | 2744.5 | 2744.5 | 2655.5 | ADSK_В2.1.1 | 0 | для труб сварных электросварных прямошовных согласно ГОСТ 10704-91 (толщина стенок труб для данного каталога выбрана произвольно, исходя из практики) | Generic | Сталь углеродистая - Электросварная | 89 | 16009 | 0 | 80 | 0 | 82 | 0 | 0.012195 | 0 | 0 | 0 | 0 | 0 | Электросварная | ⌀80 | 2700 | 4 | 0 | 0 | 2700 | 2700 | Жильё_04_PT | 0
3585592 | ПТ_ГОСТ10704_Резьба-Ду15-20_Грувлок-Ду25 | OST_PipeCurves |  |  | TRUE |  |  |  | 0.036694 | 146 |  |  | e1c25c5b-2d73-4c85-9073-9457702fa3d6-0036b638 | 771020a7-ac3b-4cf3-9418-2309f09677bc | None |  | 576 | ПТ | [6 empty] | Pipe Types | [74 empty] | None | [99 empty] | 0 | 3XmbnRBNDCXP1pb5Tm6HNX | 1 | [24 empty] | Fire Protection Wet | [440 empty] | В2.1.1 5 | None | Новая конструкция | [5 empty] | 0.295 |  |  | Труба стальная электросварная прямошовная оцинкованная ø89x3,5 | [87 empty] | 2655.5 | 2744.5 | В2.1.1 | ⌀80 мм | 0 | 3.5 | 2659 | 2659 | 2741 | 2741 | [6 empty] | ADSK_В2.1.1 | 0 | для труб сварных электросварных прямошовных согласно ГОСТ 10704-91 (толщина стенок труб для данного каталога выбрана произвольно, исходя из практики) | Generic | Сталь углеродистая - Электросварная | 89 | 16009 | 0 | 80 | 0 | 82 | 0 | 0.012195 | 0 |  | 0 | 0 | 0 | Электросварная | ⌀80 | 2700 |  | 0 | 0 |  |  | Жильё_04_PT | 0
3585874 | AquaTherm Red Pipe SDR 7,4 B1 | OST_PipeCurves | AquaTherm Red Pipe SDR 7,4 B1 |  | TRUE |  |  |  | 0.33475 | 2131.1 |  | AquaTherm Red Pipe SDR 7,4 B1 | e1c25c5b-2d73-4c85-9073-9457702fa3d6-0036b752 | 98ba583d-1833-4f04-8f28-f5730cba0448 | None |  | 576 | ПТ | [6 empty] | Pipe Types | [18 empty] | OST_PipeCurves | None | 74 | [53 empty] | AquaTherm red pipe | [52 empty] | AquaTherm Red Pipe SDR 7,4 B1 | [46 empty] | 0 | 3XmbnRBNDCXP1pb5Tm6HI4 | 0.003 | [24 empty] | Fire Protection Wet | [131 empty] | Pipe Types | AquaTherm Red Pipe SDR 7,4 B1 |  | AquaTherm Red Pipe SDR 7,4 B1 | AquaTherm Red Pipe SDR 7,4 B1 | [207 empty] | 0 | 02EyIqR0XB9AQn7uLmiTiB | [29 empty] | www.agpipe.ru | Трубы | ИС.ТС.1 | м. | [62 empty] | В2.1.1 5 | None | Новая конструкция | [96 empty] | 2675 | 2725 | В2.1.1 | ⌀50 мм | 0 | 6.9 | 2681.9 | 2681.9 | 2718.1 | 2718.1 | 2675 | 2725 | 2675 | 2725 | 2725 | 2675 | ADSK_В2.1.1 | 0 |  | Generic | AquaTherm red pipe - Aquatherm RedPipe SDR 7.4 B1 | 50 | 16031.9 | 0 | 50 | 0 | 36.2 | 0 | 8.2873e-05 | 0 | 0 | 0 | 0 | 0 | Aquatherm RedPipe SDR 7.4 B1 | ⌀50 | 2700 | 7 | 0 | 0 | 2700 | 2700 | Жильё_04_PT | 5.0813e-13 | [234 empty] | 7
3585875 | AquaTherm Red Pipe SDR 7,4 B1 | OST_PipeCurves |  |  | TRUE |  |  |  | 0.33475 | 2131.1 |  |  | e1c25c5b-2d73-4c85-9073-9457702fa3d6-0036b753 | 771020a7-ac3b-4cf3-9418-2309f09677bc | None |  | 576 | ПТ | [6 empty] | Pipe Types | [74 empty] | AquaTherm red pipe | [99 empty] | 0 | 3XmbnRBNDCXP1pb5Tm6HI4 | 0.003 | [24 empty] | Fire Protection Wet | [440 empty] | В2.1.1 5 | None | Новая конструкция | [96 empty] | 2675 | 2725 | В2.1.1 | ⌀50 мм | 0 | 6.9 | 2681.9 | 2681.9 | 2718.1 | 2718.1 | [6 empty] | ADSK_В2.1.1 | 0 |  | Generic | AquaTherm red pipe - Aquatherm RedPipe SDR 7.4 B1 | 50 | 16031.9 | 0 | 50 | 0 | 36.2 | 0 | 8.2873e-05 | 0 |  | 0 | 0 | 0 | Aquatherm RedPipe SDR 7.4 B1 | ⌀50 | 2700 |  | 0 | 0 |  |  | Жильё_04_PT | 5.0813e-13
3585876 | RFll Concealed Pendent 68°C 1/2" NPT Chrome_51-790-8-155 2 | OST_Sprinklers | RFll Concealed Pendent 68°C 1/2" NPT Chrome_51-790-8-155 2 | Жильё_04_PT | TRUE |  |  | 1.4131e-07 |  |  |  | RFll Concealed Pendent 68°C 1/2" NPT Chrome_51-790-8-155 2 | e1c25c5b-2d73-4c85-9073-9457702fa3d6-0036b754 | 4c3b19a0-22c4-41cd-8e7a-1940f1220a94 | None |  | 576 | ПТ | [6 empty] | RFll-TY3551_Metric1 | [18 empty] | OST_Sprinklers | None | 3897 | [106 empty] | RFll Concealed Pendent 68°C 1/2" NPT Chrome_51-790-8-155 2 | [46 empty] | 0 | 3XmbnRBNDCXP1pb5Tm6HI2 | [25 empty] | Fire Protection Wet | [131 empty] | RFll-TY3551_Metric1 | RFll Concealed Pendent 68°C 1/2" NPT Chrome_51-790-8-155 2 |  | RFll Concealed Pendent 68°C 1/2" NPT Chrome_51-790-8-155 2 | RFll Concealed Pendent 68°C 1/2" NPT Chrome_51-790-8-155 2 | [207 empty] | 0 | 3XmbnRBNDCXP1pb5Tm6ITu | [27 empty] | 0 |  |  | Оросители | ИС.ПО.3.3 | [63 empty] | В2.1.1 5 | None | Новая конструкция | None | 2562 | Level : Жильё_04_PT | 2562 | 20878 | [77 empty] | FALSE | [15 empty] | В2.1.1 | [13 empty] | ADSK_В2.1.1 | [8 empty] | 0 | [18 empty] | Tyco Fire Protection Products | [27 empty] | Fire Fighting Sprinkler Heads | 23.65.70.17.11.24 | [116 empty] | Tyco RF II Pendent K5.6/80 68°C 1/2" NPT Brass Plated TY3551 | [85 empty] | Category=[-2000700]; Color=52428; Comments=""; Cost=0.000000000000000; Description=""; Design Option=[-1]; Edited by=""; Export to IFC As=""; Export to IFC=0; Glow=0; IFC Predefined Type=""; IfcGUID=3RtcSFHvfANOfvRfLXMntn; Keynote=""; Manufacturer=""; Mark=""; Model=""; Name=Tyco - cccc00; Shininess=64; Smoothness=50; Transparency=0; URL=""; Workset=10 | Category=[-2000700]; Color=16777215; Comments=""; Cost=0.000000000000000; Description=""; Design Option=[-1]; Edited by=""; Export to IFC As=""; Export to IFC=0; Glow=0; IFC Predefined Type=""; IfcGUID=3RtcSFHvfANOfvRfLXMntq; Keynote=""; Manufacturer=""; Mark=""; Model=""; Name=Tyco - White; Shininess=64; Smoothness=50; Transparency=0; URL=""; Workset=10 |  | 0 | 68 | 80.64 | 2 | 0 | 0 | RFII | Chrome | n/a | n/a | n/a | RFII Concealed Flush SC SR 155°F K5.6 1/2 NPT | n/a | 51-790-8-155 | n/a | Tyco Fire Protection Products | http://tycofsbp.com/TFPPTerms_of_Sale/TFPPTerms_of_Sale.pdf | Johnson Controls RFa Builder v5.1.7.75 | Pr_70_55_97_84:Sprinklers | n/a | n/a | Fixed | 1/2"(DN15) | n/a | Bronze | 0 | n/a | TRUE | Sprinklers:Concealed Flush | n/a | 0 | n/a | 0 | n/a | year | Cylinder | n/a | 0 | n/a | n/a | n/a | n/a | n/a | RFII Concealed Flush SC SR 155°F K5.6 1/2 NPT | TRUE | n/a | 51-790-8-155 | 0 | 15 | 21.3 | 62 | Chrome | Bronze | Standard | Standard | www.tyco-fire.com | TY3551 | TFP181 | FALSE | Tyco - Chrome | 62 | 0 | 0 | 0 | Category=[-2000700]; Color=12632256; Design Option=[-1]; Edited by=""; Export to IFC As=""; Export to IFC=0; Glow=0; IFC Predefined Type=""; IfcGUID=1xVOa2Een7jutFVw2l$K7q; Name=Tyco - Chrome; Shininess=64; Smoothness=50; Transparency=0; Workset=10
3585877 | ПТ_ГОСТ10704_Резьба-Ду15-20_Грувлок-Ду25 | OST_PipeCurves | ПТ_ГОСТ10704_Резьба-Ду15-20_Грувлок-Ду25 |  | TRUE |  |  |  | 0.0042176 | 89.5 |  | ПТ_ГОСТ10704_Резьба-Ду15-20_Грувлок-Ду25 | e1c25c5b-2d73-4c85-9073-9457702fa3d6-0036b755 | 98ba583d-1833-4f04-8f28-f5730cba0448 | None |  | 576 | ПТ | [6 empty] | Pipe Types | [18 empty] | OST_PipeCurves | None | 74 | [53 empty] | None | [52 empty] | ПТ_ГОСТ10704_Резьба-Ду15-20_Грувлок-Ду25 | [46 empty] | 0 | 3XmbnRBNDCXP1pb5Tm6HI3 | 1 | [24 empty] | Fire Protection Wet | [131 empty] | Pipe Types | ПТ_ГОСТ10704_Резьба-Ду15-20_Грувлок-Ду25 |  | ПТ_ГОСТ10704_Резьба-Ду15-20_Грувлок-Ду25 | ПТ_ГОСТ10704_Резьба-Ду15-20_Грувлок-Ду25 | [207 empty] | 0 | 0GDZ8e7v53qB0UcZuh61_U | [30 empty] | Трубы | ИС.ТС.1 | м | [62 empty] | В2.1.1 5 | None | Новая конструкция | [5 empty] | 0.0895 |  |  | Труба стальная электросварная прямошовная оцинкованная ø21.3x2,8 | [86 empty] | Труба стальная электросварная прямошовная оцинкованная | 2562 | 2651.5 | В2.1.1 | ⌀15 мм | 0 | 2.8 | 2562 | 2651.5 | 2562 | 2651.5 | 2562 | 2562 | 2651.5 | 2651.5 | 2562 | 2651.5 | ADSK_В2.1.1 | 0 | для труб сварных обыкновенных согласно ГОСТ 3262-75 | Generic | Сталь углеродистая - Оцинкованная | 21.3 | 15912 | 0 | 15 | 0 | 15.7 | 0 | 0.063694 | 0 | 0 | 0 | 0 | 0 | Оцинкованная | ⌀15 | 2651.5 | 9 | 0 | 0 | 2562 | 2651.5 | Жильё_04_PT
3585878 | ПТ_ГОСТ10704_Резьба-Ду15-20_Грувлок-Ду25 | OST_PipeCurves |  |  | TRUE |  |  |  | 0.0042176 | 89.5 |  |  | e1c25c5b-2d73-4c85-9073-9457702fa3d6-0036b756 | 771020a7-ac3b-4cf3-9418-2309f09677bc | None |  | 576 | ПТ | [6 empty] | Pipe Types | [74 empty] | None | [99 empty] | 0 | 3XmbnRBNDCXP1pb5Tm6HI3 | 1 | [24 empty] | Fire Protection Wet | [440 empty] | В2.1.1 5 | None | Новая конструкция | [5 empty] | 0.0895 |  |  | Труба стальная электросварная прямошовная оцинкованная ø21.3x2,8 | [87 empty] | 2562 | 2651.5 | В2.1.1 | ⌀15 мм | 0 | 2.8 | 2562 | 2651.5 | 2562 | 2651.5 | [6 empty] | ADSK_В2.1.1 | 0 | для труб сварных обыкновенных согласно ГОСТ 3262-75 | Generic | Сталь углеродистая - Оцинкованная | 21.3 | 15912 | 0 | 15 | 0 | 15.7 | 0 | 0.063694 | 0 |  | 0 | 0 | 0 | Оцинкованная | ⌀15 | 2651.5 |  | 0 | 0 |  |  | Жильё_04_PT
3585879 | SDR7.4 (латунь) | OST_PipeFitting | SDR7.4 (латунь) | Жильё_04_PT | TRUE |  |  | 2.7951e-05 | 0.045647 |  |  | SDR7.4 (латунь) | e1c25c5b-2d73-4c85-9073-9457702fa3d6-0036b757 | 771020a7-ac3b-4cf3-9418-2309f09677bc | None |  | 576 | ПТ | [6 empty] | Aquatherm - Вварное седло с внутренней резьбой | [18 empty] | OST_PipeFitting | None | 3631 | [106 empty] | SDR7.4 (латунь) | [46 empty] | 0 | 3XmbnRBNDCXP1pb5Tm6HI1 | [25 empty] | Fire Protection Wet | [131 empty] | Aquatherm - Вварное седло с внутренней резьбой | SDR7.4 (латунь) |  | SDR7.4 (латунь) | SDR7.4 (латунь) | [207 empty] | 0 | 02EyIqR0XB9AQn7uLmiTiQ | [27 empty] | 0 |  |  | Арматура трубопроводов | ИС.ТС.3 | шт | AQUATHERM | 1 | [60 empty] | В2.1.1 5 | None | Новая конструкция | None | 2675 | Level : Жильё_04_PT | 2675 |  | 1 |  | 0.088 | Вварное седло aquatherm firestop 50/25 ммx1/2 '' вн.р. (3030050022) | [53 empty] | 39 | [35 empty] | В2.1.1 | ⌀15 мм-⌀15 мм | 0 | [11 empty] | ADSK_В2.1.1 | [18 empty] | ⌀15-⌀15 | [8 empty] | AQUATHERM | [5 empty] | 15 | 15 | FALSE | 3bf616f9-6b98-4a21-80ff-da1120c8f6d6 | 4128216 | [17 empty] | Pipework Fittings | 23.60.30.11.14 |  |  |  | FUSIOLEN PP-R (RED) | [112 empty] | Вварное седло с внутренней резьбой | [25 empty] | Category=[-2000700]; Color=1704162; Comments=""; Cost=0.000000000000000; Description=Auqatherm Fusiolen PP-R; Design Option=[-1]; Edited by=""; Export to IFC As=""; Export to IFC=0; Glow=0; IFC Predefined Type=""; IfcGUID=02EyIqR0XB9AQn7uLmiTfc; Keynote=""; Manufacturer=Aquatherm; Mark=""; Model=""; Name=FUSIOLEN PP-R (RED); Shininess=64; Smoothness=50; Transparency=0; URL=""; Workset=10 | Category=[-2000700]; Color=1871558; Comments=""; Cost=0.000000000000000; Description=BRASS - NON POTABLE; Design Option=[-1]; Edited by=""; Export to IFC As=""; Export to IFC=0; Glow=0; IFC Predefined Type=""; IfcGUID=02EyIqR0XB9AQn7uLmiTkc; Keynote=""; Manufacturer=""; Mark=""; Model=""; Name=INDUSTRIAL BRASS; Shininess=64; Smoothness=50; Transparency=0; URL=""; Workset=10 | [126 empty] | FO NPT F HEX | INDUSTRIAL BRASS | 6.35 | 4.5455 | 39 | кг | 50 | FALSE | 12.2727 | 38.5 | 38.5 | 15.5 | 40.9091 | 50 | 25 | 15 | 39 | 30.2 | 21 | 6.4 | 7.5 | 15 | 294.386 | 0
3585880 | SDR7.4 (латунь) | OST_PipeFitting |  | Жильё_04_PT | TRUE |  |  | 2.7951e-05 | 0.045647 |  |  |  | e1c25c5b-2d73-4c85-9073-9457702fa3d6-0036b758 | 771020a7-ac3b-4cf3-9418-2309f09677bc | None |  | 576 | ПТ | [6 empty] | Aquatherm - Вварное седло с внутренней резьбой | [174 empty] | 0 | 3XmbnRBNDCXP1pb5Tm6HI1 | [25 empty] | Fire Protection Wet | [440 empty] | В2.1.1 5 | None | Новая конструкция | None | 2675 | Level : Жильё_04_PT | 2675 |  | 1 |  | 0.088 | Вварное седло aquatherm firestop 50/25 ммx1/2 '' вн.р. (3030050022) | [53 empty] | 39 | [35 empty] | В2.1.1 | ⌀15 мм-⌀15 мм | 0 | [11 empty] | ADSK_В2.1.1 | [18 empty] | ⌀15-⌀15 | [14 empty] | 15 | 15 | FALSE | 3bf616f9-6b98-4a21-80ff-da1120c8f6d6 | 4128216 | [22 empty] | FUSIOLEN PP-R (RED) | [268 empty] | 6.35 | 4.5455 | 39 | кг | 50 | FALSE | 12.2727 | 38.5 | 38.5 | 15.5 | 40.9091 | 50 | 25 | 15 | 39 | 30.2 | 21 | 6.4 | 7.5 | 15 | 294.386 | 0
3585881 | SDR 7.4 | OST_PipeFitting | SDR 7.4 | Жильё_04_PT | TRUE |  |  | 0.00011189 | 0.0097237 |  |  | SDR 7.4 | e1c25c5b-2d73-4c85-9073-9457702fa3d6-0036b759 | 771020a7-ac3b-4cf3-9418-2309f09677bc | None |  | 576 | ПТ | [6 empty] | Aquatherm_Заглушка B1 | [18 empty] | OST_PipeFitting | None | 3629 | [106 empty] | SDR 7.4 | [46 empty] | 0 | 3XmbnRBNDCXP1pb5Tm6HIF | [25 empty] | Fire Protection Wet | [131 empty] | Aquatherm_Заглушка B1 | SDR 7.4 |  | SDR 7.4 | SDR 7.4 | [207 empty] | 0 | 02EyIqR0XB9AQn7uLmiTi7 | [27 empty] | 0 |  | www.agpipe.ru | Арматура трубопроводов | ИС.ТС.3 | шт. | Aquatherm | [61 empty] | В2.1.1 5 | None | Новая конструкция | None | 2700 | Level : Жильё_04_PT | 2700 |  |  |  |  | Заглушка/B1 DN50 | [53 empty] | 44.5 | [35 empty] | В2.1.1 | ⌀50 мм | 0 | [11 empty] | ADSK_В2.1.1 | [18 empty] | ⌀50 | [14 empty] | 25 | 25 | FALSE | 3bf616f9-6b98-4a21-80ff-da1120c8f6d6 | 4114116 |  |  | 68 | [152 empty] | 50 |  |  | Category=[-2000700]; Color=255; Comments=""; Cost=0.000000000000000; Description=""; Design Option=[-1]; Edited by=""; Export to IFC As=""; Export to IFC=0; Glow=0; IFC Predefined Type=""; IfcGUID=02EyIqR0XB9AQn7uLmiTkd; Keynote=""; Manufacturer=""; Mark=""; Model=""; Name=AquaTherm red pipe; Shininess=64; Smoothness=50; Transparency=0; URL=""; Workset=10 | [135 empty] | 0.079 | [18 empty] | AquaTherm red pipe | 7.4 | 21
3585882 | SDR 7.4 | OST_PipeFitting |  | Жильё_04_PT | TRUE |  |  | 0.00011189 | 0.0097237 |  |  |  | e1c25c5b-2d73-4c85-9073-9457702fa3d6-0036b75a | 771020a7-ac3b-4cf3-9418-2309f09677bc | None |  | 576 | ПТ | [6 empty] | Aquatherm_Заглушка B1 | [174 empty] | 0 | 3XmbnRBNDCXP1pb5Tm6HIF | [25 empty] | Fire Protection Wet | [440 empty] | В2.1.1 5 | None | Новая конструкция | None | 2700 | Level : Жильё_04_PT | 2700 |  |  |  |  | Заглушка/B1 DN50 | [53 empty] | 44.5 | [35 empty] | В2.1.1 | ⌀50 мм | 0 | [11 empty] | ADSK_В2.1.1 | [18 empty] | ⌀50 | [14 empty] | 25 | 25 | FALSE | 3bf616f9-6b98-4a21-80ff-da1120c8f6d6 | 4114116 |  |  | 68 | [152 empty] | 50 | [138 empty] | 0.079 | [20 empty] | 21
3585884 | ADSK_В2.1.1 | OST_PipingSystem | ADSK_В2.1.1 | [8 empty] | В2.1.1 5 | e1c25c5b-2d73-4c85-9073-9457702fa3d6-0036b75c | 771020a7-ac3b-4cf3-9418-2309f09677bc | None |  | 576 | ПТ | [6 empty] | Piping System | [18 empty] | OST_PipingSystem | None | 127 | [106 empty] | ADSK_В2.1.1 | [46 empty] | 0 | 3XmbnRBNDCXP1pb5Tm6HIA | [157 empty] | Piping System | ADSK_В2.1.1 |  | ADSK_В2.1.1 | ADSK_В2.1.1 | [304 empty] | В2.1.1 5 | [279 empty] | 10 | 10 | 10 | 10 | 10 | 10 | 0 | В2.1.1 | Fire Protection Wet | АПТ 1 зона | None
3585987 | AquaTherm Red Pipe SDR 7,4 B1 | OST_PipeCurves | AquaTherm Red Pipe SDR 7,4 B1 |  | TRUE |  |  |  | 0.33475 | 2131.1 |  | AquaTherm Red Pipe SDR 7,4 B1 | e1c25c5b-2d73-4c85-9073-9457702fa3d6-0036b7c3 | 98ba583d-1833-4f04-8f28-f5730cba0448 | None |  | 576 | ПТ | [6 empty] | Pipe Types | [18 empty] | OST_PipeCurves | None | 74 | [53 empty] | AquaTherm red pipe | [52 empty] | AquaTherm Red Pipe SDR 7,4 B1 | [46 empty] | 0 | 3XmbnRBNDCXP1pb5Tm6HGL | 0.003 | [24 empty] | Fire Protection Wet | [131 empty] | Pipe Types | AquaTherm Red Pipe SDR 7,4 B1 |  | AquaTherm Red Pipe SDR 7,4 B1 | AquaTherm Red Pipe SDR 7,4 B1 | [207 empty] | 0 | 02EyIqR0XB9AQn7uLmiTiB | [29 empty] | www.agpipe.ru | Трубы | ИС.ТС.1 | м. | [62 empty] | В2.1.1 5 | None | Новая конструкция | [96 empty] | 2675 | 2725 | В2.1.1 | ⌀50 мм | 0 | 6.9 | 2681.9 | 2681.9 | 2718.1 | 2718.1 | 2675 | 2725 | 2675 | 2725 | 2725 | 2675 | ADSK_В2.1.1 | 0 |  | Generic | AquaTherm red pipe - Aquatherm RedPipe SDR 7.4 B1 | 50 | 16031.9 | 0 | 50 | 0 | 36.2 | 0 | 8.2873e-05 | 0 | 0 | 0 | 0 | 0 | Aquatherm RedPipe SDR 7.4 B1 | ⌀50 | 2700 | 10 | 0 | 0 | 2700 | 2700 | Жильё_04_PT | 5.0813e-13 | [234 empty] | 7
3585988 | AquaTherm Red Pipe SDR 7,4 B1 | OST_PipeCurves |  |  | TRUE |  |  |  | 0.33475 | 2131.1 |  |  | e1c25c5b-2d73-4c85-9073-9457702fa3d6-0036b7c4 | 771020a7-ac3b-4cf3-9418-2309f09677bc | None |  | 576 | ПТ | [6 empty] | Pipe Types | [74 empty] | AquaTherm red pipe | [99 empty] | 0 | 3XmbnRBNDCXP1pb5Tm6HGL | 0.003 | [24 empty] | Fire Protection Wet | [440 empty] | В2.1.1 5 | None | Новая конструкция | [96 empty] | 2675 | 2725 | В2.1.1 | ⌀50 мм | 0 | 6.9 | 2681.9 | 2681.9 | 2718.1 | 2718.1 | [6 empty] | ADSK_В2.1.1 | 0 |  | Generic | AquaTherm red pipe - Aquatherm RedPipe SDR 7.4 B1 | 50 | 16031.9 | 0 | 50 | 0 | 36.2 | 0 | 8.2873e-05 | 0 |  | 0 | 0 | 0 | Aquatherm RedPipe SDR 7.4 B1 | ⌀50 | 2700 |  | 0 | 0 |  |  | Жильё_04_PT | 5.0813e-13
3585989 | RFll Concealed Pendent 68°C 1/2" NPT Chrome_51-790-8-155 2 | OST_Sprinklers | RFll Concealed Pendent 68°C 1/2" NPT Chrome_51-790-8-155 2 | Жильё_04_PT | TRUE |  |  | 1.4131e-07 |  |  |  | RFll Concealed Pendent 68°C 1/2" NPT Chrome_51-790-8-155 2 | e1c25c5b-2d73-4c85-9073-9457702fa3d6-0036b7c5 | 4c3b19a0-22c4-41cd-8e7a-1940f1220a94 | None |  | 576 | ПТ | [6 empty] | RFll-TY3551_Metric1 | [18 empty] | OST_Sprinklers | None | 3897 | [106 empty] | RFll Concealed Pendent 68°C 1/2" NPT Chrome_51-790-8-155 2 | [46 empty] | 0 | 3XmbnRBNDCXP1pb5Tm6HGJ | [25 empty] | Fire Protection Wet | [131 empty] | RFll-TY3551_Metric1 | RFll Concealed Pendent 68°C 1/2" NPT Chrome_51-790-8-155 2 |  | RFll Concealed Pendent 68°C 1/2" NPT Chrome_51-790-8-155 2 | RFll Concealed Pendent 68°C 1/2" NPT Chrome_51-790-8-155 2 | [207 empty] | 0 | 3XmbnRBNDCXP1pb5Tm6ITu | [27 empty] | 0 |  |  | Оросители | ИС.ПО.3.3 | [63 empty] | В2.1.1 5 | None | Новая конструкция | None | 2562 | Level : Жильё_04_PT | 2562 | 20879 | [77 empty] | FALSE | [15 empty] | В2.1.1 | [13 empty] | ADSK_В2.1.1 | [8 empty] | 0 | [18 empty] | Tyco Fire Protection Products | [27 empty] | Fire Fighting Sprinkler Heads | 23.65.70.17.11.24 | [116 empty] | Tyco RF II Pendent K5.6/80 68°C 1/2" NPT Brass Plated TY3551 | [85 empty] | Category=[-2000700]; Color=52428; Comments=""; Cost=0.000000000000000; Description=""; Design Option=[-1]; Edited by=""; Export to IFC As=""; Export to IFC=0; Glow=0; IFC Predefined Type=""; IfcGUID=3RtcSFHvfANOfvRfLXMntn; Keynote=""; Manufacturer=""; Mark=""; Model=""; Name=Tyco - cccc00; Shininess=64; Smoothness=50; Transparency=0; URL=""; Workset=10 | Category=[-2000700]; Color=16777215; Comments=""; Cost=0.000000000000000; Description=""; Design Option=[-1]; Edited by=""; Export to IFC As=""; Export to IFC=0; Glow=0; IFC Predefined Type=""; IfcGUID=3RtcSFHvfANOfvRfLXMntq; Keynote=""; Manufacturer=""; Mark=""; Model=""; Name=Tyco - White; Shininess=64; Smoothness=50; Transparency=0; URL=""; Workset=10 |  | 0 | 68 | 80.64 | 2 | 0 | 0 | RFII | Chrome | n/a | n/a | n/a | RFII Concealed Flush SC SR 155°F K5.6 1/2 NPT | n/a | 51-790-8-155 | n/a | Tyco Fire Protection Products | http://tycofsbp.com/TFPPTerms_of_Sale/TFPPTerms_of_Sale.pdf | Johnson Controls RFa Builder v5.1.7.75 | Pr_70_55_97_84:Sprinklers | n/a | n/a | Fixed | 1/2"(DN15) | n/a | Bronze | 0 | n/a | TRUE | Sprinklers:Concealed Flush | n/a | 0 | n/a | 0 | n/a | year | Cylinder | n/a | 0 | n/a | n/a | n/a | n/a | n/a | RFII Concealed Flush SC SR 155°F K5.6 1/2 NPT | TRUE | n/a | 51-790-8-155 | 0 | 15 | 21.3 | 62 | Chrome | Bronze | Standard | Standard | www.tyco-fire.com | TY3551 | TFP181 | FALSE | Tyco - Chrome | 62 | 0 | 0 | 0 | Category=[-2000700]; Color=12632256; Design Option=[-1]; Edited by=""; Export to IFC As=""; Export to IFC=0; Glow=0; IFC Predefined Type=""; IfcGUID=1xVOa2Een7jutFVw2l$K7q; Name=Tyco - Chrome; Shininess=64; Smoothness=50; Transparency=0; Workset=10
3585990 | ПТ_ГОСТ10704_Резьба-Ду15-20_Грувлок-Ду25 | OST_PipeCurves | ПТ_ГОСТ10704_Резьба-Ду15-20_Грувлок-Ду25 |  | TRUE |  |  |  | 0.0042176 | 89.5 |  | ПТ_ГОСТ10704_Резьба-Ду15-20_Грувлок-Ду25 | e1c25c5b-2d73-4c85-9073-9457702fa3d6-0036b7c6 | 98ba583d-1833-4f04-8f28-f5730cba0448 | None |  | 576 | ПТ | [6 empty] | Pipe Types | [18 empty] | OST_PipeCurves | None | 74 | [53 empty] | None | [52 empty] | ПТ_ГОСТ10704_Резьба-Ду15-20_Грувлок-Ду25 | [46 empty] | 0 | 3XmbnRBNDCXP1pb5Tm6HGG | 1 | [24 empty] | Fire Protection Wet | [131 empty] | Pipe Types | ПТ_ГОСТ10704_Резьба-Ду15-20_Грувлок-Ду25 |  | ПТ_ГОСТ10704_Резьба-Ду15-20_Грувлок-Ду25 | ПТ_ГОСТ10704_Резьба-Ду15-20_Грувлок-Ду25 | [207 empty] | 0 | 0GDZ8e7v53qB0UcZuh61_U | [30 empty] | Трубы | ИС.ТС.1 | м | [62 empty] | В2.1.1 5 | None | Новая конструкция | [5 empty] | 0.0895 |  |  | Труба стальная электросварная прямошовная оцинкованная ø21.3x2,8 | [86 empty] | Труба стальная электросварная прямошовная оцинкованная | 2562 | 2651.5 | В2.1.1 | ⌀15 мм | 0 | 2.8 | 2562 | 2651.5 | 2562 | 2651.5 | 2562 | 2562 | 2651.5 | 2651.5 | 2562 | 2651.5 | ADSK_В2.1.1 | 0 | для труб сварных обыкновенных согласно ГОСТ 3262-75 | Generic | Сталь углеродистая - Оцинкованная | 21.3 | 15912 | 0 | 15 | 0 | 15.7 | 0 | 0.063694 | 0 | 0 | 0 | 0 | 0 | Оцинкованная | ⌀15 | 2651.5 | 12 | 0 | 0 | 2562 | 2651.5 | Жильё_04_PT
3585991 | ПТ_ГОСТ10704_Резьба-Ду15-20_Грувлок-Ду25 | OST_PipeCurves |  |  | TRUE |  |  |  | 0.0042176 | 89.5 |  |  | e1c25c5b-2d73-4c85-9073-9457702fa3d6-0036b7c7 | 771020a7-ac3b-4cf3-9418-2309f09677bc | None |  | 576 | ПТ | [6 empty] | Pipe Types | [74 empty] | None | [99 empty] | 0 | 3XmbnRBNDCXP1pb5Tm6HGG | 1 | [24 empty] | Fire Protection Wet | [440 empty] | В2.1.1 5 | None | Новая конструкция | [5 empty] | 0.0895 |  |  | Труба стальная электросварная прямошовная оцинкованная ø21.3x2,8 | [87 empty] | 2562 | 2651.5 | В2.1.1 | ⌀15 мм | 0 | 2.8 | 2562 | 2651.5 | 2562 | 2651.5 | [6 empty] | ADSK_В2.1.1 | 0 | для труб сварных обыкновенных согласно ГОСТ 3262-75 | Generic | Сталь углеродистая - Оцинкованная | 21.3 | 15912 | 0 | 15 | 0 | 15.7 | 0 | 0.063694 | 0 |  | 0 | 0 | 0 | Оцинкованная | ⌀15 | 2651.5 |  | 0 | 0 |  |  | Жильё_04_PT
3585992 | SDR7.4 (латунь) | OST_PipeFitting | SDR7.4 (латунь) | Жильё_04_PT | TRUE |  |  | 2.7951e-05 | 0.045647 |  |  | SDR7.4 (латунь) | e1c25c5b-2d73-4c85-9073-9457702fa3d6-0036b7c8 | 771020a7-ac3b-4cf3-9418-2309f09677bc | None |  | 576 | ПТ | [6 empty] | Aquatherm - Вварное седло с внутренней резьбой | [18 empty] | OST_PipeFitting | None | 3631 | [106 empty] | SDR7.4 (латунь) | [46 empty] | 0 | 3XmbnRBNDCXP1pb5Tm6HGU | [25 empty] | Fire Protection Wet | [131 empty] | Aquatherm - Вварное седло с внутренней резьбой | SDR7.4 (латунь) |  | SDR7.4 (латунь) | SDR7.4 (латунь) | [207 empty] | 0 | 02EyIqR0XB9AQn7uLmiTiQ | [27 empty] | 0 |  |  | Арматура трубопроводов | ИС.ТС.3 | шт | AQUATHERM | 1 | [60 empty] | В2.1.1 5 | None | Новая конструкция | None | 2675 | Level : Жильё_04_PT | 2675 |  | 1 |  | 0.088 | Вварное седло aquatherm firestop 50/25 ммx1/2 '' вн.р. (3030050022) | [53 empty] | 39 | [35 empty] | В2.1.1 | ⌀15 мм-⌀15 мм | 0 | [11 empty] | ADSK_В2.1.1 | [18 empty] | ⌀15-⌀15 | [8 empty] | AQUATHERM | [5 empty] | 15 | 15 | FALSE | 3bf616f9-6b98-4a21-80ff-da1120c8f6d6 | 4128216 | [17 empty] | Pipework Fittings | 23.60.30.11.14 |  |  |  | FUSIOLEN PP-R (RED) | [112 empty] | Вварное седло с внутренней резьбой | [25 empty] | Category=[-2000700]; Color=1704162; Comments=""; Cost=0.000000000000000; Description=Auqatherm Fusiolen PP-R; Design Option=[-1]; Edited by=""; Export to IFC As=""; Export to IFC=0; Glow=0; IFC Predefined Type=""; IfcGUID=02EyIqR0XB9AQn7uLmiTfc; Keynote=""; Manufacturer=Aquatherm; Mark=""; Model=""; Name=FUSIOLEN PP-R (RED); Shininess=64; Smoothness=50; Transparency=0; URL=""; Workset=10 | Category=[-2000700]; Color=1871558; Comments=""; Cost=0.000000000000000; Description=BRASS - NON POTABLE; Design Option=[-1]; Edited by=""; Export to IFC As=""; Export to IFC=0; Glow=0; IFC Predefined Type=""; IfcGUID=02EyIqR0XB9AQn7uLmiTkc; Keynote=""; Manufacturer=""; Mark=""; Model=""; Name=INDUSTRIAL BRASS; Shininess=64; Smoothness=50; Transparency=0; URL=""; Workset=10 | [126 empty] | FO NPT F HEX | INDUSTRIAL BRASS | 6.35 | 4.5455 | 39 | кг | 50 | FALSE | 12.2727 | 38.5 | 38.5 | 15.5 | 40.9091 | 50 | 25 | 15 | 39 | 30.2 | 21 | 6.4 | 7.5 | 15 | 294.386 | 0
3585993 | SDR7.4 (латунь) | OST_PipeFitting |  | Жильё_04_PT | TRUE |  |  | 2.7951e-05 | 0.045647 |  |  |  | e1c25c5b-2d73-4c85-9073-9457702fa3d6-0036b7c9 | 771020a7-ac3b-4cf3-9418-2309f09677bc | None |  | 576 | ПТ | [6 empty] | Aquatherm - Вварное седло с внутренней резьбой | [174 empty] | 0 | 3XmbnRBNDCXP1pb5Tm6HGU | [25 empty] | Fire Protection Wet | [440 empty] | В2.1.1 5 | None | Новая конструкция | None | 2675 | Level : Жильё_04_PT | 2675 |  | 1 |  | 0.088 | Вварное седло aquatherm firestop 50/25 ммx1/2 '' вн.р. (3030050022) | [53 empty] | 39 | [35 empty] | В2.1.1 | ⌀15 мм-⌀15 мм | 0 | [11 empty] | ADSK_В2.1.1 | [18 empty] | ⌀15-⌀15 | [14 empty] | 15 | 15 | FALSE | 3bf616f9-6b98-4a21-80ff-da1120c8f6d6 | 4128216 | [22 empty] | FUSIOLEN PP-R (RED) | [268 empty] | 6.35 | 4.5455 | 39 | кг | 50 | FALSE | 12.2727 | 38.5 | 38.5 | 15.5 | 40.9091 | 50 | 25 | 15 | 39 | 30.2 | 21 | 6.4 | 7.5 | 15 | 294.386 | 0
3585994 | SDR 7.4 | OST_PipeFitting | SDR 7.4 | Жильё_04_PT | TRUE |  |  | 0.00011189 | 0.0097237 |  |  | SDR 7.4 | e1c25c5b-2d73-4c85-9073-9457702fa3d6-0036b7ca | 771020a7-ac3b-4cf3-9418-2309f09677bc | None |  | 576 | ПТ | [6 empty] | Aquatherm_Заглушка B1 | [18 empty] | OST_PipeFitting | None | 3629 | [106 empty] | SDR 7.4 | [46 empty] | 0 | 3XmbnRBNDCXP1pb5Tm6HGS | [25 empty] | Fire Protection Wet | [131 empty] | Aquatherm_Заглушка B1 | SDR 7.4 |  | SDR 7.4 | SDR 7.4 | [207 empty] | 0 | 02EyIqR0XB9AQn7uLmiTi7 | [27 empty] | 0 |  | www.agpipe.ru | Арматура трубопроводов | ИС.ТС.3 | шт. | Aquatherm | [61 empty] | В2.1.1 5 | None | Новая конструкция | None | 2700 | Level : Жильё_04_PT | 2700 |  |  |  |  | Заглушка/B1 DN50 | [53 empty] | 44.5 | [35 empty] | В2.1.1 | ⌀50 мм | 0 | [11 empty] | ADSK_В2.1.1 | [18 empty] | ⌀50 | [14 empty] | 25 | 25 | FALSE | 3bf616f9-6b98-4a21-80ff-da1120c8f6d6 | 4114116 |  |  | 68 | [152 empty] | 50 |  |  | Category=[-2000700]; Color=255; Comments=""; Cost=0.000000000000000; Description=""; Design Option=[-1]; Edited by=""; Export to IFC As=""; Export to IFC=0; Glow=0; IFC Predefined Type=""; IfcGUID=02EyIqR0XB9AQn7uLmiTkd; Keynote=""; Manufacturer=""; Mark=""; Model=""; Name=AquaTherm red pipe; Shininess=64; Smoothness=50; Transparency=0; URL=""; Workset=10 | [135 empty] | 0.079 | [18 empty] | AquaTherm red pipe | 7.4 | 21
3585995 | SDR 7.4 | OST_PipeFitting |  | Жильё_04_PT | TRUE |  |  | 0.00011189 | 0.0097237 |  |  |  | e1c25c5b-2d73-4c85-9073-9457702fa3d6-0036b7cb | 771020a7-ac3b-4cf3-9418-2309f09677bc | None |  | 576 | ПТ | [6 empty] | Aquatherm_Заглушка B1 | [174 empty] | 0 | 3XmbnRBNDCXP1pb5Tm6HGS | [25 empty] | Fire Protection Wet | [440 empty] | В2.1.1 5 | None | Новая конструкция | None | 2700 | Level : Жильё_04_PT | 2700 |  |  |  |  | Заглушка/B1 DN50 | [53 empty] | 44.5 | [35 empty] | В2.1.1 | ⌀50 мм | 0 | [11 empty] | ADSK_В2.1.1 | [18 empty] | ⌀50 | [14 empty] | 25 | 25 | FALSE | 3bf616f9-6b98-4a21-80ff-da1120c8f6d6 | 4114116 |  |  | 68 | [152 empty] | 50 | [138 empty] | 0.079 | [20 empty] | 21
3586117 | AquaTherm Red Pipe SDR 7,4 B1 | OST_PipeCurves | AquaTherm Red Pipe SDR 7,4 B1 |  | TRUE |  |  |  | 0.39758 | 2531.1 |  | AquaTherm Red Pipe SDR 7,4 B1 | e1c25c5b-2d73-4c85-9073-9457702fa3d6-0036b845 | 98ba583d-1833-4f04-8f28-f5730cba0448 | None |  | 576 | ПТ | [6 empty] | Pipe Types | [18 empty] | OST_PipeCurves | None | 74 | [53 empty] | AquaTherm red pipe | [52 empty] | AquaTherm Red Pipe SDR 7,4 B1 | [46 empty] | 0 | 3XmbnRBNDCXP1pb5Tm6HkJ | 0.003 | [24 empty] | Fire Protection Wet | [131 empty] | Pipe Types | AquaTherm Red Pipe SDR 7,4 B1 |  | AquaTherm Red Pipe SDR 7,4 B1 | AquaTherm Red Pipe SDR 7,4 B1 | [207 empty] | 0 | 02EyIqR0XB9AQn7uLmiTiB | [29 empty] | www.agpipe.ru | Трубы | ИС.ТС.1 | м. | [62 empty] | В2.1.1 5 | None | Новая конструкция | [96 empty] | 2675 | 2725 | В2.1.1 | ⌀50 мм | 0 | 6.9 | 2681.9 | 2681.9 | 2718.1 | 2718.1 | 2675 | 2725 | 2675 | 2725 | 2725 | 2675 | ADSK_В2.1.1 | 0 |  | Generic | AquaTherm red pipe - Aquatherm RedPipe SDR 7.4 B1 | 50 | 16031.9 | 0 | 50 | 0 | 36.2 | 0 | 8.2873e-05 | 0 | 0 | 0 | 0 | 0 | Aquatherm RedPipe SDR 7.4 B1 | ⌀50 | 2700 | 13 | 0 | 0 | 2700 | 2700 | Жильё_04_PT | 5.1339e-13 | [234 empty] | 7
3586118 | AquaTherm Red Pipe SDR 7,4 B1 | OST_PipeCurves |  |  | TRUE |  |  |  | 0.39758 | 2531.1 |  |  | e1c25c5b-2d73-4c85-9073-9457702fa3d6-0036b846 | 771020a7-ac3b-4cf3-9418-2309f09677bc | None |  | 576 | ПТ | [6 empty] | Pipe Types | [74 empty] | AquaTherm red pipe | [99 empty] | 0 | 3XmbnRBNDCXP1pb5Tm6HkJ | 0.003 | [24 empty] | Fire Protection Wet | [440 empty] | В2.1.1 5 | None | Новая конструкция | [96 empty] | 2675 | 2725 | В2.1.1 | ⌀50 мм | 0 | 6.9 | 2681.9 | 2681.9 | 2718.1 | 2718.1 | [6 empty] | ADSK_В2.1.1 | 0 |  | Generic | AquaTherm red pipe - Aquatherm RedPipe SDR 7.4 B1 | 50 | 16031.9 | 0 | 50 | 0 | 36.2 | 0 | 8.2873e-05 | 0 |  | 0 | 0 | 0 | Aquatherm RedPipe SDR 7.4 B1 | ⌀50 | 2700 |  | 0 | 0 |  |  | Жильё_04_PT | 5.1339e-13
3586119 | RFll Concealed Pendent 68°C 1/2" NPT Chrome_51-790-8-155 2 | OST_Sprinklers | RFll Concealed Pendent 68°C 1/2" NPT Chrome_51-790-8-155 2 | Жильё_04_PT | TRUE |  |  | 1.4131e-07 |  |  |  | RFll Concealed Pendent 68°C 1/2" NPT Chrome_51-790-8-155 2 | e1c25c5b-2d73-4c85-9073-9457702fa3d6-0036b847 | 4c3b19a0-22c4-41cd-8e7a-1940f1220a94 | None |  | 576 | ПТ | [6 empty] | RFll-TY3551_Metric1 | [18 empty] | OST_Sprinklers | None | 3897 | [106 empty] | RFll Concealed Pendent 68°C 1/2" NPT Chrome_51-790-8-155 2 | [46 empty] | 0 | 3XmbnRBNDCXP1pb5Tm6HkH | [25 empty] | Fire Protection Wet | [131 empty] | RFll-TY3551_Metric1 | RFll Concealed Pendent 68°C 1/2" NPT Chrome_51-790-8-155 2 |  | RFll Concealed Pendent 68°C 1/2" NPT Chrome_51-790-8-155 2 | RFll Concealed Pendent 68°C 1/2" NPT Chrome_51-790-8-155 2 | [207 empty] | 0 | 3XmbnRBNDCXP1pb5Tm6ITu | [27 empty] | 0 |  |  | Оросители | ИС.ПО.3.3 | [63 empty] | В2.1.1 5 | None | Новая конструкция | None | 2562 | Level : Жильё_04_PT | 2562 | 20881 | [77 empty] | FALSE | [15 empty] | В2.1.1 | [13 empty] | ADSK_В2.1.1 | [8 empty] | 0 | [18 empty] | Tyco Fire Protection Products | [27 empty] | Fire Fighting Sprinkler Heads | 23.65.70.17.11.24 | [116 empty] | Tyco RF II Pendent K5.6/80 68°C 1/2" NPT Brass Plated TY3551 | [85 empty] | Category=[-2000700]; Color=52428; Comments=""; Cost=0.000000000000000; Description=""; Design Option=[-1]; Edited by=""; Export to IFC As=""; Export to IFC=0; Glow=0; IFC Predefined Type=""; IfcGUID=3RtcSFHvfANOfvRfLXMntn; Keynote=""; Manufacturer=""; Mark=""; Model=""; Name=Tyco - cccc00; Shininess=64; Smoothness=50; Transparency=0; URL=""; Workset=10 | Category=[-2000700]; Color=16777215; Comments=""; Cost=0.000000000000000; Description=""; Design Option=[-1]; Edited by=""; Export to IFC As=""; Export to IFC=0; Glow=0; IFC Predefined Type=""; IfcGUID=3RtcSFHvfANOfvRfLXMntq; Keynote=""; Manufacturer=""; Mark=""; Model=""; Name=Tyco - White; Shininess=64; Smoothness=50; Transparency=0; URL=""; Workset=10 |  | 0 | 68 | 80.64 | 2 | 0 | 0 | RFII | Chrome | n/a | n/a | n/a | RFII Concealed Flush SC SR 155°F K5.6 1/2 NPT | n/a | 51-790-8-155 | n/a | Tyco Fire Protection Products | http://tycofsbp.com/TFPPTerms_of_Sale/TFPPTerms_of_Sale.pdf | Johnson Controls RFa Builder v5.1.7.75 | Pr_70_55_97_84:Sprinklers | n/a | n/a | Fixed | 1/2"(DN15) | n/a | Bronze | 0 | n/a | TRUE | Sprinklers:Concealed Flush | n/a | 0 | n/a | 0 | n/a | year | Cylinder | n/a | 0 | n/a | n/a | n/a | n/a | n/a | RFII Concealed Flush SC SR 155°F K5.6 1/2 NPT | TRUE | n/a | 51-790-8-155 | 0 | 15 | 21.3 | 62 | Chrome | Bronze | Standard | Standard | www.tyco-fire.com | TY3551 | TFP181 | FALSE | Tyco - Chrome | 62 | 0 | 0 | 0 | Category=[-2000700]; Color=12632256; Design Option=[-1]; Edited by=""; Export to IFC As=""; Export to IFC=0; Glow=0; IFC Predefined Type=""; IfcGUID=1xVOa2Een7jutFVw2l$K7q; Name=Tyco - Chrome; Shininess=64; Smoothness=50; Transparency=0; Workset=10
3586120 | ПТ_ГОСТ10704_Резьба-Ду15-20_Грувлок-Ду25 | OST_PipeCurves | ПТ_ГОСТ10704_Резьба-Ду15-20_Грувлок-Ду25 |  | TRUE |  |  |  | 0.0042176 | 89.5 |  | ПТ_ГОСТ10704_Резьба-Ду15-20_Грувлок-Ду25 | e1c25c5b-2d73-4c85-9073-9457702fa3d6-0036b848 | 98ba583d-1833-4f04-8f28-f5730cba0448 | None |  | 576 | ПТ | [6 empty] | Pipe Types | [18 empty] | OST_PipeCurves | None | 74 | [53 empty] | None | [52 empty] | ПТ_ГОСТ10704_Резьба-Ду15-20_Грувлок-Ду25 | [46 empty] | 0 | 3XmbnRBNDCXP1pb5Tm6HkU | 1 | [24 empty] | Fire Protection Wet | [131 empty] | Pipe Types | ПТ_ГОСТ10704_Резьба-Ду15-20_Грувлок-Ду25 |  | ПТ_ГОСТ10704_Резьба-Ду15-20_Грувлок-Ду25 | ПТ_ГОСТ10704_Резьба-Ду15-20_Грувлок-Ду25 | [207 empty] | 0 | 0GDZ8e7v53qB0UcZuh61_U | [30 empty] | Трубы | ИС.ТС.1 | м | [62 empty] | В2.1.1 5 | None | Новая конструкция | [5 empty] | 0.0895 |  |  | Труба стальная электросварная прямошовная оцинкованная ø21.3x2,8 | [86 empty] | Труба стальная электросварная прямошовная оцинкованная | 2562 | 2651.5 | В2.1.1 | ⌀15 мм | 0 | 2.8 | 2562 | 2651.5 | 2562 | 2651.5 | 2562 | 2562 | 2651.5 | 2651.5 | 2562 | 2651.5 | ADSK_В2.1.1 | 0 | для труб сварных обыкновенных согласно ГОСТ 3262-75 | Generic | Сталь углеродистая - Оцинкованная | 21.3 | 15912 | 0 | 15 | 0 | 15.7 | 0 | 0.063694 | 0 | 0 | 0 | 0 | 0 | Оцинкованная | ⌀15 | 2651.5 | 15 | 0 | 0 | 2562 | 2651.5 | Жильё_04_PT
3586121 | ПТ_ГОСТ10704_Резьба-Ду15-20_Грувлок-Ду25 | OST_PipeCurves |  |  | TRUE |  |  |  | 0.0042176 | 89.5 |  |  | e1c25c5b-2d73-4c85-9073-9457702fa3d6-0036b849 | 771020a7-ac3b-4cf3-9418-2309f09677bc | None |  | 576 | ПТ | [6 empty] | Pipe Types | [74 empty] | None | [99 empty] | 0 | 3XmbnRBNDCXP1pb5Tm6HkU | 1 | [24 empty] | Fire Protection Wet | [440 empty] | В2.1.1 5 | None | Новая конструкция | [5 empty] | 0.0895 |  |  | Труба стальная электросварная прямошовная оцинкованная ø21.3x2,8 | [87 empty] | 2562 | 2651.5 | В2.1.1 | ⌀15 мм | 0 | 2.8 | 2562 | 2651.5 | 2562 | 2651.5 | [6 empty] | ADSK_В2.1.1 | 0 | для труб сварных обыкновенных согласно ГОСТ 3262-75 | Generic | Сталь углеродистая - Оцинкованная | 21.3 | 15912 | 0 | 15 | 0 | 15.7 | 0 | 0.063694 | 0 |  | 0 | 0 | 0 | Оцинкованная | ⌀15 | 2651.5 |  | 0 | 0 |  |  | Жильё_04_PT
3586122 | SDR7.4 (латунь) | OST_PipeFitting | SDR7.4 (латунь) | Жильё_04_PT | TRUE |  |  | 2.7951e-05 | 0.045647 |  |  | SDR7.4 (латунь) | e1c25c5b-2d73-4c85-9073-9457702fa3d6-0036b84a | 771020a7-ac3b-4cf3-9418-2309f09677bc | None |  | 576 | ПТ | [6 empty] | Aquatherm - Вварное седло с внутренней резьбой | [18 empty] | OST_PipeFitting | None | 3631 | [106 empty] | SDR7.4 (латунь) | [46 empty] | 0 | 3XmbnRBNDCXP1pb5Tm6HkS | [25 empty] | Fire Protection Wet | [131 empty] | Aquatherm - Вварное седло с внутренней резьбой | SDR7.4 (латунь) |  | SDR7.4 (латунь) | SDR7.4 (латунь) | [207 empty] | 0 | 02EyIqR0XB9AQn7uLmiTiQ | [27 empty] | 0 |  |  | Арматура трубопроводов | ИС.ТС.3 | шт | AQUATHERM | 1 | [60 empty] | В2.1.1 5 | None | Новая конструкция | None | 2675 | Level : Жильё_04_PT | 2675 |  | 1 |  | 0.088 | Вварное седло aquatherm firestop 50/25 ммx1/2 '' вн.р. (3030050022) | [53 empty] | 39 | [35 empty] | В2.1.1 | ⌀15 мм-⌀15 мм | 0 | [11 empty] | ADSK_В2.1.1 | [18 empty] | ⌀15-⌀15 | [8 empty] | AQUATHERM | [5 empty] | 15 | 15 | FALSE | 3bf616f9-6b98-4a21-80ff-da1120c8f6d6 | 4128216 | [17 empty] | Pipework Fittings | 23.60.30.11.14 |  |  |  | FUSIOLEN PP-R (RED) | [112 empty] | Вварное седло с внутренней резьбой | [25 empty] | Category=[-2000700]; Color=1704162; Comments=""; Cost=0.000000000000000; Description=Auqatherm Fusiolen PP-R; Design Option=[-1]; Edited by=""; Export to IFC As=""; Export to IFC=0; Glow=0; IFC Predefined Type=""; IfcGUID=02EyIqR0XB9AQn7uLmiTfc; Keynote=""; Manufacturer=Aquatherm; Mark=""; Model=""; Name=FUSIOLEN PP-R (RED); Shininess=64; Smoothness=50; Transparency=0; URL=""; Workset=10 | Category=[-2000700]; Color=1871558; Comments=""; Cost=0.000000000000000; Description=BRASS - NON POTABLE; Design Option=[-1]; Edited by=""; Export to IFC As=""; Export to IFC=0; Glow=0; IFC Predefined Type=""; IfcGUID=02EyIqR0XB9AQn7uLmiTkc; Keynote=""; Manufacturer=""; Mark=""; Model=""; Name=INDUSTRIAL BRASS; Shininess=64; Smoothness=50; Transparency=0; URL=""; Workset=10 | [126 empty] | FO NPT F HEX | INDUSTRIAL BRASS | 6.35 | 4.5455 | 39 | кг | 50 | FALSE | 12.2727 | 38.5 | 38.5 | 15.5 | 40.9091 | 50 | 25 | 15 | 39 | 30.2 | 21 | 6.4 | 7.5 | 15 | 294.386 | 0
3586123 | SDR7.4 (латунь) | OST_PipeFitting |  | Жильё_04_PT | TRUE |  |  | 2.7951e-05 | 0.045647 |  |  |  | e1c25c5b-2d73-4c85-9073-9457702fa3d6-0036b84b | 771020a7-ac3b-4cf3-9418-2309f09677bc | None |  | 576 | ПТ | [6 empty] | Aquatherm - Вварное седло с внутренней резьбой | [174 empty] | 0 | 3XmbnRBNDCXP1pb5Tm6HkS | [25 empty] | Fire Protection Wet | [440 empty] | В2.1.1 5 | None | Новая конструкция | None | 2675 | Level : Жильё_04_PT | 2675 |  | 1 |  | 0.088 | Вварное седло aquatherm firestop 50/25 ммx1/2 '' вн.р. (3030050022) | [53 empty] | 39 | [35 empty] | В2.1.1 | ⌀15 мм-⌀15 мм | 0 | [11 empty] | ADSK_В2.1.1 | [18 empty] | ⌀15-⌀15 | [14 empty] | 15 | 15 | FALSE | 3bf616f9-6b98-4a21-80ff-da1120c8f6d6 | 4128216 | [22 empty] | FUSIOLEN PP-R (RED) | [268 empty] | 6.35 | 4.5455 | 39 | кг | 50 | FALSE | 12.2727 | 38.5 | 38.5 | 15.5 | 40.9091 | 50 | 25 | 15 | 39 | 30.2 | 21 | 6.4 | 7.5 | 15 | 294.386 | 0
3586124 | SDR 7.4 | OST_PipeFitting | SDR 7.4 | Жильё_04_PT | TRUE |  |  | 0.00011189 | 0.0097237 |  |  | SDR 7.4 | e1c25c5b-2d73-4c85-9073-9457702fa3d6-0036b84c | 771020a7-ac3b-4cf3-9418-2309f09677bc | None |  | 576 | ПТ | [6 empty] | Aquatherm_Заглушка B1 | [18 empty] | OST_PipeFitting | None | 3629 | [106 empty] | SDR 7.4 | [46 empty] | 0 | 3XmbnRBNDCXP1pb5Tm6HkQ | [25 empty] | Fire Protection Wet | [131 empty] | Aquatherm_Заглушка B1 | SDR 7.4 |  | SDR 7.4 | SDR 7.4 | [207 empty] | 0 | 02EyIqR0XB9AQn7uLmiTi7 | [27 empty] | 0 |  | www.agpipe.ru | Арматура трубопроводов | ИС.ТС.3 | шт. | Aquatherm | [61 empty] | В2.1.1 5 | None | Новая конструкция | None | 2700 | Level : Жильё_04_PT | 2700 |  |  |  |  | Заглушка/B1 DN50 | [53 empty] | 44.5 | [35 empty] | В2.1.1 | ⌀50 мм | 0 | [11 empty] | ADSK_В2.1.1 | [18 empty] | ⌀50 | [14 empty] | 25 | 25 | FALSE | 3bf616f9-6b98-4a21-80ff-da1120c8f6d6 | 4114116 |  |  | 68 | [152 empty] | 50 |  |  | Category=[-2000700]; Color=255; Comments=""; Cost=0.000000000000000; Description=""; Design Option=[-1]; Edited by=""; Export to IFC As=""; Export to IFC=0; Glow=0; IFC Predefined Type=""; IfcGUID=02EyIqR0XB9AQn7uLmiTkd; Keynote=""; Manufacturer=""; Mark=""; Model=""; Name=AquaTherm red pipe; Shininess=64; Smoothness=50; Transparency=0; URL=""; Workset=10 | [135 empty] | 0.079 | [18 empty] | AquaTherm red pipe | 7.4 | 21
3586125 | SDR 7.4 | OST_PipeFitting |  | Жильё_04_PT | TRUE |  |  | 0.00011189 | 0.0097237 |  |  |  | e1c25c5b-2d73-4c85-9073-9457702fa3d6-0036b84d | 771020a7-ac3b-4cf3-9418-2309f09677bc | None |  | 576 | ПТ | [6 empty] | Aquatherm_Заглушка B1 | [174 empty] | 0 | 3XmbnRBNDCXP1pb5Tm6HkQ | [25 empty] | Fire Protection Wet | [440 empty] | В2.1.1 5 | None | Новая конструкция | None | 2700 | Level : Жильё_04_PT | 2700 |  |  |  |  | Заглушка/B1 DN50 | [53 empty] | 44.5 | [35 empty] | В2.1.1 | ⌀50 мм | 0 | [11 empty] | ADSK_В2.1.1 | [18 empty] | ⌀50 | [14 empty] | 25 | 25 | FALSE | 3bf616f9-6b98-4a21-80ff-da1120c8f6d6 | 4114116 |  |  | 68 | [152 empty] | 50 | [138 empty] | 0.079 | [20 empty] | 21
3586448 | AquaTherm Red Pipe SDR 7,4 B1 | OST_PipeCurves | AquaTherm Red Pipe SDR 7,4 B1 |  | TRUE |  |  |  | 0.90765 | 2626.5 |  | AquaTherm Red Pipe SDR 7,4 B1 | e1c25c5b-2d73-4c85-9073-9457702fa3d6-0036b990 | 98ba583d-1833-4f04-8f28-f5730cba0448 | None |  | 576 | ПТ | [6 empty] | Pipe Types | [18 empty] | OST_PipeCurves | None | 74 | [53 empty] | AquaTherm red pipe | [52 empty] | AquaTherm Red Pipe SDR 7,4 B1 | [46 empty] | 0 | 3XmbnRBNDCXP1pb5Tm6Hf6 | 0.003 | [24 empty] | Fire Protection Wet | [131 empty] | Pipe Types | AquaTherm Red Pipe SDR 7,4 B1 |  | AquaTherm Red Pipe SDR 7,4 B1 | AquaTherm Red Pipe SDR 7,4 B1 | [207 empty] | 0 | 02EyIqR0XB9AQn7uLmiTiB | [29 empty] | www.agpipe.ru | Трубы | ИС.ТС.1 | м. | [62 empty] | В2.1.1 5 | None | Новая конструкция | [96 empty] | 2645 | 2755 | В2.1.1 | ⌀110 мм | 0 | 15.1 | 2660.1 | 2660.1 | 2739.9 | 2739.9 | 2645 | 2755 | 2645 | 2755 | 2755 | 2645 | ADSK_В2.1.1 | 0 |  | Generic | AquaTherm red pipe - Aquatherm RedPipe SDR 7.4 B1 | 110 | 16010.1 | 0 | 110 | 0 | 79.8 | 0 | 3.7594e-05 | 0 | 0 | 0 | 0 | 0 | Aquatherm RedPipe SDR 7.4 B1 | ⌀110 | 2700 | 6 | 0 | 0 | 2700 | 2700 | Жильё_04_PT | 0 | [234 empty] | 7
3586449 | AquaTherm Red Pipe SDR 7,4 B1 | OST_PipeCurves |  |  | TRUE |  |  |  | 0.90765 | 2626.5 |  |  | e1c25c5b-2d73-4c85-9073-9457702fa3d6-0036b991 | 771020a7-ac3b-4cf3-9418-2309f09677bc | None |  | 576 | ПТ | [6 empty] | Pipe Types | [74 empty] | AquaTherm red pipe | [99 empty] | 0 | 3XmbnRBNDCXP1pb5Tm6Hf6 | 0.003 | [24 empty] | Fire Protection Wet | [440 empty] | В2.1.1 5 | None | Новая конструкция | [96 empty] | 2645 | 2755 | В2.1.1 | ⌀110 мм | 0 | 15.1 | 2660.1 | 2660.1 | 2739.9 | 2739.9 | [6 empty] | ADSK_В2.1.1 | 0 |  | Generic | AquaTherm red pipe - Aquatherm RedPipe SDR 7.4 B1 | 110 | 16010.1 | 0 | 110 | 0 | 79.8 | 0 | 3.7594e-05 | 0 |  | 0 | 0 | 0 | Aquatherm RedPipe SDR 7.4 B1 | ⌀110 | 2700 |  | 0 | 0 |  |  | Жильё_04_PT | 0
3586473 | SDR 7.4 | OST_PipeFitting | SDR 7.4 | Жильё_04_PT | TRUE |  |  | 0.00071936 | 0.036293 |  |  | SDR 7.4 | e1c25c5b-2d73-4c85-9073-9457702fa3d6-0036b9a9 | 771020a7-ac3b-4cf3-9418-2309f09677bc | None |  | 576 | ПТ | [6 empty] | Aquatherm_Заглушка B1 | [18 empty] | OST_PipeFitting | None | 3629 | [106 empty] | SDR 7.4 | [46 empty] | 0 | 3XmbnRBNDCXP1pb5Tm6Hf$ | [25 empty] | Fire Protection Wet | [131 empty] | Aquatherm_Заглушка B1 | SDR 7.4 |  | SDR 7.4 | SDR 7.4 | [207 empty] | 0 | 02EyIqR0XB9AQn7uLmiTi7 | [27 empty] | 0 |  | www.agpipe.ru | Арматура трубопроводов | ИС.ТС.3 | шт. | Aquatherm | [61 empty] | В2.1.1 5 | None | Новая конструкция | None | 2700 | Level : Жильё_04_PT | 2700 |  |  |  |  | Заглушка/B1 DN110 | [53 empty] | 65 | [35 empty] | В2.1.1 | ⌀110 мм | 0 | [11 empty] | ADSK_В2.1.1 | [18 empty] | ⌀110 | [14 empty] | 25 | 25 | FALSE | 3bf616f9-6b98-4a21-80ff-da1120c8f6d6 | 4114124 |  |  | 147 | [152 empty] | 110 |  |  | Category=[-2000700]; Color=255; Comments=""; Cost=0.000000000000000; Description=""; Design Option=[-1]; Edited by=""; Export to IFC As=""; Export to IFC=0; Glow=0; IFC Predefined Type=""; IfcGUID=02EyIqR0XB9AQn7uLmiTkd; Keynote=""; Manufacturer=""; Mark=""; Model=""; Name=AquaTherm red pipe; Shininess=64; Smoothness=50; Transparency=0; URL=""; Workset=10 | [135 empty] | 0.617 | [18 empty] | AquaTherm red pipe | 7.4 | 28
3586474 | SDR 7.4 | OST_PipeFitting |  | Жильё_04_PT | TRUE |  |  | 0.00071936 | 0.036293 |  |  |  | e1c25c5b-2d73-4c85-9073-9457702fa3d6-0036b9aa | 771020a7-ac3b-4cf3-9418-2309f09677bc | None |  | 576 | ПТ | [6 empty] | Aquatherm_Заглушка B1 | [174 empty] | 0 | 3XmbnRBNDCXP1pb5Tm6Hf$ | [25 empty] | Fire Protection Wet | [440 empty] | В2.1.1 5 | None | Новая конструкция | None | 2700 | Level : Жильё_04_PT | 2700 |  |  |  |  | Заглушка/B1 DN110 | [53 empty] | 65 | [35 empty] | В2.1.1 | ⌀110 мм | 0 | [11 empty] | ADSK_В2.1.1 | [18 empty] | ⌀110 | [14 empty] | 25 | 25 | FALSE | 3bf616f9-6b98-4a21-80ff-da1120c8f6d6 | 4114124 |  |  | 147 | [152 empty] | 110 | [138 empty] | 0.617 | [20 empty] | 28
3586475 |  | OST_PipeFitting | [9 empty] | SDR 7.4 | e1c25c5b-2d73-4c85-9073-9457702fa3d6-0036b9ab | e1c25c5b-2d73-4c85-9073-9457702fa3d6 | None |  | 3629 | Семейство : Соединительные детали трубопроводов : Aquatherm_Заглушка B1 | [6 empty] | Aquatherm_Заглушка B1 | [54 empty] | 0 | 3XmbnRBNDCXP1pb5Tm6Hfz | [203 empty] | шт. | [159 empty] | Aquatherm | [119 empty] | www.agpipe.ru | [307 empty] | 0 | [104 empty] | AquaTherm red pipe | 7.4 | Category=[-2000700]; Color=255; Comments=""; Cost=0.000000000000000; Description=""; Design Option=[-1]; Edited by=""; Export to IFC As=""; Export to IFC=0; Glow=0; IFC Predefined Type=""; IfcGUID=02EyIqR0XB9AQn7uLmiTkd; Keynote=""; Manufacturer=""; Mark=""; Model=""; Name=AquaTherm red pipe; Shininess=64; Smoothness=50; Transparency=0; URL=""; Workset=10
3586567 | SDR7.4, SDR11 | OST_PipeFitting | SDR7.4, SDR11 | Жильё_04_PT | TRUE |  |  | 7.9245e-05 | 0.051893 |  |  | SDR7.4, SDR11 | e1c25c5b-2d73-4c85-9073-9457702fa3d6-0036ba07 | 771020a7-ac3b-4cf3-9418-2309f09677bc | None |  | 576 | ПТ | [6 empty] | Aquatherm - Вварное седло для муфтовой сварки | [18 empty] | OST_PipeFitting | None | 3632 | [106 empty] | SDR7.4, SDR11 | [46 empty] | 0 | 3XmbnRBNDCXP1pb5Tm6HdH | [25 empty] | Fire Protection Wet | [131 empty] | Aquatherm - Вварное седло для муфтовой сварки | SDR7.4, SDR11 |  | SDR7.4, SDR11 | SDR7.4, SDR11 | [207 empty] | 0 | 02EyIqR0XB9AQn7uLmiTiK | [27 empty] | 0 |  |  | Арматура трубопроводов | ИС.ТС.3 | шт | AQUATHERM | 1 | [60 empty] | В2.1.1 5 | None | Новая конструкция | None | 2700 | Level : Жильё_04_PT | 2700 |  | 1 |  | 0.029 | Вварные сёдла aquatherm firestop 110/50 мм (3030110008) | [53 empty] | 34 | [35 empty] | В2.1.1 | ⌀50 мм-⌀50 мм | 0 | [11 empty] | ADSK_В2.1.1 | [7 empty] | 50 | [10 empty] | ⌀50-⌀50 | [8 empty] | AQUATHERM | FUSIOLEN PP-R (RED) |  |  |  |  | 50 | 50 | FALSE | 3bf616f9-6b98-4a21-80ff-da1120c8f6d6 | 4115189 | [17 empty] | Pipework Fittings | 23.60.30.11.14 | [116 empty] | Вварное седло для муфтовой сварки | [25 empty] | Category=[-2000700]; Color=1704162; Comments=""; Cost=0.000000000000000; Description=Auqatherm Fusiolen PP-R; Design Option=[-1]; Edited by=""; Export to IFC As=""; Export to IFC=0; Glow=0; IFC Predefined Type=""; IfcGUID=02EyIqR0XB9AQn7uLmiTfc; Keynote=""; Manufacturer=Aquatherm; Mark=""; Model=""; Name=FUSIOLEN PP-R (RED); Shininess=64; Smoothness=50; Transparency=0; URL=""; Workset=10 | [127 empty] | FO SKT |  | 6.35 | 10 | 34 | кг | 110 | FALSE | 40.9091 | 68 | 68 | 23.5 | 90 | 110 | 55 | 50 | 34 | [5 empty] | 294.386 | 0 |  |  |  | 25
3586568 | SDR7.4, SDR11 | OST_PipeFitting |  | Жильё_04_PT | TRUE |  |  | 7.9245e-05 | 0.051893 |  |  |  | e1c25c5b-2d73-4c85-9073-9457702fa3d6-0036ba08 | 771020a7-ac3b-4cf3-9418-2309f09677bc | None |  | 576 | ПТ | [6 empty] | Aquatherm - Вварное седло для муфтовой сварки | [174 empty] | 0 | 3XmbnRBNDCXP1pb5Tm6HdH | [25 empty] | Fire Protection Wet | [440 empty] | В2.1.1 5 | None | Новая конструкция | None | 2700 | Level : Жильё_04_PT | 2700 |  | 1 |  | 0.029 | Вварные сёдла aquatherm firestop 110/50 мм (3030110008) | [53 empty] | 34 | [35 empty] | В2.1.1 | ⌀50 мм-⌀50 мм | 0 | [11 empty] | ADSK_В2.1.1 | [7 empty] | 50 | [10 empty] | ⌀50-⌀50 | [14 empty] | 50 | 50 | FALSE | 3bf616f9-6b98-4a21-80ff-da1120c8f6d6 | 4115189 | [291 empty] | 6.35 | 10 | 34 | кг | 110 | FALSE | 40.9091 | 68 | 68 | 23.5 | 90 | 110 | 55 | 50 | 34 | [5 empty] | 294.386 | 0 |  |  |  | 25
3586576 | SDR7.4, SDR11 | OST_PipeFitting | SDR7.4, SDR11 | Жильё_04_PT | TRUE |  |  | 7.9245e-05 | 0.051893 |  |  | SDR7.4, SDR11 | e1c25c5b-2d73-4c85-9073-9457702fa3d6-0036ba10 | 771020a7-ac3b-4cf3-9418-2309f09677bc | None |  | 576 | ПТ | [6 empty] | Aquatherm - Вварное седло для муфтовой сварки | [18 empty] | OST_PipeFitting | None | 3632 | [106 empty] | SDR7.4, SDR11 | [46 empty] | 0 | 3XmbnRBNDCXP1pb5Tm6Hd6 | [25 empty] | Fire Protection Wet | [131 empty] | Aquatherm - Вварное седло для муфтовой сварки | SDR7.4, SDR11 |  | SDR7.4, SDR11 | SDR7.4, SDR11 | [207 empty] | 0 | 02EyIqR0XB9AQn7uLmiTiK | [27 empty] | 0 |  |  | Арматура трубопроводов | ИС.ТС.3 | шт | AQUATHERM | 1 | [60 empty] | В2.1.1 5 | None | Новая конструкция | None | 2700 | Level : Жильё_04_PT | 2700 |  | 1 |  | 0.029 | Вварные сёдла aquatherm firestop 110/50 мм (3030110008) | [53 empty] | 34 | [35 empty] | В2.1.1 | ⌀50 мм-⌀50 мм | 0 | [11 empty] | ADSK_В2.1.1 | [7 empty] | 50 | [10 empty] | ⌀50-⌀50 | [8 empty] | AQUATHERM | FUSIOLEN PP-R (RED) |  |  |  |  | 50 | 50 | FALSE | 3bf616f9-6b98-4a21-80ff-da1120c8f6d6 | 4115189 | [17 empty] | Pipework Fittings | 23.60.30.11.14 | [116 empty] | Вварное седло для муфтовой сварки | [25 empty] | Category=[-2000700]; Color=1704162; Comments=""; Cost=0.000000000000000; Description=Auqatherm Fusiolen PP-R; Design Option=[-1]; Edited by=""; Export to IFC As=""; Export to IFC=0; Glow=0; IFC Predefined Type=""; IfcGUID=02EyIqR0XB9AQn7uLmiTfc; Keynote=""; Manufacturer=Aquatherm; Mark=""; Model=""; Name=FUSIOLEN PP-R (RED); Shininess=64; Smoothness=50; Transparency=0; URL=""; Workset=10 | [127 empty] | FO SKT |  | 6.35 | 10 | 34 | кг | 110 | FALSE | 40.9091 | 68 | 68 | 23.5 | 90 | 110 | 55 | 50 | 34 | [5 empty] | 294.386 | 0 |  |  |  | 25
3586577 | SDR7.4, SDR11 | OST_PipeFitting |  | Жильё_04_PT | TRUE |  |  | 7.9245e-05 | 0.051893 |  |  |  | e1c25c5b-2d73-4c85-9073-9457702fa3d6-0036ba11 | 771020a7-ac3b-4cf3-9418-2309f09677bc | None |  | 576 | ПТ | [6 empty] | Aquatherm - Вварное седло для муфтовой сварки | [174 empty] | 0 | 3XmbnRBNDCXP1pb5Tm6Hd6 | [25 empty] | Fire Protection Wet | [440 empty] | В2.1.1 5 | None | Новая конструкция | None | 2700 | Level : Жильё_04_PT | 2700 |  | 1 |  | 0.029 | Вварные сёдла aquatherm firestop 110/50 мм (3030110008) | [53 empty] | 34 | [35 empty] | В2.1.1 | ⌀50 мм-⌀50 мм | 0 | [11 empty] | ADSK_В2.1.1 | [7 empty] | 50 | [10 empty] | ⌀50-⌀50 | [14 empty] | 50 | 50 | FALSE | 3bf616f9-6b98-4a21-80ff-da1120c8f6d6 | 4115189 | [291 empty] | 6.35 | 10 | 34 | кг | 110 | FALSE | 40.9091 | 68 | 68 | 23.5 | 90 | 110 | 55 | 50 | 34 | [5 empty] | 294.386 | 0 |  |  |  | 25
3586585 | SDR7.4, SDR11 | OST_PipeFitting | SDR7.4, SDR11 | Жильё_04_PT | TRUE |  |  | 7.9245e-05 | 0.051893 |  |  | SDR7.4, SDR11 | e1c25c5b-2d73-4c85-9073-9457702fa3d6-0036ba19 | 771020a7-ac3b-4cf3-9418-2309f09677bc | None |  | 576 | ПТ | [6 empty] | Aquatherm - Вварное седло для муфтовой сварки | [18 empty] | OST_PipeFitting | None | 3632 | [106 empty] | SDR7.4, SDR11 | [46 empty] | 0 | 3XmbnRBNDCXP1pb5Tm6HdF | [25 empty] | Fire Protection Wet | [131 empty] | Aquatherm - Вварное седло для муфтовой сварки | SDR7.4, SDR11 |  | SDR7.4, SDR11 | SDR7.4, SDR11 | [207 empty] | 0 | 02EyIqR0XB9AQn7uLmiTiK | [27 empty] | 0 |  |  | Арматура трубопроводов | ИС.ТС.3 | шт | AQUATHERM | 1 | [60 empty] | В2.1.1 5 | None | Новая конструкция | None | 2700 | Level : Жильё_04_PT | 2700 |  | 1 |  | 0.029 | Вварные сёдла aquatherm firestop 110/50 мм (3030110008) | [53 empty] | 34 | [35 empty] | В2.1.1 | ⌀50 мм-⌀50 мм | 0 | [11 empty] | ADSK_В2.1.1 | [7 empty] | 50 | [10 empty] | ⌀50-⌀50 | [8 empty] | AQUATHERM | FUSIOLEN PP-R (RED) |  |  |  |  | 50 | 50 | FALSE | 3bf616f9-6b98-4a21-80ff-da1120c8f6d6 | 4115189 | [17 empty] | Pipework Fittings | 23.60.30.11.14 | [116 empty] | Вварное седло для муфтовой сварки | [25 empty] | Category=[-2000700]; Color=1704162; Comments=""; Cost=0.000000000000000; Description=Auqatherm Fusiolen PP-R; Design Option=[-1]; Edited by=""; Export to IFC As=""; Export to IFC=0; Glow=0; IFC Predefined Type=""; IfcGUID=02EyIqR0XB9AQn7uLmiTfc; Keynote=""; Manufacturer=Aquatherm; Mark=""; Model=""; Name=FUSIOLEN PP-R (RED); Shininess=64; Smoothness=50; Transparency=0; URL=""; Workset=10 | [127 empty] | FO SKT |  | 6.35 | 10 | 34 | кг | 110 | FALSE | 40.9091 | 68 | 68 | 23.5 | 90 | 110 | 55 | 50 | 34 | [5 empty] | 294.386 | 0 |  |  |  | 25
3586586 | SDR7.4, SDR11 | OST_PipeFitting |  | Жильё_04_PT | TRUE |  |  | 7.9245e-05 | 0.051893 |  |  |  | e1c25c5b-2d73-4c85-9073-9457702fa3d6-0036ba1a | 771020a7-ac3b-4cf3-9418-2309f09677bc | None |  | 576 | ПТ | [6 empty] | Aquatherm - Вварное седло для муфтовой сварки | [174 empty] | 0 | 3XmbnRBNDCXP1pb5Tm6HdF | [25 empty] | Fire Protection Wet | [440 empty] | В2.1.1 5 | None | Новая конструкция | None | 2700 | Level : Жильё_04_PT | 2700 |  | 1 |  | 0.029 | Вварные сёдла aquatherm firestop 110/50 мм (3030110008) | [53 empty] | 34 | [35 empty] | В2.1.1 | ⌀50 мм-⌀50 мм | 0 | [11 empty] | ADSK_В2.1.1 | [7 empty] | 50 | [10 empty] | ⌀50-⌀50 | [14 empty] | 50 | 50 | FALSE | 3bf616f9-6b98-4a21-80ff-da1120c8f6d6 | 4115189 | [291 empty] | 6.35 | 10 | 34 | кг | 110 | FALSE | 40.9091 | 68 | 68 | 23.5 | 90 | 110 | 55 | 50 | 34 | [5 empty] | 294.386 | 0 |  |  |  | 25
3586592 |  | OST_PipeFitting |  |  |  |  | Вварное седло для муфтовой сварки |  |  |  |  | SDR7.4, SDR11 | e1c25c5b-2d73-4c85-9073-9457702fa3d6-0036ba20 | e1c25c5b-2d73-4c85-9073-9457702fa3d6 | None |  | 3632 | Семейство : Соединительные детали трубопроводов : Aquatherm - Вварное седло для муфтовой сварки | [6 empty] | Aquatherm - Вварное седло для муфтовой сварки | [54 empty] | 0 | 3XmbnRBNDCXP1pb5Tm6Hds | [203 empty] | шт | [159 empty] | AQUATHERM | [230 empty] | 1 | [167 empty] | FUSIOLEN PP-R (RED) | [28 empty] | 0 | [5 empty] | AQUATHERM | Pipework Fittings | 23.60.30.11.14 | [99 empty] | FO SKT |  | Category=[-2000700]; Color=1704162; Comments=""; Cost=0.000000000000000; Description=Auqatherm Fusiolen PP-R; Design Option=[-1]; Edited by=""; Export to IFC As=""; Export to IFC=0; Glow=0; IFC Predefined Type=""; IfcGUID=02EyIqR0XB9AQn7uLmiTfc; Keynote=""; Manufacturer=Aquatherm; Mark=""; Model=""; Name=FUSIOLEN PP-R (RED); Shininess=64; Smoothness=50; Transparency=0; URL=""; Workset=10
3586593 |  | OST_PipeFitting |  |  |  |  | Вварное седло для муфтовой сварки |  |  |  |  | SDR7.4, SDR11 | e1c25c5b-2d73-4c85-9073-9457702fa3d6-0036ba21 | e1c25c5b-2d73-4c85-9073-9457702fa3d6 | None |  | 3632 | Семейство : Соединительные детали трубопроводов : Aquatherm - Вварное седло для муфтовой сварки | [6 empty] | Aquatherm - Вварное седло для муфтовой сварки | [54 empty] | 0 | 3XmbnRBNDCXP1pb5Tm6Hdt | [203 empty] | шт | [159 empty] | AQUATHERM | [230 empty] | 1 | [167 empty] | FUSIOLEN PP-R (RED) | [28 empty] | 0 | [5 empty] | AQUATHERM | Pipework Fittings | 23.60.30.11.14 | [99 empty] | FO SKT |  | Category=[-2000700]; Color=1704162; Comments=""; Cost=0.000000000000000; Description=Auqatherm Fusiolen PP-R; Design Option=[-1]; Edited by=""; Export to IFC As=""; Export to IFC=0; Glow=0; IFC Predefined Type=""; IfcGUID=02EyIqR0XB9AQn7uLmiTfc; Keynote=""; Manufacturer=Aquatherm; Mark=""; Model=""; Name=FUSIOLEN PP-R (RED); Shininess=64; Smoothness=50; Transparency=0; URL=""; Workset=10
3586687 | Динарм | OST_PipeFitting | Динарм | Жильё_04_PT | TRUE |  |  | 0.00089176 |  |  |  | Динарм | e1c25c5b-2d73-4c85-9073-9457702fa3d6-0036ba7f | 4c3b19a0-22c4-41cd-8e7a-1940f1220a94 | None |  | 576 | ПТ | [6 empty] | Колено EL Динарм | [18 empty] | OST_PipeFitting | None | 3529 | [106 empty] | Динарм | [46 empty] | 0 | 3XmbnRBNDCXP1pb5Tm6Hcf | [25 empty] | Fire Protection Wet | [107 empty] | Колено 90° грувлок Динарм EL9000 ДУ80 | [23 empty] | Колено EL Динарм | Динарм |  | Динарм | Динарм | [207 empty] | 0 | 0GDZ8e7v53qB0UcZuh61zY | [27 empty] | 0 |  |  | Арматура трубопроводов | ИС.ТС.3 | шт. | ДИНАРМ/Фирма "ОГНЕБОРЕЦ" |  |  |  |  | - | [56 empty] | В2.1.1 5 | None | Новая конструкция | None | 2700 | Level : Жильё_04_PT | 2700 |  |  | Колено 90° грувлок Динарм EL9000 ДУ80 | 0 | Колено 90° грувлок Динарм EL9000 ДУ80 | [89 empty] | В2.1.1 | ⌀80 мм-⌀80 мм | 0 | [11 empty] | ADSK_В2.1.1 | [18 empty] | ⌀80-⌀80 | [8 empty] | ТД ''ДИНАРМ'' | ДИНАРМ Красный |  | 481_Колено Динарм EL_R20 | 0 | IfcPipeFitting | 80 | 80 | FALSE | 3bf616f9-6b98-4a21-80ff-da1120c8f6d6 | EL9000C089P |  |  | 88.9 |  |  | 86 | 80 | [8 empty] | 66 | Category=[-2000700]; Color=7895160; Comments=""; Cost=0.000000000000000; Description=""; Design Option=[-1]; Edited by=""; Export to IFC As=""; Export to IFC=0; Glow=0; IFC Predefined Type=""; IfcGUID=0GDZ8e7v53qB0UcZuh61jm; Keynote=""; Manufacturer=""; Mark=""; Model=""; Name=ДИНАРМ Красный; Shininess=64; Smoothness=50; Transparency=0; URL=""; Workset=10 | Pipework Fittings | 23.60.30.11.14 | СТ 10 16 70 | 50 |  |  | 110 | [123 empty] | TRUE | FALSE | TRUE | TRUE | FALSE | 90 | 90 | 66 | 110
3586688 | Динарм | OST_PipeFitting |  | Жильё_04_PT | TRUE |  |  | 0.00089176 |  |  |  |  | e1c25c5b-2d73-4c85-9073-9457702fa3d6-0036ba80 | 4c3b19a0-22c4-41cd-8e7a-1940f1220a94 | None |  | 576 | ПТ | [6 empty] | Колено EL Динарм | [174 empty] | 0 | 3XmbnRBNDCXP1pb5Tm6Hcf | [25 empty] | Fire Protection Wet | [107 empty] | Колено 90° грувлок Динарм EL9000 ДУ80 | [332 empty] | В2.1.1 5 | None | Новая конструкция | None | 2700 | Level : Жильё_04_PT | 2700 |  |  | Колено 90° грувлок Динарм EL9000 ДУ80 | 0 | Колено 90° грувлок Динарм EL9000 ДУ80 | [89 empty] | В2.1.1 | ⌀80 мм-⌀80 мм | 0 | [11 empty] | ADSK_В2.1.1 | [18 empty] | ⌀80-⌀80 | [14 empty] | 80 | 80 | FALSE | 3bf616f9-6b98-4a21-80ff-da1120c8f6d6 | EL9000C089P |  |  | 88.9 |  |  | 86 | 80 | [8 empty] | 66 | [7 empty] | 110 | [127 empty] | FALSE | 90 | 90 | 66 | 110
3586689 | Динарм | OST_PipeFitting | Динарм | Жильё_04_PT |  |  |  | 0.00012077 |  |  |  | Динарм | e1c25c5b-2d73-4c85-9073-9457702fa3d6-0036ba81 | a940219b-06f8-4b6a-bdad-419ba72b8754 | None |  | 576 | ПТ | [6 empty] | 480_Муфта жесткая RC Динарм (вложенная)_R20 | [18 empty] | OST_PipeFitting | None | 3522 | [106 empty] | Динарм | [46 empty] | 0 | 3XmbnRBNDCXP1pb5Tm6HbN | [133 empty] | Муфта жесткая грувлок Динарм RC ДУ80 | [23 empty] | 480_Муфта жесткая RC Динарм (вложенная)_R20 | Динарм |  | Динарм | Динарм | [81 empty] | ДИНАРМ/Фирма "ОГНЕБОРЕЦ" | [125 empty] | 0 | 0GDZ8e7v53qB0UcZuh61yN | [27 empty] | 1219.2 |  |  | Арматура трубопроводов | ИС.ТС.3 | шт. | [5 empty] | - | [57 empty] | None | Новая конструкция | None | 2310.091 | Level : Жильё_04_PT | -11039.909 |  |  | RC089EP | 0 | Муфта жесткая грувлок Динарм RC ДУ80 | [91 empty] | 0 | [39 empty] | ТД ''ДИНАРМ'' |  | Чугун | 480_Муфта жесткая Динарм RC_R20 | 0 | IfcPipeFitting |  |  | FALSE | 3bf616f9-6b98-4a21-80ff-da1120c8f6d6 | RC089EP |  |  | 88.9 |  |  |  | 80 | [8 empty] | 44.45 | Category=[-2000700]; Color=7895160; Comments=""; Cost=0.000000000000000; Description=""; Design Option=[-1]; Edited by=""; Export to IFC As=""; Export to IFC=0; Glow=0; IFC Predefined Type=""; IfcGUID=0GDZ8e7v53qB0UcZuh61jm; Keynote=""; Manufacturer=""; Mark=""; Model=""; Name=ДИНАРМ Красный; Shininess=64; Smoothness=50; Transparency=0; URL=""; Workset=10 | Pipework Fittings | 23.60.30.11.14 | СТ 10 16 70 | 50 | 8 | ДИНАРМ Красный | 110 | TRUE | FALSE | 114 | 49 | 92.9 | 158 | 109 | 24.5 | 40 | 14 | 144 | 18.5 | 121 | 98.9 | Category=[-2000700]; Color=328965; Comments=""; Cost=0.000000000000000; Description=""; Design Option=[-1]; Edited by=""; Export to IFC As=""; Export to IFC=0; Glow=0; IFC Predefined Type=""; IfcGUID=0GDZ8e7v53qB0UcZuh61vA; Keynote=""; Manufacturer=""; Mark=""; Model=""; Name=Plastic - Black; Shininess=64; Smoothness=50; Transparency=0; URL=""; Workset=10 | Category=[-2000700]; Color=7895160; Comments=""; Cost=0.000000000000000; Description=Цинк; Design Option=[-1]; Edited by=""; Export to IFC As=""; Export to IFC=0; Glow=0; IFC Predefined Type=""; IfcGUID=0GDZ8e7v53qB0UcZuh61vr; Keynote=""; Manufacturer=""; Mark=""; Material Type=1; Model=""; Name=ДИНАРМ Оцинковка; Shininess=64; Smoothness=50; Transparency=0; URL=""; Workset=10
3586690 | Динарм | OST_PipeFitting |  | Жильё_04_PT | TRUE |  |  | 0.00012077 |  |  |  |  | e1c25c5b-2d73-4c85-9073-9457702fa3d6-0036ba82 | a940219b-06f8-4b6a-bdad-419ba72b8754 | None |  | 576 | ПТ | [6 empty] | 480_Муфта жесткая RC Динарм (вложенная)_R20 | [174 empty] | 0 | 3XmbnRBNDCXP1pb5Tm6HbN | [133 empty] | Муфта жесткая грувлок Динарм RC ДУ80 | [109 empty] | ДИНАРМ/Фирма "ОГНЕБОРЕЦ" | [223 empty] | None | Новая конструкция | None | 2310.091 | Level : Жильё_04_PT | -11039.909 |  |  | RC089EP | 0 | Муфта жесткая грувлок Динарм RC ДУ80 | [91 empty] | 0 | [47 empty] | FALSE | 3bf616f9-6b98-4a21-80ff-da1120c8f6d6 | RC089EP |  |  | 88.9 |  |  |  | 80 | [8 empty] | 44.45 | [6 empty] | ДИНАРМ Красный | 110 | TRUE | FALSE | 114 | 49 | 92.9 | 158 | 109 | 24.5 | 40 | 14 | 144 | 18.5 | 121 | 98.9
3586691 | Динарм | OST_PipeFitting | Динарм | Жильё_04_PT |  |  |  | 0.00012077 |  |  |  | Динарм | e1c25c5b-2d73-4c85-9073-9457702fa3d6-0036ba83 | a940219b-06f8-4b6a-bdad-419ba72b8754 | None |  | 576 | ПТ | [6 empty] | 480_Муфта жесткая RC Динарм (вложенная)_R20 | [18 empty] | OST_PipeFitting | None | 3522 | [106 empty] | Динарм | [46 empty] | 0 | 3XmbnRBNDCXP1pb5Tm6HbL | [133 empty] | Муфта жесткая грувлок Динарм RC ДУ80 | [23 empty] | 480_Муфта жесткая RC Динарм (вложенная)_R20 | Динарм |  | Динарм | Динарм | [81 empty] | ДИНАРМ/Фирма "ОГНЕБОРЕЦ" | [125 empty] | 0 | 0GDZ8e7v53qB0UcZuh61yN | [27 empty] | 1219.2 |  |  | Арматура трубопроводов | ИС.ТС.3 | шт. | [5 empty] | - | [57 empty] | None | Новая конструкция | None | 12300 | Level : Жильё_04_PT | -1050 |  |  | RC089EP | 0 | Муфта жесткая грувлок Динарм RC ДУ80 | [91 empty] | 0 | [39 empty] | ТД ''ДИНАРМ'' |  | Чугун | 480_Муфта жесткая Динарм RC_R20 | 0 | IfcPipeFitting |  |  | FALSE | 3bf616f9-6b98-4a21-80ff-da1120c8f6d6 | RC089EP |  |  | 88.9 |  |  |  | 80 | [8 empty] | 44.45 | Category=[-2000700]; Color=7895160; Comments=""; Cost=0.000000000000000; Description=""; Design Option=[-1]; Edited by=""; Export to IFC As=""; Export to IFC=0; Glow=0; IFC Predefined Type=""; IfcGUID=0GDZ8e7v53qB0UcZuh61jm; Keynote=""; Manufacturer=""; Mark=""; Model=""; Name=ДИНАРМ Красный; Shininess=64; Smoothness=50; Transparency=0; URL=""; Workset=10 | Pipework Fittings | 23.60.30.11.14 | СТ 10 16 70 | 50 | 8 | ДИНАРМ Красный | 110 | TRUE | FALSE | 114 | 49 | 92.9 | 158 | 109 | 24.5 | 40 | 14 | 144 | 18.5 | 121 | 98.9 | Category=[-2000700]; Color=328965; Comments=""; Cost=0.000000000000000; Description=""; Design Option=[-1]; Edited by=""; Export to IFC As=""; Export to IFC=0; Glow=0; IFC Predefined Type=""; IfcGUID=0GDZ8e7v53qB0UcZuh61vA; Keynote=""; Manufacturer=""; Mark=""; Model=""; Name=Plastic - Black; Shininess=64; Smoothness=50; Transparency=0; URL=""; Workset=10 | Category=[-2000700]; Color=7895160; Comments=""; Cost=0.000000000000000; Description=Цинк; Design Option=[-1]; Edited by=""; Export to IFC As=""; Export to IFC=0; Glow=0; IFC Predefined Type=""; IfcGUID=0GDZ8e7v53qB0UcZuh61vr; Keynote=""; Manufacturer=""; Mark=""; Material Type=1; Model=""; Name=ДИНАРМ Оцинковка; Shininess=64; Smoothness=50; Transparency=0; URL=""; Workset=10
3586692 | Динарм | OST_PipeFitting |  | Жильё_04_PT | TRUE |  |  | 0.00012077 |  |  |  |  | e1c25c5b-2d73-4c85-9073-9457702fa3d6-0036ba84 | a940219b-06f8-4b6a-bdad-419ba72b8754 | None |  | 576 | ПТ | [6 empty] | 480_Муфта жесткая RC Динарм (вложенная)_R20 | [174 empty] | 0 | 3XmbnRBNDCXP1pb5Tm6HbL | [133 empty] | Муфта жесткая грувлок Динарм RC ДУ80 | [109 empty] | ДИНАРМ/Фирма "ОГНЕБОРЕЦ" | [223 empty] | None | Новая конструкция | None | 12300 | Level : Жильё_04_PT | -1050 |  |  | RC089EP | 0 | Муфта жесткая грувлок Динарм RC ДУ80 | [91 empty] | 0 | [47 empty] | FALSE | 3bf616f9-6b98-4a21-80ff-da1120c8f6d6 | RC089EP |  |  | 88.9 |  |  |  | 80 | [8 empty] | 44.45 | [6 empty] | ДИНАРМ Красный | 110 | TRUE | FALSE | 114 | 49 | 92.9 | 158 | 109 | 24.5 | 40 | 14 | 144 | 18.5 | 121 | 98.9
3586695 | Динарм | OST_PipeFitting | Динарм | Жильё_04_PT | TRUE |  |  | 0.00089176 |  |  |  | Динарм | e1c25c5b-2d73-4c85-9073-9457702fa3d6-0036ba87 | 4c3b19a0-22c4-41cd-8e7a-1940f1220a94 | None |  | 576 | ПТ | [6 empty] | Колено EL Динарм | [18 empty] | OST_PipeFitting | None | 3529 | [106 empty] | Динарм | [46 empty] | 0 | 3XmbnRBNDCXP1pb5Tm6HbH | [25 empty] | Fire Protection Wet | [107 empty] | Колено 90° грувлок Динарм EL9000 ДУ80 | [23 empty] | Колено EL Динарм | Динарм |  | Динарм | Динарм | [207 empty] | 0 | 0GDZ8e7v53qB0UcZuh61zY | [27 empty] | 0 |  |  | Арматура трубопроводов | ИС.ТС.3 | шт. | ДИНАРМ/Фирма "ОГНЕБОРЕЦ" |  |  |  |  | - | [56 empty] | В2.1.1 5 | None | Новая конструкция | None | 2700 | Level : Жильё_04_PT | 2700 |  |  | Колено 90° грувлок Динарм EL9000 ДУ80 | 0 | Колено 90° грувлок Динарм EL9000 ДУ80 | [89 empty] | В2.1.1 | ⌀80 мм-⌀80 мм | 0 | [11 empty] | ADSK_В2.1.1 | [18 empty] | ⌀80-⌀80 | [8 empty] | ТД ''ДИНАРМ'' | ДИНАРМ Красный |  | 481_Колено Динарм EL_R20 | 0 | IfcPipeFitting | 80 | 80 | FALSE | 3bf616f9-6b98-4a21-80ff-da1120c8f6d6 | EL9000C089P |  |  | 88.9 |  |  | 86 | 80 | [8 empty] | 66 | Category=[-2000700]; Color=7895160; Comments=""; Cost=0.000000000000000; Description=""; Design Option=[-1]; Edited by=""; Export to IFC As=""; Export to IFC=0; Glow=0; IFC Predefined Type=""; IfcGUID=0GDZ8e7v53qB0UcZuh61jm; Keynote=""; Manufacturer=""; Mark=""; Model=""; Name=ДИНАРМ Красный; Shininess=64; Smoothness=50; Transparency=0; URL=""; Workset=10 | Pipework Fittings | 23.60.30.11.14 | СТ 10 16 70 | 50 |  |  | 110 | [123 empty] | TRUE | FALSE | TRUE | TRUE | FALSE | 90 | 90 | 66 | 110
3586696 | Динарм | OST_PipeFitting |  | Жильё_04_PT | TRUE |  |  | 0.00089176 |  |  |  |  | e1c25c5b-2d73-4c85-9073-9457702fa3d6-0036ba88 | 4c3b19a0-22c4-41cd-8e7a-1940f1220a94 | None |  | 576 | ПТ | [6 empty] | Колено EL Динарм | [174 empty] | 0 | 3XmbnRBNDCXP1pb5Tm6HbH | [25 empty] | Fire Protection Wet | [107 empty] | Колено 90° грувлок Динарм EL9000 ДУ80 | [332 empty] | В2.1.1 5 | None | Новая конструкция | None | 2700 | Level : Жильё_04_PT | 2700 |  |  | Колено 90° грувлок Динарм EL9000 ДУ80 | 0 | Колено 90° грувлок Динарм EL9000 ДУ80 | [89 empty] | В2.1.1 | ⌀80 мм-⌀80 мм | 0 | [11 empty] | ADSK_В2.1.1 | [18 empty] | ⌀80-⌀80 | [14 empty] | 80 | 80 | FALSE | 3bf616f9-6b98-4a21-80ff-da1120c8f6d6 | EL9000C089P |  |  | 88.9 |  |  | 86 | 80 | [8 empty] | 66 | [7 empty] | 110 | [127 empty] | FALSE | 90 | 90 | 66 | 110
3586697 | Динарм | OST_PipeFitting | Динарм | Жильё_04_PT |  |  |  | 0.00012077 |  |  |  | Динарм | e1c25c5b-2d73-4c85-9073-9457702fa3d6-0036ba89 | a940219b-06f8-4b6a-bdad-419ba72b8754 | None |  | 576 | ПТ | [6 empty] | 480_Муфта жесткая RC Динарм (вложенная)_R20 | [18 empty] | OST_PipeFitting | None | 3522 | [106 empty] | Динарм | [46 empty] | 0 | 3XmbnRBNDCXP1pb5Tm6HbV | [133 empty] | Муфта жесткая грувлок Динарм RC ДУ80 | [23 empty] | 480_Муфта жесткая RC Динарм (вложенная)_R20 | Динарм |  | Динарм | Динарм | [81 empty] | ДИНАРМ/Фирма "ОГНЕБОРЕЦ" | [125 empty] | 0 | 0GDZ8e7v53qB0UcZuh61yN | [27 empty] | 1219.2 |  |  | Арматура трубопроводов | ИС.ТС.3 | шт. | [5 empty] | - | [57 empty] | None | Новая конструкция | None | 2700 | Level : Жильё_04_PT | -10650 |  |  | RC089EP | 0 | Муфта жесткая грувлок Динарм RC ДУ80 | [91 empty] | 0 | [39 empty] | ТД ''ДИНАРМ'' |  | Чугун | 480_Муфта жесткая Динарм RC_R20 | 0 | IfcPipeFitting |  |  | FALSE | 3bf616f9-6b98-4a21-80ff-da1120c8f6d6 | RC089EP |  |  | 88.9 |  |  |  | 80 | [8 empty] | 44.45 | Category=[-2000700]; Color=7895160; Comments=""; Cost=0.000000000000000; Description=""; Design Option=[-1]; Edited by=""; Export to IFC As=""; Export to IFC=0; Glow=0; IFC Predefined Type=""; IfcGUID=0GDZ8e7v53qB0UcZuh61jm; Keynote=""; Manufacturer=""; Mark=""; Model=""; Name=ДИНАРМ Красный; Shininess=64; Smoothness=50; Transparency=0; URL=""; Workset=10 | Pipework Fittings | 23.60.30.11.14 | СТ 10 16 70 | 50 | 8 | ДИНАРМ Красный | 110 | TRUE | FALSE | 114 | 49 | 92.9 | 158 | 109 | 24.5 | 40 | 14 | 144 | 18.5 | 121 | 98.9 | Category=[-2000700]; Color=328965; Comments=""; Cost=0.000000000000000; Description=""; Design Option=[-1]; Edited by=""; Export to IFC As=""; Export to IFC=0; Glow=0; IFC Predefined Type=""; IfcGUID=0GDZ8e7v53qB0UcZuh61vA; Keynote=""; Manufacturer=""; Mark=""; Model=""; Name=Plastic - Black; Shininess=64; Smoothness=50; Transparency=0; URL=""; Workset=10 | Category=[-2000700]; Color=7895160; Comments=""; Cost=0.000000000000000; Description=Цинк; Design Option=[-1]; Edited by=""; Export to IFC As=""; Export to IFC=0; Glow=0; IFC Predefined Type=""; IfcGUID=0GDZ8e7v53qB0UcZuh61vr; Keynote=""; Manufacturer=""; Mark=""; Material Type=1; Model=""; Name=ДИНАРМ Оцинковка; Shininess=64; Smoothness=50; Transparency=0; URL=""; Workset=10
3586698 | Динарм | OST_PipeFitting |  | Жильё_04_PT | TRUE |  |  | 0.00012077 |  |  |  |  | e1c25c5b-2d73-4c85-9073-9457702fa3d6-0036ba8a | a940219b-06f8-4b6a-bdad-419ba72b8754 | None |  | 576 | ПТ | [6 empty] | 480_Муфта жесткая RC Динарм (вложенная)_R20 | [174 empty] | 0 | 3XmbnRBNDCXP1pb5Tm6HbV | [133 empty] | Муфта жесткая грувлок Динарм RC ДУ80 | [109 empty] | ДИНАРМ/Фирма "ОГНЕБОРЕЦ" | [223 empty] | None | Новая конструкция | None | 2700 | Level : Жильё_04_PT | -10650 |  |  | RC089EP | 0 | Муфта жесткая грувлок Динарм RC ДУ80 | [91 empty] | 0 | [47 empty] | FALSE | 3bf616f9-6b98-4a21-80ff-da1120c8f6d6 | RC089EP |  |  | 88.9 |  |  |  | 80 | [8 empty] | 44.45 | [6 empty] | ДИНАРМ Красный | 110 | TRUE | FALSE | 114 | 49 | 92.9 | 158 | 109 | 24.5 | 40 | 14 | 144 | 18.5 | 121 | 98.9
3586699 | Динарм | OST_PipeFitting | Динарм | Жильё_04_PT |  |  |  | 0.00012077 |  |  |  | Динарм | e1c25c5b-2d73-4c85-9073-9457702fa3d6-0036ba8b | a940219b-06f8-4b6a-bdad-419ba72b8754 | None |  | 576 | ПТ | [6 empty] | 480_Муфта жесткая RC Динарм (вложенная)_R20 | [18 empty] | OST_PipeFitting | None | 3522 | [106 empty] | Динарм | [46 empty] | 0 | 3XmbnRBNDCXP1pb5Tm6HbT | [133 empty] | Муфта жесткая грувлок Динарм RC ДУ80 | [23 empty] | 480_Муфта жесткая RC Динарм (вложенная)_R20 | Динарм |  | Динарм | Динарм | [81 empty] | ДИНАРМ/Фирма "ОГНЕБОРЕЦ" | [125 empty] | 0 | 0GDZ8e7v53qB0UcZuh61yN | [27 empty] | 1219.2 |  |  | Арматура трубопроводов | ИС.ТС.3 | шт. | [5 empty] | - | [57 empty] | None | Новая конструкция | None | 2700 | Level : Жильё_04_PT | -10650 |  |  | RC089EP | 0 | Муфта жесткая грувлок Динарм RC ДУ80 | [91 empty] | 0 | [39 empty] | ТД ''ДИНАРМ'' |  | Чугун | 480_Муфта жесткая Динарм RC_R20 | 0 | IfcPipeFitting |  |  | FALSE | 3bf616f9-6b98-4a21-80ff-da1120c8f6d6 | RC089EP |  |  | 88.9 |  |  |  | 80 | [8 empty] | 44.45 | Category=[-2000700]; Color=7895160; Comments=""; Cost=0.000000000000000; Description=""; Design Option=[-1]; Edited by=""; Export to IFC As=""; Export to IFC=0; Glow=0; IFC Predefined Type=""; IfcGUID=0GDZ8e7v53qB0UcZuh61jm; Keynote=""; Manufacturer=""; Mark=""; Model=""; Name=ДИНАРМ Красный; Shininess=64; Smoothness=50; Transparency=0; URL=""; Workset=10 | Pipework Fittings | 23.60.30.11.14 | СТ 10 16 70 | 50 | 8 | ДИНАРМ Красный | 110 | TRUE | FALSE | 114 | 49 | 92.9 | 158 | 109 | 24.5 | 40 | 14 | 144 | 18.5 | 121 | 98.9 | Category=[-2000700]; Color=328965; Comments=""; Cost=0.000000000000000; Description=""; Design Option=[-1]; Edited by=""; Export to IFC As=""; Export to IFC=0; Glow=0; IFC Predefined Type=""; IfcGUID=0GDZ8e7v53qB0UcZuh61vA; Keynote=""; Manufacturer=""; Mark=""; Model=""; Name=Plastic - Black; Shininess=64; Smoothness=50; Transparency=0; URL=""; Workset=10 | Category=[-2000700]; Color=7895160; Comments=""; Cost=0.000000000000000; Description=Цинк; Design Option=[-1]; Edited by=""; Export to IFC As=""; Export to IFC=0; Glow=0; IFC Predefined Type=""; IfcGUID=0GDZ8e7v53qB0UcZuh61vr; Keynote=""; Manufacturer=""; Mark=""; Material Type=1; Model=""; Name=ДИНАРМ Оцинковка; Shininess=64; Smoothness=50; Transparency=0; URL=""; Workset=10
3586700 | Динарм | OST_PipeFitting |  | Жильё_04_PT | TRUE |  |  | 0.00012077 |  |  |  |  | e1c25c5b-2d73-4c85-9073-9457702fa3d6-0036ba8c | a940219b-06f8-4b6a-bdad-419ba72b8754 | None |  | 576 | ПТ | [6 empty] | 480_Муфта жесткая RC Динарм (вложенная)_R20 | [174 empty] | 0 | 3XmbnRBNDCXP1pb5Tm6HbT | [133 empty] | Муфта жесткая грувлок Динарм RC ДУ80 | [109 empty] | ДИНАРМ/Фирма "ОГНЕБОРЕЦ" | [223 empty] | None | Новая конструкция | None | 2700 | Level : Жильё_04_PT | -10650 |  |  | RC089EP | 0 | Муфта жесткая грувлок Динарм RC ДУ80 | [91 empty] | 0 | [47 empty] | FALSE | 3bf616f9-6b98-4a21-80ff-da1120c8f6d6 | RC089EP |  |  | 88.9 |  |  |  | 80 | [8 empty] | 44.45 | [6 empty] | ДИНАРМ Красный | 110 | TRUE | FALSE | 114 | 49 | 92.9 | 158 | 109 | 24.5 | 40 | 14 | 144 | 18.5 | 121 | 98.9
3586730 | ПТ_ГОСТ10704_Резьба-Ду15-20_Грувлок-Ду25 | OST_PipeCurves | ПТ_ГОСТ10704_Резьба-Ду15-20_Грувлок-Ду25 |  | TRUE |  |  |  | 0.21803 | 867.5 |  | ПТ_ГОСТ10704_Резьба-Ду15-20_Грувлок-Ду25 | e1c25c5b-2d73-4c85-9073-9457702fa3d6-0036baaa | 98ba583d-1833-4f04-8f28-f5730cba0448 | None |  | 576 | ПТ | [6 empty] | Pipe Types | [18 empty] | OST_PipeCurves | None | 74 | [53 empty] | None | [52 empty] | ПТ_ГОСТ10704_Резьба-Ду15-20_Грувлок-Ду25 | [46 empty] | 0 | 3XmbnRBNDCXP1pb5Tm6Hby | 1 | [24 empty] | Fire Protection Wet | [131 empty] | Pipe Types | ПТ_ГОСТ10704_Резьба-Ду15-20_Грувлок-Ду25 |  | ПТ_ГОСТ10704_Резьба-Ду15-20_Грувлок-Ду25 | ПТ_ГОСТ10704_Резьба-Ду15-20_Грувлок-Ду25 | [207 empty] | 0 | 0GDZ8e7v53qB0UcZuh61_U | [30 empty] | Трубы | ИС.ТС.1 | м | [62 empty] | В2.1.1 5 | None | Новая конструкция | [5 empty] | 0.295 |  |  | Труба стальная электросварная прямошовная оцинкованная ø89x3,5 | [86 empty] | Труба стальная электросварная прямошовная оцинкованная | 2655.5 | 2744.5 | В2.1.1 | ⌀80 мм | 0 | 3.5 | 2659 | 2659 | 2741 | 2741 | 2655.5 | 2744.5 | 2655.5 | 2744.5 | 2744.5 | 2655.5 | ADSK_В2.1.1 | 0 | для труб сварных электросварных прямошовных согласно ГОСТ 10704-91 (толщина стенок труб для данного каталога выбрана произвольно, исходя из практики) | Generic | Сталь углеродистая - Электросварная | 89 | 12559 | 0 | 80 | 0 | 82 | 0 | 0.012195 | 0 | 0 | 0 | 0 | 0 | Электросварная | ⌀80 | 2700 | 16 | 0 | 0 | 2700 | 2700 | Жильё_03_PT | -4.993e-13
3586731 | ПТ_ГОСТ10704_Резьба-Ду15-20_Грувлок-Ду25 | OST_PipeCurves |  |  | TRUE |  |  |  | 0.21803 | 867.5 |  |  | e1c25c5b-2d73-4c85-9073-9457702fa3d6-0036baab | 4c3b19a0-22c4-41cd-8e7a-1940f1220a94 | None |  | 576 | ПТ | [6 empty] | Pipe Types | [74 empty] | None | [99 empty] | 0 | 3XmbnRBNDCXP1pb5Tm6Hby | 1 | [24 empty] | Fire Protection Wet | [440 empty] | В2.1.1 5 | None | Новая конструкция | [5 empty] | 0.295 |  |  | Труба стальная электросварная прямошовная оцинкованная ø89x3,5 | [87 empty] | 2655.5 | 2744.5 | В2.1.1 | ⌀80 мм | 0 | 3.5 | 2659 | 2659 | 2741 | 2741 | [6 empty] | ADSK_В2.1.1 | 0 | для труб сварных электросварных прямошовных согласно ГОСТ 10704-91 (толщина стенок труб для данного каталога выбрана произвольно, исходя из практики) | Generic | Сталь углеродистая - Электросварная | 89 | 12559 | 0 | 80 | 0 | 82 | 0 | 0.012195 | 0 |  | 0 | 0 | 0 | Электросварная | ⌀80 | 2700 |  | 0 | 0 |  |  | Жильё_03_PT | -4.993e-13
3586732 | ПТ_ГОСТ10704_Резьба-Ду15-20_Грувлок-Ду25 | OST_PipeCurves | ПТ_ГОСТ10704_Резьба-Ду15-20_Грувлок-Ду25 |  | TRUE |  |  |  | 0.036694 | 146 |  | ПТ_ГОСТ10704_Резьба-Ду15-20_Грувлок-Ду25 | e1c25c5b-2d73-4c85-9073-9457702fa3d6-0036baac | 98ba583d-1833-4f04-8f28-f5730cba0448 | None |  | 576 | ПТ | [6 empty] | Pipe Types | [18 empty] | OST_PipeCurves | None | 74 | [53 empty] | None | [52 empty] | ПТ_ГОСТ10704_Резьба-Ду15-20_Грувлок-Ду25 | [46 empty] | 0 | 3XmbnRBNDCXP1pb5Tm6Hbw | 1 | [24 empty] | Fire Protection Wet | [131 empty] | Pipe Types | ПТ_ГОСТ10704_Резьба-Ду15-20_Грувлок-Ду25 |  | ПТ_ГОСТ10704_Резьба-Ду15-20_Грувлок-Ду25 | ПТ_ГОСТ10704_Резьба-Ду15-20_Грувлок-Ду25 | [207 empty] | 0 | 0GDZ8e7v53qB0UcZuh61_U | [30 empty] | Трубы | ИС.ТС.1 | м | [62 empty] | В2.1.1 5 | None | Новая конструкция | [5 empty] | 0.295 |  |  | Труба стальная электросварная прямошовная оцинкованная ø89x3,5 | [86 empty] | Труба стальная электросварная прямошовная оцинкованная | 2655.5 | 2744.5 | В2.1.1 | ⌀80 мм | 0 | 3.5 | 2659 | 2659 | 2741 | 2741 | 2655.5 | 2744.5 | 2655.5 | 2744.5 | 2744.5 | 2655.5 | ADSK_В2.1.1 | 0 | для труб сварных электросварных прямошовных согласно ГОСТ 10704-91 (толщина стенок труб для данного каталога выбрана произвольно, исходя из практики) | Generic | Сталь углеродистая - Электросварная | 89 | 12559 | 0 | 80 | 0 | 82 | 0 | 0.012195 | 0 | 0 | 0 | 0 | 0 | Электросварная | ⌀80 | 2700 | 16 | 0 | 0 | 2700 | 2700 | Жильё_03_PT | 0
3586733 | ПТ_ГОСТ10704_Резьба-Ду15-20_Грувлок-Ду25 | OST_PipeCurves |  |  | TRUE |  |  |  | 0.036694 | 146 |  |  | e1c25c5b-2d73-4c85-9073-9457702fa3d6-0036baad | 771020a7-ac3b-4cf3-9418-2309f09677bc | None |  | 576 | ПТ | [6 empty] | Pipe Types | [74 empty] | None | [99 empty] | 0 | 3XmbnRBNDCXP1pb5Tm6Hbw | 1 | [24 empty] | Fire Protection Wet | [440 empty] | В2.1.1 5 | None | Новая конструкция | [5 empty] | 0.295 |  |  | Труба стальная электросварная прямошовная оцинкованная ø89x3,5 | [87 empty] | 2655.5 | 2744.5 | В2.1.1 | ⌀80 мм | 0 | 3.5 | 2659 | 2659 | 2741 | 2741 | [6 empty] | ADSK_В2.1.1 | 0 | для труб сварных электросварных прямошовных согласно ГОСТ 10704-91 (толщина стенок труб для данного каталога выбрана произвольно, исходя из практики) | Generic | Сталь углеродистая - Электросварная | 89 | 12559 | 0 | 80 | 0 | 82 | 0 | 0.012195 | 0 |  | 0 | 0 | 0 | Электросварная | ⌀80 | 2700 |  | 0 | 0 |  |  | Жильё_03_PT | 0
3586740 | AquaTherm Red Pipe SDR 7,4 B1 | OST_PipeCurves | AquaTherm Red Pipe SDR 7,4 B1 |  | TRUE |  |  |  | 0.33475 | 2131.1 |  | AquaTherm Red Pipe SDR 7,4 B1 | e1c25c5b-2d73-4c85-9073-9457702fa3d6-0036bab4 | 98ba583d-1833-4f04-8f28-f5730cba0448 | None |  | 576 | ПТ | [6 empty] | Pipe Types | [18 empty] | OST_PipeCurves | None | 74 | [53 empty] | AquaTherm red pipe | [52 empty] | AquaTherm Red Pipe SDR 7,4 B1 | [46 empty] | 0 | 3XmbnRBNDCXP1pb5Tm6HbY | 0.003 | [24 empty] | Fire Protection Wet | [131 empty] | Pipe Types | AquaTherm Red Pipe SDR 7,4 B1 |  | AquaTherm Red Pipe SDR 7,4 B1 | AquaTherm Red Pipe SDR 7,4 B1 | [207 empty] | 0 | 02EyIqR0XB9AQn7uLmiTiB | [29 empty] | www.agpipe.ru | Трубы | ИС.ТС.1 | м. | [62 empty] | В2.1.1 5 | None | Новая конструкция | [96 empty] | 2675 | 2725 | В2.1.1 | ⌀50 мм | 0 | 6.9 | 2681.9 | 2681.9 | 2718.1 | 2718.1 | 2675 | 2725 | 2675 | 2725 | 2725 | 2675 | ADSK_В2.1.1 | 0 |  | Generic | AquaTherm red pipe - Aquatherm RedPipe SDR 7.4 B1 | 50 | 12581.9 | 0 | 50 | 0 | 36.2 | 0 | 8.2873e-05 | 0 | 0 | 0 | 0 | 0 | Aquatherm RedPipe SDR 7.4 B1 | ⌀50 | 2700 | 19 | 0 | 0 | 2700 | 2700 | Жильё_03_PT | 5.0813e-13 | [234 empty] | 7
3586741 | AquaTherm Red Pipe SDR 7,4 B1 | OST_PipeCurves |  |  | TRUE |  |  |  | 0.33475 | 2131.1 |  |  | e1c25c5b-2d73-4c85-9073-9457702fa3d6-0036bab5 | 771020a7-ac3b-4cf3-9418-2309f09677bc | None |  | 576 | ПТ | [6 empty] | Pipe Types | [74 empty] | AquaTherm red pipe | [99 empty] | 0 | 3XmbnRBNDCXP1pb5Tm6HbY | 0.003 | [24 empty] | Fire Protection Wet | [440 empty] | В2.1.1 5 | None | Новая конструкция | [96 empty] | 2675 | 2725 | В2.1.1 | ⌀50 мм | 0 | 6.9 | 2681.9 | 2681.9 | 2718.1 | 2718.1 | [6 empty] | ADSK_В2.1.1 | 0 |  | Generic | AquaTherm red pipe - Aquatherm RedPipe SDR 7.4 B1 | 50 | 12581.9 | 0 | 50 | 0 | 36.2 | 0 | 8.2873e-05 | 0 |  | 0 | 0 | 0 | Aquatherm RedPipe SDR 7.4 B1 | ⌀50 | 2700 |  | 0 | 0 |  |  | Жильё_03_PT | 5.0813e-13
3586742 | RFll Concealed Pendent 68°C 1/2" NPT Chrome_51-790-8-155 2 | OST_Sprinklers | RFll Concealed Pendent 68°C 1/2" NPT Chrome_51-790-8-155 2 | Жильё_03_PT | TRUE |  |  | 1.4131e-07 |  |  |  | RFll Concealed Pendent 68°C 1/2" NPT Chrome_51-790-8-155 2 | e1c25c5b-2d73-4c85-9073-9457702fa3d6-0036bab6 | 4c3b19a0-22c4-41cd-8e7a-1940f1220a94 | None |  | 576 | ПТ | [6 empty] | RFll-TY3551_Metric1 | [18 empty] | OST_Sprinklers | None | 3897 | [106 empty] | RFll Concealed Pendent 68°C 1/2" NPT Chrome_51-790-8-155 2 | [46 empty] | 0 | 3XmbnRBNDCXP1pb5Tm6HbW | [25 empty] | Fire Protection Wet | [131 empty] | RFll-TY3551_Metric1 | RFll Concealed Pendent 68°C 1/2" NPT Chrome_51-790-8-155 2 |  | RFll Concealed Pendent 68°C 1/2" NPT Chrome_51-790-8-155 2 | RFll Concealed Pendent 68°C 1/2" NPT Chrome_51-790-8-155 2 | [207 empty] | 0 | 3XmbnRBNDCXP1pb5Tm6ITu | [27 empty] | 0 |  |  | Оросители | ИС.ПО.3.3 | [63 empty] | В2.1.1 5 | None | Новая конструкция | None | 2562 | Level : Жильё_03_PT | 2562 | 20882 | [77 empty] | FALSE | [15 empty] | В2.1.1 | [13 empty] | ADSK_В2.1.1 | [8 empty] | 0 | [18 empty] | Tyco Fire Protection Products | [27 empty] | Fire Fighting Sprinkler Heads | 23.65.70.17.11.24 | [116 empty] | Tyco RF II Pendent K5.6/80 68°C 1/2" NPT Brass Plated TY3551 | [85 empty] | Category=[-2000700]; Color=52428; Comments=""; Cost=0.000000000000000; Description=""; Design Option=[-1]; Edited by=""; Export to IFC As=""; Export to IFC=0; Glow=0; IFC Predefined Type=""; IfcGUID=3RtcSFHvfANOfvRfLXMntn; Keynote=""; Manufacturer=""; Mark=""; Model=""; Name=Tyco - cccc00; Shininess=64; Smoothness=50; Transparency=0; URL=""; Workset=10 | Category=[-2000700]; Color=16777215; Comments=""; Cost=0.000000000000000; Description=""; Design Option=[-1]; Edited by=""; Export to IFC As=""; Export to IFC=0; Glow=0; IFC Predefined Type=""; IfcGUID=3RtcSFHvfANOfvRfLXMntq; Keynote=""; Manufacturer=""; Mark=""; Model=""; Name=Tyco - White; Shininess=64; Smoothness=50; Transparency=0; URL=""; Workset=10 |  | 0 | 68 | 80.64 | 2 | 0 | 0 | RFII | Chrome | n/a | n/a | n/a | RFII Concealed Flush SC SR 155°F K5.6 1/2 NPT | n/a | 51-790-8-155 | n/a | Tyco Fire Protection Products | http://tycofsbp.com/TFPPTerms_of_Sale/TFPPTerms_of_Sale.pdf | Johnson Controls RFa Builder v5.1.7.75 | Pr_70_55_97_84:Sprinklers | n/a | n/a | Fixed | 1/2"(DN15) | n/a | Bronze | 0 | n/a | TRUE | Sprinklers:Concealed Flush | n/a | 0 | n/a | 0 | n/a | year | Cylinder | n/a | 0 | n/a | n/a | n/a | n/a | n/a | RFII Concealed Flush SC SR 155°F K5.6 1/2 NPT | TRUE | n/a | 51-790-8-155 | 0 | 15 | 21.3 | 62 | Chrome | Bronze | Standard | Standard | www.tyco-fire.com | TY3551 | TFP181 | FALSE | Tyco - Chrome | 62 | 0 | 0 | 0 | Category=[-2000700]; Color=12632256; Design Option=[-1]; Edited by=""; Export to IFC As=""; Export to IFC=0; Glow=0; IFC Predefined Type=""; IfcGUID=1xVOa2Een7jutFVw2l$K7q; Name=Tyco - Chrome; Shininess=64; Smoothness=50; Transparency=0; Workset=10
3586743 | ПТ_ГОСТ10704_Резьба-Ду15-20_Грувлок-Ду25 | OST_PipeCurves | ПТ_ГОСТ10704_Резьба-Ду15-20_Грувлок-Ду25 |  | TRUE |  |  |  | 0.0042176 | 89.5 |  | ПТ_ГОСТ10704_Резьба-Ду15-20_Грувлок-Ду25 | e1c25c5b-2d73-4c85-9073-9457702fa3d6-0036bab7 | 98ba583d-1833-4f04-8f28-f5730cba0448 | None |  | 576 | ПТ | [6 empty] | Pipe Types | [18 empty] | OST_PipeCurves | None | 74 | [53 empty] | None | [52 empty] | ПТ_ГОСТ10704_Резьба-Ду15-20_Грувлок-Ду25 | [46 empty] | 0 | 3XmbnRBNDCXP1pb5Tm6HbX | 1 | [24 empty] | Fire Protection Wet | [131 empty] | Pipe Types | ПТ_ГОСТ10704_Резьба-Ду15-20_Грувлок-Ду25 |  | ПТ_ГОСТ10704_Резьба-Ду15-20_Грувлок-Ду25 | ПТ_ГОСТ10704_Резьба-Ду15-20_Грувлок-Ду25 | [207 empty] | 0 | 0GDZ8e7v53qB0UcZuh61_U | [30 empty] | Трубы | ИС.ТС.1 | м | [62 empty] | В2.1.1 5 | None | Новая конструкция | [5 empty] | 0.0895 |  |  | Труба стальная электросварная прямошовная оцинкованная ø21.3x2,8 | [86 empty] | Труба стальная электросварная прямошовная оцинкованная | 2562 | 2651.5 | В2.1.1 | ⌀15 мм | 0 | 2.8 | 2562 | 2651.5 | 2562 | 2651.5 | 2562 | 2562 | 2651.5 | 2651.5 | 2562 | 2651.5 | ADSK_В2.1.1 | 0 | для труб сварных обыкновенных согласно ГОСТ 3262-75 | Generic | Сталь углеродистая - Оцинкованная | 21.3 | 12462 | 0 | 15 | 0 | 15.7 | 0 | 0.063694 | 0 | 0 | 0 | 0 | 0 | Оцинкованная | ⌀15 | 2651.5 | 21 | 0 | 0 | 2562 | 2651.5 | Жильё_03_PT
3586744 | ПТ_ГОСТ10704_Резьба-Ду15-20_Грувлок-Ду25 | OST_PipeCurves |  |  | TRUE |  |  |  | 0.0042176 | 89.5 |  |  | e1c25c5b-2d73-4c85-9073-9457702fa3d6-0036bab8 | 771020a7-ac3b-4cf3-9418-2309f09677bc | None |  | 576 | ПТ | [6 empty] | Pipe Types | [74 empty] | None | [99 empty] | 0 | 3XmbnRBNDCXP1pb5Tm6HbX | 1 | [24 empty] | Fire Protection Wet | [440 empty] | В2.1.1 5 | None | Новая конструкция | [5 empty] | 0.0895 |  |  | Труба стальная электросварная прямошовная оцинкованная ø21.3x2,8 | [87 empty] | 2562 | 2651.5 | В2.1.1 | ⌀15 мм | 0 | 2.8 | 2562 | 2651.5 | 2562 | 2651.5 | [6 empty] | ADSK_В2.1.1 | 0 | для труб сварных обыкновенных согласно ГОСТ 3262-75 | Generic | Сталь углеродистая - Оцинкованная | 21.3 | 12462 | 0 | 15 | 0 | 15.7 | 0 | 0.063694 | 0 |  | 0 | 0 | 0 | Оцинкованная | ⌀15 | 2651.5 |  | 0 | 0 |  |  | Жильё_03_PT
3586745 | SDR7.4 (латунь) | OST_PipeFitting | SDR7.4 (латунь) | Жильё_03_PT | TRUE |  |  | 2.7951e-05 | 0.045647 |  |  | SDR7.4 (латунь) | e1c25c5b-2d73-4c85-9073-9457702fa3d6-0036bab9 | 771020a7-ac3b-4cf3-9418-2309f09677bc | None |  | 576 | ПТ | [6 empty] | Aquatherm - Вварное седло с внутренней резьбой | [18 empty] | OST_PipeFitting | None | 3631 | [106 empty] | SDR7.4 (латунь) | [46 empty] | 0 | 3XmbnRBNDCXP1pb5Tm6Hbl | [25 empty] | Fire Protection Wet | [131 empty] | Aquatherm - Вварное седло с внутренней резьбой | SDR7.4 (латунь) |  | SDR7.4 (латунь) | SDR7.4 (латунь) | [207 empty] | 0 | 02EyIqR0XB9AQn7uLmiTiQ | [27 empty] | 0 |  |  | Арматура трубопроводов | ИС.ТС.3 | шт | AQUATHERM | 1 | [60 empty] | В2.1.1 5 | None | Новая конструкция | None | 2675 | Level : Жильё_03_PT | 2675 |  | 1 |  | 0.088 | Вварное седло aquatherm firestop 50/25 ммx1/2 '' вн.р. (3030050022) | [53 empty] | 39 | [35 empty] | В2.1.1 | ⌀15 мм-⌀15 мм | 0 | [11 empty] | ADSK_В2.1.1 | [18 empty] | ⌀15-⌀15 | [8 empty] | AQUATHERM | [5 empty] | 15 | 15 | FALSE | 3bf616f9-6b98-4a21-80ff-da1120c8f6d6 | 4128216 | [17 empty] | Pipework Fittings | 23.60.30.11.14 |  |  |  | FUSIOLEN PP-R (RED) | [112 empty] | Вварное седло с внутренней резьбой | [25 empty] | Category=[-2000700]; Color=1704162; Comments=""; Cost=0.000000000000000; Description=Auqatherm Fusiolen PP-R; Design Option=[-1]; Edited by=""; Export to IFC As=""; Export to IFC=0; Glow=0; IFC Predefined Type=""; IfcGUID=02EyIqR0XB9AQn7uLmiTfc; Keynote=""; Manufacturer=Aquatherm; Mark=""; Model=""; Name=FUSIOLEN PP-R (RED); Shininess=64; Smoothness=50; Transparency=0; URL=""; Workset=10 | Category=[-2000700]; Color=1871558; Comments=""; Cost=0.000000000000000; Description=BRASS - NON POTABLE; Design Option=[-1]; Edited by=""; Export to IFC As=""; Export to IFC=0; Glow=0; IFC Predefined Type=""; IfcGUID=02EyIqR0XB9AQn7uLmiTkc; Keynote=""; Manufacturer=""; Mark=""; Model=""; Name=INDUSTRIAL BRASS; Shininess=64; Smoothness=50; Transparency=0; URL=""; Workset=10 | [126 empty] | FO NPT F HEX | INDUSTRIAL BRASS | 6.35 | 4.5455 | 39 | кг | 50 | FALSE | 12.2727 | 38.5 | 38.5 | 15.5 | 40.9091 | 50 | 25 | 15 | 39 | 30.2 | 21 | 6.4 | 7.5 | 15 | 294.386 | 0
3586746 | SDR7.4 (латунь) | OST_PipeFitting |  | Жильё_03_PT | TRUE |  |  | 2.7951e-05 | 0.045647 |  |  |  | e1c25c5b-2d73-4c85-9073-9457702fa3d6-0036baba | 771020a7-ac3b-4cf3-9418-2309f09677bc | None |  | 576 | ПТ | [6 empty] | Aquatherm - Вварное седло с внутренней резьбой | [174 empty] | 0 | 3XmbnRBNDCXP1pb5Tm6Hbl | [25 empty] | Fire Protection Wet | [440 empty] | В2.1.1 5 | None | Новая конструкция | None | 2675 | Level : Жильё_03_PT | 2675 |  | 1 |  | 0.088 | Вварное седло aquatherm firestop 50/25 ммx1/2 '' вн.р. (3030050022) | [53 empty] | 39 | [35 empty] | В2.1.1 | ⌀15 мм-⌀15 мм | 0 | [11 empty] | ADSK_В2.1.1 | [18 empty] | ⌀15-⌀15 | [14 empty] | 15 | 15 | FALSE | 3bf616f9-6b98-4a21-80ff-da1120c8f6d6 | 4128216 | [22 empty] | FUSIOLEN PP-R (RED) | [268 empty] | 6.35 | 4.5455 | 39 | кг | 50 | FALSE | 12.2727 | 38.5 | 38.5 | 15.5 | 40.9091 | 50 | 25 | 15 | 39 | 30.2 | 21 | 6.4 | 7.5 | 15 | 294.386 | 0
3586747 | SDR 7.4 | OST_PipeFitting | SDR 7.4 | Жильё_03_PT | TRUE |  |  | 0.00011189 | 0.0097237 |  |  | SDR 7.4 | e1c25c5b-2d73-4c85-9073-9457702fa3d6-0036babb | 771020a7-ac3b-4cf3-9418-2309f09677bc | None |  | 576 | ПТ | [6 empty] | Aquatherm_Заглушка B1 | [18 empty] | OST_PipeFitting | None | 3629 | [106 empty] | SDR 7.4 | [46 empty] | 0 | 3XmbnRBNDCXP1pb5Tm6Hbj | [25 empty] | Fire Protection Wet | [131 empty] | Aquatherm_Заглушка B1 | SDR 7.4 |  | SDR 7.4 | SDR 7.4 | [207 empty] | 0 | 02EyIqR0XB9AQn7uLmiTi7 | [27 empty] | 0 |  | www.agpipe.ru | Арматура трубопроводов | ИС.ТС.3 | шт. | Aquatherm | [61 empty] | В2.1.1 5 | None | Новая конструкция | None | 2700 | Level : Жильё_03_PT | 2700 |  |  |  |  | Заглушка/B1 DN50 | [53 empty] | 44.5 | [35 empty] | В2.1.1 | ⌀50 мм | 0 | [11 empty] | ADSK_В2.1.1 | [18 empty] | ⌀50 | [14 empty] | 25 | 25 | FALSE | 3bf616f9-6b98-4a21-80ff-da1120c8f6d6 | 4114116 |  |  | 68 | [152 empty] | 50 |  |  | Category=[-2000700]; Color=255; Comments=""; Cost=0.000000000000000; Description=""; Design Option=[-1]; Edited by=""; Export to IFC As=""; Export to IFC=0; Glow=0; IFC Predefined Type=""; IfcGUID=02EyIqR0XB9AQn7uLmiTkd; Keynote=""; Manufacturer=""; Mark=""; Model=""; Name=AquaTherm red pipe; Shininess=64; Smoothness=50; Transparency=0; URL=""; Workset=10 | [135 empty] | 0.079 | [18 empty] | AquaTherm red pipe | 7.4 | 21
3586748 | SDR 7.4 | OST_PipeFitting |  | Жильё_03_PT | TRUE |  |  | 0.00011189 | 0.0097237 |  |  |  | e1c25c5b-2d73-4c85-9073-9457702fa3d6-0036babc | 771020a7-ac3b-4cf3-9418-2309f09677bc | None |  | 576 | ПТ | [6 empty] | Aquatherm_Заглушка B1 | [174 empty] | 0 | 3XmbnRBNDCXP1pb5Tm6Hbj | [25 empty] | Fire Protection Wet | [440 empty] | В2.1.1 5 | None | Новая конструкция | None | 2700 | Level : Жильё_03_PT | 2700 |  |  |  |  | Заглушка/B1 DN50 | [53 empty] | 44.5 | [35 empty] | В2.1.1 | ⌀50 мм | 0 | [11 empty] | ADSK_В2.1.1 | [18 empty] | ⌀50 | [14 empty] | 25 | 25 | FALSE | 3bf616f9-6b98-4a21-80ff-da1120c8f6d6 | 4114116 |  |  | 68 | [152 empty] | 50 | [138 empty] | 0.079 | [20 empty] | 21
3586749 | AquaTherm Red Pipe SDR 7,4 B1 | OST_PipeCurves | AquaTherm Red Pipe SDR 7,4 B1 |  | TRUE |  |  |  | 0.33475 | 2131.1 |  | AquaTherm Red Pipe SDR 7,4 B1 | e1c25c5b-2d73-4c85-9073-9457702fa3d6-0036babd | 98ba583d-1833-4f04-8f28-f5730cba0448 | None |  | 576 | ПТ | [6 empty] | Pipe Types | [18 empty] | OST_PipeCurves | None | 74 | [53 empty] | AquaTherm red pipe | [52 empty] | AquaTherm Red Pipe SDR 7,4 B1 | [46 empty] | 0 | 3XmbnRBNDCXP1pb5Tm6Hbh | 0.003 | [24 empty] | Fire Protection Wet | [131 empty] | Pipe Types | AquaTherm Red Pipe SDR 7,4 B1 |  | AquaTherm Red Pipe SDR 7,4 B1 | AquaTherm Red Pipe SDR 7,4 B1 | [207 empty] | 0 | 02EyIqR0XB9AQn7uLmiTiB | [29 empty] | www.agpipe.ru | Трубы | ИС.ТС.1 | м. | [62 empty] | В2.1.1 5 | None | Новая конструкция | [96 empty] | 2675 | 2725 | В2.1.1 | ⌀50 мм | 0 | 6.9 | 2681.9 | 2681.9 | 2718.1 | 2718.1 | 2675 | 2725 | 2675 | 2725 | 2725 | 2675 | ADSK_В2.1.1 | 0 |  | Generic | AquaTherm red pipe - Aquatherm RedPipe SDR 7.4 B1 | 50 | 12581.9 | 0 | 50 | 0 | 36.2 | 0 | 8.2873e-05 | 0 | 0 | 0 | 0 | 0 | Aquatherm RedPipe SDR 7.4 B1 | ⌀50 | 2700 | 22 | 0 | 0 | 2700 | 2700 | Жильё_03_PT | 5.0813e-13 | [234 empty] | 7
3586750 | AquaTherm Red Pipe SDR 7,4 B1 | OST_PipeCurves |  |  | TRUE |  |  |  | 0.33475 | 2131.1 |  |  | e1c25c5b-2d73-4c85-9073-9457702fa3d6-0036babe | 771020a7-ac3b-4cf3-9418-2309f09677bc | None |  | 576 | ПТ | [6 empty] | Pipe Types | [74 empty] | AquaTherm red pipe | [99 empty] | 0 | 3XmbnRBNDCXP1pb5Tm6Hbh | 0.003 | [24 empty] | Fire Protection Wet | [440 empty] | В2.1.1 5 | None | Новая конструкция | [96 empty] | 2675 | 2725 | В2.1.1 | ⌀50 мм | 0 | 6.9 | 2681.9 | 2681.9 | 2718.1 | 2718.1 | [6 empty] | ADSK_В2.1.1 | 0 |  | Generic | AquaTherm red pipe - Aquatherm RedPipe SDR 7.4 B1 | 50 | 12581.9 | 0 | 50 | 0 | 36.2 | 0 | 8.2873e-05 | 0 |  | 0 | 0 | 0 | Aquatherm RedPipe SDR 7.4 B1 | ⌀50 | 2700 |  | 0 | 0 |  |  | Жильё_03_PT | 5.0813e-13
3586751 | RFll Concealed Pendent 68°C 1/2" NPT Chrome_51-790-8-155 2 | OST_Sprinklers | RFll Concealed Pendent 68°C 1/2" NPT Chrome_51-790-8-155 2 | Жильё_03_PT | TRUE |  |  | 1.4131e-07 |  |  |  | RFll Concealed Pendent 68°C 1/2" NPT Chrome_51-790-8-155 2 | e1c25c5b-2d73-4c85-9073-9457702fa3d6-0036babf | 4c3b19a0-22c4-41cd-8e7a-1940f1220a94 | None |  | 576 | ПТ | [6 empty] | RFll-TY3551_Metric1 | [18 empty] | OST_Sprinklers | None | 3897 | [106 empty] | RFll Concealed Pendent 68°C 1/2" NPT Chrome_51-790-8-155 2 | [46 empty] | 0 | 3XmbnRBNDCXP1pb5Tm6Hbf | [25 empty] | Fire Protection Wet | [131 empty] | RFll-TY3551_Metric1 | RFll Concealed Pendent 68°C 1/2" NPT Chrome_51-790-8-155 2 |  | RFll Concealed Pendent 68°C 1/2" NPT Chrome_51-790-8-155 2 | RFll Concealed Pendent 68°C 1/2" NPT Chrome_51-790-8-155 2 | [207 empty] | 0 | 3XmbnRBNDCXP1pb5Tm6ITu | [27 empty] | 0 |  |  | Оросители | ИС.ПО.3.3 | [63 empty] | В2.1.1 5 | None | Новая конструкция | None | 2562 | Level : Жильё_03_PT | 2562 | 20883 | [77 empty] | FALSE | [15 empty] | В2.1.1 | [13 empty] | ADSK_В2.1.1 | [8 empty] | 0 | [18 empty] | Tyco Fire Protection Products | [27 empty] | Fire Fighting Sprinkler Heads | 23.65.70.17.11.24 | [116 empty] | Tyco RF II Pendent K5.6/80 68°C 1/2" NPT Brass Plated TY3551 | [85 empty] | Category=[-2000700]; Color=52428; Comments=""; Cost=0.000000000000000; Description=""; Design Option=[-1]; Edited by=""; Export to IFC As=""; Export to IFC=0; Glow=0; IFC Predefined Type=""; IfcGUID=3RtcSFHvfANOfvRfLXMntn; Keynote=""; Manufacturer=""; Mark=""; Model=""; Name=Tyco - cccc00; Shininess=64; Smoothness=50; Transparency=0; URL=""; Workset=10 | Category=[-2000700]; Color=16777215; Comments=""; Cost=0.000000000000000; Description=""; Design Option=[-1]; Edited by=""; Export to IFC As=""; Export to IFC=0; Glow=0; IFC Predefined Type=""; IfcGUID=3RtcSFHvfANOfvRfLXMntq; Keynote=""; Manufacturer=""; Mark=""; Model=""; Name=Tyco - White; Shininess=64; Smoothness=50; Transparency=0; URL=""; Workset=10 |  | 0 | 68 | 80.64 | 2 | 0 | 0 | RFII | Chrome | n/a | n/a | n/a | RFII Concealed Flush SC SR 155°F K5.6 1/2 NPT | n/a | 51-790-8-155 | n/a | Tyco Fire Protection Products | http://tycofsbp.com/TFPPTerms_of_Sale/TFPPTerms_of_Sale.pdf | Johnson Controls RFa Builder v5.1.7.75 | Pr_70_55_97_84:Sprinklers | n/a | n/a | Fixed | 1/2"(DN15) | n/a | Bronze | 0 | n/a | TRUE | Sprinklers:Concealed Flush | n/a | 0 | n/a | 0 | n/a | year | Cylinder | n/a | 0 | n/a | n/a | n/a | n/a | n/a | RFII Concealed Flush SC SR 155°F K5.6 1/2 NPT | TRUE | n/a | 51-790-8-155 | 0 | 15 | 21.3 | 62 | Chrome | Bronze | Standard | Standard | www.tyco-fire.com | TY3551 | TFP181 | FALSE | Tyco - Chrome | 62 | 0 | 0 | 0 | Category=[-2000700]; Color=12632256; Design Option=[-1]; Edited by=""; Export to IFC As=""; Export to IFC=0; Glow=0; IFC Predefined Type=""; IfcGUID=1xVOa2Een7jutFVw2l$K7q; Name=Tyco - Chrome; Shininess=64; Smoothness=50; Transparency=0; Workset=10
3586752 | ПТ_ГОСТ10704_Резьба-Ду15-20_Грувлок-Ду25 | OST_PipeCurves | ПТ_ГОСТ10704_Резьба-Ду15-20_Грувлок-Ду25 |  | TRUE |  |  |  | 0.0042176 | 89.5 |  | ПТ_ГОСТ10704_Резьба-Ду15-20_Грувлок-Ду25 | e1c25c5b-2d73-4c85-9073-9457702fa3d6-0036bac0 | 98ba583d-1833-4f04-8f28-f5730cba0448 | None |  | 576 | ПТ | [6 empty] | Pipe Types | [18 empty] | OST_PipeCurves | None | 74 | [53 empty] | None | [52 empty] | ПТ_ГОСТ10704_Резьба-Ду15-20_Грувлок-Ду25 | [46 empty] | 0 | 3XmbnRBNDCXP1pb5Tm6HaM | 1 | [24 empty] | Fire Protection Wet | [131 empty] | Pipe Types | ПТ_ГОСТ10704_Резьба-Ду15-20_Грувлок-Ду25 |  | ПТ_ГОСТ10704_Резьба-Ду15-20_Грувлок-Ду25 | ПТ_ГОСТ10704_Резьба-Ду15-20_Грувлок-Ду25 | [207 empty] | 0 | 0GDZ8e7v53qB0UcZuh61_U | [30 empty] | Трубы | ИС.ТС.1 | м | [62 empty] | В2.1.1 5 | None | Новая конструкция | [5 empty] | 0.0895 |  |  | Труба стальная электросварная прямошовная оцинкованная ø21.3x2,8 | [86 empty] | Труба стальная электросварная прямошовная оцинкованная | 2562 | 2651.5 | В2.1.1 | ⌀15 мм | 0 | 2.8 | 2562 | 2651.5 | 2562 | 2651.5 | 2562 | 2562 | 2651.5 | 2651.5 | 2562 | 2651.5 | ADSK_В2.1.1 | 0 | для труб сварных обыкновенных согласно ГОСТ 3262-75 | Generic | Сталь углеродистая - Оцинкованная | 21.3 | 12462 | 0 | 15 | 0 | 15.7 | 0 | 0.063694 | 0 | 0 | 0 | 0 | 0 | Оцинкованная | ⌀15 | 2651.5 | 24 | 0 | 0 | 2562 | 2651.5 | Жильё_03_PT
3586753 | ПТ_ГОСТ10704_Резьба-Ду15-20_Грувлок-Ду25 | OST_PipeCurves |  |  | TRUE |  |  |  | 0.0042176 | 89.5 |  |  | e1c25c5b-2d73-4c85-9073-9457702fa3d6-0036bac1 | 771020a7-ac3b-4cf3-9418-2309f09677bc | None |  | 576 | ПТ | [6 empty] | Pipe Types | [74 empty] | None | [99 empty] | 0 | 3XmbnRBNDCXP1pb5Tm6HaM | 1 | [24 empty] | Fire Protection Wet | [440 empty] | В2.1.1 5 | None | Новая конструкция | [5 empty] | 0.0895 |  |  | Труба стальная электросварная прямошовная оцинкованная ø21.3x2,8 | [87 empty] | 2562 | 2651.5 | В2.1.1 | ⌀15 мм | 0 | 2.8 | 2562 | 2651.5 | 2562 | 2651.5 | [6 empty] | ADSK_В2.1.1 | 0 | для труб сварных обыкновенных согласно ГОСТ 3262-75 | Generic | Сталь углеродистая - Оцинкованная | 21.3 | 12462 | 0 | 15 | 0 | 15.7 | 0 | 0.063694 | 0 |  | 0 | 0 | 0 | Оцинкованная | ⌀15 | 2651.5 |  | 0 | 0 |  |  | Жильё_03_PT
3586754 | SDR7.4 (латунь) | OST_PipeFitting | SDR7.4 (латунь) | Жильё_03_PT | TRUE |  |  | 2.7951e-05 | 0.045647 |  |  | SDR7.4 (латунь) | e1c25c5b-2d73-4c85-9073-9457702fa3d6-0036bac2 | 771020a7-ac3b-4cf3-9418-2309f09677bc | None |  | 576 | ПТ | [6 empty] | Aquatherm - Вварное седло с внутренней резьбой | [18 empty] | OST_PipeFitting | None | 3631 | [106 empty] | SDR7.4 (латунь) | [46 empty] | 0 | 3XmbnRBNDCXP1pb5Tm6HaK | [25 empty] | Fire Protection Wet | [131 empty] | Aquatherm - Вварное седло с внутренней резьбой | SDR7.4 (латунь) |  | SDR7.4 (латунь) | SDR7.4 (латунь) | [207 empty] | 0 | 02EyIqR0XB9AQn7uLmiTiQ | [27 empty] | 0 |  |  | Арматура трубопроводов | ИС.ТС.3 | шт | AQUATHERM | 1 | [60 empty] | В2.1.1 5 | None | Новая конструкция | None | 2675 | Level : Жильё_03_PT | 2675 |  | 1 |  | 0.088 | Вварное седло aquatherm firestop 50/25 ммx1/2 '' вн.р. (3030050022) | [53 empty] | 39 | [35 empty] | В2.1.1 | ⌀15 мм-⌀15 мм | 0 | [11 empty] | ADSK_В2.1.1 | [18 empty] | ⌀15-⌀15 | [8 empty] | AQUATHERM | [5 empty] | 15 | 15 | FALSE | 3bf616f9-6b98-4a21-80ff-da1120c8f6d6 | 4128216 | [17 empty] | Pipework Fittings | 23.60.30.11.14 |  |  |  | FUSIOLEN PP-R (RED) | [112 empty] | Вварное седло с внутренней резьбой | [25 empty] | Category=[-2000700]; Color=1704162; Comments=""; Cost=0.000000000000000; Description=Auqatherm Fusiolen PP-R; Design Option=[-1]; Edited by=""; Export to IFC As=""; Export to IFC=0; Glow=0; IFC Predefined Type=""; IfcGUID=02EyIqR0XB9AQn7uLmiTfc; Keynote=""; Manufacturer=Aquatherm; Mark=""; Model=""; Name=FUSIOLEN PP-R (RED); Shininess=64; Smoothness=50; Transparency=0; URL=""; Workset=10 | Category=[-2000700]; Color=1871558; Comments=""; Cost=0.000000000000000; Description=BRASS - NON POTABLE; Design Option=[-1]; Edited by=""; Export to IFC As=""; Export to IFC=0; Glow=0; IFC Predefined Type=""; IfcGUID=02EyIqR0XB9AQn7uLmiTkc; Keynote=""; Manufacturer=""; Mark=""; Model=""; Name=INDUSTRIAL BRASS; Shininess=64; Smoothness=50; Transparency=0; URL=""; Workset=10 | [126 empty] | FO NPT F HEX | INDUSTRIAL BRASS | 6.35 | 4.5455 | 39 | кг | 50 | FALSE | 12.2727 | 38.5 | 38.5 | 15.5 | 40.9091 | 50 | 25 | 15 | 39 | 30.2 | 21 | 6.4 | 7.5 | 15 | 294.386 | 0
3586755 | SDR7.4 (латунь) | OST_PipeFitting |  | Жильё_03_PT | TRUE |  |  | 2.7951e-05 | 0.045647 |  |  |  | e1c25c5b-2d73-4c85-9073-9457702fa3d6-0036bac3 | 771020a7-ac3b-4cf3-9418-2309f09677bc | None |  | 576 | ПТ | [6 empty] | Aquatherm - Вварное седло с внутренней резьбой | [174 empty] | 0 | 3XmbnRBNDCXP1pb5Tm6HaK | [25 empty] | Fire Protection Wet | [440 empty] | В2.1.1 5 | None | Новая конструкция | None | 2675 | Level : Жильё_03_PT | 2675 |  | 1 |  | 0.088 | Вварное седло aquatherm firestop 50/25 ммx1/2 '' вн.р. (3030050022) | [53 empty] | 39 | [35 empty] | В2.1.1 | ⌀15 мм-⌀15 мм | 0 | [11 empty] | ADSK_В2.1.1 | [18 empty] | ⌀15-⌀15 | [14 empty] | 15 | 15 | FALSE | 3bf616f9-6b98-4a21-80ff-da1120c8f6d6 | 4128216 | [22 empty] | FUSIOLEN PP-R (RED) | [268 empty] | 6.35 | 4.5455 | 39 | кг | 50 | FALSE | 12.2727 | 38.5 | 38.5 | 15.5 | 40.9091 | 50 | 25 | 15 | 39 | 30.2 | 21 | 6.4 | 7.5 | 15 | 294.386 | 0
3586756 | SDR 7.4 | OST_PipeFitting | SDR 7.4 | Жильё_03_PT | TRUE |  |  | 0.00011189 | 0.0097237 |  |  | SDR 7.4 | e1c25c5b-2d73-4c85-9073-9457702fa3d6-0036bac4 | 771020a7-ac3b-4cf3-9418-2309f09677bc | None |  | 576 | ПТ | [6 empty] | Aquatherm_Заглушка B1 | [18 empty] | OST_PipeFitting | None | 3629 | [106 empty] | SDR 7.4 | [46 empty] | 0 | 3XmbnRBNDCXP1pb5Tm6HaI | [25 empty] | Fire Protection Wet | [131 empty] | Aquatherm_Заглушка B1 | SDR 7.4 |  | SDR 7.4 | SDR 7.4 | [207 empty] | 0 | 02EyIqR0XB9AQn7uLmiTi7 | [27 empty] | 0 |  | www.agpipe.ru | Арматура трубопроводов | ИС.ТС.3 | шт. | Aquatherm | [61 empty] | В2.1.1 5 | None | Новая конструкция | None | 2700 | Level : Жильё_03_PT | 2700 |  |  |  |  | Заглушка/B1 DN50 | [53 empty] | 44.5 | [35 empty] | В2.1.1 | ⌀50 мм | 0 | [11 empty] | ADSK_В2.1.1 | [18 empty] | ⌀50 | [14 empty] | 25 | 25 | FALSE | 3bf616f9-6b98-4a21-80ff-da1120c8f6d6 | 4114116 |  |  | 68 | [152 empty] | 50 |  |  | Category=[-2000700]; Color=255; Comments=""; Cost=0.000000000000000; Description=""; Design Option=[-1]; Edited by=""; Export to IFC As=""; Export to IFC=0; Glow=0; IFC Predefined Type=""; IfcGUID=02EyIqR0XB9AQn7uLmiTkd; Keynote=""; Manufacturer=""; Mark=""; Model=""; Name=AquaTherm red pipe; Shininess=64; Smoothness=50; Transparency=0; URL=""; Workset=10 | [135 empty] | 0.079 | [18 empty] | AquaTherm red pipe | 7.4 | 21
3586757 | SDR 7.4 | OST_PipeFitting |  | Жильё_03_PT | TRUE |  |  | 0.00011189 | 0.0097237 |  |  |  | e1c25c5b-2d73-4c85-9073-9457702fa3d6-0036bac5 | 771020a7-ac3b-4cf3-9418-2309f09677bc | None |  | 576 | ПТ | [6 empty] | Aquatherm_Заглушка B1 | [174 empty] | 0 | 3XmbnRBNDCXP1pb5Tm6HaI | [25 empty] | Fire Protection Wet | [440 empty] | В2.1.1 5 | None | Новая конструкция | None | 2700 | Level : Жильё_03_PT | 2700 |  |  |  |  | Заглушка/B1 DN50 | [53 empty] | 44.5 | [35 empty] | В2.1.1 | ⌀50 мм | 0 | [11 empty] | ADSK_В2.1.1 | [18 empty] | ⌀50 | [14 empty] | 25 | 25 | FALSE | 3bf616f9-6b98-4a21-80ff-da1120c8f6d6 | 4114116 |  |  | 68 | [152 empty] | 50 | [138 empty] | 0.079 | [20 empty] | 21
3586758 | AquaTherm Red Pipe SDR 7,4 B1 | OST_PipeCurves | AquaTherm Red Pipe SDR 7,4 B1 |  | TRUE |  |  |  | 0.90765 | 2626.5 |  | AquaTherm Red Pipe SDR 7,4 B1 | e1c25c5b-2d73-4c85-9073-9457702fa3d6-0036bac6 | 98ba583d-1833-4f04-8f28-f5730cba0448 | None |  | 576 | ПТ | [6 empty] | Pipe Types | [18 empty] | OST_PipeCurves | None | 74 | [53 empty] | AquaTherm red pipe | [52 empty] | AquaTherm Red Pipe SDR 7,4 B1 | [46 empty] | 0 | 3XmbnRBNDCXP1pb5Tm6HaG | 0.003 | [24 empty] | Fire Protection Wet | [131 empty] | Pipe Types | AquaTherm Red Pipe SDR 7,4 B1 |  | AquaTherm Red Pipe SDR 7,4 B1 | AquaTherm Red Pipe SDR 7,4 B1 | [207 empty] | 0 | 02EyIqR0XB9AQn7uLmiTiB | [29 empty] | www.agpipe.ru | Трубы | ИС.ТС.1 | м. | [62 empty] | В2.1.1 5 | None | Новая конструкция | [96 empty] | 2645 | 2755 | В2.1.1 | ⌀110 мм | 0 | 15.1 | 2660.1 | 2660.1 | 2739.9 | 2739.9 | 2645 | 2755 | 2645 | 2755 | 2755 | 2645 | ADSK_В2.1.1 | 0 |  | Generic | AquaTherm red pipe - Aquatherm RedPipe SDR 7.4 B1 | 110 | 12560.1 | 0 | 110 | 0 | 79.8 | 0 | 3.7594e-05 | 0 | 0 | 0 | 0 | 0 | Aquatherm RedPipe SDR 7.4 B1 | ⌀110 | 2700 | 18 | 0 | 0 | 2700 | 2700 | Жильё_03_PT | 0 | [234 empty] | 7
3586759 | AquaTherm Red Pipe SDR 7,4 B1 | OST_PipeCurves |  |  | TRUE |  |  |  | 0.90765 | 2626.5 |  |  | e1c25c5b-2d73-4c85-9073-9457702fa3d6-0036bac7 | 771020a7-ac3b-4cf3-9418-2309f09677bc | None |  | 576 | ПТ | [6 empty] | Pipe Types | [74 empty] | AquaTherm red pipe | [99 empty] | 0 | 3XmbnRBNDCXP1pb5Tm6HaG | 0.003 | [24 empty] | Fire Protection Wet | [440 empty] | В2.1.1 5 | None | Новая конструкция | [96 empty] | 2645 | 2755 | В2.1.1 | ⌀110 мм | 0 | 15.1 | 2660.1 | 2660.1 | 2739.9 | 2739.9 | [6 empty] | ADSK_В2.1.1 | 0 |  | Generic | AquaTherm red pipe - Aquatherm RedPipe SDR 7.4 B1 | 110 | 12560.1 | 0 | 110 | 0 | 79.8 | 0 | 3.7594e-05 | 0 |  | 0 | 0 | 0 | Aquatherm RedPipe SDR 7.4 B1 | ⌀110 | 2700 |  | 0 | 0 |  |  | Жильё_03_PT | 0
3586760 | SDR 7.4 | OST_PipeFitting | SDR 7.4 | Жильё_03_PT | TRUE |  |  | 0.00071936 | 0.036293 |  |  | SDR 7.4 | e1c25c5b-2d73-4c85-9073-9457702fa3d6-0036bac8 | 771020a7-ac3b-4cf3-9418-2309f09677bc | None |  | 576 | ПТ | [6 empty] | Aquatherm_Заглушка B1 | [18 empty] | OST_PipeFitting | None | 3629 | [106 empty] | SDR 7.4 | [46 empty] | 0 | 3XmbnRBNDCXP1pb5Tm6HaU | [25 empty] | Fire Protection Wet | [131 empty] | Aquatherm_Заглушка B1 | SDR 7.4 |  | SDR 7.4 | SDR 7.4 | [207 empty] | 0 | 02EyIqR0XB9AQn7uLmiTi7 | [27 empty] | 0 |  | www.agpipe.ru | Арматура трубопроводов | ИС.ТС.3 | шт. | Aquatherm | [61 empty] | В2.1.1 5 | None | Новая конструкция | None | 2700 | Level : Жильё_03_PT | 2700 |  |  |  |  | Заглушка/B1 DN110 | [53 empty] | 65 | [35 empty] | В2.1.1 | ⌀110 мм | 0 | [11 empty] | ADSK_В2.1.1 | [18 empty] | ⌀110 | [14 empty] | 25 | 25 | FALSE | 3bf616f9-6b98-4a21-80ff-da1120c8f6d6 | 4114124 |  |  | 147 | [152 empty] | 110 |  |  | Category=[-2000700]; Color=255; Comments=""; Cost=0.000000000000000; Description=""; Design Option=[-1]; Edited by=""; Export to IFC As=""; Export to IFC=0; Glow=0; IFC Predefined Type=""; IfcGUID=02EyIqR0XB9AQn7uLmiTkd; Keynote=""; Manufacturer=""; Mark=""; Model=""; Name=AquaTherm red pipe; Shininess=64; Smoothness=50; Transparency=0; URL=""; Workset=10 | [135 empty] | 0.617 | [18 empty] | AquaTherm red pipe | 7.4 | 28
3586761 | SDR 7.4 | OST_PipeFitting |  | Жильё_03_PT | TRUE |  |  | 0.00071936 | 0.036293 |  |  |  | e1c25c5b-2d73-4c85-9073-9457702fa3d6-0036bac9 | 771020a7-ac3b-4cf3-9418-2309f09677bc | None |  | 576 | ПТ | [6 empty] | Aquatherm_Заглушка B1 | [174 empty] | 0 | 3XmbnRBNDCXP1pb5Tm6HaU | [25 empty] | Fire Protection Wet | [440 empty] | В2.1.1 5 | None | Новая конструкция | None | 2700 | Level : Жильё_03_PT | 2700 |  |  |  |  | Заглушка/B1 DN110 | [53 empty] | 65 | [35 empty] | В2.1.1 | ⌀110 мм | 0 | [11 empty] | ADSK_В2.1.1 | [18 empty] | ⌀110 | [14 empty] | 25 | 25 | FALSE | 3bf616f9-6b98-4a21-80ff-da1120c8f6d6 | 4114124 |  |  | 147 | [152 empty] | 110 | [138 empty] | 0.617 | [20 empty] | 28
3586762 | SDR7.4, SDR11 | OST_PipeFitting | SDR7.4, SDR11 | Жильё_03_PT | TRUE |  |  | 7.9245e-05 | 0.051893 |  |  | SDR7.4, SDR11 | e1c25c5b-2d73-4c85-9073-9457702fa3d6-0036baca | 771020a7-ac3b-4cf3-9418-2309f09677bc | None |  | 576 | ПТ | [6 empty] | Aquatherm - Вварное седло для муфтовой сварки | [18 empty] | OST_PipeFitting | None | 3632 | [106 empty] | SDR7.4, SDR11 | [46 empty] | 0 | 3XmbnRBNDCXP1pb5Tm6HaS | [25 empty] | Fire Protection Wet | [131 empty] | Aquatherm - Вварное седло для муфтовой сварки | SDR7.4, SDR11 |  | SDR7.4, SDR11 | SDR7.4, SDR11 | [207 empty] | 0 | 02EyIqR0XB9AQn7uLmiTiK | [27 empty] | 0 |  |  | Арматура трубопроводов | ИС.ТС.3 | шт | AQUATHERM | 1 | [60 empty] | В2.1.1 5 | None | Новая конструкция | None | 2700 | Level : Жильё_03_PT | 2700 |  | 1 |  | 0.029 | Вварные сёдла aquatherm firestop 110/50 мм (3030110008) | [53 empty] | 34 | [35 empty] | В2.1.1 | ⌀50 мм-⌀50 мм | 0 | [11 empty] | ADSK_В2.1.1 | [7 empty] | 50 | [10 empty] | ⌀50-⌀50 | [8 empty] | AQUATHERM | FUSIOLEN PP-R (RED) |  |  |  |  | 50 | 50 | FALSE | 3bf616f9-6b98-4a21-80ff-da1120c8f6d6 | 4115189 | [17 empty] | Pipework Fittings | 23.60.30.11.14 | [116 empty] | Вварное седло для муфтовой сварки | [25 empty] | Category=[-2000700]; Color=1704162; Comments=""; Cost=0.000000000000000; Description=Auqatherm Fusiolen PP-R; Design Option=[-1]; Edited by=""; Export to IFC As=""; Export to IFC=0; Glow=0; IFC Predefined Type=""; IfcGUID=02EyIqR0XB9AQn7uLmiTfc; Keynote=""; Manufacturer=Aquatherm; Mark=""; Model=""; Name=FUSIOLEN PP-R (RED); Shininess=64; Smoothness=50; Transparency=0; URL=""; Workset=10 | [127 empty] | FO SKT |  | 6.35 | 10 | 34 | кг | 110 | FALSE | 40.9091 | 68 | 68 | 23.5 | 90 | 110 | 55 | 50 | 34 | [5 empty] | 294.386 | 0 |  |  |  | 25
3586763 | SDR7.4, SDR11 | OST_PipeFitting |  | Жильё_03_PT | TRUE |  |  | 7.9245e-05 | 0.051893 |  |  |  | e1c25c5b-2d73-4c85-9073-9457702fa3d6-0036bacb | 771020a7-ac3b-4cf3-9418-2309f09677bc | None |  | 576 | ПТ | [6 empty] | Aquatherm - Вварное седло для муфтовой сварки | [174 empty] | 0 | 3XmbnRBNDCXP1pb5Tm6HaS | [25 empty] | Fire Protection Wet | [440 empty] | В2.1.1 5 | None | Новая конструкция | None | 2700 | Level : Жильё_03_PT | 2700 |  | 1 |  | 0.029 | Вварные сёдла aquatherm firestop 110/50 мм (3030110008) | [53 empty] | 34 | [35 empty] | В2.1.1 | ⌀50 мм-⌀50 мм | 0 | [11 empty] | ADSK_В2.1.1 | [7 empty] | 50 | [10 empty] | ⌀50-⌀50 | [14 empty] | 50 | 50 | FALSE | 3bf616f9-6b98-4a21-80ff-da1120c8f6d6 | 4115189 | [291 empty] | 6.35 | 10 | 34 | кг | 110 | FALSE | 40.9091 | 68 | 68 | 23.5 | 90 | 110 | 55 | 50 | 34 | [5 empty] | 294.386 | 0 |  |  |  | 25
3586764 | SDR7.4, SDR11 | OST_PipeFitting | SDR7.4, SDR11 | Жильё_03_PT | TRUE |  |  | 7.9245e-05 | 0.051893 |  |  | SDR7.4, SDR11 | e1c25c5b-2d73-4c85-9073-9457702fa3d6-0036bacc | 771020a7-ac3b-4cf3-9418-2309f09677bc | None |  | 576 | ПТ | [6 empty] | Aquatherm - Вварное седло для муфтовой сварки | [18 empty] | OST_PipeFitting | None | 3632 | [106 empty] | SDR7.4, SDR11 | [46 empty] | 0 | 3XmbnRBNDCXP1pb5Tm6HaQ | [25 empty] | Fire Protection Wet | [131 empty] | Aquatherm - Вварное седло для муфтовой сварки | SDR7.4, SDR11 |  | SDR7.4, SDR11 | SDR7.4, SDR11 | [207 empty] | 0 | 02EyIqR0XB9AQn7uLmiTiK | [27 empty] | 0 |  |  | Арматура трубопроводов | ИС.ТС.3 | шт | AQUATHERM | 1 | [60 empty] | В2.1.1 5 | None | Новая конструкция | None | 2700 | Level : Жильё_03_PT | 2700 |  | 1 |  | 0.029 | Вварные сёдла aquatherm firestop 110/50 мм (3030110008) | [53 empty] | 34 | [35 empty] | В2.1.1 | ⌀50 мм-⌀50 мм | 0 | [11 empty] | ADSK_В2.1.1 | [7 empty] | 50 | [10 empty] | ⌀50-⌀50 | [8 empty] | AQUATHERM | FUSIOLEN PP-R (RED) |  |  |  |  | 50 | 50 | FALSE | 3bf616f9-6b98-4a21-80ff-da1120c8f6d6 | 4115189 | [17 empty] | Pipework Fittings | 23.60.30.11.14 | [116 empty] | Вварное седло для муфтовой сварки | [25 empty] | Category=[-2000700]; Color=1704162; Comments=""; Cost=0.000000000000000; Description=Auqatherm Fusiolen PP-R; Design Option=[-1]; Edited by=""; Export to IFC As=""; Export to IFC=0; Glow=0; IFC Predefined Type=""; IfcGUID=02EyIqR0XB9AQn7uLmiTfc; Keynote=""; Manufacturer=Aquatherm; Mark=""; Model=""; Name=FUSIOLEN PP-R (RED); Shininess=64; Smoothness=50; Transparency=0; URL=""; Workset=10 | [127 empty] | FO SKT |  | 6.35 | 10 | 34 | кг | 110 | FALSE | 40.9091 | 68 | 68 | 23.5 | 90 | 110 | 55 | 50 | 34 | [5 empty] | 294.386 | 0 |  |  |  | 25
3586765 | SDR7.4, SDR11 | OST_PipeFitting |  | Жильё_03_PT | TRUE |  |  | 7.9245e-05 | 0.051893 |  |  |  | e1c25c5b-2d73-4c85-9073-9457702fa3d6-0036bacd | 771020a7-ac3b-4cf3-9418-2309f09677bc | None |  | 576 | ПТ | [6 empty] | Aquatherm - Вварное седло для муфтовой сварки | [174 empty] | 0 | 3XmbnRBNDCXP1pb5Tm6HaQ | [25 empty] | Fire Protection Wet | [440 empty] | В2.1.1 5 | None | Новая конструкция | None | 2700 | Level : Жильё_03_PT | 2700 |  | 1 |  | 0.029 | Вварные сёдла aquatherm firestop 110/50 мм (3030110008) | [53 empty] | 34 | [35 empty] | В2.1.1 | ⌀50 мм-⌀50 мм | 0 | [11 empty] | ADSK_В2.1.1 | [7 empty] | 50 | [10 empty] | ⌀50-⌀50 | [14 empty] | 50 | 50 | FALSE | 3bf616f9-6b98-4a21-80ff-da1120c8f6d6 | 4115189 | [291 empty] | 6.35 | 10 | 34 | кг | 110 | FALSE | 40.9091 | 68 | 68 | 23.5 | 90 | 110 | 55 | 50 | 34 | [5 empty] | 294.386 | 0 |  |  |  | 25
3586787 | ПТ_ГОСТ10704_Резьба-Ду15-20_Грувлок-Ду25 | OST_PipeCurves | ПТ_ГОСТ10704_Резьба-Ду15-20_Грувлок-Ду25 |  | TRUE |  |  |  | 0.21803 | 867.5 |  | ПТ_ГОСТ10704_Резьба-Ду15-20_Грувлок-Ду25 | e1c25c5b-2d73-4c85-9073-9457702fa3d6-0036bae3 | 98ba583d-1833-4f04-8f28-f5730cba0448 | None |  | 576 | ПТ | [6 empty] | Pipe Types | [18 empty] | OST_PipeCurves | None | 74 | [53 empty] | None | [52 empty] | ПТ_ГОСТ10704_Резьба-Ду15-20_Грувлок-Ду25 | [46 empty] | 0 | 3XmbnRBNDCXP1pb5Tm6Har | 1 | [24 empty] | Fire Protection Wet | [131 empty] | Pipe Types | ПТ_ГОСТ10704_Резьба-Ду15-20_Грувлок-Ду25 |  | ПТ_ГОСТ10704_Резьба-Ду15-20_Грувлок-Ду25 | ПТ_ГОСТ10704_Резьба-Ду15-20_Грувлок-Ду25 | [207 empty] | 0 | 0GDZ8e7v53qB0UcZuh61_U | [30 empty] | Трубы | ИС.ТС.1 | м | [62 empty] | В2.1.1 5 | None | Новая конструкция | [5 empty] | 0.295 |  |  | Труба стальная электросварная прямошовная оцинкованная ø89x3,5 | [86 empty] | Труба стальная электросварная прямошовная оцинкованная | 2655.5 | 2744.5 | В2.1.1 | ⌀80 мм | 0 | 3.5 | 2659 | 2659 | 2741 | 2741 | 2655.5 | 2744.5 | 2655.5 | 2744.5 | 2744.5 | 2655.5 | ADSK_В2.1.1 | 0 | для труб сварных электросварных прямошовных согласно ГОСТ 10704-91 (толщина стенок труб для данного каталога выбрана произвольно, исходя из практики) | Generic | Сталь углеродистая - Электросварная | 89 | 9409 | 0 | 80 | 0 | 82 | 0 | 0.012195 | 0 | 0 | 0 | 0 | 0 | Электросварная | ⌀80 | 2700 | 25 | 0 | 0 | 2700 | 2700 | Жильё_02_PT | -6.2413e-13
3586788 | ПТ_ГОСТ10704_Резьба-Ду15-20_Грувлок-Ду25 | OST_PipeCurves |  |  | TRUE |  |  |  | 0.21803 | 867.5 |  |  | e1c25c5b-2d73-4c85-9073-9457702fa3d6-0036bae4 | 4c3b19a0-22c4-41cd-8e7a-1940f1220a94 | None |  | 576 | ПТ | [6 empty] | Pipe Types | [74 empty] | None | [99 empty] | 0 | 3XmbnRBNDCXP1pb5Tm6Har | 1 | [24 empty] | Fire Protection Wet | [440 empty] | В2.1.1 5 | None | Новая конструкция | [5 empty] | 0.295 |  |  | Труба стальная электросварная прямошовная оцинкованная ø89x3,5 | [87 empty] | 2655.5 | 2744.5 | В2.1.1 | ⌀80 мм | 0 | 3.5 | 2659 | 2659 | 2741 | 2741 | [6 empty] | ADSK_В2.1.1 | 0 | для труб сварных электросварных прямошовных согласно ГОСТ 10704-91 (толщина стенок труб для данного каталога выбрана произвольно, исходя из практики) | Generic | Сталь углеродистая - Электросварная | 89 | 9409 | 0 | 80 | 0 | 82 | 0 | 0.012195 | 0 |  | 0 | 0 | 0 | Электросварная | ⌀80 | 2700 |  | 0 | 0 |  |  | Жильё_02_PT | -6.2413e-13
3586789 | ПТ_ГОСТ10704_Резьба-Ду15-20_Грувлок-Ду25 | OST_PipeCurves | ПТ_ГОСТ10704_Резьба-Ду15-20_Грувлок-Ду25 |  | TRUE |  |  |  | 0.036694 | 146 |  | ПТ_ГОСТ10704_Резьба-Ду15-20_Грувлок-Ду25 | e1c25c5b-2d73-4c85-9073-9457702fa3d6-0036bae5 | 98ba583d-1833-4f04-8f28-f5730cba0448 | None |  | 576 | ПТ | [6 empty] | Pipe Types | [18 empty] | OST_PipeCurves | None | 74 | [53 empty] | None | [52 empty] | ПТ_ГОСТ10704_Резьба-Ду15-20_Грувлок-Ду25 | [46 empty] | 0 | 3XmbnRBNDCXP1pb5Tm6Hap | 1 | [24 empty] | Fire Protection Wet | [131 empty] | Pipe Types | ПТ_ГОСТ10704_Резьба-Ду15-20_Грувлок-Ду25 |  | ПТ_ГОСТ10704_Резьба-Ду15-20_Грувлок-Ду25 | ПТ_ГОСТ10704_Резьба-Ду15-20_Грувлок-Ду25 | [207 empty] | 0 | 0GDZ8e7v53qB0UcZuh61_U | [30 empty] | Трубы | ИС.ТС.1 | м | [62 empty] | В2.1.1 5 | None | Новая конструкция | [5 empty] | 0.295 |  |  | Труба стальная электросварная прямошовная оцинкованная ø89x3,5 | [86 empty] | Труба стальная электросварная прямошовная оцинкованная | 2655.5 | 2744.5 | В2.1.1 | ⌀80 мм | 0 | 3.5 | 2659 | 2659 | 2741 | 2741 | 2655.5 | 2744.5 | 2655.5 | 2744.5 | 2744.5 | 2655.5 | ADSK_В2.1.1 | 0 | для труб сварных электросварных прямошовных согласно ГОСТ 10704-91 (толщина стенок труб для данного каталога выбрана произвольно, исходя из практики) | Generic | Сталь углеродистая - Электросварная | 89 | 9409 | 0 | 80 | 0 | 82 | 0 | 0.012195 | 0 | 0 | 0 | 0 | 0 | Электросварная | ⌀80 | 2700 | 25 | 0 | 0 | 2700 | 2700 | Жильё_02_PT | 0
3586790 | ПТ_ГОСТ10704_Резьба-Ду15-20_Грувлок-Ду25 | OST_PipeCurves |  |  | TRUE |  |  |  | 0.036694 | 146 |  |  | e1c25c5b-2d73-4c85-9073-9457702fa3d6-0036bae6 | 771020a7-ac3b-4cf3-9418-2309f09677bc | None |  | 576 | ПТ | [6 empty] | Pipe Types | [74 empty] | None | [99 empty] | 0 | 3XmbnRBNDCXP1pb5Tm6Hap | 1 | [24 empty] | Fire Protection Wet | [440 empty] | В2.1.1 5 | None | Новая конструкция | [5 empty] | 0.295 |  |  | Труба стальная электросварная прямошовная оцинкованная ø89x3,5 | [87 empty] | 2655.5 | 2744.5 | В2.1.1 | ⌀80 мм | 0 | 3.5 | 2659 | 2659 | 2741 | 2741 | [6 empty] | ADSK_В2.1.1 | 0 | для труб сварных электросварных прямошовных согласно ГОСТ 10704-91 (толщина стенок труб для данного каталога выбрана произвольно, исходя из практики) | Generic | Сталь углеродистая - Электросварная | 89 | 9409 | 0 | 80 | 0 | 82 | 0 | 0.012195 | 0 |  | 0 | 0 | 0 | Электросварная | ⌀80 | 2700 |  | 0 | 0 |  |  | Жильё_02_PT | 0
3586797 | AquaTherm Red Pipe SDR 7,4 B1 | OST_PipeCurves | AquaTherm Red Pipe SDR 7,4 B1 |  | TRUE |  |  |  | 0.33475 | 2131.1 |  | AquaTherm Red Pipe SDR 7,4 B1 | e1c25c5b-2d73-4c85-9073-9457702fa3d6-0036baed | 98ba583d-1833-4f04-8f28-f5730cba0448 | None |  | 576 | ПТ | [6 empty] | Pipe Types | [18 empty] | OST_PipeCurves | None | 74 | [53 empty] | AquaTherm red pipe | [52 empty] | AquaTherm Red Pipe SDR 7,4 B1 | [46 empty] | 0 | 3XmbnRBNDCXP1pb5Tm6Hax | 0.003 | [24 empty] | Fire Protection Wet | [131 empty] | Pipe Types | AquaTherm Red Pipe SDR 7,4 B1 |  | AquaTherm Red Pipe SDR 7,4 B1 | AquaTherm Red Pipe SDR 7,4 B1 | [207 empty] | 0 | 02EyIqR0XB9AQn7uLmiTiB | [29 empty] | www.agpipe.ru | Трубы | ИС.ТС.1 | м. | [62 empty] | В2.1.1 5 | None | Новая конструкция | [96 empty] | 2675 | 2725 | В2.1.1 | ⌀50 мм | 0 | 6.9 | 2681.9 | 2681.9 | 2718.1 | 2718.1 | 2675 | 2725 | 2675 | 2725 | 2725 | 2675 | ADSK_В2.1.1 | 0 |  | Generic | AquaTherm red pipe - Aquatherm RedPipe SDR 7.4 B1 | 50 | 9431.9 | 0 | 50 | 0 | 36.2 | 0 | 8.2873e-05 | 0 | 0 | 0 | 0 | 0 | Aquatherm RedPipe SDR 7.4 B1 | ⌀50 | 2700 | 28 | 0 | 0 | 2700 | 2700 | Жильё_02_PT | 5.0813e-13 | [234 empty] | 7
3586798 | AquaTherm Red Pipe SDR 7,4 B1 | OST_PipeCurves |  |  | TRUE |  |  |  | 0.33475 | 2131.1 |  |  | e1c25c5b-2d73-4c85-9073-9457702fa3d6-0036baee | 771020a7-ac3b-4cf3-9418-2309f09677bc | None |  | 576 | ПТ | [6 empty] | Pipe Types | [74 empty] | AquaTherm red pipe | [99 empty] | 0 | 3XmbnRBNDCXP1pb5Tm6Hax | 0.003 | [24 empty] | Fire Protection Wet | [440 empty] | В2.1.1 5 | None | Новая конструкция | [96 empty] | 2675 | 2725 | В2.1.1 | ⌀50 мм | 0 | 6.9 | 2681.9 | 2681.9 | 2718.1 | 2718.1 | [6 empty] | ADSK_В2.1.1 | 0 |  | Generic | AquaTherm red pipe - Aquatherm RedPipe SDR 7.4 B1 | 50 | 9431.9 | 0 | 50 | 0 | 36.2 | 0 | 8.2873e-05 | 0 |  | 0 | 0 | 0 | Aquatherm RedPipe SDR 7.4 B1 | ⌀50 | 2700 |  | 0 | 0 |  |  | Жильё_02_PT | 5.0813e-13
3586799 | RFll Concealed Pendent 68°C 1/2" NPT Chrome_51-790-8-155 2 | OST_Sprinklers | RFll Concealed Pendent 68°C 1/2" NPT Chrome_51-790-8-155 2 | Жильё_02_PT | TRUE |  |  | 1.4131e-07 |  |  |  | RFll Concealed Pendent 68°C 1/2" NPT Chrome_51-790-8-155 2 | e1c25c5b-2d73-4c85-9073-9457702fa3d6-0036baef | 4c3b19a0-22c4-41cd-8e7a-1940f1220a94 | None |  | 576 | ПТ | [6 empty] | RFll-TY3551_Metric1 | [18 empty] | OST_Sprinklers | None | 3897 | [106 empty] | RFll Concealed Pendent 68°C 1/2" NPT Chrome_51-790-8-155 2 | [46 empty] | 0 | 3XmbnRBNDCXP1pb5Tm6Hav | [25 empty] | Fire Protection Wet | [131 empty] | RFll-TY3551_Metric1 | RFll Concealed Pendent 68°C 1/2" NPT Chrome_51-790-8-155 2 |  | RFll Concealed Pendent 68°C 1/2" NPT Chrome_51-790-8-155 2 | RFll Concealed Pendent 68°C 1/2" NPT Chrome_51-790-8-155 2 | [207 empty] | 0 | 3XmbnRBNDCXP1pb5Tm6ITu | [27 empty] | 0 |  |  | Оросители | ИС.ПО.3.3 | [63 empty] | В2.1.1 5 | None | Новая конструкция | None | 2562 | Level : Жильё_02_PT | 2562 | 20884 | [77 empty] | FALSE | [15 empty] | В2.1.1 | [13 empty] | ADSK_В2.1.1 | [8 empty] | 0 | [18 empty] | Tyco Fire Protection Products | [27 empty] | Fire Fighting Sprinkler Heads | 23.65.70.17.11.24 | [116 empty] | Tyco RF II Pendent K5.6/80 68°C 1/2" NPT Brass Plated TY3551 | [85 empty] | Category=[-2000700]; Color=52428; Comments=""; Cost=0.000000000000000; Description=""; Design Option=[-1]; Edited by=""; Export to IFC As=""; Export to IFC=0; Glow=0; IFC Predefined Type=""; IfcGUID=3RtcSFHvfANOfvRfLXMntn; Keynote=""; Manufacturer=""; Mark=""; Model=""; Name=Tyco - cccc00; Shininess=64; Smoothness=50; Transparency=0; URL=""; Workset=10 | Category=[-2000700]; Color=16777215; Comments=""; Cost=0.000000000000000; Description=""; Design Option=[-1]; Edited by=""; Export to IFC As=""; Export to IFC=0; Glow=0; IFC Predefined Type=""; IfcGUID=3RtcSFHvfANOfvRfLXMntq; Keynote=""; Manufacturer=""; Mark=""; Model=""; Name=Tyco - White; Shininess=64; Smoothness=50; Transparency=0; URL=""; Workset=10 |  | 0 | 68 | 80.64 | 2 | 0 | 0 | RFII | Chrome | n/a | n/a | n/a | RFII Concealed Flush SC SR 155°F K5.6 1/2 NPT | n/a | 51-790-8-155 | n/a | Tyco Fire Protection Products | http://tycofsbp.com/TFPPTerms_of_Sale/TFPPTerms_of_Sale.pdf | Johnson Controls RFa Builder v5.1.7.75 | Pr_70_55_97_84:Sprinklers | n/a | n/a | Fixed | 1/2"(DN15) | n/a | Bronze | 0 | n/a | TRUE | Sprinklers:Concealed Flush | n/a | 0 | n/a | 0 | n/a | year | Cylinder | n/a | 0 | n/a | n/a | n/a | n/a | n/a | RFII Concealed Flush SC SR 155°F K5.6 1/2 NPT | TRUE | n/a | 51-790-8-155 | 0 | 15 | 21.3 | 62 | Chrome | Bronze | Standard | Standard | www.tyco-fire.com | TY3551 | TFP181 | FALSE | Tyco - Chrome | 62 | 0 | 0 | 0 | Category=[-2000700]; Color=12632256; Design Option=[-1]; Edited by=""; Export to IFC As=""; Export to IFC=0; Glow=0; IFC Predefined Type=""; IfcGUID=1xVOa2Een7jutFVw2l$K7q; Name=Tyco - Chrome; Shininess=64; Smoothness=50; Transparency=0; Workset=10
3586800 | ПТ_ГОСТ10704_Резьба-Ду15-20_Грувлок-Ду25 | OST_PipeCurves | ПТ_ГОСТ10704_Резьба-Ду15-20_Грувлок-Ду25 |  | TRUE |  |  |  | 0.0042176 | 89.5 |  | ПТ_ГОСТ10704_Резьба-Ду15-20_Грувлок-Ду25 | e1c25c5b-2d73-4c85-9073-9457702fa3d6-0036baf0 | 98ba583d-1833-4f04-8f28-f5730cba0448 | None |  | 576 | ПТ | [6 empty] | Pipe Types | [18 empty] | OST_PipeCurves | None | 74 | [53 empty] | None | [52 empty] | ПТ_ГОСТ10704_Резьба-Ду15-20_Грувлок-Ду25 | [46 empty] | 0 | 3XmbnRBNDCXP1pb5Tm6Hac | 1 | [24 empty] | Fire Protection Wet | [131 empty] | Pipe Types | ПТ_ГОСТ10704_Резьба-Ду15-20_Грувлок-Ду25 |  | ПТ_ГОСТ10704_Резьба-Ду15-20_Грувлок-Ду25 | ПТ_ГОСТ10704_Резьба-Ду15-20_Грувлок-Ду25 | [207 empty] | 0 | 0GDZ8e7v53qB0UcZuh61_U | [30 empty] | Трубы | ИС.ТС.1 | м | [62 empty] | В2.1.1 5 | None | Новая конструкция | [5 empty] | 0.0895 |  |  | Труба стальная электросварная прямошовная оцинкованная ø21.3x2,8 | [86 empty] | Труба стальная электросварная прямошовная оцинкованная | 2562 | 2651.5 | В2.1.1 | ⌀15 мм | 0 | 2.8 | 2562 | 2651.5 | 2562 | 2651.5 | 2562 | 2562 | 2651.5 | 2651.5 | 2562 | 2651.5 | ADSK_В2.1.1 | 0 | для труб сварных обыкновенных согласно ГОСТ 3262-75 | Generic | Сталь углеродистая - Оцинкованная | 21.3 | 9312 | 0 | 15 | 0 | 15.7 | 0 | 0.063694 | 0 | 0 | 0 | 0 | 0 | Оцинкованная | ⌀15 | 2651.5 | 30 | 0 | 0 | 2562 | 2651.5 | Жильё_02_PT
3586801 | ПТ_ГОСТ10704_Резьба-Ду15-20_Грувлок-Ду25 | OST_PipeCurves |  |  | TRUE |  |  |  | 0.0042176 | 89.5 |  |  | e1c25c5b-2d73-4c85-9073-9457702fa3d6-0036baf1 | 771020a7-ac3b-4cf3-9418-2309f09677bc | None |  | 576 | ПТ | [6 empty] | Pipe Types | [74 empty] | None | [99 empty] | 0 | 3XmbnRBNDCXP1pb5Tm6Hac | 1 | [24 empty] | Fire Protection Wet | [440 empty] | В2.1.1 5 | None | Новая конструкция | [5 empty] | 0.0895 |  |  | Труба стальная электросварная прямошовная оцинкованная ø21.3x2,8 | [87 empty] | 2562 | 2651.5 | В2.1.1 | ⌀15 мм | 0 | 2.8 | 2562 | 2651.5 | 2562 | 2651.5 | [6 empty] | ADSK_В2.1.1 | 0 | для труб сварных обыкновенных согласно ГОСТ 3262-75 | Generic | Сталь углеродистая - Оцинкованная | 21.3 | 9312 | 0 | 15 | 0 | 15.7 | 0 | 0.063694 | 0 |  | 0 | 0 | 0 | Оцинкованная | ⌀15 | 2651.5 |  | 0 | 0 |  |  | Жильё_02_PT
3586802 | SDR7.4 (латунь) | OST_PipeFitting | SDR7.4 (латунь) | Жильё_02_PT | TRUE |  |  | 2.7951e-05 | 0.045647 |  |  | SDR7.4 (латунь) | e1c25c5b-2d73-4c85-9073-9457702fa3d6-0036baf2 | 771020a7-ac3b-4cf3-9418-2309f09677bc | None |  | 576 | ПТ | [6 empty] | Aquatherm - Вварное седло с внутренней резьбой | [18 empty] | OST_PipeFitting | None | 3631 | [106 empty] | SDR7.4 (латунь) | [46 empty] | 0 | 3XmbnRBNDCXP1pb5Tm6Haa | [25 empty] | Fire Protection Wet | [131 empty] | Aquatherm - Вварное седло с внутренней резьбой | SDR7.4 (латунь) |  | SDR7.4 (латунь) | SDR7.4 (латунь) | [207 empty] | 0 | 02EyIqR0XB9AQn7uLmiTiQ | [27 empty] | 0 |  |  | Арматура трубопроводов | ИС.ТС.3 | шт | AQUATHERM | 1 | [60 empty] | В2.1.1 5 | None | Новая конструкция | None | 2675 | Level : Жильё_02_PT | 2675 |  | 1 |  | 0.088 | Вварное седло aquatherm firestop 50/25 ммx1/2 '' вн.р. (3030050022) | [53 empty] | 39 | [35 empty] | В2.1.1 | ⌀15 мм-⌀15 мм | 0 | [11 empty] | ADSK_В2.1.1 | [18 empty] | ⌀15-⌀15 | [8 empty] | AQUATHERM | [5 empty] | 15 | 15 | FALSE | 3bf616f9-6b98-4a21-80ff-da1120c8f6d6 | 4128216 | [17 empty] | Pipework Fittings | 23.60.30.11.14 |  |  |  | FUSIOLEN PP-R (RED) | [112 empty] | Вварное седло с внутренней резьбой | [25 empty] | Category=[-2000700]; Color=1704162; Comments=""; Cost=0.000000000000000; Description=Auqatherm Fusiolen PP-R; Design Option=[-1]; Edited by=""; Export to IFC As=""; Export to IFC=0; Glow=0; IFC Predefined Type=""; IfcGUID=02EyIqR0XB9AQn7uLmiTfc; Keynote=""; Manufacturer=Aquatherm; Mark=""; Model=""; Name=FUSIOLEN PP-R (RED); Shininess=64; Smoothness=50; Transparency=0; URL=""; Workset=10 | Category=[-2000700]; Color=1871558; Comments=""; Cost=0.000000000000000; Description=BRASS - NON POTABLE; Design Option=[-1]; Edited by=""; Export to IFC As=""; Export to IFC=0; Glow=0; IFC Predefined Type=""; IfcGUID=02EyIqR0XB9AQn7uLmiTkc; Keynote=""; Manufacturer=""; Mark=""; Model=""; Name=INDUSTRIAL BRASS; Shininess=64; Smoothness=50; Transparency=0; URL=""; Workset=10 | [126 empty] | FO NPT F HEX | INDUSTRIAL BRASS | 6.35 | 4.5455 | 39 | кг | 50 | FALSE | 12.2727 | 38.5 | 38.5 | 15.5 | 40.9091 | 50 | 25 | 15 | 39 | 30.2 | 21 | 6.4 | 7.5 | 15 | 294.386 | 0
3586803 | SDR7.4 (латунь) | OST_PipeFitting |  | Жильё_02_PT | TRUE |  |  | 2.7951e-05 | 0.045647 |  |  |  | e1c25c5b-2d73-4c85-9073-9457702fa3d6-0036baf3 | 771020a7-ac3b-4cf3-9418-2309f09677bc | None |  | 576 | ПТ | [6 empty] | Aquatherm - Вварное седло с внутренней резьбой | [174 empty] | 0 | 3XmbnRBNDCXP1pb5Tm6Haa | [25 empty] | Fire Protection Wet | [440 empty] | В2.1.1 5 | None | Новая конструкция | None | 2675 | Level : Жильё_02_PT | 2675 |  | 1 |  | 0.088 | Вварное седло aquatherm firestop 50/25 ммx1/2 '' вн.р. (3030050022) | [53 empty] | 39 | [35 empty] | В2.1.1 | ⌀15 мм-⌀15 мм | 0 | [11 empty] | ADSK_В2.1.1 | [18 empty] | ⌀15-⌀15 | [14 empty] | 15 | 15 | FALSE | 3bf616f9-6b98-4a21-80ff-da1120c8f6d6 | 4128216 | [22 empty] | FUSIOLEN PP-R (RED) | [268 empty] | 6.35 | 4.5455 | 39 | кг | 50 | FALSE | 12.2727 | 38.5 | 38.5 | 15.5 | 40.9091 | 50 | 25 | 15 | 39 | 30.2 | 21 | 6.4 | 7.5 | 15 | 294.386 | 0
3586804 | SDR 7.4 | OST_PipeFitting | SDR 7.4 | Жильё_02_PT | TRUE |  |  | 0.00011189 | 0.0097237 |  |  | SDR 7.4 | e1c25c5b-2d73-4c85-9073-9457702fa3d6-0036baf4 | 771020a7-ac3b-4cf3-9418-2309f09677bc | None |  | 576 | ПТ | [6 empty] | Aquatherm_Заглушка B1 | [18 empty] | OST_PipeFitting | None | 3629 | [106 empty] | SDR 7.4 | [46 empty] | 0 | 3XmbnRBNDCXP1pb5Tm6HaY | [25 empty] | Fire Protection Wet | [131 empty] | Aquatherm_Заглушка B1 | SDR 7.4 |  | SDR 7.4 | SDR 7.4 | [207 empty] | 0 | 02EyIqR0XB9AQn7uLmiTi7 | [27 empty] | 0 |  | www.agpipe.ru | Арматура трубопроводов | ИС.ТС.3 | шт. | Aquatherm | [61 empty] | В2.1.1 5 | None | Новая конструкция | None | 2700 | Level : Жильё_02_PT | 2700 |  |  |  |  | Заглушка/B1 DN50 | [53 empty] | 44.5 | [35 empty] | В2.1.1 | ⌀50 мм | 0 | [11 empty] | ADSK_В2.1.1 | [18 empty] | ⌀50 | [14 empty] | 25 | 25 | FALSE | 3bf616f9-6b98-4a21-80ff-da1120c8f6d6 | 4114116 |  |  | 68 | [152 empty] | 50 |  |  | Category=[-2000700]; Color=255; Comments=""; Cost=0.000000000000000; Description=""; Design Option=[-1]; Edited by=""; Export to IFC As=""; Export to IFC=0; Glow=0; IFC Predefined Type=""; IfcGUID=02EyIqR0XB9AQn7uLmiTkd; Keynote=""; Manufacturer=""; Mark=""; Model=""; Name=AquaTherm red pipe; Shininess=64; Smoothness=50; Transparency=0; URL=""; Workset=10 | [135 empty] | 0.079 | [18 empty] | AquaTherm red pipe | 7.4 | 21
3586805 | SDR 7.4 | OST_PipeFitting |  | Жильё_02_PT | TRUE |  |  | 0.00011189 | 0.0097237 |  |  |  | e1c25c5b-2d73-4c85-9073-9457702fa3d6-0036baf5 | 771020a7-ac3b-4cf3-9418-2309f09677bc | None |  | 576 | ПТ | [6 empty] | Aquatherm_Заглушка B1 | [174 empty] | 0 | 3XmbnRBNDCXP1pb5Tm6HaY | [25 empty] | Fire Protection Wet | [440 empty] | В2.1.1 5 | None | Новая конструкция | None | 2700 | Level : Жильё_02_PT | 2700 |  |  |  |  | Заглушка/B1 DN50 | [53 empty] | 44.5 | [35 empty] | В2.1.1 | ⌀50 мм | 0 | [11 empty] | ADSK_В2.1.1 | [18 empty] | ⌀50 | [14 empty] | 25 | 25 | FALSE | 3bf616f9-6b98-4a21-80ff-da1120c8f6d6 | 4114116 |  |  | 68 | [152 empty] | 50 | [138 empty] | 0.079 | [20 empty] | 21
3586806 | AquaTherm Red Pipe SDR 7,4 B1 | OST_PipeCurves | AquaTherm Red Pipe SDR 7,4 B1 |  | TRUE |  |  |  | 0.33475 | 2131.1 |  | AquaTherm Red Pipe SDR 7,4 B1 | e1c25c5b-2d73-4c85-9073-9457702fa3d6-0036baf6 | 98ba583d-1833-4f04-8f28-f5730cba0448 | None |  | 576 | ПТ | [6 empty] | Pipe Types | [18 empty] | OST_PipeCurves | None | 74 | [53 empty] | AquaTherm red pipe | [52 empty] | AquaTherm Red Pipe SDR 7,4 B1 | [46 empty] | 0 | 3XmbnRBNDCXP1pb5Tm6HaW | 0.003 | [24 empty] | Fire Protection Wet | [131 empty] | Pipe Types | AquaTherm Red Pipe SDR 7,4 B1 |  | AquaTherm Red Pipe SDR 7,4 B1 | AquaTherm Red Pipe SDR 7,4 B1 | [207 empty] | 0 | 02EyIqR0XB9AQn7uLmiTiB | [29 empty] | www.agpipe.ru | Трубы | ИС.ТС.1 | м. | [62 empty] | В2.1.1 5 | None | Новая конструкция | [96 empty] | 2675 | 2725 | В2.1.1 | ⌀50 мм | 0 | 6.9 | 2681.9 | 2681.9 | 2718.1 | 2718.1 | 2675 | 2725 | 2675 | 2725 | 2725 | 2675 | ADSK_В2.1.1 | 0 |  | Generic | AquaTherm red pipe - Aquatherm RedPipe SDR 7.4 B1 | 50 | 9431.9 | 0 | 50 | 0 | 36.2 | 0 | 8.2873e-05 | 0 | 0 | 0 | 0 | 0 | Aquatherm RedPipe SDR 7.4 B1 | ⌀50 | 2700 | 31 | 0 | 0 | 2700 | 2700 | Жильё_02_PT | 5.0813e-13 | [234 empty] | 7
3586807 | AquaTherm Red Pipe SDR 7,4 B1 | OST_PipeCurves |  |  | TRUE |  |  |  | 0.33475 | 2131.1 |  |  | e1c25c5b-2d73-4c85-9073-9457702fa3d6-0036baf7 | 771020a7-ac3b-4cf3-9418-2309f09677bc | None |  | 576 | ПТ | [6 empty] | Pipe Types | [74 empty] | AquaTherm red pipe | [99 empty] | 0 | 3XmbnRBNDCXP1pb5Tm6HaW | 0.003 | [24 empty] | Fire Protection Wet | [440 empty] | В2.1.1 5 | None | Новая конструкция | [96 empty] | 2675 | 2725 | В2.1.1 | ⌀50 мм | 0 | 6.9 | 2681.9 | 2681.9 | 2718.1 | 2718.1 | [6 empty] | ADSK_В2.1.1 | 0 |  | Generic | AquaTherm red pipe - Aquatherm RedPipe SDR 7.4 B1 | 50 | 9431.9 | 0 | 50 | 0 | 36.2 | 0 | 8.2873e-05 | 0 |  | 0 | 0 | 0 | Aquatherm RedPipe SDR 7.4 B1 | ⌀50 | 2700 |  | 0 | 0 |  |  | Жильё_02_PT | 5.0813e-13
3586808 | RFll Concealed Pendent 68°C 1/2" NPT Chrome_51-790-8-155 2 | OST_Sprinklers | RFll Concealed Pendent 68°C 1/2" NPT Chrome_51-790-8-155 2 | Жильё_02_PT | TRUE |  |  | 1.4131e-07 |  |  |  | RFll Concealed Pendent 68°C 1/2" NPT Chrome_51-790-8-155 2 | e1c25c5b-2d73-4c85-9073-9457702fa3d6-0036baf8 | 4c3b19a0-22c4-41cd-8e7a-1940f1220a94 | None |  | 576 | ПТ | [6 empty] | RFll-TY3551_Metric1 | [18 empty] | OST_Sprinklers | None | 3897 | [106 empty] | RFll Concealed Pendent 68°C 1/2" NPT Chrome_51-790-8-155 2 | [46 empty] | 0 | 3XmbnRBNDCXP1pb5Tm6Hak | [25 empty] | Fire Protection Wet | [131 empty] | RFll-TY3551_Metric1 | RFll Concealed Pendent 68°C 1/2" NPT Chrome_51-790-8-155 2 |  | RFll Concealed Pendent 68°C 1/2" NPT Chrome_51-790-8-155 2 | RFll Concealed Pendent 68°C 1/2" NPT Chrome_51-790-8-155 2 | [207 empty] | 0 | 3XmbnRBNDCXP1pb5Tm6ITu | [27 empty] | 0 |  |  | Оросители | ИС.ПО.3.3 | [63 empty] | В2.1.1 5 | None | Новая конструкция | None | 2562 | Level : Жильё_02_PT | 2562 | 20885 | [77 empty] | FALSE | [15 empty] | В2.1.1 | [13 empty] | ADSK_В2.1.1 | [8 empty] | 0 | [18 empty] | Tyco Fire Protection Products | [27 empty] | Fire Fighting Sprinkler Heads | 23.65.70.17.11.24 | [116 empty] | Tyco RF II Pendent K5.6/80 68°C 1/2" NPT Brass Plated TY3551 | [85 empty] | Category=[-2000700]; Color=52428; Comments=""; Cost=0.000000000000000; Description=""; Design Option=[-1]; Edited by=""; Export to IFC As=""; Export to IFC=0; Glow=0; IFC Predefined Type=""; IfcGUID=3RtcSFHvfANOfvRfLXMntn; Keynote=""; Manufacturer=""; Mark=""; Model=""; Name=Tyco - cccc00; Shininess=64; Smoothness=50; Transparency=0; URL=""; Workset=10 | Category=[-2000700]; Color=16777215; Comments=""; Cost=0.000000000000000; Description=""; Design Option=[-1]; Edited by=""; Export to IFC As=""; Export to IFC=0; Glow=0; IFC Predefined Type=""; IfcGUID=3RtcSFHvfANOfvRfLXMntq; Keynote=""; Manufacturer=""; Mark=""; Model=""; Name=Tyco - White; Shininess=64; Smoothness=50; Transparency=0; URL=""; Workset=10 |  | 0 | 68 | 80.64 | 2 | 0 | 0 | RFII | Chrome | n/a | n/a | n/a | RFII Concealed Flush SC SR 155°F K5.6 1/2 NPT | n/a | 51-790-8-155 | n/a | Tyco Fire Protection Products | http://tycofsbp.com/TFPPTerms_of_Sale/TFPPTerms_of_Sale.pdf | Johnson Controls RFa Builder v5.1.7.75 | Pr_70_55_97_84:Sprinklers | n/a | n/a | Fixed | 1/2"(DN15) | n/a | Bronze | 0 | n/a | TRUE | Sprinklers:Concealed Flush | n/a | 0 | n/a | 0 | n/a | year | Cylinder | n/a | 0 | n/a | n/a | n/a | n/a | n/a | RFII Concealed Flush SC SR 155°F K5.6 1/2 NPT | TRUE | n/a | 51-790-8-155 | 0 | 15 | 21.3 | 62 | Chrome | Bronze | Standard | Standard | www.tyco-fire.com | TY3551 | TFP181 | FALSE | Tyco - Chrome | 62 | 0 | 0 | 0 | Category=[-2000700]; Color=12632256; Design Option=[-1]; Edited by=""; Export to IFC As=""; Export to IFC=0; Glow=0; IFC Predefined Type=""; IfcGUID=1xVOa2Een7jutFVw2l$K7q; Name=Tyco - Chrome; Shininess=64; Smoothness=50; Transparency=0; Workset=10
3586809 | ПТ_ГОСТ10704_Резьба-Ду15-20_Грувлок-Ду25 | OST_PipeCurves | ПТ_ГОСТ10704_Резьба-Ду15-20_Грувлок-Ду25 |  | TRUE |  |  |  | 0.0042176 | 89.5 |  | ПТ_ГОСТ10704_Резьба-Ду15-20_Грувлок-Ду25 | e1c25c5b-2d73-4c85-9073-9457702fa3d6-0036baf9 | 98ba583d-1833-4f04-8f28-f5730cba0448 | None |  | 576 | ПТ | [6 empty] | Pipe Types | [18 empty] | OST_PipeCurves | None | 74 | [53 empty] | None | [52 empty] | ПТ_ГОСТ10704_Резьба-Ду15-20_Грувлок-Ду25 | [46 empty] | 0 | 3XmbnRBNDCXP1pb5Tm6Hal | 1 | [24 empty] | Fire Protection Wet | [131 empty] | Pipe Types | ПТ_ГОСТ10704_Резьба-Ду15-20_Грувлок-Ду25 |  | ПТ_ГОСТ10704_Резьба-Ду15-20_Грувлок-Ду25 | ПТ_ГОСТ10704_Резьба-Ду15-20_Грувлок-Ду25 | [207 empty] | 0 | 0GDZ8e7v53qB0UcZuh61_U | [30 empty] | Трубы | ИС.ТС.1 | м | [62 empty] | В2.1.1 5 | None | Новая конструкция | [5 empty] | 0.0895 |  |  | Труба стальная электросварная прямошовная оцинкованная ø21.3x2,8 | [86 empty] | Труба стальная электросварная прямошовная оцинкованная | 2562 | 2651.5 | В2.1.1 | ⌀15 мм | 0 | 2.8 | 2562 | 2651.5 | 2562 | 2651.5 | 2562 | 2562 | 2651.5 | 2651.5 | 2562 | 2651.5 | ADSK_В2.1.1 | 0 | для труб сварных обыкновенных согласно ГОСТ 3262-75 | Generic | Сталь углеродистая - Оцинкованная | 21.3 | 9312 | 0 | 15 | 0 | 15.7 | 0 | 0.063694 | 0 | 0 | 0 | 0 | 0 | Оцинкованная | ⌀15 | 2651.5 | 33 | 0 | 0 | 2562 | 2651.5 | Жильё_02_PT
3586810 | ПТ_ГОСТ10704_Резьба-Ду15-20_Грувлок-Ду25 | OST_PipeCurves |  |  | TRUE |  |  |  | 0.0042176 | 89.5 |  |  | e1c25c5b-2d73-4c85-9073-9457702fa3d6-0036bafa | 771020a7-ac3b-4cf3-9418-2309f09677bc | None |  | 576 | ПТ | [6 empty] | Pipe Types | [74 empty] | None | [99 empty] | 0 | 3XmbnRBNDCXP1pb5Tm6Hal | 1 | [24 empty] | Fire Protection Wet | [440 empty] | В2.1.1 5 | None | Новая конструкция | [5 empty] | 0.0895 |  |  | Труба стальная электросварная прямошовная оцинкованная ø21.3x2,8 | [87 empty] | 2562 | 2651.5 | В2.1.1 | ⌀15 мм | 0 | 2.8 | 2562 | 2651.5 | 2562 | 2651.5 | [6 empty] | ADSK_В2.1.1 | 0 | для труб сварных обыкновенных согласно ГОСТ 3262-75 | Generic | Сталь углеродистая - Оцинкованная | 21.3 | 9312 | 0 | 15 | 0 | 15.7 | 0 | 0.063694 | 0 |  | 0 | 0 | 0 | Оцинкованная | ⌀15 | 2651.5 |  | 0 | 0 |  |  | Жильё_02_PT
3586811 | SDR7.4 (латунь) | OST_PipeFitting | SDR7.4 (латунь) | Жильё_02_PT | TRUE |  |  | 2.7951e-05 | 0.045647 |  |  | SDR7.4 (латунь) | e1c25c5b-2d73-4c85-9073-9457702fa3d6-0036bafb | 771020a7-ac3b-4cf3-9418-2309f09677bc | None |  | 576 | ПТ | [6 empty] | Aquatherm - Вварное седло с внутренней резьбой | [18 empty] | OST_PipeFitting | None | 3631 | [106 empty] | SDR7.4 (латунь) | [46 empty] | 0 | 3XmbnRBNDCXP1pb5Tm6Haj | [25 empty] | Fire Protection Wet | [131 empty] | Aquatherm - Вварное седло с внутренней резьбой | SDR7.4 (латунь) |  | SDR7.4 (латунь) | SDR7.4 (латунь) | [207 empty] | 0 | 02EyIqR0XB9AQn7uLmiTiQ | [27 empty] | 0 |  |  | Арматура трубопроводов | ИС.ТС.3 | шт | AQUATHERM | 1 | [60 empty] | В2.1.1 5 | None | Новая конструкция | None | 2675 | Level : Жильё_02_PT | 2675 |  | 1 |  | 0.088 | Вварное седло aquatherm firestop 50/25 ммx1/2 '' вн.р. (3030050022) | [53 empty] | 39 | [35 empty] | В2.1.1 | ⌀15 мм-⌀15 мм | 0 | [11 empty] | ADSK_В2.1.1 | [18 empty] | ⌀15-⌀15 | [8 empty] | AQUATHERM | [5 empty] | 15 | 15 | FALSE | 3bf616f9-6b98-4a21-80ff-da1120c8f6d6 | 4128216 | [17 empty] | Pipework Fittings | 23.60.30.11.14 |  |  |  | FUSIOLEN PP-R (RED) | [112 empty] | Вварное седло с внутренней резьбой | [25 empty] | Category=[-2000700]; Color=1704162; Comments=""; Cost=0.000000000000000; Description=Auqatherm Fusiolen PP-R; Design Option=[-1]; Edited by=""; Export to IFC As=""; Export to IFC=0; Glow=0; IFC Predefined Type=""; IfcGUID=02EyIqR0XB9AQn7uLmiTfc; Keynote=""; Manufacturer=Aquatherm; Mark=""; Model=""; Name=FUSIOLEN PP-R (RED); Shininess=64; Smoothness=50; Transparency=0; URL=""; Workset=10 | Category=[-2000700]; Color=1871558; Comments=""; Cost=0.000000000000000; Description=BRASS - NON POTABLE; Design Option=[-1]; Edited by=""; Export to IFC As=""; Export to IFC=0; Glow=0; IFC Predefined Type=""; IfcGUID=02EyIqR0XB9AQn7uLmiTkc; Keynote=""; Manufacturer=""; Mark=""; Model=""; Name=INDUSTRIAL BRASS; Shininess=64; Smoothness=50; Transparency=0; URL=""; Workset=10 | [126 empty] | FO NPT F HEX | INDUSTRIAL BRASS | 6.35 | 4.5455 | 39 | кг | 50 | FALSE | 12.2727 | 38.5 | 38.5 | 15.5 | 40.9091 | 50 | 25 | 15 | 39 | 30.2 | 21 | 6.4 | 7.5 | 15 | 294.386 | 0
3586812 | SDR7.4 (латунь) | OST_PipeFitting |  | Жильё_02_PT | TRUE |  |  | 2.7951e-05 | 0.045647 |  |  |  | e1c25c5b-2d73-4c85-9073-9457702fa3d6-0036bafc | 771020a7-ac3b-4cf3-9418-2309f09677bc | None |  | 576 | ПТ | [6 empty] | Aquatherm - Вварное седло с внутренней резьбой | [174 empty] | 0 | 3XmbnRBNDCXP1pb5Tm6Haj | [25 empty] | Fire Protection Wet | [440 empty] | В2.1.1 5 | None | Новая конструкция | None | 2675 | Level : Жильё_02_PT | 2675 |  | 1 |  | 0.088 | Вварное седло aquatherm firestop 50/25 ммx1/2 '' вн.р. (3030050022) | [53 empty] | 39 | [35 empty] | В2.1.1 | ⌀15 мм-⌀15 мм | 0 | [11 empty] | ADSK_В2.1.1 | [18 empty] | ⌀15-⌀15 | [14 empty] | 15 | 15 | FALSE | 3bf616f9-6b98-4a21-80ff-da1120c8f6d6 | 4128216 | [22 empty] | FUSIOLEN PP-R (RED) | [268 empty] | 6.35 | 4.5455 | 39 | кг | 50 | FALSE | 12.2727 | 38.5 | 38.5 | 15.5 | 40.9091 | 50 | 25 | 15 | 39 | 30.2 | 21 | 6.4 | 7.5 | 15 | 294.386 | 0
3586813 | SDR 7.4 | OST_PipeFitting | SDR 7.4 | Жильё_02_PT | TRUE |  |  | 0.00011189 | 0.0097237 |  |  | SDR 7.4 | e1c25c5b-2d73-4c85-9073-9457702fa3d6-0036bafd | 771020a7-ac3b-4cf3-9418-2309f09677bc | None |  | 576 | ПТ | [6 empty] | Aquatherm_Заглушка B1 | [18 empty] | OST_PipeFitting | None | 3629 | [106 empty] | SDR 7.4 | [46 empty] | 0 | 3XmbnRBNDCXP1pb5Tm6Hah | [25 empty] | Fire Protection Wet | [131 empty] | Aquatherm_Заглушка B1 | SDR 7.4 |  | SDR 7.4 | SDR 7.4 | [207 empty] | 0 | 02EyIqR0XB9AQn7uLmiTi7 | [27 empty] | 0 |  | www.agpipe.ru | Арматура трубопроводов | ИС.ТС.3 | шт. | Aquatherm | [61 empty] | В2.1.1 5 | None | Новая конструкция | None | 2700 | Level : Жильё_02_PT | 2700 |  |  |  |  | Заглушка/B1 DN50 | [53 empty] | 44.5 | [35 empty] | В2.1.1 | ⌀50 мм | 0 | [11 empty] | ADSK_В2.1.1 | [18 empty] | ⌀50 | [14 empty] | 25 | 25 | FALSE | 3bf616f9-6b98-4a21-80ff-da1120c8f6d6 | 4114116 |  |  | 68 | [152 empty] | 50 |  |  | Category=[-2000700]; Color=255; Comments=""; Cost=0.000000000000000; Description=""; Design Option=[-1]; Edited by=""; Export to IFC As=""; Export to IFC=0; Glow=0; IFC Predefined Type=""; IfcGUID=02EyIqR0XB9AQn7uLmiTkd; Keynote=""; Manufacturer=""; Mark=""; Model=""; Name=AquaTherm red pipe; Shininess=64; Smoothness=50; Transparency=0; URL=""; Workset=10 | [135 empty] | 0.079 | [18 empty] | AquaTherm red pipe | 7.4 | 21
3586814 | SDR 7.4 | OST_PipeFitting |  | Жильё_02_PT | TRUE |  |  | 0.00011189 | 0.0097237 |  |  |  | e1c25c5b-2d73-4c85-9073-9457702fa3d6-0036bafe | 771020a7-ac3b-4cf3-9418-2309f09677bc | None |  | 576 | ПТ | [6 empty] | Aquatherm_Заглушка B1 | [174 empty] | 0 | 3XmbnRBNDCXP1pb5Tm6Hah | [25 empty] | Fire Protection Wet | [440 empty] | В2.1.1 5 | None | Новая конструкция | None | 2700 | Level : Жильё_02_PT | 2700 |  |  |  |  | Заглушка/B1 DN50 | [53 empty] | 44.5 | [35 empty] | В2.1.1 | ⌀50 мм | 0 | [11 empty] | ADSK_В2.1.1 | [18 empty] | ⌀50 | [14 empty] | 25 | 25 | FALSE | 3bf616f9-6b98-4a21-80ff-da1120c8f6d6 | 4114116 |  |  | 68 | [152 empty] | 50 | [138 empty] | 0.079 | [20 empty] | 21
3586815 | AquaTherm Red Pipe SDR 7,4 B1 | OST_PipeCurves | AquaTherm Red Pipe SDR 7,4 B1 |  | TRUE |  |  |  | 0.90765 | 2626.5 |  | AquaTherm Red Pipe SDR 7,4 B1 | e1c25c5b-2d73-4c85-9073-9457702fa3d6-0036baff | 98ba583d-1833-4f04-8f28-f5730cba0448 | None |  | 576 | ПТ | [6 empty] | Pipe Types | [18 empty] | OST_PipeCurves | None | 74 | [53 empty] | AquaTherm red pipe | [52 empty] | AquaTherm Red Pipe SDR 7,4 B1 | [46 empty] | 0 | 3XmbnRBNDCXP1pb5Tm6Haf | 0.003 | [24 empty] | Fire Protection Wet | [131 empty] | Pipe Types | AquaTherm Red Pipe SDR 7,4 B1 |  | AquaTherm Red Pipe SDR 7,4 B1 | AquaTherm Red Pipe SDR 7,4 B1 | [207 empty] | 0 | 02EyIqR0XB9AQn7uLmiTiB | [29 empty] | www.agpipe.ru | Трубы | ИС.ТС.1 | м. | [62 empty] | В2.1.1 5 | None | Новая конструкция | [96 empty] | 2645 | 2755 | В2.1.1 | ⌀110 мм | 0 | 15.1 | 2660.1 | 2660.1 | 2739.9 | 2739.9 | 2645 | 2755 | 2645 | 2755 | 2755 | 2645 | ADSK_В2.1.1 | 0 |  | Generic | AquaTherm red pipe - Aquatherm RedPipe SDR 7.4 B1 | 110 | 9410.1 | 0 | 110 | 0 | 79.8 | 0 | 3.7594e-05 | 0 | 0 | 0 | 0 | 0 | Aquatherm RedPipe SDR 7.4 B1 | ⌀110 | 2700 | 27 | 0 | 0 | 2700 | 2700 | Жильё_02_PT | 0 | [234 empty] | 7
3586816 | AquaTherm Red Pipe SDR 7,4 B1 | OST_PipeCurves |  |  | TRUE |  |  |  | 0.90765 | 2626.5 |  |  | e1c25c5b-2d73-4c85-9073-9457702fa3d6-0036bb00 | 771020a7-ac3b-4cf3-9418-2309f09677bc | None |  | 576 | ПТ | [6 empty] | Pipe Types | [74 empty] | AquaTherm red pipe | [99 empty] | 0 | 3XmbnRBNDCXP1pb5Tm6Haf | 0.003 | [24 empty] | Fire Protection Wet | [440 empty] | В2.1.1 5 | None | Новая конструкция | [96 empty] | 2645 | 2755 | В2.1.1 | ⌀110 мм | 0 | 15.1 | 2660.1 | 2660.1 | 2739.9 | 2739.9 | [6 empty] | ADSK_В2.1.1 | 0 |  | Generic | AquaTherm red pipe - Aquatherm RedPipe SDR 7.4 B1 | 110 | 9410.1 | 0 | 110 | 0 | 79.8 | 0 | 3.7594e-05 | 0 |  | 0 | 0 | 0 | Aquatherm RedPipe SDR 7.4 B1 | ⌀110 | 2700 |  | 0 | 0 |  |  | Жильё_02_PT | 0
3586817 | SDR 7.4 | OST_PipeFitting | SDR 7.4 | Жильё_02_PT | TRUE |  |  | 0.00071936 | 0.036293 |  |  | SDR 7.4 | e1c25c5b-2d73-4c85-9073-9457702fa3d6-0036bb01 | 771020a7-ac3b-4cf3-9418-2309f09677bc | None |  | 576 | ПТ | [6 empty] | Aquatherm_Заглушка B1 | [18 empty] | OST_PipeFitting | None | 3629 | [106 empty] | SDR 7.4 | [46 empty] | 0 | 3XmbnRBNDCXP1pb5Tm6HZN | [25 empty] | Fire Protection Wet | [131 empty] | Aquatherm_Заглушка B1 | SDR 7.4 |  | SDR 7.4 | SDR 7.4 | [207 empty] | 0 | 02EyIqR0XB9AQn7uLmiTi7 | [27 empty] | 0 |  | www.agpipe.ru | Арматура трубопроводов | ИС.ТС.3 | шт. | Aquatherm | [61 empty] | В2.1.1 5 | None | Новая конструкция | None | 2700 | Level : Жильё_02_PT | 2700 |  |  |  |  | Заглушка/B1 DN110 | [53 empty] | 65 | [35 empty] | В2.1.1 | ⌀110 мм | 0 | [11 empty] | ADSK_В2.1.1 | [18 empty] | ⌀110 | [14 empty] | 25 | 25 | FALSE | 3bf616f9-6b98-4a21-80ff-da1120c8f6d6 | 4114124 |  |  | 147 | [152 empty] | 110 |  |  | Category=[-2000700]; Color=255; Comments=""; Cost=0.000000000000000; Description=""; Design Option=[-1]; Edited by=""; Export to IFC As=""; Export to IFC=0; Glow=0; IFC Predefined Type=""; IfcGUID=02EyIqR0XB9AQn7uLmiTkd; Keynote=""; Manufacturer=""; Mark=""; Model=""; Name=AquaTherm red pipe; Shininess=64; Smoothness=50; Transparency=0; URL=""; Workset=10 | [135 empty] | 0.617 | [18 empty] | AquaTherm red pipe | 7.4 | 28
3586818 | SDR 7.4 | OST_PipeFitting |  | Жильё_02_PT | TRUE |  |  | 0.00071936 | 0.036293 |  |  |  | e1c25c5b-2d73-4c85-9073-9457702fa3d6-0036bb02 | 771020a7-ac3b-4cf3-9418-2309f09677bc | None |  | 576 | ПТ | [6 empty] | Aquatherm_Заглушка B1 | [174 empty] | 0 | 3XmbnRBNDCXP1pb5Tm6HZN | [25 empty] | Fire Protection Wet | [440 empty] | В2.1.1 5 | None | Новая конструкция | None | 2700 | Level : Жильё_02_PT | 2700 |  |  |  |  | Заглушка/B1 DN110 | [53 empty] | 65 | [35 empty] | В2.1.1 | ⌀110 мм | 0 | [11 empty] | ADSK_В2.1.1 | [18 empty] | ⌀110 | [14 empty] | 25 | 25 | FALSE | 3bf616f9-6b98-4a21-80ff-da1120c8f6d6 | 4114124 |  |  | 147 | [152 empty] | 110 | [138 empty] | 0.617 | [20 empty] | 28
3586819 | SDR7.4, SDR11 | OST_PipeFitting | SDR7.4, SDR11 | Жильё_02_PT | TRUE |  |  | 7.9245e-05 | 0.051893 |  |  | SDR7.4, SDR11 | e1c25c5b-2d73-4c85-9073-9457702fa3d6-0036bb03 | 771020a7-ac3b-4cf3-9418-2309f09677bc | None |  | 576 | ПТ | [6 empty] | Aquatherm - Вварное седло для муфтовой сварки | [18 empty] | OST_PipeFitting | None | 3632 | [106 empty] | SDR7.4, SDR11 | [46 empty] | 0 | 3XmbnRBNDCXP1pb5Tm6HZL | [25 empty] | Fire Protection Wet | [131 empty] | Aquatherm - Вварное седло для муфтовой сварки | SDR7.4, SDR11 |  | SDR7.4, SDR11 | SDR7.4, SDR11 | [207 empty] | 0 | 02EyIqR0XB9AQn7uLmiTiK | [27 empty] | 0 |  |  | Арматура трубопроводов | ИС.ТС.3 | шт | AQUATHERM | 1 | [60 empty] | В2.1.1 5 | None | Новая конструкция | None | 2700 | Level : Жильё_02_PT | 2700 |  | 1 |  | 0.029 | Вварные сёдла aquatherm firestop 110/50 мм (3030110008) | [53 empty] | 34 | [35 empty] | В2.1.1 | ⌀50 мм-⌀50 мм | 0 | [11 empty] | ADSK_В2.1.1 | [7 empty] | 50 | [10 empty] | ⌀50-⌀50 | [8 empty] | AQUATHERM | FUSIOLEN PP-R (RED) |  |  |  |  | 50 | 50 | FALSE | 3bf616f9-6b98-4a21-80ff-da1120c8f6d6 | 4115189 | [17 empty] | Pipework Fittings | 23.60.30.11.14 | [116 empty] | Вварное седло для муфтовой сварки | [25 empty] | Category=[-2000700]; Color=1704162; Comments=""; Cost=0.000000000000000; Description=Auqatherm Fusiolen PP-R; Design Option=[-1]; Edited by=""; Export to IFC As=""; Export to IFC=0; Glow=0; IFC Predefined Type=""; IfcGUID=02EyIqR0XB9AQn7uLmiTfc; Keynote=""; Manufacturer=Aquatherm; Mark=""; Model=""; Name=FUSIOLEN PP-R (RED); Shininess=64; Smoothness=50; Transparency=0; URL=""; Workset=10 | [127 empty] | FO SKT |  | 6.35 | 10 | 34 | кг | 110 | FALSE | 40.9091 | 68 | 68 | 23.5 | 90 | 110 | 55 | 50 | 34 | [5 empty] | 294.386 | 0 |  |  |  | 25
3586820 | SDR7.4, SDR11 | OST_PipeFitting |  | Жильё_02_PT | TRUE |  |  | 7.9245e-05 | 0.051893 |  |  |  | e1c25c5b-2d73-4c85-9073-9457702fa3d6-0036bb04 | 771020a7-ac3b-4cf3-9418-2309f09677bc | None |  | 576 | ПТ | [6 empty] | Aquatherm - Вварное седло для муфтовой сварки | [174 empty] | 0 | 3XmbnRBNDCXP1pb5Tm6HZL | [25 empty] | Fire Protection Wet | [440 empty] | В2.1.1 5 | None | Новая конструкция | None | 2700 | Level : Жильё_02_PT | 2700 |  | 1 |  | 0.029 | Вварные сёдла aquatherm firestop 110/50 мм (3030110008) | [53 empty] | 34 | [35 empty] | В2.1.1 | ⌀50 мм-⌀50 мм | 0 | [11 empty] | ADSK_В2.1.1 | [7 empty] | 50 | [10 empty] | ⌀50-⌀50 | [14 empty] | 50 | 50 | FALSE | 3bf616f9-6b98-4a21-80ff-da1120c8f6d6 | 4115189 | [291 empty] | 6.35 | 10 | 34 | кг | 110 | FALSE | 40.9091 | 68 | 68 | 23.5 | 90 | 110 | 55 | 50 | 34 | [5 empty] | 294.386 | 0 |  |  |  | 25
3586821 | SDR7.4, SDR11 | OST_PipeFitting | SDR7.4, SDR11 | Жильё_02_PT | TRUE |  |  | 7.9245e-05 | 0.051893 |  |  | SDR7.4, SDR11 | e1c25c5b-2d73-4c85-9073-9457702fa3d6-0036bb05 | 771020a7-ac3b-4cf3-9418-2309f09677bc | None |  | 576 | ПТ | [6 empty] | Aquatherm - Вварное седло для муфтовой сварки | [18 empty] | OST_PipeFitting | None | 3632 | [106 empty] | SDR7.4, SDR11 | [46 empty] | 0 | 3XmbnRBNDCXP1pb5Tm6HZJ | [25 empty] | Fire Protection Wet | [131 empty] | Aquatherm - Вварное седло для муфтовой сварки | SDR7.4, SDR11 |  | SDR7.4, SDR11 | SDR7.4, SDR11 | [207 empty] | 0 | 02EyIqR0XB9AQn7uLmiTiK | [27 empty] | 0 |  |  | Арматура трубопроводов | ИС.ТС.3 | шт | AQUATHERM | 1 | [60 empty] | В2.1.1 5 | None | Новая конструкция | None | 2700 | Level : Жильё_02_PT | 2700 |  | 1 |  | 0.029 | Вварные сёдла aquatherm firestop 110/50 мм (3030110008) | [53 empty] | 34 | [35 empty] | В2.1.1 | ⌀50 мм-⌀50 мм | 0 | [11 empty] | ADSK_В2.1.1 | [7 empty] | 50 | [10 empty] | ⌀50-⌀50 | [8 empty] | AQUATHERM | FUSIOLEN PP-R (RED) |  |  |  |  | 50 | 50 | FALSE | 3bf616f9-6b98-4a21-80ff-da1120c8f6d6 | 4115189 | [17 empty] | Pipework Fittings | 23.60.30.11.14 | [116 empty] | Вварное седло для муфтовой сварки | [25 empty] | Category=[-2000700]; Color=1704162; Comments=""; Cost=0.000000000000000; Description=Auqatherm Fusiolen PP-R; Design Option=[-1]; Edited by=""; Export to IFC As=""; Export to IFC=0; Glow=0; IFC Predefined Type=""; IfcGUID=02EyIqR0XB9AQn7uLmiTfc; Keynote=""; Manufacturer=Aquatherm; Mark=""; Model=""; Name=FUSIOLEN PP-R (RED); Shininess=64; Smoothness=50; Transparency=0; URL=""; Workset=10 | [127 empty] | FO SKT |  | 6.35 | 10 | 34 | кг | 110 | FALSE | 40.9091 | 68 | 68 | 23.5 | 90 | 110 | 55 | 50 | 34 | [5 empty] | 294.386 | 0 |  |  |  | 25
3586822 | SDR7.4, SDR11 | OST_PipeFitting |  | Жильё_02_PT | TRUE |  |  | 7.9245e-05 | 0.051893 |  |  |  | e1c25c5b-2d73-4c85-9073-9457702fa3d6-0036bb06 | 771020a7-ac3b-4cf3-9418-2309f09677bc | None |  | 576 | ПТ | [6 empty] | Aquatherm - Вварное седло для муфтовой сварки | [174 empty] | 0 | 3XmbnRBNDCXP1pb5Tm6HZJ | [25 empty] | Fire Protection Wet | [440 empty] | В2.1.1 5 | None | Новая конструкция | None | 2700 | Level : Жильё_02_PT | 2700 |  | 1 |  | 0.029 | Вварные сёдла aquatherm firestop 110/50 мм (3030110008) | [53 empty] | 34 | [35 empty] | В2.1.1 | ⌀50 мм-⌀50 мм | 0 | [11 empty] | ADSK_В2.1.1 | [7 empty] | 50 | [10 empty] | ⌀50-⌀50 | [14 empty] | 50 | 50 | FALSE | 3bf616f9-6b98-4a21-80ff-da1120c8f6d6 | 4115189 | [291 empty] | 6.35 | 10 | 34 | кг | 110 | FALSE | 40.9091 | 68 | 68 | 23.5 | 90 | 110 | 55 | 50 | 34 | [5 empty] | 294.386 | 0 |  |  |  | 25
3586855 | 483_Тройник GT GRT Динарм_R20 | OST_PipeFitting | 483_Тройник GT GRT Динарм_R20 | Жильё_03_PT | TRUE |  |  | 0.00029188 |  |  |  | 483_Тройник GT GRT Динарм_R20 | e1c25c5b-2d73-4c85-9073-9457702fa3d6-0036bb27 | 4c3b19a0-22c4-41cd-8e7a-1940f1220a94 | None |  | 576 | ПТ | [6 empty] | Тройник GT GRT Динарм | [18 empty] | OST_PipeFitting | None | 3523 | [106 empty] | 483_Тройник GT GRT Динарм_R20 | [46 empty] | 0 | 3XmbnRBNDCXP1pb5Tm6HZn | [25 empty] | Fire Protection Wet | [107 empty] | Тройник под муфту грувлок Динарм GRT ДУ100x80 | [23 empty] | Тройник GT GRT Динарм | 483_Тройник GT GRT Динарм_R20 |  | 483_Тройник GT GRT Динарм_R20 | 483_Тройник GT GRT Динарм_R20 | [207 empty] | 0 | 0GDZ8e7v53qB0UcZuh61zk | [27 empty] | 0 |  |  | Арматура трубопроводов | ИС.ТС.3 | шт. | ДИНАРМ/Фирма "ОГНЕБОРЕЦ" | [61 empty] | В2.1.1 5 | None | Новая конструкция | None | 2700 | Level : Жильё_03_PT | 2700 |  |  | Тройник под муфту грувлок Динарм GRT ДУ100x80 | 2.4 | Тройник под муфту грувлок Динарм GRT ДУ100x80 | [89 empty] | В2.1.1 | ⌀100 мм-⌀100 мм-⌀80 мм | 0 | [11 empty] | ADSK_В2.1.1 | [18 empty] | ⌀100-⌀100-⌀80 | [8 empty] | ТД ''ДИНАРМ'' | ДИНАРМ Красный | Чугун | 483_Тройник GT GRT Динарм_R20 | 0 | IfcPipeFitting | 100 | 80 | FALSE | 3bf616f9-6b98-4a21-80ff-da1120c8f6d6 | GRT108R089P | 99 | 79 | 108 | 127 | 88.9 | 127 | 100 | 80 | 15.9 | 8.8 | 5 | 2 | 6 | 80.9 | 102 | 54 | Category=[-2000700]; Color=7895160; Comments=""; Cost=0.000000000000000; Description=""; Design Option=[-1]; Edited by=""; Export to IFC As=""; Export to IFC=0; Glow=0; IFC Predefined Type=""; IfcGUID=0GDZ8e7v53qB0UcZuh61jm; Keynote=""; Manufacturer=""; Mark=""; Model=""; Name=ДИНАРМ Красный; Shininess=64; Smoothness=50; Transparency=0; URL=""; Workset=10
3586856 | ПТ_ГОСТ10704_Резьба-Ду15-20_Грувлок-Ду25 | OST_PipeCurves | ПТ_ГОСТ10704_Резьба-Ду15-20_Грувлок-Ду25 |  | TRUE |  |  |  | 0.99306 | 3161 |  | ПТ_ГОСТ10704_Резьба-Ду15-20_Грувлок-Ду25 | e1c25c5b-2d73-4c85-9073-9457702fa3d6-0036bb28 | 98ba583d-1833-4f04-8f28-f5730cba0448 | None |  | 576 | ПТ | [6 empty] | Pipe Types | [18 empty] | OST_PipeCurves | None | 74 | [53 empty] | None | [52 empty] | ПТ_ГОСТ10704_Резьба-Ду15-20_Грувлок-Ду25 | [46 empty] | 0 | 3XmbnRBNDCXP1pb5Tm6HZ_ | 1 | [24 empty] | Fire Protection Wet | [131 empty] | Pipe Types | ПТ_ГОСТ10704_Резьба-Ду15-20_Грувлок-Ду25 |  | ПТ_ГОСТ10704_Резьба-Ду15-20_Грувлок-Ду25 | ПТ_ГОСТ10704_Резьба-Ду15-20_Грувлок-Ду25 | [207 empty] | 0 | 0GDZ8e7v53qB0UcZuh61_U | [30 empty] | Трубы | ИС.ТС.1 | м | [62 empty] | В2.1.1 5 | None | Новая конструкция | [5 empty] | 2.861 |  |  | Труба стальная электросварная прямошовная оцинкованная ø108x4 | [86 empty] | Труба стальная электросварная прямошовная оцинкованная | 2827 | 5988 | В2.1.1 | ⌀100 мм | 0 | 4 | 2827 | 5988 | 2827 | 5988 | 2827 | 2827 | 5988 | 5988 | 2827 | 5988 | ADSK_В2.1.1 | 0 | для труб сварных электросварных прямошовных согласно ГОСТ 10704-91 (толщина стенок труб для данного каталога выбрана произвольно, исходя из практики) | Generic | Сталь углеродистая - Электросварная | 108 | 12727 | 0 | 100 | 0 | 100 | 0 | 0.01 | 0 | 0 | 0 | 0 | 0 | Электросварная | ⌀100 | 5988 | 3 | 0 | 0 | 2827 | 5988 | Жильё_03_PT
3586857 | ПТ_ГОСТ10704_Резьба-Ду15-20_Грувлок-Ду25 | OST_PipeCurves |  |  | TRUE |  |  |  | 0.99306 | 3161 |  |  | e1c25c5b-2d73-4c85-9073-9457702fa3d6-0036bb29 | 4c3b19a0-22c4-41cd-8e7a-1940f1220a94 | None |  | 576 | ПТ | [6 empty] | Pipe Types | [74 empty] | None | [99 empty] | 0 | 3XmbnRBNDCXP1pb5Tm6HZ_ | 1 | [24 empty] | Fire Protection Wet | [440 empty] | В2.1.1 5 | None | Новая конструкция | [5 empty] | 2.861 |  |  | Труба стальная электросварная прямошовная оцинкованная ø108x4 | [87 empty] | 2827 | 5988 | В2.1.1 | ⌀100 мм | 0 | 4 | 2827 | 5988 | 2827 | 5988 | [6 empty] | ADSK_В2.1.1 | 0 | для труб сварных электросварных прямошовных согласно ГОСТ 10704-91 (толщина стенок труб для данного каталога выбрана произвольно, исходя из практики) | Generic | Сталь углеродистая - Электросварная | 108 | 12727 | 0 | 100 | 0 | 100 | 0 | 0.01 | 0 |  | 0 | 0 | 0 | Электросварная | ⌀100 | 5988 |  | 0 | 0 |  |  | Жильё_03_PT
3586858 | 483_Тройник GT GRT Динарм_R20 | OST_PipeFitting |  | Жильё_03_PT | TRUE |  |  | 0.00029188 |  |  |  |  | e1c25c5b-2d73-4c85-9073-9457702fa3d6-0036bb2a | 4c3b19a0-22c4-41cd-8e7a-1940f1220a94 | None |  | 576 | ПТ | [6 empty] | Тройник GT GRT Динарм | [174 empty] | 0 | 3XmbnRBNDCXP1pb5Tm6HZn | [25 empty] | Fire Protection Wet | [107 empty] | Тройник под муфту грувлок Динарм GRT ДУ100x80 | [332 empty] | В2.1.1 5 | None | Новая конструкция | None | 2700 | Level : Жильё_03_PT | 2700 |  |  | Тройник под муфту грувлок Динарм GRT ДУ100x80 | 2.4 | Тройник под муфту грувлок Динарм GRT ДУ100x80 | [89 empty] | В2.1.1 | ⌀100 мм-⌀100 мм-⌀80 мм | 0 | [11 empty] | ADSK_В2.1.1 | [18 empty] | ⌀100-⌀100-⌀80 | [14 empty] | 100 | 80 | FALSE | 3bf616f9-6b98-4a21-80ff-da1120c8f6d6 | GRT108R089P | 99 | 79 | 108 | 127 | 88.9 | 127 | 100 | 80 | 15.9 | 8.8 | 5 | 2 | 6 | 80.9 | 102 | 54
3586859 | Динарм | OST_PipeFitting | Динарм | Жильё_03_PT |  |  |  | 0.00012077 |  |  |  | Динарм | e1c25c5b-2d73-4c85-9073-9457702fa3d6-0036bb2b | a940219b-06f8-4b6a-bdad-419ba72b8754 | None |  | 576 | ПТ | [6 empty] | 480_Муфта жесткая RC Динарм (вложенная)_R20 | [18 empty] | OST_PipeFitting | None | 3522 | [106 empty] | Динарм | [46 empty] | 0 | 3XmbnRBNDCXP1pb5Tm6HZz | [133 empty] | Муфта жесткая грувлок Динарм RC ДУ80 | [23 empty] | 480_Муфта жесткая RC Динарм (вложенная)_R20 | Динарм |  | Динарм | Динарм | [81 empty] | ДИНАРМ/Фирма "ОГНЕБОРЕЦ" | [125 empty] | 0 | 0GDZ8e7v53qB0UcZuh61yN | [27 empty] | 1219.2 |  |  | Арматура трубопроводов | ИС.ТС.3 | шт. | [5 empty] | - | [57 empty] | None | Новая конструкция | None | 12600 | Level : Жильё_03_PT | 2700 |  |  | RC089EP | 0 | Муфта жесткая грувлок Динарм RC ДУ80 | [91 empty] | 0 | [39 empty] | ТД ''ДИНАРМ'' |  | Чугун | 480_Муфта жесткая Динарм RC_R20 | 0 | IfcPipeFitting |  |  | FALSE | 3bf616f9-6b98-4a21-80ff-da1120c8f6d6 | RC089EP |  |  | 88.9 |  |  |  | 80 | [8 empty] | 44.45 | Category=[-2000700]; Color=7895160; Comments=""; Cost=0.000000000000000; Description=""; Design Option=[-1]; Edited by=""; Export to IFC As=""; Export to IFC=0; Glow=0; IFC Predefined Type=""; IfcGUID=0GDZ8e7v53qB0UcZuh61jm; Keynote=""; Manufacturer=""; Mark=""; Model=""; Name=ДИНАРМ Красный; Shininess=64; Smoothness=50; Transparency=0; URL=""; Workset=10 | Pipework Fittings | 23.60.30.11.14 | СТ 10 16 70 | 50 | 8 | ДИНАРМ Красный | 110 | TRUE | FALSE | 114 | 49 | 92.9 | 158 | 109 | 24.5 | 40 | 14 | 144 | 18.5 | 121 | 98.9 | Category=[-2000700]; Color=328965; Comments=""; Cost=0.000000000000000; Description=""; Design Option=[-1]; Edited by=""; Export to IFC As=""; Export to IFC=0; Glow=0; IFC Predefined Type=""; IfcGUID=0GDZ8e7v53qB0UcZuh61vA; Keynote=""; Manufacturer=""; Mark=""; Model=""; Name=Plastic - Black; Shininess=64; Smoothness=50; Transparency=0; URL=""; Workset=10 | Category=[-2000700]; Color=7895160; Comments=""; Cost=0.000000000000000; Description=Цинк; Design Option=[-1]; Edited by=""; Export to IFC As=""; Export to IFC=0; Glow=0; IFC Predefined Type=""; IfcGUID=0GDZ8e7v53qB0UcZuh61vr; Keynote=""; Manufacturer=""; Mark=""; Material Type=1; Model=""; Name=ДИНАРМ Оцинковка; Shininess=64; Smoothness=50; Transparency=0; URL=""; Workset=10
3586860 | Динарм | OST_PipeFitting |  | Жильё_03_PT | TRUE |  |  | 0.00012077 |  |  |  |  | e1c25c5b-2d73-4c85-9073-9457702fa3d6-0036bb2c | a940219b-06f8-4b6a-bdad-419ba72b8754 | None |  | 576 | ПТ | [6 empty] | 480_Муфта жесткая RC Динарм (вложенная)_R20 | [174 empty] | 0 | 3XmbnRBNDCXP1pb5Tm6HZz | [133 empty] | Муфта жесткая грувлок Динарм RC ДУ80 | [109 empty] | ДИНАРМ/Фирма "ОГНЕБОРЕЦ" | [223 empty] | None | Новая конструкция | None | 12600 | Level : Жильё_03_PT | 2700 |  |  | RC089EP | 0 | Муфта жесткая грувлок Динарм RC ДУ80 | [91 empty] | 0 | [47 empty] | FALSE | 3bf616f9-6b98-4a21-80ff-da1120c8f6d6 | RC089EP |  |  | 88.9 |  |  |  | 80 | [8 empty] | 44.45 | [6 empty] | ДИНАРМ Красный | 110 | TRUE | FALSE | 114 | 49 | 92.9 | 158 | 109 | 24.5 | 40 | 14 | 144 | 18.5 | 121 | 98.9
3586861 | Динарм | OST_PipeFitting | Динарм | Жильё_03_PT |  |  |  | 0.00015327 |  |  |  | Динарм | e1c25c5b-2d73-4c85-9073-9457702fa3d6-0036bb2d | a940219b-06f8-4b6a-bdad-419ba72b8754 | None |  | 576 | ПТ | [6 empty] | 480_Муфта жесткая RC Динарм (вложенная)_R20 | [18 empty] | OST_PipeFitting | None | 3522 | [106 empty] | Динарм | [46 empty] | 0 | 3XmbnRBNDCXP1pb5Tm6HZx | [133 empty] | Муфта жесткая грувлок Динарм RC ДУ100 | [23 empty] | 480_Муфта жесткая RC Динарм (вложенная)_R20 | Динарм |  | Динарм | Динарм | [81 empty] | ДИНАРМ/Фирма "ОГНЕБОРЕЦ" | [125 empty] | 0 | 0GDZ8e7v53qB0UcZuh61yN | [27 empty] | 1219.2 |  |  | Арматура трубопроводов | ИС.ТС.3 | шт. | [5 empty] | - | [57 empty] | None | Новая конструкция | None | 22421.95 | Level : Жильё_03_PT | 12521.95 |  |  | RC108EP | 0 | Муфта жесткая грувлок Динарм RC ДУ100 | [91 empty] | 0 | [39 empty] | ТД ''ДИНАРМ'' |  | Чугун | 480_Муфта жесткая Динарм RC_R20 | 0 | IfcPipeFitting |  |  | FALSE | 3bf616f9-6b98-4a21-80ff-da1120c8f6d6 | RC108EP |  |  | 108 |  |  |  | 100 | [8 empty] | 54 | Category=[-2000700]; Color=7895160; Comments=""; Cost=0.000000000000000; Description=""; Design Option=[-1]; Edited by=""; Export to IFC As=""; Export to IFC=0; Glow=0; IFC Predefined Type=""; IfcGUID=0GDZ8e7v53qB0UcZuh61jm; Keynote=""; Manufacturer=""; Mark=""; Model=""; Name=ДИНАРМ Красный; Shininess=64; Smoothness=50; Transparency=0; URL=""; Workset=10 | Pipework Fittings | 23.60.30.11.14 | СТ 10 16 70 | 50 | 8 | ДИНАРМ Красный | 110 | TRUE | FALSE | 140 | 49 | 112 | 186 | 137 | 24.5 | 40 | 14 | 170 | 18.5 | 149 | 118 | Category=[-2000700]; Color=328965; Comments=""; Cost=0.000000000000000; Description=""; Design Option=[-1]; Edited by=""; Export to IFC As=""; Export to IFC=0; Glow=0; IFC Predefined Type=""; IfcGUID=0GDZ8e7v53qB0UcZuh61vA; Keynote=""; Manufacturer=""; Mark=""; Model=""; Name=Plastic - Black; Shininess=64; Smoothness=50; Transparency=0; URL=""; Workset=10 | Category=[-2000700]; Color=7895160; Comments=""; Cost=0.000000000000000; Description=Цинк; Design Option=[-1]; Edited by=""; Export to IFC As=""; Export to IFC=0; Glow=0; IFC Predefined Type=""; IfcGUID=0GDZ8e7v53qB0UcZuh61vr; Keynote=""; Manufacturer=""; Mark=""; Material Type=1; Model=""; Name=ДИНАРМ Оцинковка; Shininess=64; Smoothness=50; Transparency=0; URL=""; Workset=10
3586862 | Динарм | OST_PipeFitting |  | Жильё_03_PT | TRUE |  |  | 0.00015327 |  |  |  |  | e1c25c5b-2d73-4c85-9073-9457702fa3d6-0036bb2e | a940219b-06f8-4b6a-bdad-419ba72b8754 | None |  | 576 | ПТ | [6 empty] | 480_Муфта жесткая RC Динарм (вложенная)_R20 | [174 empty] | 0 | 3XmbnRBNDCXP1pb5Tm6HZx | [133 empty] | Муфта жесткая грувлок Динарм RC ДУ100 | [109 empty] | ДИНАРМ/Фирма "ОГНЕБОРЕЦ" | [223 empty] | None | Новая конструкция | None | 22421.95 | Level : Жильё_03_PT | 12521.95 |  |  | RC108EP | 0 | Муфта жесткая грувлок Динарм RC ДУ100 | [91 empty] | 0 | [47 empty] | FALSE | 3bf616f9-6b98-4a21-80ff-da1120c8f6d6 | RC108EP |  |  | 108 |  |  |  | 100 | [8 empty] | 54 | [6 empty] | ДИНАРМ Красный | 110 | TRUE | FALSE | 140 | 49 | 112 | 186 | 137 | 24.5 | 40 | 14 | 170 | 18.5 | 149 | 118
3586863 | Динарм | OST_PipeFitting | Динарм | Жильё_03_PT |  |  |  | 0.00015327 |  |  |  | Динарм | e1c25c5b-2d73-4c85-9073-9457702fa3d6-0036bb2f | a940219b-06f8-4b6a-bdad-419ba72b8754 | None |  | 576 | ПТ | [6 empty] | 480_Муфта жесткая RC Динарм (вложенная)_R20 | [18 empty] | OST_PipeFitting | None | 3522 | [106 empty] | Динарм | [46 empty] | 0 | 3XmbnRBNDCXP1pb5Tm6HZv | [133 empty] | Муфта жесткая грувлок Динарм RC ДУ100 | [23 empty] | 480_Муфта жесткая RC Динарм (вложенная)_R20 | Динарм |  | Динарм | Динарм | [81 empty] | ДИНАРМ/Фирма "ОГНЕБОРЕЦ" | [125 empty] | 0 | 0GDZ8e7v53qB0UcZuh61yN | [27 empty] | 1219.2 |  |  | Арматура трубопроводов | ИС.ТС.3 | шт. | [5 empty] | - | [57 empty] | None | Новая конструкция | None | 22578.05 | Level : Жильё_03_PT | 12678.05 |  |  | RC108EP | 0 | Муфта жесткая грувлок Динарм RC ДУ100 | [91 empty] | 0 | [39 empty] | ТД ''ДИНАРМ'' |  | Чугун | 480_Муфта жесткая Динарм RC_R20 | 0 | IfcPipeFitting |  |  | FALSE | 3bf616f9-6b98-4a21-80ff-da1120c8f6d6 | RC108EP |  |  | 108 |  |  |  | 100 | [8 empty] | 54 | Category=[-2000700]; Color=7895160; Comments=""; Cost=0.000000000000000; Description=""; Design Option=[-1]; Edited by=""; Export to IFC As=""; Export to IFC=0; Glow=0; IFC Predefined Type=""; IfcGUID=0GDZ8e7v53qB0UcZuh61jm; Keynote=""; Manufacturer=""; Mark=""; Model=""; Name=ДИНАРМ Красный; Shininess=64; Smoothness=50; Transparency=0; URL=""; Workset=10 | Pipework Fittings | 23.60.30.11.14 | СТ 10 16 70 | 50 | 8 | ДИНАРМ Красный | 110 | TRUE | FALSE | 140 | 49 | 112 | 186 | 137 | 24.5 | 40 | 14 | 170 | 18.5 | 149 | 118 | Category=[-2000700]; Color=328965; Comments=""; Cost=0.000000000000000; Description=""; Design Option=[-1]; Edited by=""; Export to IFC As=""; Export to IFC=0; Glow=0; IFC Predefined Type=""; IfcGUID=0GDZ8e7v53qB0UcZuh61vA; Keynote=""; Manufacturer=""; Mark=""; Model=""; Name=Plastic - Black; Shininess=64; Smoothness=50; Transparency=0; URL=""; Workset=10 | Category=[-2000700]; Color=7895160; Comments=""; Cost=0.000000000000000; Description=Цинк; Design Option=[-1]; Edited by=""; Export to IFC As=""; Export to IFC=0; Glow=0; IFC Predefined Type=""; IfcGUID=0GDZ8e7v53qB0UcZuh61vr; Keynote=""; Manufacturer=""; Mark=""; Material Type=1; Model=""; Name=ДИНАРМ Оцинковка; Shininess=64; Smoothness=50; Transparency=0; URL=""; Workset=10
3586864 | Динарм | OST_PipeFitting |  | Жильё_03_PT | TRUE |  |  | 0.00015327 |  |  |  |  | e1c25c5b-2d73-4c85-9073-9457702fa3d6-0036bb30 | a940219b-06f8-4b6a-bdad-419ba72b8754 | None |  | 576 | ПТ | [6 empty] | 480_Муфта жесткая RC Динарм (вложенная)_R20 | [174 empty] | 0 | 3XmbnRBNDCXP1pb5Tm6HZv | [133 empty] | Муфта жесткая грувлок Динарм RC ДУ100 | [109 empty] | ДИНАРМ/Фирма "ОГНЕБОРЕЦ" | [223 empty] | None | Новая конструкция | None | 22578.05 | Level : Жильё_03_PT | 12678.05 |  |  | RC108EP | 0 | Муфта жесткая грувлок Динарм RC ДУ100 | [91 empty] | 0 | [47 empty] | FALSE | 3bf616f9-6b98-4a21-80ff-da1120c8f6d6 | RC108EP |  |  | 108 |  |  |  | 100 | [8 empty] | 54 | [6 empty] | ДИНАРМ Красный | 110 | TRUE | FALSE | 140 | 49 | 112 | 186 | 137 | 24.5 | 40 | 14 | 170 | 18.5 | 149 | 118
3586865 | Динарм | OST_PipeFitting | Динарм | Жильё_03_PT | TRUE |  |  | 0.00089176 |  |  |  | Динарм | e1c25c5b-2d73-4c85-9073-9457702fa3d6-0036bb31 | 4c3b19a0-22c4-41cd-8e7a-1940f1220a94 | None |  | 576 | ПТ | [6 empty] | Колено EL Динарм | [18 empty] | OST_PipeFitting | None | 3529 | [106 empty] | Динарм | [46 empty] | 0 | 3XmbnRBNDCXP1pb5Tm6HZd | [25 empty] | Fire Protection Wet | [107 empty] | Колено 90° грувлок Динарм EL9000 ДУ80 | [23 empty] | Колено EL Динарм | Динарм |  | Динарм | Динарм | [207 empty] | 0 | 0GDZ8e7v53qB0UcZuh61zY | [27 empty] | 0 |  |  | Арматура трубопроводов | ИС.ТС.3 | шт. | ДИНАРМ/Фирма "ОГНЕБОРЕЦ" |  |  |  |  | - | [56 empty] | В2.1.1 5 | None | Новая конструкция | None | 2700 | Level : Жильё_03_PT | 2700 |  |  | Колено 90° грувлок Динарм EL9000 ДУ80 | 0 | Колено 90° грувлок Динарм EL9000 ДУ80 | [89 empty] | В2.1.1 | ⌀80 мм-⌀80 мм | 0 | [11 empty] | ADSK_В2.1.1 | [18 empty] | ⌀80-⌀80 | [8 empty] | ТД ''ДИНАРМ'' | ДИНАРМ Красный |  | 481_Колено Динарм EL_R20 | 0 | IfcPipeFitting | 80 | 80 | FALSE | 3bf616f9-6b98-4a21-80ff-da1120c8f6d6 | EL9000C089P |  |  | 88.9 |  |  | 86 | 80 | [8 empty] | 66 | Category=[-2000700]; Color=7895160; Comments=""; Cost=0.000000000000000; Description=""; Design Option=[-1]; Edited by=""; Export to IFC As=""; Export to IFC=0; Glow=0; IFC Predefined Type=""; IfcGUID=0GDZ8e7v53qB0UcZuh61jm; Keynote=""; Manufacturer=""; Mark=""; Model=""; Name=ДИНАРМ Красный; Shininess=64; Smoothness=50; Transparency=0; URL=""; Workset=10 | Pipework Fittings | 23.60.30.11.14 | СТ 10 16 70 | 50 |  |  | 110 | [123 empty] | TRUE | FALSE | TRUE | TRUE | FALSE | 90 | 90 | 66 | 110
3586866 | Динарм | OST_PipeFitting |  | Жильё_03_PT | TRUE |  |  | 0.00089176 |  |  |  |  | e1c25c5b-2d73-4c85-9073-9457702fa3d6-0036bb32 | 4c3b19a0-22c4-41cd-8e7a-1940f1220a94 | None |  | 576 | ПТ | [6 empty] | Колено EL Динарм | [174 empty] | 0 | 3XmbnRBNDCXP1pb5Tm6HZd | [25 empty] | Fire Protection Wet | [107 empty] | Колено 90° грувлок Динарм EL9000 ДУ80 | [332 empty] | В2.1.1 5 | None | Новая конструкция | None | 2700 | Level : Жильё_03_PT | 2700 |  |  | Колено 90° грувлок Динарм EL9000 ДУ80 | 0 | Колено 90° грувлок Динарм EL9000 ДУ80 | [89 empty] | В2.1.1 | ⌀80 мм-⌀80 мм | 0 | [11 empty] | ADSK_В2.1.1 | [18 empty] | ⌀80-⌀80 | [14 empty] | 80 | 80 | FALSE | 3bf616f9-6b98-4a21-80ff-da1120c8f6d6 | EL9000C089P |  |  | 88.9 |  |  | 86 | 80 | [8 empty] | 66 | [7 empty] | 110 | [127 empty] | FALSE | 90 | 90 | 66 | 110
3586867 | Динарм | OST_PipeFitting | Динарм | Жильё_03_PT |  |  |  | 0.00012077 |  |  |  | Динарм | e1c25c5b-2d73-4c85-9073-9457702fa3d6-0036bb33 | a940219b-06f8-4b6a-bdad-419ba72b8754 | None |  | 576 | ПТ | [6 empty] | 480_Муфта жесткая RC Динарм (вложенная)_R20 | [18 empty] | OST_PipeFitting | None | 3522 | [106 empty] | Динарм | [46 empty] | 0 | 3XmbnRBNDCXP1pb5Tm6HZb | [133 empty] | Муфта жесткая грувлок Динарм RC ДУ80 | [23 empty] | 480_Муфта жесткая RC Динарм (вложенная)_R20 | Динарм |  | Динарм | Динарм | [81 empty] | ДИНАРМ/Фирма "ОГНЕБОРЕЦ" | [125 empty] | 0 | 0GDZ8e7v53qB0UcZuh61yN | [27 empty] | 1219.2 |  |  | Арматура трубопроводов | ИС.ТС.3 | шт. | [5 empty] | - | [57 empty] | None | Новая конструкция | None | 2700 | Level : Жильё_03_PT | -7200 |  |  | RC089EP | 0 | Муфта жесткая грувлок Динарм RC ДУ80 | [91 empty] | 0 | [39 empty] | ТД ''ДИНАРМ'' |  | Чугун | 480_Муфта жесткая Динарм RC_R20 | 0 | IfcPipeFitting |  |  | FALSE | 3bf616f9-6b98-4a21-80ff-da1120c8f6d6 | RC089EP |  |  | 88.9 |  |  |  | 80 | [8 empty] | 44.45 | Category=[-2000700]; Color=7895160; Comments=""; Cost=0.000000000000000; Description=""; Design Option=[-1]; Edited by=""; Export to IFC As=""; Export to IFC=0; Glow=0; IFC Predefined Type=""; IfcGUID=0GDZ8e7v53qB0UcZuh61jm; Keynote=""; Manufacturer=""; Mark=""; Model=""; Name=ДИНАРМ Красный; Shininess=64; Smoothness=50; Transparency=0; URL=""; Workset=10 | Pipework Fittings | 23.60.30.11.14 | СТ 10 16 70 | 50 | 8 | ДИНАРМ Красный | 110 | TRUE | FALSE | 114 | 49 | 92.9 | 158 | 109 | 24.5 | 40 | 14 | 144 | 18.5 | 121 | 98.9 | Category=[-2000700]; Color=328965; Comments=""; Cost=0.000000000000000; Description=""; Design Option=[-1]; Edited by=""; Export to IFC As=""; Export to IFC=0; Glow=0; IFC Predefined Type=""; IfcGUID=0GDZ8e7v53qB0UcZuh61vA; Keynote=""; Manufacturer=""; Mark=""; Model=""; Name=Plastic - Black; Shininess=64; Smoothness=50; Transparency=0; URL=""; Workset=10 | Category=[-2000700]; Color=7895160; Comments=""; Cost=0.000000000000000; Description=Цинк; Design Option=[-1]; Edited by=""; Export to IFC As=""; Export to IFC=0; Glow=0; IFC Predefined Type=""; IfcGUID=0GDZ8e7v53qB0UcZuh61vr; Keynote=""; Manufacturer=""; Mark=""; Material Type=1; Model=""; Name=ДИНАРМ Оцинковка; Shininess=64; Smoothness=50; Transparency=0; URL=""; Workset=10
3586868 | Динарм | OST_PipeFitting |  | Жильё_03_PT | TRUE |  |  | 0.00012077 |  |  |  |  | e1c25c5b-2d73-4c85-9073-9457702fa3d6-0036bb34 | a940219b-06f8-4b6a-bdad-419ba72b8754 | None |  | 576 | ПТ | [6 empty] | 480_Муфта жесткая RC Динарм (вложенная)_R20 | [174 empty] | 0 | 3XmbnRBNDCXP1pb5Tm6HZb | [133 empty] | Муфта жесткая грувлок Динарм RC ДУ80 | [109 empty] | ДИНАРМ/Фирма "ОГНЕБОРЕЦ" | [223 empty] | None | Новая конструкция | None | 2700 | Level : Жильё_03_PT | -7200 |  |  | RC089EP | 0 | Муфта жесткая грувлок Динарм RC ДУ80 | [91 empty] | 0 | [47 empty] | FALSE | 3bf616f9-6b98-4a21-80ff-da1120c8f6d6 | RC089EP |  |  | 88.9 |  |  |  | 80 | [8 empty] | 44.45 | [6 empty] | ДИНАРМ Красный | 110 | TRUE | FALSE | 114 | 49 | 92.9 | 158 | 109 | 24.5 | 40 | 14 | 144 | 18.5 | 121 | 98.9
3586869 | Динарм | OST_PipeFitting | Динарм | Жильё_03_PT |  |  |  | 0.00012077 |  |  |  | Динарм | e1c25c5b-2d73-4c85-9073-9457702fa3d6-0036bb35 | a940219b-06f8-4b6a-bdad-419ba72b8754 | None |  | 576 | ПТ | [6 empty] | 480_Муфта жесткая RC Динарм (вложенная)_R20 | [18 empty] | OST_PipeFitting | None | 3522 | [106 empty] | Динарм | [46 empty] | 0 | 3XmbnRBNDCXP1pb5Tm6HZZ | [133 empty] | Муфта жесткая грувлок Динарм RC ДУ80 | [23 empty] | 480_Муфта жесткая RC Динарм (вложенная)_R20 | Динарм |  | Динарм | Динарм | [81 empty] | ДИНАРМ/Фирма "ОГНЕБОРЕЦ" | [125 empty] | 0 | 0GDZ8e7v53qB0UcZuh61yN | [27 empty] | 1219.2 |  |  | Арматура трубопроводов | ИС.ТС.3 | шт. | [5 empty] | - | [57 empty] | None | Новая конструкция | None | 2700 | Level : Жильё_03_PT | -7200 |  |  | RC089EP | 0 | Муфта жесткая грувлок Динарм RC ДУ80 | [91 empty] | 0 | [39 empty] | ТД ''ДИНАРМ'' |  | Чугун | 480_Муфта жесткая Динарм RC_R20 | 0 | IfcPipeFitting |  |  | FALSE | 3bf616f9-6b98-4a21-80ff-da1120c8f6d6 | RC089EP |  |  | 88.9 |  |  |  | 80 | [8 empty] | 44.45 | Category=[-2000700]; Color=7895160; Comments=""; Cost=0.000000000000000; Description=""; Design Option=[-1]; Edited by=""; Export to IFC As=""; Export to IFC=0; Glow=0; IFC Predefined Type=""; IfcGUID=0GDZ8e7v53qB0UcZuh61jm; Keynote=""; Manufacturer=""; Mark=""; Model=""; Name=ДИНАРМ Красный; Shininess=64; Smoothness=50; Transparency=0; URL=""; Workset=10 | Pipework Fittings | 23.60.30.11.14 | СТ 10 16 70 | 50 | 8 | ДИНАРМ Красный | 110 | TRUE | FALSE | 114 | 49 | 92.9 | 158 | 109 | 24.5 | 40 | 14 | 144 | 18.5 | 121 | 98.9 | Category=[-2000700]; Color=328965; Comments=""; Cost=0.000000000000000; Description=""; Design Option=[-1]; Edited by=""; Export to IFC As=""; Export to IFC=0; Glow=0; IFC Predefined Type=""; IfcGUID=0GDZ8e7v53qB0UcZuh61vA; Keynote=""; Manufacturer=""; Mark=""; Model=""; Name=Plastic - Black; Shininess=64; Smoothness=50; Transparency=0; URL=""; Workset=10 | Category=[-2000700]; Color=7895160; Comments=""; Cost=0.000000000000000; Description=Цинк; Design Option=[-1]; Edited by=""; Export to IFC As=""; Export to IFC=0; Glow=0; IFC Predefined Type=""; IfcGUID=0GDZ8e7v53qB0UcZuh61vr; Keynote=""; Manufacturer=""; Mark=""; Material Type=1; Model=""; Name=ДИНАРМ Оцинковка; Shininess=64; Smoothness=50; Transparency=0; URL=""; Workset=10
3586870 | Динарм | OST_PipeFitting |  | Жильё_03_PT | TRUE |  |  | 0.00012077 |  |  |  |  | e1c25c5b-2d73-4c85-9073-9457702fa3d6-0036bb36 | a940219b-06f8-4b6a-bdad-419ba72b8754 | None |  | 576 | ПТ | [6 empty] | 480_Муфта жесткая RC Динарм (вложенная)_R20 | [174 empty] | 0 | 3XmbnRBNDCXP1pb5Tm6HZZ | [133 empty] | Муфта жесткая грувлок Динарм RC ДУ80 | [109 empty] | ДИНАРМ/Фирма "ОГНЕБОРЕЦ" | [223 empty] | None | Новая конструкция | None | 2700 | Level : Жильё_03_PT | -7200 |  |  | RC089EP | 0 | Муфта жесткая грувлок Динарм RC ДУ80 | [91 empty] | 0 | [47 empty] | FALSE | 3bf616f9-6b98-4a21-80ff-da1120c8f6d6 | RC089EP |  |  | 88.9 |  |  |  | 80 | [8 empty] | 44.45 | [6 empty] | ДИНАРМ Красный | 110 | TRUE | FALSE | 114 | 49 | 92.9 | 158 | 109 | 24.5 | 40 | 14 | 144 | 18.5 | 121 | 98.9
3586871 | 483_Тройник GT GRT Динарм_R20 | OST_PipeFitting | 483_Тройник GT GRT Динарм_R20 | Жильё_02_PT | TRUE |  |  | 0.00029188 |  |  |  | 483_Тройник GT GRT Динарм_R20 | e1c25c5b-2d73-4c85-9073-9457702fa3d6-0036bb37 | 4c3b19a0-22c4-41cd-8e7a-1940f1220a94 | None |  | 576 | ПТ | [6 empty] | Тройник GT GRT Динарм | [18 empty] | OST_PipeFitting | None | 3523 | [106 empty] | 483_Тройник GT GRT Динарм_R20 | [46 empty] | 0 | 3XmbnRBNDCXP1pb5Tm6HZX | [25 empty] | Fire Protection Wet | [107 empty] | Тройник под муфту грувлок Динарм GRT ДУ100x80 | [23 empty] | Тройник GT GRT Динарм | 483_Тройник GT GRT Динарм_R20 |  | 483_Тройник GT GRT Динарм_R20 | 483_Тройник GT GRT Динарм_R20 | [207 empty] | 0 | 0GDZ8e7v53qB0UcZuh61zk | [27 empty] | 0 |  |  | Арматура трубопроводов | ИС.ТС.3 | шт. | ДИНАРМ/Фирма "ОГНЕБОРЕЦ" | [61 empty] | В2.1.1 5 | None | Новая конструкция | None | 2700 | Level : Жильё_02_PT | 2700 |  |  | Тройник под муфту грувлок Динарм GRT ДУ100x80 | 2.4 | Тройник под муфту грувлок Динарм GRT ДУ100x80 | [89 empty] | В2.1.1 | ⌀100 мм-⌀100 мм-⌀80 мм | 0 | [11 empty] | ADSK_В2.1.1 | [18 empty] | ⌀100-⌀100-⌀80 | [8 empty] | ТД ''ДИНАРМ'' | ДИНАРМ Красный | Чугун | 483_Тройник GT GRT Динарм_R20 | 0 | IfcPipeFitting | 100 | 80 | FALSE | 3bf616f9-6b98-4a21-80ff-da1120c8f6d6 | GRT108R089P | 99 | 79 | 108 | 127 | 88.9 | 127 | 100 | 80 | 15.9 | 8.8 | 5 | 2 | 6 | 80.9 | 102 | 54 | Category=[-2000700]; Color=7895160; Comments=""; Cost=0.000000000000000; Description=""; Design Option=[-1]; Edited by=""; Export to IFC As=""; Export to IFC=0; Glow=0; IFC Predefined Type=""; IfcGUID=0GDZ8e7v53qB0UcZuh61jm; Keynote=""; Manufacturer=""; Mark=""; Model=""; Name=ДИНАРМ Красный; Shininess=64; Smoothness=50; Transparency=0; URL=""; Workset=10
3586872 | ПТ_ГОСТ10704_Резьба-Ду15-20_Грувлок-Ду25 | OST_PipeCurves | ПТ_ГОСТ10704_Резьба-Ду15-20_Грувлок-Ду25 |  | TRUE |  |  |  | 0.90981 | 2896 |  | ПТ_ГОСТ10704_Резьба-Ду15-20_Грувлок-Ду25 | e1c25c5b-2d73-4c85-9073-9457702fa3d6-0036bb38 | 98ba583d-1833-4f04-8f28-f5730cba0448 | None |  | 576 | ПТ | [6 empty] | Pipe Types | [18 empty] | OST_PipeCurves | None | 74 | [53 empty] | None | [52 empty] | ПТ_ГОСТ10704_Резьба-Ду15-20_Грувлок-Ду25 | [46 empty] | 0 | 3XmbnRBNDCXP1pb5Tm6HZk | 1 | [24 empty] | Fire Protection Wet | [131 empty] | Pipe Types | ПТ_ГОСТ10704_Резьба-Ду15-20_Грувлок-Ду25 |  | ПТ_ГОСТ10704_Резьба-Ду15-20_Грувлок-Ду25 | ПТ_ГОСТ10704_Резьба-Ду15-20_Грувлок-Ду25 | [207 empty] | 0 | 0GDZ8e7v53qB0UcZuh61_U | [30 empty] | Трубы | ИС.ТС.1 | м | [62 empty] | В2.1.1 5 | None | Новая конструкция | [5 empty] | 2.861 |  |  | Труба стальная электросварная прямошовная оцинкованная ø108x4 | [86 empty] | Труба стальная электросварная прямошовная оцинкованная | 2827 | 5723 | В2.1.1 | ⌀100 мм | 0 | 4 | 2827 | 5723 | 2827 | 5723 | 2827 | 2827 | 5723 | 5723 | 2827 | 5723 | ADSK_В2.1.1 | 0 | для труб сварных электросварных прямошовных согласно ГОСТ 10704-91 (толщина стенок труб для данного каталога выбрана произвольно, исходя из практики) | Generic | Сталь углеродистая - Электросварная | 108 | 9577 | 0 | 100 | 0 | 100 | 0 | 0.01 | 0 | 0 | 0 | 0 | 0 | Электросварная | ⌀100 | 5723 | 2 | 0 | 0 | 2827 | 5723 | Жильё_02_PT
3586873 | ПТ_ГОСТ10704_Резьба-Ду15-20_Грувлок-Ду25 | OST_PipeCurves |  |  | TRUE |  |  |  | 0.90981 | 2896 |  |  | e1c25c5b-2d73-4c85-9073-9457702fa3d6-0036bb39 | 4c3b19a0-22c4-41cd-8e7a-1940f1220a94 | None |  | 576 | ПТ | [6 empty] | Pipe Types | [74 empty] | None | [99 empty] | 0 | 3XmbnRBNDCXP1pb5Tm6HZk | 1 | [24 empty] | Fire Protection Wet | [440 empty] | В2.1.1 5 | None | Новая конструкция | [5 empty] | 2.861 |  |  | Труба стальная электросварная прямошовная оцинкованная ø108x4 | [87 empty] | 2827 | 5723 | В2.1.1 | ⌀100 мм | 0 | 4 | 2827 | 5723 | 2827 | 5723 | [6 empty] | ADSK_В2.1.1 | 0 | для труб сварных электросварных прямошовных согласно ГОСТ 10704-91 (толщина стенок труб для данного каталога выбрана произвольно, исходя из практики) | Generic | Сталь углеродистая - Электросварная | 108 | 9577 | 0 | 100 | 0 | 100 | 0 | 0.01 | 0 |  | 0 | 0 | 0 | Электросварная | ⌀100 | 5723 |  | 0 | 0 |  |  | Жильё_02_PT
3586874 | 483_Тройник GT GRT Динарм_R20 | OST_PipeFitting |  | Жильё_02_PT | TRUE |  |  | 0.00029188 |  |  |  |  | e1c25c5b-2d73-4c85-9073-9457702fa3d6-0036bb3a | 4c3b19a0-22c4-41cd-8e7a-1940f1220a94 | None |  | 576 | ПТ | [6 empty] | Тройник GT GRT Динарм | [174 empty] | 0 | 3XmbnRBNDCXP1pb5Tm6HZX | [25 empty] | Fire Protection Wet | [107 empty] | Тройник под муфту грувлок Динарм GRT ДУ100x80 | [332 empty] | В2.1.1 5 | None | Новая конструкция | None | 2700 | Level : Жильё_02_PT | 2700 |  |  | Тройник под муфту грувлок Динарм GRT ДУ100x80 | 2.4 | Тройник под муфту грувлок Динарм GRT ДУ100x80 | [89 empty] | В2.1.1 | ⌀100 мм-⌀100 мм-⌀80 мм | 0 | [11 empty] | ADSK_В2.1.1 | [18 empty] | ⌀100-⌀100-⌀80 | [14 empty] | 100 | 80 | FALSE | 3bf616f9-6b98-4a21-80ff-da1120c8f6d6 | GRT108R089P | 99 | 79 | 108 | 127 | 88.9 | 127 | 100 | 80 | 15.9 | 8.8 | 5 | 2 | 6 | 80.9 | 102 | 54
3586875 | Динарм | OST_PipeFitting | Динарм | Жильё_02_PT |  |  |  | 0.00012077 |  |  |  | Динарм | e1c25c5b-2d73-4c85-9073-9457702fa3d6-0036bb3b | a940219b-06f8-4b6a-bdad-419ba72b8754 | None |  | 576 | ПТ | [6 empty] | 480_Муфта жесткая RC Динарм (вложенная)_R20 | [18 empty] | OST_PipeFitting | None | 3522 | [106 empty] | Динарм | [46 empty] | 0 | 3XmbnRBNDCXP1pb5Tm6HZj | [133 empty] | Муфта жесткая грувлок Динарм RC ДУ80 | [23 empty] | 480_Муфта жесткая RC Динарм (вложенная)_R20 | Динарм |  | Динарм | Динарм | [81 empty] | ДИНАРМ/Фирма "ОГНЕБОРЕЦ" | [125 empty] | 0 | 0GDZ8e7v53qB0UcZuh61yN | [27 empty] | 1219.2 |  |  | Арматура трубопроводов | ИС.ТС.3 | шт. | [5 empty] | - | [57 empty] | None | Новая конструкция | None | 9450 | Level : Жильё_02_PT | 2700 |  |  | RC089EP | 0 | Муфта жесткая грувлок Динарм RC ДУ80 | [91 empty] | 0 | [39 empty] | ТД ''ДИНАРМ'' |  | Чугун | 480_Муфта жесткая Динарм RC_R20 | 0 | IfcPipeFitting |  |  | FALSE | 3bf616f9-6b98-4a21-80ff-da1120c8f6d6 | RC089EP |  |  | 88.9 |  |  |  | 80 | [8 empty] | 44.45 | Category=[-2000700]; Color=7895160; Comments=""; Cost=0.000000000000000; Description=""; Design Option=[-1]; Edited by=""; Export to IFC As=""; Export to IFC=0; Glow=0; IFC Predefined Type=""; IfcGUID=0GDZ8e7v53qB0UcZuh61jm; Keynote=""; Manufacturer=""; Mark=""; Model=""; Name=ДИНАРМ Красный; Shininess=64; Smoothness=50; Transparency=0; URL=""; Workset=10 | Pipework Fittings | 23.60.30.11.14 | СТ 10 16 70 | 50 | 8 | ДИНАРМ Красный | 110 | TRUE | FALSE | 114 | 49 | 92.9 | 158 | 109 | 24.5 | 40 | 14 | 144 | 18.5 | 121 | 98.9 | Category=[-2000700]; Color=328965; Comments=""; Cost=0.000000000000000; Description=""; Design Option=[-1]; Edited by=""; Export to IFC As=""; Export to IFC=0; Glow=0; IFC Predefined Type=""; IfcGUID=0GDZ8e7v53qB0UcZuh61vA; Keynote=""; Manufacturer=""; Mark=""; Model=""; Name=Plastic - Black; Shininess=64; Smoothness=50; Transparency=0; URL=""; Workset=10 | Category=[-2000700]; Color=7895160; Comments=""; Cost=0.000000000000000; Description=Цинк; Design Option=[-1]; Edited by=""; Export to IFC As=""; Export to IFC=0; Glow=0; IFC Predefined Type=""; IfcGUID=0GDZ8e7v53qB0UcZuh61vr; Keynote=""; Manufacturer=""; Mark=""; Material Type=1; Model=""; Name=ДИНАРМ Оцинковка; Shininess=64; Smoothness=50; Transparency=0; URL=""; Workset=10
3586876 | Динарм | OST_PipeFitting |  | Жильё_02_PT | TRUE |  |  | 0.00012077 |  |  |  |  | e1c25c5b-2d73-4c85-9073-9457702fa3d6-0036bb3c | a940219b-06f8-4b6a-bdad-419ba72b8754 | None |  | 576 | ПТ | [6 empty] | 480_Муфта жесткая RC Динарм (вложенная)_R20 | [174 empty] | 0 | 3XmbnRBNDCXP1pb5Tm6HZj | [133 empty] | Муфта жесткая грувлок Динарм RC ДУ80 | [109 empty] | ДИНАРМ/Фирма "ОГНЕБОРЕЦ" | [223 empty] | None | Новая конструкция | None | 9450 | Level : Жильё_02_PT | 2700 |  |  | RC089EP | 0 | Муфта жесткая грувлок Динарм RC ДУ80 | [91 empty] | 0 | [47 empty] | FALSE | 3bf616f9-6b98-4a21-80ff-da1120c8f6d6 | RC089EP |  |  | 88.9 |  |  |  | 80 | [8 empty] | 44.45 | [6 empty] | ДИНАРМ Красный | 110 | TRUE | FALSE | 114 | 49 | 92.9 | 158 | 109 | 24.5 | 40 | 14 | 144 | 18.5 | 121 | 98.9
3586877 | Динарм | OST_PipeFitting | Динарм | Жильё_02_PT |  |  |  | 0.00015327 |  |  |  | Динарм | e1c25c5b-2d73-4c85-9073-9457702fa3d6-0036bb3d | a940219b-06f8-4b6a-bdad-419ba72b8754 | None |  | 576 | ПТ | [6 empty] | 480_Муфта жесткая RC Динарм (вложенная)_R20 | [18 empty] | OST_PipeFitting | None | 3522 | [106 empty] | Динарм | [46 empty] | 0 | 3XmbnRBNDCXP1pb5Tm6HZh | [133 empty] | Муфта жесткая грувлок Динарм RC ДУ100 | [23 empty] | 480_Муфта жесткая RC Динарм (вложенная)_R20 | Динарм |  | Динарм | Динарм | [81 empty] | ДИНАРМ/Фирма "ОГНЕБОРЕЦ" | [125 empty] | 0 | 0GDZ8e7v53qB0UcZuh61yN | [27 empty] | 1219.2 |  |  | Арматура трубопроводов | ИС.ТС.3 | шт. | [5 empty] | - | [57 empty] | None | Новая конструкция | None | 16121.95 | Level : Жильё_02_PT | 9371.95 |  |  | RC108EP | 0 | Муфта жесткая грувлок Динарм RC ДУ100 | [91 empty] | 0 | [39 empty] | ТД ''ДИНАРМ'' |  | Чугун | 480_Муфта жесткая Динарм RC_R20 | 0 | IfcPipeFitting |  |  | FALSE | 3bf616f9-6b98-4a21-80ff-da1120c8f6d6 | RC108EP |  |  | 108 |  |  |  | 100 | [8 empty] | 54 | Category=[-2000700]; Color=7895160; Comments=""; Cost=0.000000000000000; Description=""; Design Option=[-1]; Edited by=""; Export to IFC As=""; Export to IFC=0; Glow=0; IFC Predefined Type=""; IfcGUID=0GDZ8e7v53qB0UcZuh61jm; Keynote=""; Manufacturer=""; Mark=""; Model=""; Name=ДИНАРМ Красный; Shininess=64; Smoothness=50; Transparency=0; URL=""; Workset=10 | Pipework Fittings | 23.60.30.11.14 | СТ 10 16 70 | 50 | 8 | ДИНАРМ Красный | 110 | TRUE | FALSE | 140 | 49 | 112 | 186 | 137 | 24.5 | 40 | 14 | 170 | 18.5 | 149 | 118 | Category=[-2000700]; Color=328965; Comments=""; Cost=0.000000000000000; Description=""; Design Option=[-1]; Edited by=""; Export to IFC As=""; Export to IFC=0; Glow=0; IFC Predefined Type=""; IfcGUID=0GDZ8e7v53qB0UcZuh61vA; Keynote=""; Manufacturer=""; Mark=""; Model=""; Name=Plastic - Black; Shininess=64; Smoothness=50; Transparency=0; URL=""; Workset=10 | Category=[-2000700]; Color=7895160; Comments=""; Cost=0.000000000000000; Description=Цинк; Design Option=[-1]; Edited by=""; Export to IFC As=""; Export to IFC=0; Glow=0; IFC Predefined Type=""; IfcGUID=0GDZ8e7v53qB0UcZuh61vr; Keynote=""; Manufacturer=""; Mark=""; Material Type=1; Model=""; Name=ДИНАРМ Оцинковка; Shininess=64; Smoothness=50; Transparency=0; URL=""; Workset=10
3586878 | Динарм | OST_PipeFitting |  | Жильё_02_PT | TRUE |  |  | 0.00015327 |  |  |  |  | e1c25c5b-2d73-4c85-9073-9457702fa3d6-0036bb3e | a940219b-06f8-4b6a-bdad-419ba72b8754 | None |  | 576 | ПТ | [6 empty] | 480_Муфта жесткая RC Динарм (вложенная)_R20 | [174 empty] | 0 | 3XmbnRBNDCXP1pb5Tm6HZh | [133 empty] | Муфта жесткая грувлок Динарм RC ДУ100 | [109 empty] | ДИНАРМ/Фирма "ОГНЕБОРЕЦ" | [223 empty] | None | Новая конструкция | None | 16121.95 | Level : Жильё_02_PT | 9371.95 |  |  | RC108EP | 0 | Муфта жесткая грувлок Динарм RC ДУ100 | [91 empty] | 0 | [47 empty] | FALSE | 3bf616f9-6b98-4a21-80ff-da1120c8f6d6 | RC108EP |  |  | 108 |  |  |  | 100 | [8 empty] | 54 | [6 empty] | ДИНАРМ Красный | 110 | TRUE | FALSE | 140 | 49 | 112 | 186 | 137 | 24.5 | 40 | 14 | 170 | 18.5 | 149 | 118
3586879 | Динарм | OST_PipeFitting | Динарм | Жильё_02_PT |  |  |  | 0.00015327 |  |  |  | Динарм | e1c25c5b-2d73-4c85-9073-9457702fa3d6-0036bb3f | a940219b-06f8-4b6a-bdad-419ba72b8754 | None |  | 576 | ПТ | [6 empty] | 480_Муфта жесткая RC Динарм (вложенная)_R20 | [18 empty] | OST_PipeFitting | None | 3522 | [106 empty] | Динарм | [46 empty] | 0 | 3XmbnRBNDCXP1pb5Tm6HZf | [133 empty] | Муфта жесткая грувлок Динарм RC ДУ100 | [23 empty] | 480_Муфта жесткая RC Динарм (вложенная)_R20 | Динарм |  | Динарм | Динарм | [81 empty] | ДИНАРМ/Фирма "ОГНЕБОРЕЦ" | [125 empty] | 0 | 0GDZ8e7v53qB0UcZuh61yN | [27 empty] | 1219.2 |  |  | Арматура трубопроводов | ИС.ТС.3 | шт. | [5 empty] | - | [57 empty] | None | Новая конструкция | None | 16278.05 | Level : Жильё_02_PT | 9528.05 |  |  | RC108EP | 0 | Муфта жесткая грувлок Динарм RC ДУ100 | [91 empty] | 0 | [39 empty] | ТД ''ДИНАРМ'' |  | Чугун | 480_Муфта жесткая Динарм RC_R20 | 0 | IfcPipeFitting |  |  | FALSE | 3bf616f9-6b98-4a21-80ff-da1120c8f6d6 | RC108EP |  |  | 108 |  |  |  | 100 | [8 empty] | 54 | Category=[-2000700]; Color=7895160; Comments=""; Cost=0.000000000000000; Description=""; Design Option=[-1]; Edited by=""; Export to IFC As=""; Export to IFC=0; Glow=0; IFC Predefined Type=""; IfcGUID=0GDZ8e7v53qB0UcZuh61jm; Keynote=""; Manufacturer=""; Mark=""; Model=""; Name=ДИНАРМ Красный; Shininess=64; Smoothness=50; Transparency=0; URL=""; Workset=10 | Pipework Fittings | 23.60.30.11.14 | СТ 10 16 70 | 50 | 8 | ДИНАРМ Красный | 110 | TRUE | FALSE | 140 | 49 | 112 | 186 | 137 | 24.5 | 40 | 14 | 170 | 18.5 | 149 | 118 | Category=[-2000700]; Color=328965; Comments=""; Cost=0.000000000000000; Description=""; Design Option=[-1]; Edited by=""; Export to IFC As=""; Export to IFC=0; Glow=0; IFC Predefined Type=""; IfcGUID=0GDZ8e7v53qB0UcZuh61vA; Keynote=""; Manufacturer=""; Mark=""; Model=""; Name=Plastic - Black; Shininess=64; Smoothness=50; Transparency=0; URL=""; Workset=10 | Category=[-2000700]; Color=7895160; Comments=""; Cost=0.000000000000000; Description=Цинк; Design Option=[-1]; Edited by=""; Export to IFC As=""; Export to IFC=0; Glow=0; IFC Predefined Type=""; IfcGUID=0GDZ8e7v53qB0UcZuh61vr; Keynote=""; Manufacturer=""; Mark=""; Material Type=1; Model=""; Name=ДИНАРМ Оцинковка; Shininess=64; Smoothness=50; Transparency=0; URL=""; Workset=10
3586880 | Динарм | OST_PipeFitting |  | Жильё_02_PT | TRUE |  |  | 0.00015327 |  |  |  |  | e1c25c5b-2d73-4c85-9073-9457702fa3d6-0036bb40 | a940219b-06f8-4b6a-bdad-419ba72b8754 | None |  | 576 | ПТ | [6 empty] | 480_Муфта жесткая RC Динарм (вложенная)_R20 | [174 empty] | 0 | 3XmbnRBNDCXP1pb5Tm6HZf | [133 empty] | Муфта жесткая грувлок Динарм RC ДУ100 | [109 empty] | ДИНАРМ/Фирма "ОГНЕБОРЕЦ" | [223 empty] | None | Новая конструкция | None | 16278.05 | Level : Жильё_02_PT | 9528.05 |  |  | RC108EP | 0 | Муфта жесткая грувлок Динарм RC ДУ100 | [91 empty] | 0 | [47 empty] | FALSE | 3bf616f9-6b98-4a21-80ff-da1120c8f6d6 | RC108EP |  |  | 108 |  |  |  | 100 | [8 empty] | 54 | [6 empty] | ДИНАРМ Красный | 110 | TRUE | FALSE | 140 | 49 | 112 | 186 | 137 | 24.5 | 40 | 14 | 170 | 18.5 | 149 | 118
3586881 | Динарм | OST_PipeFitting | Динарм | Жильё_02_PT | TRUE |  |  | 0.00089176 |  |  |  | Динарм | e1c25c5b-2d73-4c85-9073-9457702fa3d6-0036bb41 | 4c3b19a0-22c4-41cd-8e7a-1940f1220a94 | None |  | 576 | ПТ | [6 empty] | Колено EL Динарм | [18 empty] | OST_PipeFitting | None | 3529 | [106 empty] | Динарм | [46 empty] | 0 | 3XmbnRBNDCXP1pb5Tm6HYN | [25 empty] | Fire Protection Wet | [107 empty] | Колено 90° грувлок Динарм EL9000 ДУ80 | [23 empty] | Колено EL Динарм | Динарм |  | Динарм | Динарм | [207 empty] | 0 | 0GDZ8e7v53qB0UcZuh61zY | [27 empty] | 0 |  |  | Арматура трубопроводов | ИС.ТС.3 | шт. | ДИНАРМ/Фирма "ОГНЕБОРЕЦ" |  |  |  |  | - | [56 empty] | В2.1.1 5 | None | Новая конструкция | None | 2700 | Level : Жильё_02_PT | 2700 |  |  | Колено 90° грувлок Динарм EL9000 ДУ80 | 0 | Колено 90° грувлок Динарм EL9000 ДУ80 | [89 empty] | В2.1.1 | ⌀80 мм-⌀80 мм | 0 | [11 empty] | ADSK_В2.1.1 | [18 empty] | ⌀80-⌀80 | [8 empty] | ТД ''ДИНАРМ'' | ДИНАРМ Красный |  | 481_Колено Динарм EL_R20 | 0 | IfcPipeFitting | 80 | 80 | FALSE | 3bf616f9-6b98-4a21-80ff-da1120c8f6d6 | EL9000C089P |  |  | 88.9 |  |  | 86 | 80 | [8 empty] | 66 | Category=[-2000700]; Color=7895160; Comments=""; Cost=0.000000000000000; Description=""; Design Option=[-1]; Edited by=""; Export to IFC As=""; Export to IFC=0; Glow=0; IFC Predefined Type=""; IfcGUID=0GDZ8e7v53qB0UcZuh61jm; Keynote=""; Manufacturer=""; Mark=""; Model=""; Name=ДИНАРМ Красный; Shininess=64; Smoothness=50; Transparency=0; URL=""; Workset=10 | Pipework Fittings | 23.60.30.11.14 | СТ 10 16 70 | 50 |  |  | 110 | [123 empty] | TRUE | FALSE | TRUE | TRUE | FALSE | 90 | 90 | 66 | 110
3586882 | Динарм | OST_PipeFitting |  | Жильё_02_PT | TRUE |  |  | 0.00089176 |  |  |  |  | e1c25c5b-2d73-4c85-9073-9457702fa3d6-0036bb42 | 4c3b19a0-22c4-41cd-8e7a-1940f1220a94 | None |  | 576 | ПТ | [6 empty] | Колено EL Динарм | [174 empty] | 0 | 3XmbnRBNDCXP1pb5Tm6HYN | [25 empty] | Fire Protection Wet | [107 empty] | Колено 90° грувлок Динарм EL9000 ДУ80 | [332 empty] | В2.1.1 5 | None | Новая конструкция | None | 2700 | Level : Жильё_02_PT | 2700 |  |  | Колено 90° грувлок Динарм EL9000 ДУ80 | 0 | Колено 90° грувлок Динарм EL9000 ДУ80 | [89 empty] | В2.1.1 | ⌀80 мм-⌀80 мм | 0 | [11 empty] | ADSK_В2.1.1 | [18 empty] | ⌀80-⌀80 | [14 empty] | 80 | 80 | FALSE | 3bf616f9-6b98-4a21-80ff-da1120c8f6d6 | EL9000C089P |  |  | 88.9 |  |  | 86 | 80 | [8 empty] | 66 | [7 empty] | 110 | [127 empty] | FALSE | 90 | 90 | 66 | 110
3586883 | Динарм | OST_PipeFitting | Динарм | Жильё_02_PT |  |  |  | 0.00012077 |  |  |  | Динарм | e1c25c5b-2d73-4c85-9073-9457702fa3d6-0036bb43 | a940219b-06f8-4b6a-bdad-419ba72b8754 | None |  | 576 | ПТ | [6 empty] | 480_Муфта жесткая RC Динарм (вложенная)_R20 | [18 empty] | OST_PipeFitting | None | 3522 | [106 empty] | Динарм | [46 empty] | 0 | 3XmbnRBNDCXP1pb5Tm6HYL | [133 empty] | Муфта жесткая грувлок Динарм RC ДУ80 | [23 empty] | 480_Муфта жесткая RC Динарм (вложенная)_R20 | Динарм |  | Динарм | Динарм | [81 empty] | ДИНАРМ/Фирма "ОГНЕБОРЕЦ" | [125 empty] | 0 | 0GDZ8e7v53qB0UcZuh61yN | [27 empty] | 1219.2 |  |  | Арматура трубопроводов | ИС.ТС.3 | шт. | [5 empty] | - | [57 empty] | None | Новая конструкция | None | 2700 | Level : Жильё_02_PT | -4050 |  |  | RC089EP | 0 | Муфта жесткая грувлок Динарм RC ДУ80 | [91 empty] | 0 | [39 empty] | ТД ''ДИНАРМ'' |  | Чугун | 480_Муфта жесткая Динарм RC_R20 | 0 | IfcPipeFitting |  |  | FALSE | 3bf616f9-6b98-4a21-80ff-da1120c8f6d6 | RC089EP |  |  | 88.9 |  |  |  | 80 | [8 empty] | 44.45 | Category=[-2000700]; Color=7895160; Comments=""; Cost=0.000000000000000; Description=""; Design Option=[-1]; Edited by=""; Export to IFC As=""; Export to IFC=0; Glow=0; IFC Predefined Type=""; IfcGUID=0GDZ8e7v53qB0UcZuh61jm; Keynote=""; Manufacturer=""; Mark=""; Model=""; Name=ДИНАРМ Красный; Shininess=64; Smoothness=50; Transparency=0; URL=""; Workset=10 | Pipework Fittings | 23.60.30.11.14 | СТ 10 16 70 | 50 | 8 | ДИНАРМ Красный | 110 | TRUE | FALSE | 114 | 49 | 92.9 | 158 | 109 | 24.5 | 40 | 14 | 144 | 18.5 | 121 | 98.9 | Category=[-2000700]; Color=328965; Comments=""; Cost=0.000000000000000; Description=""; Design Option=[-1]; Edited by=""; Export to IFC As=""; Export to IFC=0; Glow=0; IFC Predefined Type=""; IfcGUID=0GDZ8e7v53qB0UcZuh61vA; Keynote=""; Manufacturer=""; Mark=""; Model=""; Name=Plastic - Black; Shininess=64; Smoothness=50; Transparency=0; URL=""; Workset=10 | Category=[-2000700]; Color=7895160; Comments=""; Cost=0.000000000000000; Description=Цинк; Design Option=[-1]; Edited by=""; Export to IFC As=""; Export to IFC=0; Glow=0; IFC Predefined Type=""; IfcGUID=0GDZ8e7v53qB0UcZuh61vr; Keynote=""; Manufacturer=""; Mark=""; Material Type=1; Model=""; Name=ДИНАРМ Оцинковка; Shininess=64; Smoothness=50; Transparency=0; URL=""; Workset=10
3586884 | Динарм | OST_PipeFitting |  | Жильё_02_PT | TRUE |  |  | 0.00012077 |  |  |  |  | e1c25c5b-2d73-4c85-9073-9457702fa3d6-0036bb44 | a940219b-06f8-4b6a-bdad-419ba72b8754 | None |  | 576 | ПТ | [6 empty] | 480_Муфта жесткая RC Динарм (вложенная)_R20 | [174 empty] | 0 | 3XmbnRBNDCXP1pb5Tm6HYL | [133 empty] | Муфта жесткая грувлок Динарм RC ДУ80 | [109 empty] | ДИНАРМ/Фирма "ОГНЕБОРЕЦ" | [223 empty] | None | Новая конструкция | None | 2700 | Level : Жильё_02_PT | -4050 |  |  | RC089EP | 0 | Муфта жесткая грувлок Динарм RC ДУ80 | [91 empty] | 0 | [47 empty] | FALSE | 3bf616f9-6b98-4a21-80ff-da1120c8f6d6 | RC089EP |  |  | 88.9 |  |  |  | 80 | [8 empty] | 44.45 | [6 empty] | ДИНАРМ Красный | 110 | TRUE | FALSE | 114 | 49 | 92.9 | 158 | 109 | 24.5 | 40 | 14 | 144 | 18.5 | 121 | 98.9
3586885 | Динарм | OST_PipeFitting | Динарм | Жильё_02_PT |  |  |  | 0.00012077 |  |  |  | Динарм | e1c25c5b-2d73-4c85-9073-9457702fa3d6-0036bb45 | a940219b-06f8-4b6a-bdad-419ba72b8754 | None |  | 576 | ПТ | [6 empty] | 480_Муфта жесткая RC Динарм (вложенная)_R20 | [18 empty] | OST_PipeFitting | None | 3522 | [106 empty] | Динарм | [46 empty] | 0 | 3XmbnRBNDCXP1pb5Tm6HYJ | [133 empty] | Муфта жесткая грувлок Динарм RC ДУ80 | [23 empty] | 480_Муфта жесткая RC Динарм (вложенная)_R20 | Динарм |  | Динарм | Динарм | [81 empty] | ДИНАРМ/Фирма "ОГНЕБОРЕЦ" | [125 empty] | 0 | 0GDZ8e7v53qB0UcZuh61yN | [27 empty] | 1219.2 |  |  | Арматура трубопроводов | ИС.ТС.3 | шт. | [5 empty] | - | [57 empty] | None | Новая конструкция | None | 2700 | Level : Жильё_02_PT | -4050 |  |  | RC089EP | 0 | Муфта жесткая грувлок Динарм RC ДУ80 | [91 empty] | 0 | [39 empty] | ТД ''ДИНАРМ'' |  | Чугун | 480_Муфта жесткая Динарм RC_R20 | 0 | IfcPipeFitting |  |  | FALSE | 3bf616f9-6b98-4a21-80ff-da1120c8f6d6 | RC089EP |  |  | 88.9 |  |  |  | 80 | [8 empty] | 44.45 | Category=[-2000700]; Color=7895160; Comments=""; Cost=0.000000000000000; Description=""; Design Option=[-1]; Edited by=""; Export to IFC As=""; Export to IFC=0; Glow=0; IFC Predefined Type=""; IfcGUID=0GDZ8e7v53qB0UcZuh61jm; Keynote=""; Manufacturer=""; Mark=""; Model=""; Name=ДИНАРМ Красный; Shininess=64; Smoothness=50; Transparency=0; URL=""; Workset=10 | Pipework Fittings | 23.60.30.11.14 | СТ 10 16 70 | 50 | 8 | ДИНАРМ Красный | 110 | TRUE | FALSE | 114 | 49 | 92.9 | 158 | 109 | 24.5 | 40 | 14 | 144 | 18.5 | 121 | 98.9 | Category=[-2000700]; Color=328965; Comments=""; Cost=0.000000000000000; Description=""; Design Option=[-1]; Edited by=""; Export to IFC As=""; Export to IFC=0; Glow=0; IFC Predefined Type=""; IfcGUID=0GDZ8e7v53qB0UcZuh61vA; Keynote=""; Manufacturer=""; Mark=""; Model=""; Name=Plastic - Black; Shininess=64; Smoothness=50; Transparency=0; URL=""; Workset=10 | Category=[-2000700]; Color=7895160; Comments=""; Cost=0.000000000000000; Description=Цинк; Design Option=[-1]; Edited by=""; Export to IFC As=""; Export to IFC=0; Glow=0; IFC Predefined Type=""; IfcGUID=0GDZ8e7v53qB0UcZuh61vr; Keynote=""; Manufacturer=""; Mark=""; Material Type=1; Model=""; Name=ДИНАРМ Оцинковка; Shininess=64; Smoothness=50; Transparency=0; URL=""; Workset=10
3586886 | Динарм | OST_PipeFitting |  | Жильё_02_PT | TRUE |  |  | 0.00012077 |  |  |  |  | e1c25c5b-2d73-4c85-9073-9457702fa3d6-0036bb46 | a940219b-06f8-4b6a-bdad-419ba72b8754 | None |  | 576 | ПТ | [6 empty] | 480_Муфта жесткая RC Динарм (вложенная)_R20 | [174 empty] | 0 | 3XmbnRBNDCXP1pb5Tm6HYJ | [133 empty] | Муфта жесткая грувлок Динарм RC ДУ80 | [109 empty] | ДИНАРМ/Фирма "ОГНЕБОРЕЦ" | [223 empty] | None | Новая конструкция | None | 2700 | Level : Жильё_02_PT | -4050 |  |  | RC089EP | 0 | Муфта жесткая грувлок Динарм RC ДУ80 | [91 empty] | 0 | [47 empty] | FALSE | 3bf616f9-6b98-4a21-80ff-da1120c8f6d6 | RC089EP |  |  | 88.9 |  |  |  | 80 | [8 empty] | 44.45 | [6 empty] | ДИНАРМ Красный | 110 | TRUE | FALSE | 114 | 49 | 92.9 | 158 | 109 | 24.5 | 40 | 14 | 144 | 18.5 | 121 | 98.9
3587846 | Динарм | OST_PipeFitting | Динарм | Жильё_11_PT | TRUE |  |  | 0.00033851 |  |  |  | Динарм | 25295cc0-e0a7-4ae1-a7c9-2c181db5fca6-0036bf06 | 4c3b19a0-22c4-41cd-8e7a-1940f1220a94 | None |  | 576 | ПТ | [6 empty] | Колено EL Динарм | [18 empty] | OST_PipeFitting | None | 3529 | [106 empty] | Динарм | [46 empty] | 0 | 0bALp0uATAuQV9B1WTWqEW | [25 empty] | Fire Protection Wet | [107 empty] | Колено 90° грувлок Динарм EL9000 ДУ50 | [23 empty] | Колено EL Динарм | Динарм |  | Динарм | Динарм | [207 empty] | 0 | 0GDZ8e7v53qB0UcZuh61zY | [27 empty] | 0 |  |  | Арматура трубопроводов | ИС.ТС.3 | шт. | ДИНАРМ/Фирма "ОГНЕБОРЕЦ" |  |  |  |  | - | [56 empty] | В2.2.1 2 | None | Новая конструкция | None | 2630 | Level : Жильё_11_PT | 2630 |  |  | Колено 90° грувлок Динарм EL9000 ДУ50 | 0 | Колено 90° грувлок Динарм EL9000 ДУ50 | [89 empty] | В2.2.1 | ⌀50 мм-⌀50 мм | 0 | [11 empty] | ADSK_В2.2.1 | [18 empty] | ⌀50-⌀50 | [8 empty] | ТД ''ДИНАРМ'' | ДИНАРМ Красный |  | 481_Колено Динарм EL_R20 | 0 | IfcPipeFitting | 50 | 50 | FALSE | 3bf616f9-6b98-4a21-80ff-da1120c8f6d6 | EL9000C060P |  |  | 60.3 |  |  | 70 | 50 | [8 empty] | 50 | Category=[-2000700]; Color=7895160; Comments=""; Cost=0.000000000000000; Description=""; Design Option=[-1]; Edited by=""; Export to IFC As=""; Export to IFC=0; Glow=0; IFC Predefined Type=""; IfcGUID=0GDZ8e7v53qB0UcZuh61jm; Keynote=""; Manufacturer=""; Mark=""; Model=""; Name=ДИНАРМ Красный; Shininess=64; Smoothness=50; Transparency=0; URL=""; Workset=10 | Pipework Fittings | 23.60.30.11.14 | СТ 10 16 70 | 50 |  |  | 110 | [123 empty] | TRUE | FALSE | TRUE | TRUE | FALSE | 90 | 90 | 50 | 57
3587847 | Динарм | OST_PipeFitting |  | Жильё_11_PT | TRUE |  |  | 0.00033851 |  |  |  |  | 25295cc0-e0a7-4ae1-a7c9-2c181db5fca6-0036bf07 | 4c3b19a0-22c4-41cd-8e7a-1940f1220a94 | None |  | 576 | ПТ | [6 empty] | Колено EL Динарм | [174 empty] | 0 | 0bALp0uATAuQV9B1WTWqEW | [25 empty] | Fire Protection Wet | [107 empty] | Колено 90° грувлок Динарм EL9000 ДУ50 | [332 empty] | В2.2.1 2 | None | Новая конструкция | None | 2630 | Level : Жильё_11_PT | 2630 |  |  | Колено 90° грувлок Динарм EL9000 ДУ50 | 0 | Колено 90° грувлок Динарм EL9000 ДУ50 | [89 empty] | В2.2.1 | ⌀50 мм-⌀50 мм | 0 | [11 empty] | ADSK_В2.2.1 | [18 empty] | ⌀50-⌀50 | [14 empty] | 50 | 50 | FALSE | 3bf616f9-6b98-4a21-80ff-da1120c8f6d6 | EL9000C060P |  |  | 60.3 |  |  | 70 | 50 | [8 empty] | 50 | [7 empty] | 110 | [127 empty] | FALSE | 90 | 90 | 50 | 57
3587848 | Динарм | OST_PipeFitting | Динарм | Жильё_11_PT |  |  |  | 8.0068e-05 |  |  |  | Динарм | 25295cc0-e0a7-4ae1-a7c9-2c181db5fca6-0036bf08 | a940219b-06f8-4b6a-bdad-419ba72b8754 | None |  | 576 | ПТ | [6 empty] | 480_Муфта жесткая RC Динарм (вложенная)_R20 | [18 empty] | OST_PipeFitting | None | 3522 | [106 empty] | Динарм | [46 empty] | 0 | 0bALp0uATAuQV9B1WTWqEk | [133 empty] | Муфта жесткая грувлок Динарм RC ДУ50 | [23 empty] | 480_Муфта жесткая RC Динарм (вложенная)_R20 | Динарм |  | Динарм | Динарм | [81 empty] | ДИНАРМ/Фирма "ОГНЕБОРЕЦ" | [125 empty] | 0 | 0GDZ8e7v53qB0UcZuh61yN | [27 empty] | 1219.2 |  |  | Арматура трубопроводов | ИС.ТС.3 | шт. | [5 empty] | - | [57 empty] | None | Новая конструкция | None | 8930 | Level : Жильё_11_PT | -28720 |  |  | RC060EP | 0 | Муфта жесткая грувлок Динарм RC ДУ50 | [91 empty] | 0 | [39 empty] | ТД ''ДИНАРМ'' |  | Чугун | 480_Муфта жесткая Динарм RC_R20 | 0 | IfcPipeFitting |  |  | FALSE | 3bf616f9-6b98-4a21-80ff-da1120c8f6d6 | RC060EP |  |  | 60.3 |  |  |  | 50 | [8 empty] | 30.15 | Category=[-2000700]; Color=7895160; Comments=""; Cost=0.000000000000000; Description=""; Design Option=[-1]; Edited by=""; Export to IFC As=""; Export to IFC=0; Glow=0; IFC Predefined Type=""; IfcGUID=0GDZ8e7v53qB0UcZuh61jm; Keynote=""; Manufacturer=""; Mark=""; Model=""; Name=ДИНАРМ Красный; Shininess=64; Smoothness=50; Transparency=0; URL=""; Workset=10 | Pipework Fittings | 23.60.30.11.14 | СТ 10 16 70 | 50 | 8 | ДИНАРМ Красный | 110 | TRUE | FALSE | 86 | 45 | 64.3 | 126 | 81 | 22.5 | 30 | 9 | 106 | 16.5 | 93 | 70.3 | Category=[-2000700]; Color=328965; Comments=""; Cost=0.000000000000000; Description=""; Design Option=[-1]; Edited by=""; Export to IFC As=""; Export to IFC=0; Glow=0; IFC Predefined Type=""; IfcGUID=0GDZ8e7v53qB0UcZuh61vA; Keynote=""; Manufacturer=""; Mark=""; Model=""; Name=Plastic - Black; Shininess=64; Smoothness=50; Transparency=0; URL=""; Workset=10 | Category=[-2000700]; Color=7895160; Comments=""; Cost=0.000000000000000; Description=Цинк; Design Option=[-1]; Edited by=""; Export to IFC As=""; Export to IFC=0; Glow=0; IFC Predefined Type=""; IfcGUID=0GDZ8e7v53qB0UcZuh61vr; Keynote=""; Manufacturer=""; Mark=""; Material Type=1; Model=""; Name=ДИНАРМ Оцинковка; Shininess=64; Smoothness=50; Transparency=0; URL=""; Workset=10
3587849 | Динарм | OST_PipeFitting |  | Жильё_11_PT | TRUE |  |  | 8.0068e-05 |  |  |  |  | 25295cc0-e0a7-4ae1-a7c9-2c181db5fca6-0036bf09 | a940219b-06f8-4b6a-bdad-419ba72b8754 | None |  | 576 | ПТ | [6 empty] | 480_Муфта жесткая RC Динарм (вложенная)_R20 | [174 empty] | 0 | 0bALp0uATAuQV9B1WTWqEk | [133 empty] | Муфта жесткая грувлок Динарм RC ДУ50 | [109 empty] | ДИНАРМ/Фирма "ОГНЕБОРЕЦ" | [223 empty] | None | Новая конструкция | None | 8930 | Level : Жильё_11_PT | -28720 |  |  | RC060EP | 0 | Муфта жесткая грувлок Динарм RC ДУ50 | [91 empty] | 0 | [47 empty] | FALSE | 3bf616f9-6b98-4a21-80ff-da1120c8f6d6 | RC060EP |  |  | 60.3 |  |  |  | 50 | [8 empty] | 30.15 | [6 empty] | ДИНАРМ Красный | 110 | TRUE | FALSE | 86 | 45 | 64.3 | 126 | 81 | 22.5 | 30 | 9 | 106 | 16.5 | 93 | 70.3
3587850 | Динарм | OST_PipeFitting | Динарм | Жильё_11_PT |  |  |  | 8.0068e-05 |  |  |  | Динарм | 25295cc0-e0a7-4ae1-a7c9-2c181db5fca6-0036bf0a | a940219b-06f8-4b6a-bdad-419ba72b8754 | None |  | 576 | ПТ | [6 empty] | 480_Муфта жесткая RC Динарм (вложенная)_R20 | [18 empty] | OST_PipeFitting | None | 3522 | [106 empty] | Динарм | [46 empty] | 0 | 0bALp0uATAuQV9B1WTWqEi | [133 empty] | Муфта жесткая грувлок Динарм RC ДУ50 | [23 empty] | 480_Муфта жесткая RC Динарм (вложенная)_R20 | Динарм |  | Динарм | Динарм | [81 empty] | ДИНАРМ/Фирма "ОГНЕБОРЕЦ" | [125 empty] | 0 | 0GDZ8e7v53qB0UcZuh61yN | [27 empty] | 1219.2 |  |  | Арматура трубопроводов | ИС.ТС.3 | шт. | [5 empty] | - | [57 empty] | None | Новая конструкция | None | 52808.4756 | Level : Жильё_11_PT | 15158.4756 |  |  | RC060EP | 0 | Муфта жесткая грувлок Динарм RC ДУ50 | [91 empty] | 0 | [39 empty] | ТД ''ДИНАРМ'' |  | Чугун | 480_Муфта жесткая Динарм RC_R20 | 0 | IfcPipeFitting |  |  | FALSE | 3bf616f9-6b98-4a21-80ff-da1120c8f6d6 | RC060EP |  |  | 60.3 |  |  |  | 50 | [8 empty] | 30.15 | Category=[-2000700]; Color=7895160; Comments=""; Cost=0.000000000000000; Description=""; Design Option=[-1]; Edited by=""; Export to IFC As=""; Export to IFC=0; Glow=0; IFC Predefined Type=""; IfcGUID=0GDZ8e7v53qB0UcZuh61jm; Keynote=""; Manufacturer=""; Mark=""; Model=""; Name=ДИНАРМ Красный; Shininess=64; Smoothness=50; Transparency=0; URL=""; Workset=10 | Pipework Fittings | 23.60.30.11.14 | СТ 10 16 70 | 50 | 8 | ДИНАРМ Красный | 110 | TRUE | FALSE | 86 | 45 | 64.3 | 126 | 81 | 22.5 | 30 | 9 | 106 | 16.5 | 93 | 70.3 | Category=[-2000700]; Color=328965; Comments=""; Cost=0.000000000000000; Description=""; Design Option=[-1]; Edited by=""; Export to IFC As=""; Export to IFC=0; Glow=0; IFC Predefined Type=""; IfcGUID=0GDZ8e7v53qB0UcZuh61vA; Keynote=""; Manufacturer=""; Mark=""; Model=""; Name=Plastic - Black; Shininess=64; Smoothness=50; Transparency=0; URL=""; Workset=10 | Category=[-2000700]; Color=7895160; Comments=""; Cost=0.000000000000000; Description=Цинк; Design Option=[-1]; Edited by=""; Export to IFC As=""; Export to IFC=0; Glow=0; IFC Predefined Type=""; IfcGUID=0GDZ8e7v53qB0UcZuh61vr; Keynote=""; Manufacturer=""; Mark=""; Material Type=1; Model=""; Name=ДИНАРМ Оцинковка; Shininess=64; Smoothness=50; Transparency=0; URL=""; Workset=10
3587851 | Динарм | OST_PipeFitting |  | Жильё_11_PT | TRUE |  |  | 8.0068e-05 |  |  |  |  | 25295cc0-e0a7-4ae1-a7c9-2c181db5fca6-0036bf0b | a940219b-06f8-4b6a-bdad-419ba72b8754 | None |  | 576 | ПТ | [6 empty] | 480_Муфта жесткая RC Динарм (вложенная)_R20 | [174 empty] | 0 | 0bALp0uATAuQV9B1WTWqEi | [133 empty] | Муфта жесткая грувлок Динарм RC ДУ50 | [109 empty] | ДИНАРМ/Фирма "ОГНЕБОРЕЦ" | [223 empty] | None | Новая конструкция | None | 52808.4756 | Level : Жильё_11_PT | 15158.4756 |  |  | RC060EP | 0 | Муфта жесткая грувлок Динарм RC ДУ50 | [91 empty] | 0 | [47 empty] | FALSE | 3bf616f9-6b98-4a21-80ff-da1120c8f6d6 | RC060EP |  |  | 60.3 |  |  |  | 50 | [8 empty] | 30.15 | [6 empty] | ДИНАРМ Красный | 110 | TRUE | FALSE | 86 | 45 | 64.3 | 126 | 81 | 22.5 | 30 | 9 | 106 | 16.5 | 93 | 70.3
3587871 | Динарм | OST_PipeFitting | Динарм | Жильё_11_PT | TRUE |  |  | 0.00033851 |  |  |  | Динарм | 25295cc0-e0a7-4ae1-a7c9-2c181db5fca6-0036bf1f | 4c3b19a0-22c4-41cd-8e7a-1940f1220a94 | None |  | 576 | ПТ | [6 empty] | Колено EL Динарм | [18 empty] | OST_PipeFitting | None | 3529 | [106 empty] | Динарм | [46 empty] | 0 | 0bALp0uATAuQV9B1WTWqEv | [25 empty] | Fire Protection Wet | [107 empty] | Колено 90° грувлок Динарм EL9000 ДУ50 | [23 empty] | Колено EL Динарм | Динарм |  | Динарм | Динарм | [207 empty] | 0 | 0GDZ8e7v53qB0UcZuh61zY | [27 empty] | 0 |  |  | Арматура трубопроводов | ИС.ТС.3 | шт. | ДИНАРМ/Фирма "ОГНЕБОРЕЦ" |  |  |  |  | - | [56 empty] | В2.2.1 2 | None | Новая конструкция | None | 2630 | Level : Жильё_11_PT | 2630 |  |  | Колено 90° грувлок Динарм EL9000 ДУ50 | 0 | Колено 90° грувлок Динарм EL9000 ДУ50 | [89 empty] | В2.2.1 | ⌀50 мм-⌀50 мм | 0 | [11 empty] | ADSK_В2.2.1 | [18 empty] | ⌀50-⌀50 | [8 empty] | ТД ''ДИНАРМ'' | ДИНАРМ Красный |  | 481_Колено Динарм EL_R20 | 0 | IfcPipeFitting | 50 | 50 | FALSE | 3bf616f9-6b98-4a21-80ff-da1120c8f6d6 | EL9000C060P |  |  | 60.3 |  |  | 70 | 50 | [8 empty] | 50 | Category=[-2000700]; Color=7895160; Comments=""; Cost=0.000000000000000; Description=""; Design Option=[-1]; Edited by=""; Export to IFC As=""; Export to IFC=0; Glow=0; IFC Predefined Type=""; IfcGUID=0GDZ8e7v53qB0UcZuh61jm; Keynote=""; Manufacturer=""; Mark=""; Model=""; Name=ДИНАРМ Красный; Shininess=64; Smoothness=50; Transparency=0; URL=""; Workset=10 | Pipework Fittings | 23.60.30.11.14 | СТ 10 16 70 | 50 |  |  | 110 | [123 empty] | TRUE | FALSE | TRUE | TRUE | FALSE | 90 | 90 | 50 | 57
3587872 | Динарм | OST_PipeFitting |  | Жильё_11_PT | TRUE |  |  | 0.00033851 |  |  |  |  | 25295cc0-e0a7-4ae1-a7c9-2c181db5fca6-0036bf20 | 4c3b19a0-22c4-41cd-8e7a-1940f1220a94 | None |  | 576 | ПТ | [6 empty] | Колено EL Динарм | [174 empty] | 0 | 0bALp0uATAuQV9B1WTWqEv | [25 empty] | Fire Protection Wet | [107 empty] | Колено 90° грувлок Динарм EL9000 ДУ50 | [332 empty] | В2.2.1 2 | None | Новая конструкция | None | 2630 | Level : Жильё_11_PT | 2630 |  |  | Колено 90° грувлок Динарм EL9000 ДУ50 | 0 | Колено 90° грувлок Динарм EL9000 ДУ50 | [89 empty] | В2.2.1 | ⌀50 мм-⌀50 мм | 0 | [11 empty] | ADSK_В2.2.1 | [18 empty] | ⌀50-⌀50 | [14 empty] | 50 | 50 | FALSE | 3bf616f9-6b98-4a21-80ff-da1120c8f6d6 | EL9000C060P |  |  | 60.3 |  |  | 70 | 50 | [8 empty] | 50 | [7 empty] | 110 | [127 empty] | FALSE | 90 | 90 | 50 | 57
3587873 | Динарм | OST_PipeFitting | Динарм | Жильё_11_PT |  |  |  | 8.0068e-05 |  |  |  | Динарм | 25295cc0-e0a7-4ae1-a7c9-2c181db5fca6-0036bf21 | a940219b-06f8-4b6a-bdad-419ba72b8754 | None |  | 576 | ПТ | [6 empty] | 480_Муфта жесткая RC Динарм (вложенная)_R20 | [18 empty] | OST_PipeFitting | None | 3522 | [106 empty] | Динарм | [46 empty] | 0 | 0bALp0uATAuQV9B1WTWqE7 | [133 empty] | Муфта жесткая грувлок Динарм RC ДУ50 | [23 empty] | 480_Муфта жесткая RC Динарм (вложенная)_R20 | Динарм |  | Динарм | Динарм | [81 empty] | ДИНАРМ/Фирма "ОГНЕБОРЕЦ" | [125 empty] | 0 | 0GDZ8e7v53qB0UcZuh61yN | [27 empty] | 1219.2 |  |  | Арматура трубопроводов | ИС.ТС.3 | шт. | [5 empty] | - | [57 empty] | None | Новая конструкция | None | 8930 | Level : Жильё_11_PT | -28720 |  |  | RC060EP | 0 | Муфта жесткая грувлок Динарм RC ДУ50 | [91 empty] | 0 | [39 empty] | ТД ''ДИНАРМ'' |  | Чугун | 480_Муфта жесткая Динарм RC_R20 | 0 | IfcPipeFitting |  |  | FALSE | 3bf616f9-6b98-4a21-80ff-da1120c8f6d6 | RC060EP |  |  | 60.3 |  |  |  | 50 | [8 empty] | 30.15 | Category=[-2000700]; Color=7895160; Comments=""; Cost=0.000000000000000; Description=""; Design Option=[-1]; Edited by=""; Export to IFC As=""; Export to IFC=0; Glow=0; IFC Predefined Type=""; IfcGUID=0GDZ8e7v53qB0UcZuh61jm; Keynote=""; Manufacturer=""; Mark=""; Model=""; Name=ДИНАРМ Красный; Shininess=64; Smoothness=50; Transparency=0; URL=""; Workset=10 | Pipework Fittings | 23.60.30.11.14 | СТ 10 16 70 | 50 | 8 | ДИНАРМ Красный | 110 | TRUE | FALSE | 86 | 45 | 64.3 | 126 | 81 | 22.5 | 30 | 9 | 106 | 16.5 | 93 | 70.3 | Category=[-2000700]; Color=328965; Comments=""; Cost=0.000000000000000; Description=""; Design Option=[-1]; Edited by=""; Export to IFC As=""; Export to IFC=0; Glow=0; IFC Predefined Type=""; IfcGUID=0GDZ8e7v53qB0UcZuh61vA; Keynote=""; Manufacturer=""; Mark=""; Model=""; Name=Plastic - Black; Shininess=64; Smoothness=50; Transparency=0; URL=""; Workset=10 | Category=[-2000700]; Color=7895160; Comments=""; Cost=0.000000000000000; Description=Цинк; Design Option=[-1]; Edited by=""; Export to IFC As=""; Export to IFC=0; Glow=0; IFC Predefined Type=""; IfcGUID=0GDZ8e7v53qB0UcZuh61vr; Keynote=""; Manufacturer=""; Mark=""; Material Type=1; Model=""; Name=ДИНАРМ Оцинковка; Shininess=64; Smoothness=50; Transparency=0; URL=""; Workset=10
3587874 | Динарм | OST_PipeFitting |  | Жильё_11_PT | TRUE |  |  | 8.0068e-05 |  |  |  |  | 25295cc0-e0a7-4ae1-a7c9-2c181db5fca6-0036bf22 | a940219b-06f8-4b6a-bdad-419ba72b8754 | None |  | 576 | ПТ | [6 empty] | 480_Муфта жесткая RC Динарм (вложенная)_R20 | [174 empty] | 0 | 0bALp0uATAuQV9B1WTWqE7 | [133 empty] | Муфта жесткая грувлок Динарм RC ДУ50 | [109 empty] | ДИНАРМ/Фирма "ОГНЕБОРЕЦ" | [223 empty] | None | Новая конструкция | None | 8930 | Level : Жильё_11_PT | -28720 |  |  | RC060EP | 0 | Муфта жесткая грувлок Динарм RC ДУ50 | [91 empty] | 0 | [47 empty] | FALSE | 3bf616f9-6b98-4a21-80ff-da1120c8f6d6 | RC060EP |  |  | 60.3 |  |  |  | 50 | [8 empty] | 30.15 | [6 empty] | ДИНАРМ Красный | 110 | TRUE | FALSE | 86 | 45 | 64.3 | 126 | 81 | 22.5 | 30 | 9 | 106 | 16.5 | 93 | 70.3
3587875 | Динарм | OST_PipeFitting | Динарм | Жильё_11_PT |  |  |  | 8.0068e-05 |  |  |  | Динарм | 25295cc0-e0a7-4ae1-a7c9-2c181db5fca6-0036bf23 | a940219b-06f8-4b6a-bdad-419ba72b8754 | None |  | 576 | ПТ | [6 empty] | 480_Муфта жесткая RC Динарм (вложенная)_R20 | [18 empty] | OST_PipeFitting | None | 3522 | [106 empty] | Динарм | [46 empty] | 0 | 0bALp0uATAuQV9B1WTWqE5 | [133 empty] | Муфта жесткая грувлок Динарм RC ДУ50 | [23 empty] | 480_Муфта жесткая RC Динарм (вложенная)_R20 | Динарм |  | Динарм | Динарм | [81 empty] | ДИНАРМ/Фирма "ОГНЕБОРЕЦ" | [125 empty] | 0 | 0GDZ8e7v53qB0UcZuh61yN | [27 empty] | 1219.2 |  |  | Арматура трубопроводов | ИС.ТС.3 | шт. | [5 empty] | - | [57 empty] | None | Новая конструкция | None | 52808.4756 | Level : Жильё_11_PT | 15158.4756 |  |  | RC060EP | 0 | Муфта жесткая грувлок Динарм RC ДУ50 | [91 empty] | 0 | [39 empty] | ТД ''ДИНАРМ'' |  | Чугун | 480_Муфта жесткая Динарм RC_R20 | 0 | IfcPipeFitting |  |  | FALSE | 3bf616f9-6b98-4a21-80ff-da1120c8f6d6 | RC060EP |  |  | 60.3 |  |  |  | 50 | [8 empty] | 30.15 | Category=[-2000700]; Color=7895160; Comments=""; Cost=0.000000000000000; Description=""; Design Option=[-1]; Edited by=""; Export to IFC As=""; Export to IFC=0; Glow=0; IFC Predefined Type=""; IfcGUID=0GDZ8e7v53qB0UcZuh61jm; Keynote=""; Manufacturer=""; Mark=""; Model=""; Name=ДИНАРМ Красный; Shininess=64; Smoothness=50; Transparency=0; URL=""; Workset=10 | Pipework Fittings | 23.60.30.11.14 | СТ 10 16 70 | 50 | 8 | ДИНАРМ Красный | 110 | TRUE | FALSE | 86 | 45 | 64.3 | 126 | 81 | 22.5 | 30 | 9 | 106 | 16.5 | 93 | 70.3 | Category=[-2000700]; Color=328965; Comments=""; Cost=0.000000000000000; Description=""; Design Option=[-1]; Edited by=""; Export to IFC As=""; Export to IFC=0; Glow=0; IFC Predefined Type=""; IfcGUID=0GDZ8e7v53qB0UcZuh61vA; Keynote=""; Manufacturer=""; Mark=""; Model=""; Name=Plastic - Black; Shininess=64; Smoothness=50; Transparency=0; URL=""; Workset=10 | Category=[-2000700]; Color=7895160; Comments=""; Cost=0.000000000000000; Description=Цинк; Design Option=[-1]; Edited by=""; Export to IFC As=""; Export to IFC=0; Glow=0; IFC Predefined Type=""; IfcGUID=0GDZ8e7v53qB0UcZuh61vr; Keynote=""; Manufacturer=""; Mark=""; Material Type=1; Model=""; Name=ДИНАРМ Оцинковка; Shininess=64; Smoothness=50; Transparency=0; URL=""; Workset=10
3587876 | Динарм | OST_PipeFitting |  | Жильё_11_PT | TRUE |  |  | 8.0068e-05 |  |  |  |  | 25295cc0-e0a7-4ae1-a7c9-2c181db5fca6-0036bf24 | a940219b-06f8-4b6a-bdad-419ba72b8754 | None |  | 576 | ПТ | [6 empty] | 480_Муфта жесткая RC Динарм (вложенная)_R20 | [174 empty] | 0 | 0bALp0uATAuQV9B1WTWqE5 | [133 empty] | Муфта жесткая грувлок Динарм RC ДУ50 | [109 empty] | ДИНАРМ/Фирма "ОГНЕБОРЕЦ" | [223 empty] | None | Новая конструкция | None | 52808.4756 | Level : Жильё_11_PT | 15158.4756 |  |  | RC060EP | 0 | Муфта жесткая грувлок Динарм RC ДУ50 | [91 empty] | 0 | [47 empty] | FALSE | 3bf616f9-6b98-4a21-80ff-da1120c8f6d6 | RC060EP |  |  | 60.3 |  |  |  | 50 | [8 empty] | 30.15 | [6 empty] | ДИНАРМ Красный | 110 | TRUE | FALSE | 86 | 45 | 64.3 | 126 | 81 | 22.5 | 30 | 9 | 106 | 16.5 | 93 | 70.3
3587924 | Динарм | OST_PipeFitting | Динарм | Жильё_11_PT | TRUE |  |  | 0.00033851 |  |  |  | Динарм | 25295cc0-e0a7-4ae1-a7c9-2c181db5fca6-0036bf54 | 4c3b19a0-22c4-41cd-8e7a-1940f1220a94 | None |  | 576 | ПТ | [6 empty] | Колено EL Динарм | [18 empty] | OST_PipeFitting | None | 3529 | [106 empty] | Динарм | [46 empty] | 0 | 0bALp0uATAuQV9B1WTWqFo | [25 empty] | Fire Protection Wet | [107 empty] | Колено 90° грувлок Динарм EL9000 ДУ50 | [23 empty] | Колено EL Динарм | Динарм |  | Динарм | Динарм | [207 empty] | 0 | 0GDZ8e7v53qB0UcZuh61zY | [27 empty] | 0 |  |  | Арматура трубопроводов | ИС.ТС.3 | шт. | ДИНАРМ/Фирма "ОГНЕБОРЕЦ" |  |  |  |  | - | [56 empty] | В2.2.1 2 | None | Новая конструкция | None | 2630 | Level : Жильё_11_PT | 2630 |  |  | Колено 90° грувлок Динарм EL9000 ДУ50 | 0 | Колено 90° грувлок Динарм EL9000 ДУ50 | [89 empty] | В2.2.1 | ⌀50 мм-⌀50 мм | 0 | [11 empty] | ADSK_В2.2.1 | [18 empty] | ⌀50-⌀50 | [8 empty] | ТД ''ДИНАРМ'' | ДИНАРМ Красный |  | 481_Колено Динарм EL_R20 | 0 | IfcPipeFitting | 50 | 50 | FALSE | 3bf616f9-6b98-4a21-80ff-da1120c8f6d6 | EL9000C060P |  |  | 60.3 |  |  | 70 | 50 | [8 empty] | 50 | Category=[-2000700]; Color=7895160; Comments=""; Cost=0.000000000000000; Description=""; Design Option=[-1]; Edited by=""; Export to IFC As=""; Export to IFC=0; Glow=0; IFC Predefined Type=""; IfcGUID=0GDZ8e7v53qB0UcZuh61jm; Keynote=""; Manufacturer=""; Mark=""; Model=""; Name=ДИНАРМ Красный; Shininess=64; Smoothness=50; Transparency=0; URL=""; Workset=10 | Pipework Fittings | 23.60.30.11.14 | СТ 10 16 70 | 50 |  |  | 110 | [123 empty] | TRUE | FALSE | TRUE | TRUE | FALSE | 90 | 90 | 50 | 57
3587925 | Динарм | OST_PipeFitting |  | Жильё_11_PT | TRUE |  |  | 0.00033851 |  |  |  |  | 25295cc0-e0a7-4ae1-a7c9-2c181db5fca6-0036bf55 | 4c3b19a0-22c4-41cd-8e7a-1940f1220a94 | None |  | 576 | ПТ | [6 empty] | Колено EL Динарм | [174 empty] | 0 | 0bALp0uATAuQV9B1WTWqFo | [25 empty] | Fire Protection Wet | [107 empty] | Колено 90° грувлок Динарм EL9000 ДУ50 | [332 empty] | В2.2.1 2 | None | Новая конструкция | None | 2630 | Level : Жильё_11_PT | 2630 |  |  | Колено 90° грувлок Динарм EL9000 ДУ50 | 0 | Колено 90° грувлок Динарм EL9000 ДУ50 | [89 empty] | В2.2.1 | ⌀50 мм-⌀50 мм | 0 | [11 empty] | ADSK_В2.2.1 | [18 empty] | ⌀50-⌀50 | [14 empty] | 50 | 50 | FALSE | 3bf616f9-6b98-4a21-80ff-da1120c8f6d6 | EL9000C060P |  |  | 60.3 |  |  | 70 | 50 | [8 empty] | 50 | [7 empty] | 110 | [127 empty] | FALSE | 90 | 90 | 50 | 57
3587926 | Динарм | OST_PipeFitting | Динарм | Жильё_11_PT |  |  |  | 8.0068e-05 |  |  |  | Динарм | 25295cc0-e0a7-4ae1-a7c9-2c181db5fca6-0036bf56 | a940219b-06f8-4b6a-bdad-419ba72b8754 | None |  | 576 | ПТ | [6 empty] | 480_Муфта жесткая RC Динарм (вложенная)_R20 | [18 empty] | OST_PipeFitting | None | 3522 | [106 empty] | Динарм | [46 empty] | 0 | 0bALp0uATAuQV9B1WTWqFm | [133 empty] | Муфта жесткая грувлок Динарм RC ДУ50 | [23 empty] | 480_Муфта жесткая RC Динарм (вложенная)_R20 | Динарм |  | Динарм | Динарм | [81 empty] | ДИНАРМ/Фирма "ОГНЕБОРЕЦ" | [125 empty] | 0 | 0GDZ8e7v53qB0UcZuh61yN | [27 empty] | 1219.2 |  |  | Арматура трубопроводов | ИС.ТС.3 | шт. | [5 empty] | - | [57 empty] | None | Новая конструкция | None | 8930 | Level : Жильё_11_PT | -28720 |  |  | RC060EP | 0 | Муфта жесткая грувлок Динарм RC ДУ50 | [91 empty] | 0 | [39 empty] | ТД ''ДИНАРМ'' |  | Чугун | 480_Муфта жесткая Динарм RC_R20 | 0 | IfcPipeFitting |  |  | FALSE | 3bf616f9-6b98-4a21-80ff-da1120c8f6d6 | RC060EP |  |  | 60.3 |  |  |  | 50 | [8 empty] | 30.15 | Category=[-2000700]; Color=7895160; Comments=""; Cost=0.000000000000000; Description=""; Design Option=[-1]; Edited by=""; Export to IFC As=""; Export to IFC=0; Glow=0; IFC Predefined Type=""; IfcGUID=0GDZ8e7v53qB0UcZuh61jm; Keynote=""; Manufacturer=""; Mark=""; Model=""; Name=ДИНАРМ Красный; Shininess=64; Smoothness=50; Transparency=0; URL=""; Workset=10 | Pipework Fittings | 23.60.30.11.14 | СТ 10 16 70 | 50 | 8 | ДИНАРМ Красный | 110 | TRUE | FALSE | 86 | 45 | 64.3 | 126 | 81 | 22.5 | 30 | 9 | 106 | 16.5 | 93 | 70.3 | Category=[-2000700]; Color=328965; Comments=""; Cost=0.000000000000000; Description=""; Design Option=[-1]; Edited by=""; Export to IFC As=""; Export to IFC=0; Glow=0; IFC Predefined Type=""; IfcGUID=0GDZ8e7v53qB0UcZuh61vA; Keynote=""; Manufacturer=""; Mark=""; Model=""; Name=Plastic - Black; Shininess=64; Smoothness=50; Transparency=0; URL=""; Workset=10 | Category=[-2000700]; Color=7895160; Comments=""; Cost=0.000000000000000; Description=Цинк; Design Option=[-1]; Edited by=""; Export to IFC As=""; Export to IFC=0; Glow=0; IFC Predefined Type=""; IfcGUID=0GDZ8e7v53qB0UcZuh61vr; Keynote=""; Manufacturer=""; Mark=""; Material Type=1; Model=""; Name=ДИНАРМ Оцинковка; Shininess=64; Smoothness=50; Transparency=0; URL=""; Workset=10
3587927 | Динарм | OST_PipeFitting |  | Жильё_11_PT | TRUE |  |  | 8.0068e-05 |  |  |  |  | 25295cc0-e0a7-4ae1-a7c9-2c181db5fca6-0036bf57 | a940219b-06f8-4b6a-bdad-419ba72b8754 | None |  | 576 | ПТ | [6 empty] | 480_Муфта жесткая RC Динарм (вложенная)_R20 | [174 empty] | 0 | 0bALp0uATAuQV9B1WTWqFm | [133 empty] | Муфта жесткая грувлок Динарм RC ДУ50 | [109 empty] | ДИНАРМ/Фирма "ОГНЕБОРЕЦ" | [223 empty] | None | Новая конструкция | None | 8930 | Level : Жильё_11_PT | -28720 |  |  | RC060EP | 0 | Муфта жесткая грувлок Динарм RC ДУ50 | [91 empty] | 0 | [47 empty] | FALSE | 3bf616f9-6b98-4a21-80ff-da1120c8f6d6 | RC060EP |  |  | 60.3 |  |  |  | 50 | [8 empty] | 30.15 | [6 empty] | ДИНАРМ Красный | 110 | TRUE | FALSE | 86 | 45 | 64.3 | 126 | 81 | 22.5 | 30 | 9 | 106 | 16.5 | 93 | 70.3
3587928 | Динарм | OST_PipeFitting | Динарм | Жильё_11_PT |  |  |  | 8.0068e-05 |  |  |  | Динарм | 25295cc0-e0a7-4ae1-a7c9-2c181db5fca6-0036bf58 | a940219b-06f8-4b6a-bdad-419ba72b8754 | None |  | 576 | ПТ | [6 empty] | 480_Муфта жесткая RC Динарм (вложенная)_R20 | [18 empty] | OST_PipeFitting | None | 3522 | [106 empty] | Динарм | [46 empty] | 0 | 0bALp0uATAuQV9B1WTWqF_ | [133 empty] | Муфта жесткая грувлок Динарм RC ДУ50 | [23 empty] | 480_Муфта жесткая RC Динарм (вложенная)_R20 | Динарм |  | Динарм | Динарм | [81 empty] | ДИНАРМ/Фирма "ОГНЕБОРЕЦ" | [125 empty] | 0 | 0GDZ8e7v53qB0UcZuh61yN | [27 empty] | 1219.2 |  |  | Арматура трубопроводов | ИС.ТС.3 | шт. | [5 empty] | - | [57 empty] | None | Новая конструкция | None | 52808.4756 | Level : Жильё_11_PT | 15158.4756 |  |  | RC060EP | 0 | Муфта жесткая грувлок Динарм RC ДУ50 | [91 empty] | 0 | [39 empty] | ТД ''ДИНАРМ'' |  | Чугун | 480_Муфта жесткая Динарм RC_R20 | 0 | IfcPipeFitting |  |  | FALSE | 3bf616f9-6b98-4a21-80ff-da1120c8f6d6 | RC060EP |  |  | 60.3 |  |  |  | 50 | [8 empty] | 30.15 | Category=[-2000700]; Color=7895160; Comments=""; Cost=0.000000000000000; Description=""; Design Option=[-1]; Edited by=""; Export to IFC As=""; Export to IFC=0; Glow=0; IFC Predefined Type=""; IfcGUID=0GDZ8e7v53qB0UcZuh61jm; Keynote=""; Manufacturer=""; Mark=""; Model=""; Name=ДИНАРМ Красный; Shininess=64; Smoothness=50; Transparency=0; URL=""; Workset=10 | Pipework Fittings | 23.60.30.11.14 | СТ 10 16 70 | 50 | 8 | ДИНАРМ Красный | 110 | TRUE | FALSE | 86 | 45 | 64.3 | 126 | 81 | 22.5 | 30 | 9 | 106 | 16.5 | 93 | 70.3 | Category=[-2000700]; Color=328965; Comments=""; Cost=0.000000000000000; Description=""; Design Option=[-1]; Edited by=""; Export to IFC As=""; Export to IFC=0; Glow=0; IFC Predefined Type=""; IfcGUID=0GDZ8e7v53qB0UcZuh61vA; Keynote=""; Manufacturer=""; Mark=""; Model=""; Name=Plastic - Black; Shininess=64; Smoothness=50; Transparency=0; URL=""; Workset=10 | Category=[-2000700]; Color=7895160; Comments=""; Cost=0.000000000000000; Description=Цинк; Design Option=[-1]; Edited by=""; Export to IFC As=""; Export to IFC=0; Glow=0; IFC Predefined Type=""; IfcGUID=0GDZ8e7v53qB0UcZuh61vr; Keynote=""; Manufacturer=""; Mark=""; Material Type=1; Model=""; Name=ДИНАРМ Оцинковка; Shininess=64; Smoothness=50; Transparency=0; URL=""; Workset=10
3587929 | Динарм | OST_PipeFitting |  | Жильё_11_PT | TRUE |  |  | 8.0068e-05 |  |  |  |  | 25295cc0-e0a7-4ae1-a7c9-2c181db5fca6-0036bf59 | a940219b-06f8-4b6a-bdad-419ba72b8754 | None |  | 576 | ПТ | [6 empty] | 480_Муфта жесткая RC Динарм (вложенная)_R20 | [174 empty] | 0 | 0bALp0uATAuQV9B1WTWqF_ | [133 empty] | Муфта жесткая грувлок Динарм RC ДУ50 | [109 empty] | ДИНАРМ/Фирма "ОГНЕБОРЕЦ" | [223 empty] | None | Новая конструкция | None | 52808.4756 | Level : Жильё_11_PT | 15158.4756 |  |  | RC060EP | 0 | Муфта жесткая грувлок Динарм RC ДУ50 | [91 empty] | 0 | [47 empty] | FALSE | 3bf616f9-6b98-4a21-80ff-da1120c8f6d6 | RC060EP |  |  | 60.3 |  |  |  | 50 | [8 empty] | 30.15 | [6 empty] | ДИНАРМ Красный | 110 | TRUE | FALSE | 86 | 45 | 64.3 | 126 | 81 | 22.5 | 30 | 9 | 106 | 16.5 | 93 | 70.3
3587949 | Динарм | OST_PipeFitting | Динарм | Жильё_11_PT | TRUE |  |  | 0.00033851 |  |  |  | Динарм | 25295cc0-e0a7-4ae1-a7c9-2c181db5fca6-0036bf6d | 4c3b19a0-22c4-41cd-8e7a-1940f1220a94 | None |  | 576 | ПТ | [6 empty] | Колено EL Динарм | [18 empty] | OST_PipeFitting | None | 3529 | [106 empty] | Динарм | [46 empty] | 0 | 0bALp0uATAuQV9B1WTWqFB | [25 empty] | Fire Protection Wet | [107 empty] | Колено 90° грувлок Динарм EL9000 ДУ50 | [23 empty] | Колено EL Динарм | Динарм |  | Динарм | Динарм | [207 empty] | 0 | 0GDZ8e7v53qB0UcZuh61zY | [27 empty] | 0 |  |  | Арматура трубопроводов | ИС.ТС.3 | шт. | ДИНАРМ/Фирма "ОГНЕБОРЕЦ" |  |  |  |  | - | [56 empty] | В2.2.1 2 | None | Новая конструкция | None | 2630 | Level : Жильё_11_PT | 2630 |  |  | Колено 90° грувлок Динарм EL9000 ДУ50 | 0 | Колено 90° грувлок Динарм EL9000 ДУ50 | [89 empty] | В2.2.1 | ⌀50 мм-⌀50 мм | 0 | [11 empty] | ADSK_В2.2.1 | [18 empty] | ⌀50-⌀50 | [8 empty] | ТД ''ДИНАРМ'' | ДИНАРМ Красный |  | 481_Колено Динарм EL_R20 | 0 | IfcPipeFitting | 50 | 50 | FALSE | 3bf616f9-6b98-4a21-80ff-da1120c8f6d6 | EL9000C060P |  |  | 60.3 |  |  | 70 | 50 | [8 empty] | 50 | Category=[-2000700]; Color=7895160; Comments=""; Cost=0.000000000000000; Description=""; Design Option=[-1]; Edited by=""; Export to IFC As=""; Export to IFC=0; Glow=0; IFC Predefined Type=""; IfcGUID=0GDZ8e7v53qB0UcZuh61jm; Keynote=""; Manufacturer=""; Mark=""; Model=""; Name=ДИНАРМ Красный; Shininess=64; Smoothness=50; Transparency=0; URL=""; Workset=10 | Pipework Fittings | 23.60.30.11.14 | СТ 10 16 70 | 50 |  |  | 110 | [123 empty] | TRUE | FALSE | TRUE | TRUE | FALSE | 90 | 90 | 50 | 57
3587950 | Динарм | OST_PipeFitting |  | Жильё_11_PT | TRUE |  |  | 0.00033851 |  |  |  |  | 25295cc0-e0a7-4ae1-a7c9-2c181db5fca6-0036bf6e | 4c3b19a0-22c4-41cd-8e7a-1940f1220a94 | None |  | 576 | ПТ | [6 empty] | Колено EL Динарм | [174 empty] | 0 | 0bALp0uATAuQV9B1WTWqFB | [25 empty] | Fire Protection Wet | [107 empty] | Колено 90° грувлок Динарм EL9000 ДУ50 | [332 empty] | В2.2.1 2 | None | Новая конструкция | None | 2630 | Level : Жильё_11_PT | 2630 |  |  | Колено 90° грувлок Динарм EL9000 ДУ50 | 0 | Колено 90° грувлок Динарм EL9000 ДУ50 | [89 empty] | В2.2.1 | ⌀50 мм-⌀50 мм | 0 | [11 empty] | ADSK_В2.2.1 | [18 empty] | ⌀50-⌀50 | [14 empty] | 50 | 50 | FALSE | 3bf616f9-6b98-4a21-80ff-da1120c8f6d6 | EL9000C060P |  |  | 60.3 |  |  | 70 | 50 | [8 empty] | 50 | [7 empty] | 110 | [127 empty] | FALSE | 90 | 90 | 50 | 57
3587951 | Динарм | OST_PipeFitting | Динарм | Жильё_11_PT |  |  |  | 8.0068e-05 |  |  |  | Динарм | 25295cc0-e0a7-4ae1-a7c9-2c181db5fca6-0036bf6f | a940219b-06f8-4b6a-bdad-419ba72b8754 | None |  | 576 | ПТ | [6 empty] | 480_Муфта жесткая RC Динарм (вложенная)_R20 | [18 empty] | OST_PipeFitting | None | 3522 | [106 empty] | Динарм | [46 empty] | 0 | 0bALp0uATAuQV9B1WTWqF9 | [133 empty] | Муфта жесткая грувлок Динарм RC ДУ50 | [23 empty] | 480_Муфта жесткая RC Динарм (вложенная)_R20 | Динарм |  | Динарм | Динарм | [81 empty] | ДИНАРМ/Фирма "ОГНЕБОРЕЦ" | [125 empty] | 0 | 0GDZ8e7v53qB0UcZuh61yN | [27 empty] | 1219.2 |  |  | Арматура трубопроводов | ИС.ТС.3 | шт. | [5 empty] | - | [57 empty] | None | Новая конструкция | None | 8930 | Level : Жильё_11_PT | -28720 |  |  | RC060EP | 0 | Муфта жесткая грувлок Динарм RC ДУ50 | [91 empty] | 0 | [39 empty] | ТД ''ДИНАРМ'' |  | Чугун | 480_Муфта жесткая Динарм RC_R20 | 0 | IfcPipeFitting |  |  | FALSE | 3bf616f9-6b98-4a21-80ff-da1120c8f6d6 | RC060EP |  |  | 60.3 |  |  |  | 50 | [8 empty] | 30.15 | Category=[-2000700]; Color=7895160; Comments=""; Cost=0.000000000000000; Description=""; Design Option=[-1]; Edited by=""; Export to IFC As=""; Export to IFC=0; Glow=0; IFC Predefined Type=""; IfcGUID=0GDZ8e7v53qB0UcZuh61jm; Keynote=""; Manufacturer=""; Mark=""; Model=""; Name=ДИНАРМ Красный; Shininess=64; Smoothness=50; Transparency=0; URL=""; Workset=10 | Pipework Fittings | 23.60.30.11.14 | СТ 10 16 70 | 50 | 8 | ДИНАРМ Красный | 110 | TRUE | FALSE | 86 | 45 | 64.3 | 126 | 81 | 22.5 | 30 | 9 | 106 | 16.5 | 93 | 70.3 | Category=[-2000700]; Color=328965; Comments=""; Cost=0.000000000000000; Description=""; Design Option=[-1]; Edited by=""; Export to IFC As=""; Export to IFC=0; Glow=0; IFC Predefined Type=""; IfcGUID=0GDZ8e7v53qB0UcZuh61vA; Keynote=""; Manufacturer=""; Mark=""; Model=""; Name=Plastic - Black; Shininess=64; Smoothness=50; Transparency=0; URL=""; Workset=10 | Category=[-2000700]; Color=7895160; Comments=""; Cost=0.000000000000000; Description=Цинк; Design Option=[-1]; Edited by=""; Export to IFC As=""; Export to IFC=0; Glow=0; IFC Predefined Type=""; IfcGUID=0GDZ8e7v53qB0UcZuh61vr; Keynote=""; Manufacturer=""; Mark=""; Material Type=1; Model=""; Name=ДИНАРМ Оцинковка; Shininess=64; Smoothness=50; Transparency=0; URL=""; Workset=10
3587952 | Динарм | OST_PipeFitting |  | Жильё_11_PT | TRUE |  |  | 8.0068e-05 |  |  |  |  | 25295cc0-e0a7-4ae1-a7c9-2c181db5fca6-0036bf70 | a940219b-06f8-4b6a-bdad-419ba72b8754 | None |  | 576 | ПТ | [6 empty] | 480_Муфта жесткая RC Динарм (вложенная)_R20 | [174 empty] | 0 | 0bALp0uATAuQV9B1WTWqF9 | [133 empty] | Муфта жесткая грувлок Динарм RC ДУ50 | [109 empty] | ДИНАРМ/Фирма "ОГНЕБОРЕЦ" | [223 empty] | None | Новая конструкция | None | 8930 | Level : Жильё_11_PT | -28720 |  |  | RC060EP | 0 | Муфта жесткая грувлок Динарм RC ДУ50 | [91 empty] | 0 | [47 empty] | FALSE | 3bf616f9-6b98-4a21-80ff-da1120c8f6d6 | RC060EP |  |  | 60.3 |  |  |  | 50 | [8 empty] | 30.15 | [6 empty] | ДИНАРМ Красный | 110 | TRUE | FALSE | 86 | 45 | 64.3 | 126 | 81 | 22.5 | 30 | 9 | 106 | 16.5 | 93 | 70.3
3587953 | Динарм | OST_PipeFitting | Динарм | Жильё_11_PT |  |  |  | 8.0068e-05 |  |  |  | Динарм | 25295cc0-e0a7-4ae1-a7c9-2c181db5fca6-0036bf71 | a940219b-06f8-4b6a-bdad-419ba72b8754 | None |  | 576 | ПТ | [6 empty] | 480_Муфта жесткая RC Динарм (вложенная)_R20 | [18 empty] | OST_PipeFitting | None | 3522 | [106 empty] | Динарм | [46 empty] | 0 | 0bALp0uATAuQV9B1WTWqFN | [133 empty] | Муфта жесткая грувлок Динарм RC ДУ50 | [23 empty] | 480_Муфта жесткая RC Динарм (вложенная)_R20 | Динарм |  | Динарм | Динарм | [81 empty] | ДИНАРМ/Фирма "ОГНЕБОРЕЦ" | [125 empty] | 0 | 0GDZ8e7v53qB0UcZuh61yN | [27 empty] | 1219.2 |  |  | Арматура трубопроводов | ИС.ТС.3 | шт. | [5 empty] | - | [57 empty] | None | Новая конструкция | None | 52808.4756 | Level : Жильё_11_PT | 15158.4756 |  |  | RC060EP | 0 | Муфта жесткая грувлок Динарм RC ДУ50 | [91 empty] | 0 | [39 empty] | ТД ''ДИНАРМ'' |  | Чугун | 480_Муфта жесткая Динарм RC_R20 | 0 | IfcPipeFitting |  |  | FALSE | 3bf616f9-6b98-4a21-80ff-da1120c8f6d6 | RC060EP |  |  | 60.3 |  |  |  | 50 | [8 empty] | 30.15 | Category=[-2000700]; Color=7895160; Comments=""; Cost=0.000000000000000; Description=""; Design Option=[-1]; Edited by=""; Export to IFC As=""; Export to IFC=0; Glow=0; IFC Predefined Type=""; IfcGUID=0GDZ8e7v53qB0UcZuh61jm; Keynote=""; Manufacturer=""; Mark=""; Model=""; Name=ДИНАРМ Красный; Shininess=64; Smoothness=50; Transparency=0; URL=""; Workset=10 | Pipework Fittings | 23.60.30.11.14 | СТ 10 16 70 | 50 | 8 | ДИНАРМ Красный | 110 | TRUE | FALSE | 86 | 45 | 64.3 | 126 | 81 | 22.5 | 30 | 9 | 106 | 16.5 | 93 | 70.3 | Category=[-2000700]; Color=328965; Comments=""; Cost=0.000000000000000; Description=""; Design Option=[-1]; Edited by=""; Export to IFC As=""; Export to IFC=0; Glow=0; IFC Predefined Type=""; IfcGUID=0GDZ8e7v53qB0UcZuh61vA; Keynote=""; Manufacturer=""; Mark=""; Model=""; Name=Plastic - Black; Shininess=64; Smoothness=50; Transparency=0; URL=""; Workset=10 | Category=[-2000700]; Color=7895160; Comments=""; Cost=0.000000000000000; Description=Цинк; Design Option=[-1]; Edited by=""; Export to IFC As=""; Export to IFC=0; Glow=0; IFC Predefined Type=""; IfcGUID=0GDZ8e7v53qB0UcZuh61vr; Keynote=""; Manufacturer=""; Mark=""; Material Type=1; Model=""; Name=ДИНАРМ Оцинковка; Shininess=64; Smoothness=50; Transparency=0; URL=""; Workset=10
3587954 | Динарм | OST_PipeFitting |  | Жильё_11_PT | TRUE |  |  | 8.0068e-05 |  |  |  |  | 25295cc0-e0a7-4ae1-a7c9-2c181db5fca6-0036bf72 | a940219b-06f8-4b6a-bdad-419ba72b8754 | None |  | 576 | ПТ | [6 empty] | 480_Муфта жесткая RC Динарм (вложенная)_R20 | [174 empty] | 0 | 0bALp0uATAuQV9B1WTWqFN | [133 empty] | Муфта жесткая грувлок Динарм RC ДУ50 | [109 empty] | ДИНАРМ/Фирма "ОГНЕБОРЕЦ" | [223 empty] | None | Новая конструкция | None | 52808.4756 | Level : Жильё_11_PT | 15158.4756 |  |  | RC060EP | 0 | Муфта жесткая грувлок Динарм RC ДУ50 | [91 empty] | 0 | [47 empty] | FALSE | 3bf616f9-6b98-4a21-80ff-da1120c8f6d6 | RC060EP |  |  | 60.3 |  |  |  | 50 | [8 empty] | 30.15 | [6 empty] | ДИНАРМ Красный | 110 | TRUE | FALSE | 86 | 45 | 64.3 | 126 | 81 | 22.5 | 30 | 9 | 106 | 16.5 | 93 | 70.3
3588430 | ПТ_ГОСТ10704_Резьба-Ду15-20_Грувлок-Ду25 | OST_PipeCurves | ПТ_ГОСТ10704_Резьба-Ду15-20_Грувлок-Ду25 |  | TRUE |  |  |  | 0.33458 | 2130 |  | ПТ_ГОСТ10704_Резьба-Ду15-20_Грувлок-Ду25 | c7593cfd-f54c-4101-a243-214eee7326e7-0036c14e | 98ba583d-1833-4f04-8f28-f5730cba0448 | None |  | 576 | ПТ | [6 empty] | Pipe Types | [18 empty] | OST_PipeCurves | None | 74 | [53 empty] | None | [52 empty] | ПТ_ГОСТ10704_Резьба-Ду15-20_Грувлок-Ду25 | [46 empty] | 0 | 37MJpzzKn10Q938KxkHUUf | 1 | [24 empty] | Fire Protection Wet | [131 empty] | Pipe Types | ПТ_ГОСТ10704_Резьба-Ду15-20_Грувлок-Ду25 |  | ПТ_ГОСТ10704_Резьба-Ду15-20_Грувлок-Ду25 | ПТ_ГОСТ10704_Резьба-Ду15-20_Грувлок-Ду25 | [207 empty] | 0 | 0GDZ8e7v53qB0UcZuh61_U | [30 empty] | Трубы | ИС.ТС.1 | м | [62 empty] | В2.2.1 5 | None | Новая конструкция | [95 empty] | Труба стальная электросварная прямошовная оцинкованная | 50 | 2180 | В2.2.1 | ⌀50 мм | 0 | 3.5 | 50 | 2180 | 50 | 2180 | 50 | 50 | 2180 | 2180 | 50 | 2180 | ADSK_В2.2.1 | 0 | для труб сварных электросварных прямошовных согласно ГОСТ 10704-91 (толщина стенок труб для данного каталога выбрана произвольно, исходя из практики) | Generic | Сталь углеродистая - Электросварная | 57 | 50 | 0 | 50 | 0 | 50 | 0 | 0.02 | 0 | 0 | 0 | 0 | 0 | Электросварная | ⌀50 | 2180 | 2 | 0 | 0 | 50 | 2180 | 01_PT
3588431 | ПТ_ГОСТ10704_Резьба-Ду15-20_Грувлок-Ду25 | OST_PipeCurves |  |  | TRUE |  |  |  | 0.33458 | 2130 |  |  | c7593cfd-f54c-4101-a243-214eee7326e7-0036c14f | 4c3b19a0-22c4-41cd-8e7a-1940f1220a94 | None |  | 576 | ПТ | [6 empty] | Pipe Types | [74 empty] | None | [99 empty] | 0 | 37MJpzzKn10Q938KxkHUUf | 1 | [24 empty] | Fire Protection Wet | [440 empty] | В2.2.1 5 | None | Новая конструкция | [96 empty] | 50 | 2180 | В2.2.1 | ⌀50 мм | 0 | 3.5 | 50 | 2180 | 50 | 2180 | [6 empty] | ADSK_В2.2.1 | 0 | для труб сварных электросварных прямошовных согласно ГОСТ 10704-91 (толщина стенок труб для данного каталога выбрана произвольно, исходя из практики) | Generic | Сталь углеродистая - Электросварная | 57 | 50 | 0 | 50 | 0 | 50 | 0 | 0.02 | 0 |  | 0 | 0 | 0 | Электросварная | ⌀50 | 2180 |  | 0 | 0 |  |  | 01_PT
3588432 | ШП-К-О-Пульс-320-12-НЗБ-Подключение-Сбоку-С-Двумя-Огнетушителями-Ду50 | OST_MechanicalEquipment | ШП-К-О-Пульс-320-12-НЗБ-Подключение-Сбоку-С-Двумя-Огнетушителями-Ду50 | 01_PT | TRUE |  |  | 0.364 | 3.8458 |  |  | ШП-К-О-Пульс-320-12-НЗБ-Подключение-Сбоку-С-Двумя-Огнетушителями-Ду50 | c7593cfd-f54c-4101-a243-214eee7326e7-0036c150 | 98ba583d-1833-4f04-8f28-f5730cba0448 | None |  | 576 | ПТ | [6 empty] | UNK_ШкафПожарныйУниверсальный_2_Ду50_R20 | [18 empty] | OST_MechanicalEquipment | None | 3995 | [106 empty] | ШП-К-О-Пульс-320-12-НЗБ-Подключение-Сбоку-С-Двумя-Огнетушителями-Ду50 | [46 empty] | 0 | 37MJpzzKn10Q938KxkHUUt | [25 empty] | Fire Protection Wet | [131 empty] | UNK_ШкафПожарныйУниверсальный_2_Ду50_R20 | ШП-К-О-Пульс-320-12-НЗБ-Подключение-Сбоку-С-Двумя-Огнетушителями-Ду50 |  | ШП-К-О-Пульс-320-12-НЗБ-Подключение-Сбоку-С-Двумя-Огнетушителями-Ду50 | ШП-К-О-Пульс-320-12-НЗБ-Подключение-Сбоку-С-Двумя-Огнетушителями-Ду50 | [207 empty] | 0 | 0B2mccTGf4tgiT$HGt7ry6 | [27 empty] | 0 | 0 | Заполнить |  |  | шт. | НПО «ПУЛЬС» | 1 | ШП-К-О-Пульс-320-12-НЗБ | 10 | Пожарный шкаф для двух рукавов и двух огнетушителей, навесной, закрытый, белый | ГОСТ Р 51844-2009 |  | Заполнить |  | UNK_ШП_Белый |  | 25 | FALSE | 500 | Разделитель | TRUE | 20 | TRUE | Настройки корпуса шкафа | FALSE | TRUE | Настройки левой дверцы | TRUE | TRUE | TRUE | Настройки правой дверцы | FALSE | FALSE | 100 | 150 | 200 | 80 | 100 | 100 | TRUE | TRUE | FALSE | FALSE | TRUE | 20 | Настройки дополнительных элементов для отображения в спецификации | ГМ-50 | ГМ-50 | ГМ-50 | ГМ-50 | Без комплектации | Без комплектации | Без комплектации | Без комплектации | Без комплектации | 1300 | 300 | 700 | [6 empty] | 0 | 0 | 0 | В2.2.1 5 | None | Новая конструкция | None | 1060 | Level : 01_PT | 1060 | 1842 | 1 | ШП-К-О-Пульс-320-12-НЗБ | 10 | Пожарный шкаф для двух рукавов и двух огнетушителей, навесной, закрытый, белый | 65 |  | 700 | 1300 | 300 | 1000 | 1000 | TRUE | TRUE | FALSE |  |  | 20 | 20 | 350 | TRUE | 90 | 650 | 660 | 330 | 660 | 620 | 350 | 660 | 620 | 350 | 970 | TRUE | 0 | 620 | 60 | 0 | 1240 | 620 | 600 | 660 | 0 | 20 | 660 | 0 | 3 | 9 | 6 | 5 | 1 | 2 | 4 | 3 | 7 | 8 | 10 | 50 |  | 175 | 2320 | 1057.8307 |  | UNK_ШП_Корпус_R20 | В2.2 |  | 65 | Корпус 1 | 4 | FALSE | Корпус 1 | Category=[-2000700]; Color=8817041; Comments=""; Cost=0.000000000000000; Description=""; Design Option=[-1]; Edited by=""; Export to IFC As=""; Export to IFC=0; Glow=0; IFC Predefined Type=""; IfcGUID=0GDZ8e7v53qB0UcZuh61v3; Keynote=""; Manufacturer=""; Mark=""; Model=""; Name=_Замок; Shininess=64; Smoothness=50; Transparency=0; URL=""; Workset=10 | Category=[-2000700]; Color=15724780; Comments=""; Cost=0.000000000000000; Description=""; Design Option=[-1]; Edited by=""; Export to IFC As=""; Export to IFC=0; Glow=0; IFC Predefined Type=""; IfcGUID=0GDZ8e7v53qB0UcZuh61vC; Keynote=""; Manufacturer=""; Mark=""; Model=""; Name=_Стекло; Shininess=64; Smoothness=50; Transparency=85; URL=""; Workset=10 | Category=[-2000700]; Color=2302965; Comments=""; Cost=0.000000000000000; Description=""; Design Option=[-1]; Edited by=""; Export to IFC As=""; Export to IFC=0; Glow=0; IFC Predefined Type=""; IfcGUID=0GDZ8e7v53qB0UcZuh61vF; Keynote=""; Manufacturer=""; Mark=""; Model=""; Name=UNK_Н_Красный; Shininess=64; Smoothness=50; Transparency=0; URL=""; Workset=10 | Category=[-2000700]; Color=2302965; Comments=""; Cost=0.000000000000000; Description=""; Design Option=[-1]; Edited by=""; Export to IFC As=""; Export to IFC=0; Glow=0; IFC Predefined Type=""; IfcGUID=0GDZ8e7v53qB0UcZuh61v9; Keynote=""; Manufacturer=""; Mark=""; Model=""; Name=UNK_ШП_Красный; Shininess=64; Smoothness=50; Transparency=0; URL=""; Workset=10 | Category=[-2000700]; Color=16777215; Comments=""; Cost=0.000000000000000; Description=""; Design Option=[-1]; Edited by=""; Export to IFC As=""; Export to IFC=0; Glow=0; IFC Predefined Type=""; IfcGUID=0GDZ8e7v53qB0UcZuh61v8; Keynote=""; Manufacturer=""; Mark=""; Model=""; Name=UNK_ШП_Белый; Shininess=64; Smoothness=50; Transparency=0; URL=""; Workset=10 | [15 empty] | Category=[-2000700]; Color=251; Comments=""; Cost=0.000000000000000; Description=""; Design Option=[-1]; Edited by=""; Export to IFC As=""; Export to IFC=0; Glow=0; IFC Predefined Type=""; IfcGUID=0GDZ8e7v53qB0UcZuh61vB; Keynote=""; Manufacturer=""; Mark=""; Model=""; Name=UNK_Отверстия; Shininess=64; Smoothness=50; Transparency=55; URL=""; Workset=10 | [373 empty] | Заполнить | 50 | Без комплектации | 50 | Настройки положения соединителя 1 | Настройки положения соединителя 2 | Настройки положения соединителя_1 | Настройки положения соединителя_2 | 2 | 1 | 4 | 1 | 2 | 3 | 200 | 85 | 1190 | 600 | 85 | 1190 | Настройки расположения соединителей | 0 | 0 | TRUE | TRUE | 130 | 0 | 85 | 1190 | 0 | 0 | 0 | 180 | 0 | 85 | 1190 | 175 | 175
3588433 | ГМ-50 | OST_Casework | ГМ-50 | 01_PT | [7 empty] | ГМ-50 | c7593cfd-f54c-4101-a243-214eee7326e7-0036c151 | a940219b-06f8-4b6a-bdad-419ba72b8754 | None |  | 576 | ПТ | [6 empty] | ШП_Комплектация | [18 empty] | OST_Casework | None | 3994 | [106 empty] | ГМ-50 | [46 empty] | 0 | 37MJpzzKn10Q938KxkHUUs | [157 empty] | ШП_Комплектация | ГМ-50 |  | ГМ-50 | ГМ-50 | [207 empty] | 0 | 0GDZ8e7v53qB0UcZuh61xZ | [27 empty] | 1219.2 |  |  | Шкафы | ИС.ПО.3.1 | шт. | РФ | 1 | ГМ-50 | 0 | Головка муфтовая | Заполнить | [53 empty] | 0 | 0 | 0 |  | None | Новая конструкция | None | 555 | Level : 01_PT | 555 |  |  | ГМ-50 |  |  | 65.1 | [57 empty] | В2.2 | [11 empty] | 100 | 100 | 10 | FALSE | Заполнить | 65 | 1
3588434 | ГМ-50 | OST_Casework | ГМ-50 | 01_PT | [7 empty] | ГМ-50 | c7593cfd-f54c-4101-a243-214eee7326e7-0036c152 | a940219b-06f8-4b6a-bdad-419ba72b8754 | None |  | 576 | ПТ | [6 empty] | ШП_Комплектация | [18 empty] | OST_Casework | None | 3994 | [106 empty] | ГМ-50 | [46 empty] | 0 | 37MJpzzKn10Q938KxkHUUr | [157 empty] | ШП_Комплектация | ГМ-50 |  | ГМ-50 | ГМ-50 | [207 empty] | 0 | 0GDZ8e7v53qB0UcZuh61xZ | [27 empty] | 1219.2 |  |  | Шкафы | ИС.ПО.3.1 | шт. | РФ | 1 | ГМ-50 | 0 | Головка муфтовая | Заполнить | [53 empty] | 0 | 0 | 0 |  | None | Новая конструкция | None | 1850 | Level : 01_PT | 1850 |  |  | ГМ-50 |  |  | 65.2 | [57 empty] | В2.2 | [11 empty] | 100 | 100 | 10 | FALSE | Заполнить | 65 | 2
3588435 | ГМ-50 | OST_Casework | ГМ-50 | 01_PT | [7 empty] | ГМ-50 | c7593cfd-f54c-4101-a243-214eee7326e7-0036c153 | a940219b-06f8-4b6a-bdad-419ba72b8754 | None |  | 576 | ПТ | [6 empty] | ШП_Комплектация | [18 empty] | OST_Casework | None | 3994 | [106 empty] | ГМ-50 | [46 empty] | 0 | 37MJpzzKn10Q938KxkHUUq | [157 empty] | ШП_Комплектация | ГМ-50 |  | ГМ-50 | ГМ-50 | [207 empty] | 0 | 0GDZ8e7v53qB0UcZuh61xZ | [27 empty] | 1219.2 |  |  | Шкафы | ИС.ПО.3.1 | шт. | РФ | 1 | ГМ-50 | 0 | Головка муфтовая | Заполнить | [53 empty] | 0 | 0 | 0 |  | None | Новая конструкция | None | 1850 | Level : 01_PT | 1850 |  |  | ГМ-50 |  |  | 65.3 | [57 empty] | В2.2 | [11 empty] | 100 | 100 | 10 | FALSE | Заполнить | 65 | 3
3588461 | ADSK_В2.2.1 | OST_PipingSystem | ADSK_В2.2.1 | [8 empty] | В2.2.1 5 | c7593cfd-f54c-4101-a243-214eee7326e7-0036c16d | 98ba583d-1833-4f04-8f28-f5730cba0448 | None |  | 576 | ПТ | [6 empty] | Piping System | [18 empty] | OST_PipingSystem | None | 127 | [106 empty] | ADSK_В2.2.1 | [46 empty] | 0 | 37MJpzzKn10Q938KxkHUUA | [157 empty] | Piping System | ADSK_В2.2.1 |  | ADSK_В2.2.1 | ADSK_В2.2.1 | [304 empty] | В2.2.1 5 | [279 empty] | 10 | 10 | 10 | 10 | 10 | 10 | 0 | В2.2.1 | Fire Protection Wet | ВПВ 1 зона | None
3588772 | 2023-03-18_152247.png | OST_RasterImages | [8 empty] | 79.0222 | 2023-03-18_152247.png | 0b0b09a6-750a-44de-ab1d-fd14372844fe-0036c2a4 | 0b0b09a6-750a-44de-ab1d-fd14372844fe | None |  | 576 | ПТ | [6 empty] | Raster image | [129 empty] | 77.6111 | [395 empty] | None | None | FALSE |  |  | 3995 | 72 | C:\Users\79102\Desktop\2023-03-18_152247.png | 220 | 224 | [301 empty] | 0 | 1 | TRUE | FALSE | 0 | 0 | FALSE | FALSE | TRUE
3588774 | 2023-03-18_152247.png | OST_RasterImages | [8 empty] | 79.0222 | 2023-03-18_152247.png | 0b0b09a6-750a-44de-ab1d-fd14372844fe-0036c2a6 | 0b0b09a6-750a-44de-ab1d-fd14372844fe | None |  | 576 | ПТ | [6 empty] | Raster image | [129 empty] | 77.6111 | [395 empty] | None | None | FALSE |  |  | 3995 | 72 | C:\Users\79102\Desktop\2023-03-18_152247.png | 220 | 224 | [301 empty] | 0 | 1 | TRUE | FALSE | 0 | 0 | FALSE | FALSE | TRUE
3588776 | 2023-03-18_161305.png | OST_RasterImages | [8 empty] | 163.3361 | 2023-03-18_161305.png | 0b0b09a6-750a-44de-ab1d-fd14372844fe-0036c2a8 | 0b0b09a6-750a-44de-ab1d-fd14372844fe | None |  | 576 | ПТ | [6 empty] | Raster image | [129 empty] | 164.3944 | [395 empty] | None | None | FALSE |  |  | 3995 | 72 | C:\Users\79102\Desktop\2023-03-18_161305.png | 466 | 463 | [301 empty] | 0 | 1 | TRUE | FALSE | 0 | 0 | FALSE | FALSE | TRUE
3610885 |  | OST_PreviewLegendComponents | [10 empty] | 0b0b09a6-750a-44de-ab1d-fd14372844fe-00371905 | 0b0b09a6-750a-44de-ab1d-fd14372844fe | None |  | 576 | ПТ
3610886 | UNK_ШП_Корпус_R20 | OST_Casework | [9 empty] | UNK_ШП_Корпус_R20 | 0b0b09a6-750a-44de-ab1d-fd14372844fe-00371906 | 0b0b09a6-750a-44de-ab1d-fd14372844fe | None |  | 3995 | Семейство : Оборудование : UNK_ШкафПожарныйУниверсальный_2_Ду50_R20 | [6 empty] | UNK_ШП_Корпус_R20 | [174 empty] | 0 | 0B2mccTGf4tgiT$HGt7rtu | [349 empty] | None | None | FALSE |  |  | 3995 | [305 empty] | 0 | 1 | TRUE | FALSE | 0 | 0 | FALSE | FALSE | TRUE
3610887 | UNK_ШП_Дверца_R20 | OST_Casework | [9 empty] | UNK_ШП_Дверца_R20 | 0b0b09a6-750a-44de-ab1d-fd14372844fe-00371907 | 0b0b09a6-750a-44de-ab1d-fd14372844fe | None |  | 3995 | Семейство : Оборудование : UNK_ШкафПожарныйУниверсальный_2_Ду50_R20 | [6 empty] | UNK_ШП_Дверца_R20 | [174 empty] | 0 | 0B2mccTGf4tgiT$HGt7rtv | [349 empty] | None | None | FALSE |  |  | 3995 | [305 empty] | 0 | 1 | TRUE | FALSE | 0 | 0 | FALSE | FALSE | TRUE
3610888 | Без комплектации | OST_Casework | [9 empty] | Без комплектации | 0b0b09a6-750a-44de-ab1d-fd14372844fe-00371908 | 0b0b09a6-750a-44de-ab1d-fd14372844fe | None |  | 3995 | Семейство : Оборудование : UNK_ШкафПожарныйУниверсальный_2_Ду50_R20 | [6 empty] | Без комплектации | [174 empty] | 0 | 0B2mccTGf4tgiT$HGt7rts | [349 empty] | None | None | FALSE |  |  | 3995 | [305 empty] | 0 | 1 | TRUE | FALSE | 0 | 0 | FALSE | FALSE | TRUE
3610889 | 1 | OST_Site | [9 empty] | 1 | 0b0b09a6-750a-44de-ab1d-fd14372844fe-00371909 | 0b0b09a6-750a-44de-ab1d-fd14372844fe | None |  | 3995 | Семейство : Оборудование : UNK_ШкафПожарныйУниверсальный_2_Ду50_R20 | [6 empty] | Справа | [174 empty] | 0 | 0B2mccTGf4tgiT$HGt7rtt | [349 empty] | None | None | FALSE |  |  | 3995 | [305 empty] | 0 | 1 | TRUE | FALSE | 0 | 0 | FALSE | FALSE | TRUE
3610890 | 4 | OST_Site | [9 empty] | 4 | 0b0b09a6-750a-44de-ab1d-fd14372844fe-0037190a | 0b0b09a6-750a-44de-ab1d-fd14372844fe | None |  | 3995 | Семейство : Оборудование : UNK_ШкафПожарныйУниверсальный_2_Ду50_R20 | [6 empty] | Сверху | [174 empty] | 0 | 0B2mccTGf4tgiT$HGt7rtq | [349 empty] | None | None | FALSE |  |  | 3995 | [305 empty] | 0 | 1 | TRUE | FALSE | 0 | 0 | FALSE | FALSE | TRUE
3610891 | 3 | OST_Site | [9 empty] | 3 | 0b0b09a6-750a-44de-ab1d-fd14372844fe-0037190b | 0b0b09a6-750a-44de-ab1d-fd14372844fe | None |  | 3995 | Семейство : Оборудование : UNK_ШкафПожарныйУниверсальный_2_Ду50_R20 | [6 empty] | Сзади | [174 empty] | 0 | 0B2mccTGf4tgiT$HGt7rtr | [349 empty] | None | None | FALSE |  |  | 3995 | [305 empty] | 0 | 1 | TRUE | FALSE | 0 | 0 | FALSE | FALSE | TRUE
3610892 | 2 | OST_Site | [9 empty] | 2 | 0b0b09a6-750a-44de-ab1d-fd14372844fe-0037190c | 0b0b09a6-750a-44de-ab1d-fd14372844fe | None |  | 3995 | Семейство : Оборудование : UNK_ШкафПожарныйУниверсальный_2_Ду50_R20 | [6 empty] | Слева | [174 empty] | 0 | 0B2mccTGf4tgiT$HGt7rto | [349 empty] | None | None | FALSE |  |  | 3995 | [305 empty] | 0 | 1 | TRUE | FALSE | 0 | 0 | FALSE | FALSE | TRUE
3611042 | Сплошная заливка - Черный | OST_DetailComponents | [9 empty] | Сплошная заливка - Черный | 0b0b09a6-750a-44de-ab1d-fd14372844fe-003719a2 | 0b0b09a6-750a-44de-ab1d-fd14372844fe | None |  | 3995 | Семейство : Оборудование : UNK_ШкафПожарныйУниверсальный_2_Ду50_R20 | [6 empty] | Filled region | [54 empty] | 0 | 0B2mccTGf4tgiT$HGt7rrS | [238 empty] | 1 | [12 empty] | 0 | [217 empty] | None | None | FALSE |  |  | 3995 | [305 empty] | 0 | 1 | TRUE | FALSE | 0 | 0 | FALSE | FALSE | TRUE
3611046 | Древесина - Окончательная отделка | OST_DetailComponents | [9 empty] | Древесина - Окончательная отделка | 0b0b09a6-750a-44de-ab1d-fd14372844fe-003719a6 | 0b0b09a6-750a-44de-ab1d-fd14372844fe | None |  | 3995 | Семейство : Оборудование : UNK_ШкафПожарныйУниверсальный_2_Ду50_R20 | [6 empty] | Filled region | [54 empty] | 0 | 0B2mccTGf4tgiT$HGt7rrO | [238 empty] | 1 | [12 empty] | 0 | [217 empty] | None | None | FALSE |  |  | 3995 | [305 empty] | 0 | 1 | TRUE | FALSE | 0 | 0 | FALSE | FALSE | TRUE
3611050 | Сталь | OST_DetailComponents | [9 empty] | Сталь | 0b0b09a6-750a-44de-ab1d-fd14372844fe-003719aa | 0b0b09a6-750a-44de-ab1d-fd14372844fe | None |  | 3995 | Семейство : Оборудование : UNK_ШкафПожарныйУниверсальный_2_Ду50_R20 | [6 empty] | Filled region | [54 empty] | 0 | 0B2mccTGf4tgiT$HGt7rrK | [238 empty] | 1 | [12 empty] | 0 | [217 empty] | None | None | FALSE |  |  | 3995 | [305 empty] | 0 | 1 | TRUE | FALSE | 0 | 0 | FALSE | FALSE | TRUE
3611054 | Кирпич | OST_DetailComponents | [9 empty] | Кирпич | 0b0b09a6-750a-44de-ab1d-fd14372844fe-003719ae | 0b0b09a6-750a-44de-ab1d-fd14372844fe | None |  | 3995 | Семейство : Оборудование : UNK_ШкафПожарныйУниверсальный_2_Ду50_R20 | [6 empty] | Filled region | [54 empty] | 0 | 0B2mccTGf4tgiT$HGt7rrG | [238 empty] | 1 | [12 empty] | 0 | [217 empty] | None | None | FALSE |  |  | 3995 | [305 empty] | 0 | 1 | TRUE | FALSE | 0 | 0 | FALSE | FALSE | TRUE
3611058 | Бетонный блок | OST_DetailComponents | [9 empty] | Бетонный блок | 0b0b09a6-750a-44de-ab1d-fd14372844fe-003719b2 | 0b0b09a6-750a-44de-ab1d-fd14372844fe | None |  | 3995 | Семейство : Оборудование : UNK_ШкафПожарныйУниверсальный_2_Ду50_R20 | [6 empty] | Filled region | [54 empty] | 0 | 0B2mccTGf4tgiT$HGt7rrC | [238 empty] | 1 | [12 empty] | 0 | [217 empty] | None | None | FALSE |  |  | 3995 | [305 empty] | 0 | 1 | TRUE | FALSE | 0 | 0 | FALSE | FALSE | TRUE
3611062 | Жесткая изоляция | OST_DetailComponents | [9 empty] | Жесткая изоляция | 0b0b09a6-750a-44de-ab1d-fd14372844fe-003719b6 | 0b0b09a6-750a-44de-ab1d-fd14372844fe | None |  | 3995 | Семейство : Оборудование : UNK_ШкафПожарныйУниверсальный_2_Ду50_R20 | [6 empty] | Filled region | [54 empty] | 0 | 0B2mccTGf4tgiT$HGt7rr8 | [238 empty] | 1 | [12 empty] | 0 | [217 empty] | None | None | FALSE |  |  | 3995 | [305 empty] | 0 | 1 | TRUE | FALSE | 0 | 0 | FALSE | FALSE | TRUE
3611066 | Алюминий | OST_DetailComponents | [9 empty] | Алюминий | 0b0b09a6-750a-44de-ab1d-fd14372844fe-003719ba | 0b0b09a6-750a-44de-ab1d-fd14372844fe | None |  | 3995 | Семейство : Оборудование : UNK_ШкафПожарныйУниверсальный_2_Ду50_R20 | [6 empty] | Filled region | [54 empty] | 0 | 0B2mccTGf4tgiT$HGt7rr4 | [238 empty] | 1 | [12 empty] | 0 | [217 empty] | None | None | FALSE |  |  | 3995 | [305 empty] | 0 | 1 | TRUE | FALSE | 0 | 0 | FALSE | FALSE | TRUE
3611070 | Гипс | OST_DetailComponents | [9 empty] | Гипс | 0b0b09a6-750a-44de-ab1d-fd14372844fe-003719be | 0b0b09a6-750a-44de-ab1d-fd14372844fe | None |  | 3995 | Семейство : Оборудование : UNK_ШкафПожарныйУниверсальный_2_Ду50_R20 | [6 empty] | Filled region | [54 empty] | 0 | 0B2mccTGf4tgiT$HGt7rr0 | [238 empty] | 1 | [12 empty] | 0 | [217 empty] | None | None | FALSE |  |  | 3995 | [305 empty] | 0 | 1 | TRUE | FALSE | 0 | 0 | FALSE | FALSE | TRUE
3611074 | Пластмасса | OST_DetailComponents | [9 empty] | Пластмасса | 0b0b09a6-750a-44de-ab1d-fd14372844fe-003719c2 | 0b0b09a6-750a-44de-ab1d-fd14372844fe | None |  | 3995 | Семейство : Оборудование : UNK_ШкафПожарныйУниверсальный_2_Ду50_R20 | [6 empty] | Filled region | [54 empty] | 0 | 0B2mccTGf4tgiT$HGt7rqy | [238 empty] | 1 | [12 empty] | 0 | [217 empty] | None | None | FALSE |  |  | 3995 | [305 empty] | 0 | 1 | TRUE | FALSE | 0 | 0 | FALSE | FALSE | TRUE
3611078 | Бетон | OST_DetailComponents | [9 empty] | Бетон | 0b0b09a6-750a-44de-ab1d-fd14372844fe-003719c6 | 0b0b09a6-750a-44de-ab1d-fd14372844fe | None |  | 3995 | Семейство : Оборудование : UNK_ШкафПожарныйУниверсальный_2_Ду50_R20 | [6 empty] | Filled region | [54 empty] | 0 | 0B2mccTGf4tgiT$HGt7rqu | [238 empty] | 1 | [12 empty] | 0 | [217 empty] | None | None | FALSE |  |  | 3995 | [305 empty] | 0 | 1 | TRUE | FALSE | 0 | 0 | FALSE | FALSE | TRUE
3611086 | Black | OST_DetailComponents | [9 empty] | Black | 0b0b09a6-750a-44de-ab1d-fd14372844fe-003719ce | 0b0b09a6-750a-44de-ab1d-fd14372844fe | None |  | 3995 | Семейство : Оборудование : UNK_ШкафПожарныйУниверсальный_2_Ду50_R20 | [6 empty] | Filled region | [54 empty] | 0 | 0B2mccTGf4tgiT$HGt7rqm | [238 empty] | 1 | [12 empty] | 0 | [217 empty] | None | None | FALSE |  |  | 3995 | [305 empty] | 0 | 1 | TRUE | FALSE | 0 | 0 | FALSE | FALSE | TRUE
3611116 | Сплошная заливка - Черный | OST_DetailComponents | [9 empty] | Сплошная заливка - Черный | 0b0b09a6-750a-44de-ab1d-fd14372844fe-003719ec | 0b0b09a6-750a-44de-ab1d-fd14372844fe | None |  | 3995 | Семейство : Оборудование : UNK_ШкафПожарныйУниверсальный_2_Ду50_R20 | [6 empty] | Filled region | [54 empty] | 0 | 0B2mccTGf4tgiT$HGt7rqI | [238 empty] | 1 | [12 empty] | 0 | [217 empty] | None | None | FALSE |  |  | 3995 | [305 empty] | 0 | 1 | TRUE | FALSE | 0 | 0 | FALSE | FALSE | TRUE
3611120 | Древесина - Окончательная отделка | OST_DetailComponents | [9 empty] | Древесина - Окончательная отделка | 0b0b09a6-750a-44de-ab1d-fd14372844fe-003719f0 | 0b0b09a6-750a-44de-ab1d-fd14372844fe | None |  | 3995 | Семейство : Оборудование : UNK_ШкафПожарныйУниверсальный_2_Ду50_R20 | [6 empty] | Filled region | [54 empty] | 0 | 0B2mccTGf4tgiT$HGt7rqE | [238 empty] | 1 | [12 empty] | 0 | [217 empty] | None | None | FALSE |  |  | 3995 | [305 empty] | 0 | 1 | TRUE | FALSE | 0 | 0 | FALSE | FALSE | TRUE
3611124 | Сталь | OST_DetailComponents | [9 empty] | Сталь | 0b0b09a6-750a-44de-ab1d-fd14372844fe-003719f4 | 0b0b09a6-750a-44de-ab1d-fd14372844fe | None |  | 3995 | Семейство : Оборудование : UNK_ШкафПожарныйУниверсальный_2_Ду50_R20 | [6 empty] | Filled region | [54 empty] | 0 | 0B2mccTGf4tgiT$HGt7rqA | [238 empty] | 1 | [12 empty] | 0 | [217 empty] | None | None | FALSE |  |  | 3995 | [305 empty] | 0 | 1 | TRUE | FALSE | 0 | 0 | FALSE | FALSE | TRUE
3611128 | Кирпич | OST_DetailComponents | [9 empty] | Кирпич | 0b0b09a6-750a-44de-ab1d-fd14372844fe-003719f8 | 0b0b09a6-750a-44de-ab1d-fd14372844fe | None |  | 3995 | Семейство : Оборудование : UNK_ШкафПожарныйУниверсальный_2_Ду50_R20 | [6 empty] | Filled region | [54 empty] | 0 | 0B2mccTGf4tgiT$HGt7rq6 | [238 empty] | 1 | [12 empty] | 0 | [217 empty] | None | None | FALSE |  |  | 3995 | [305 empty] | 0 | 1 | TRUE | FALSE | 0 | 0 | FALSE | FALSE | TRUE
3611132 | Бетонный блок | OST_DetailComponents | [9 empty] | Бетонный блок | 0b0b09a6-750a-44de-ab1d-fd14372844fe-003719fc | 0b0b09a6-750a-44de-ab1d-fd14372844fe | None |  | 3995 | Семейство : Оборудование : UNK_ШкафПожарныйУниверсальный_2_Ду50_R20 | [6 empty] | Filled region | [54 empty] | 0 | 0B2mccTGf4tgiT$HGt7rq2 | [238 empty] | 1 | [12 empty] | 0 | [217 empty] | None | None | FALSE |  |  | 3995 | [305 empty] | 0 | 1 | TRUE | FALSE | 0 | 0 | FALSE | FALSE | TRUE
3611136 | Жесткая изоляция | OST_DetailComponents | [9 empty] | Жесткая изоляция | 0b0b09a6-750a-44de-ab1d-fd14372844fe-00371a00 | 0b0b09a6-750a-44de-ab1d-fd14372844fe | None |  | 3995 | Семейство : Оборудование : UNK_ШкафПожарныйУниверсальный_2_Ду50_R20 | [6 empty] | Filled region | [54 empty] | 0 | 0B2mccTGf4tgiT$HGt7rx_ | [238 empty] | 1 | [12 empty] | 0 | [217 empty] | None | None | FALSE |  |  | 3995 | [305 empty] | 0 | 1 | TRUE | FALSE | 0 | 0 | FALSE | FALSE | TRUE
3611140 | Алюминий | OST_DetailComponents | [9 empty] | Алюминий | 0b0b09a6-750a-44de-ab1d-fd14372844fe-00371a04 | 0b0b09a6-750a-44de-ab1d-fd14372844fe | None |  | 3995 | Семейство : Оборудование : UNK_ШкафПожарныйУниверсальный_2_Ду50_R20 | [6 empty] | Filled region | [54 empty] | 0 | 0B2mccTGf4tgiT$HGt7rxw | [238 empty] | 1 | [12 empty] | 0 | [217 empty] | None | None | FALSE |  |  | 3995 | [305 empty] | 0 | 1 | TRUE | FALSE | 0 | 0 | FALSE | FALSE | TRUE
3611144 | Гипс | OST_DetailComponents | [9 empty] | Гипс | 0b0b09a6-750a-44de-ab1d-fd14372844fe-00371a08 | 0b0b09a6-750a-44de-ab1d-fd14372844fe | None |  | 3995 | Семейство : Оборудование : UNK_ШкафПожарныйУниверсальный_2_Ду50_R20 | [6 empty] | Filled region | [54 empty] | 0 | 0B2mccTGf4tgiT$HGt7rxs | [238 empty] | 1 | [12 empty] | 0 | [217 empty] | None | None | FALSE |  |  | 3995 | [305 empty] | 0 | 1 | TRUE | FALSE | 0 | 0 | FALSE | FALSE | TRUE
3611148 | Пластмасса | OST_DetailComponents | [9 empty] | Пластмасса | 0b0b09a6-750a-44de-ab1d-fd14372844fe-00371a0c | 0b0b09a6-750a-44de-ab1d-fd14372844fe | None |  | 3995 | Семейство : Оборудование : UNK_ШкафПожарныйУниверсальный_2_Ду50_R20 | [6 empty] | Filled region | [54 empty] | 0 | 0B2mccTGf4tgiT$HGt7rxo | [238 empty] | 1 | [12 empty] | 0 | [217 empty] | None | None | FALSE |  |  | 3995 | [305 empty] | 0 | 1 | TRUE | FALSE | 0 | 0 | FALSE | FALSE | TRUE
3611152 | Бетон | OST_DetailComponents | [9 empty] | Бетон | 0b0b09a6-750a-44de-ab1d-fd14372844fe-00371a10 | 0b0b09a6-750a-44de-ab1d-fd14372844fe | None |  | 3995 | Семейство : Оборудование : UNK_ШкафПожарныйУниверсальный_2_Ду50_R20 | [6 empty] | Filled region | [54 empty] | 0 | 0B2mccTGf4tgiT$HGt7rxk | [238 empty] | 1 | [12 empty] | 0 | [217 empty] | None | None | FALSE |  |  | 3995 | [305 empty] | 0 | 1 | TRUE | FALSE | 0 | 0 | FALSE | FALSE | TRUE
3611160 | Black | OST_DetailComponents | [9 empty] | Black | 0b0b09a6-750a-44de-ab1d-fd14372844fe-00371a18 | 0b0b09a6-750a-44de-ab1d-fd14372844fe | None |  | 3995 | Семейство : Оборудование : UNK_ШкафПожарныйУниверсальный_2_Ду50_R20 | [6 empty] | Filled region | [54 empty] | 0 | 0B2mccTGf4tgiT$HGt7rxc | [238 empty] | 1 | [12 empty] | 0 | [217 empty] | None | None | FALSE |  |  | 3995 | [305 empty] | 0 | 1 | TRUE | FALSE | 0 | 0 | FALSE | FALSE | TRUE
3611175 | Сплошная заливка - Черный | OST_DetailComponents | [9 empty] | Сплошная заливка - Черный | 0b0b09a6-750a-44de-ab1d-fd14372844fe-00371a27 | 0b0b09a6-750a-44de-ab1d-fd14372844fe | None |  | 3995 | Семейство : Оборудование : UNK_ШкафПожарныйУниверсальный_2_Ду50_R20 | [6 empty] | Filled region | [54 empty] | 0 | 0B2mccTGf4tgiT$HGt7rxP | [238 empty] | 1 | [12 empty] | 0 | [217 empty] | None | None | FALSE |  |  | 3995 | [305 empty] | 0 | 1 | TRUE | FALSE | 0 | 0 | FALSE | FALSE | TRUE
3611179 | Древесина - Окончательная отделка | OST_DetailComponents | [9 empty] | Древесина - Окончательная отделка | 0b0b09a6-750a-44de-ab1d-fd14372844fe-00371a2b | 0b0b09a6-750a-44de-ab1d-fd14372844fe | None |  | 3995 | Семейство : Оборудование : UNK_ШкафПожарныйУниверсальный_2_Ду50_R20 | [6 empty] | Filled region | [54 empty] | 0 | 0B2mccTGf4tgiT$HGt7rxL | [238 empty] | 1 | [12 empty] | 0 | [217 empty] | None | None | FALSE |  |  | 3995 | [305 empty] | 0 | 1 | TRUE | FALSE | 0 | 0 | FALSE | FALSE | TRUE
3611183 | Сталь | OST_DetailComponents | [9 empty] | Сталь | 0b0b09a6-750a-44de-ab1d-fd14372844fe-00371a2f | 0b0b09a6-750a-44de-ab1d-fd14372844fe | None |  | 3995 | Семейство : Оборудование : UNK_ШкафПожарныйУниверсальный_2_Ду50_R20 | [6 empty] | Filled region | [54 empty] | 0 | 0B2mccTGf4tgiT$HGt7rxH | [238 empty] | 1 | [12 empty] | 0 | [217 empty] | None | None | FALSE |  |  | 3995 | [305 empty] | 0 | 1 | TRUE | FALSE | 0 | 0 | FALSE | FALSE | TRUE
3611187 | Кирпич | OST_DetailComponents | [9 empty] | Кирпич | 0b0b09a6-750a-44de-ab1d-fd14372844fe-00371a33 | 0b0b09a6-750a-44de-ab1d-fd14372844fe | None |  | 3995 | Семейство : Оборудование : UNK_ШкафПожарныйУниверсальный_2_Ду50_R20 | [6 empty] | Filled region | [54 empty] | 0 | 0B2mccTGf4tgiT$HGt7rxD | [238 empty] | 1 | [12 empty] | 0 | [217 empty] | None | None | FALSE |  |  | 3995 | [305 empty] | 0 | 1 | TRUE | FALSE | 0 | 0 | FALSE | FALSE | TRUE
3611191 | Бетонный блок | OST_DetailComponents | [9 empty] | Бетонный блок | 0b0b09a6-750a-44de-ab1d-fd14372844fe-00371a37 | 0b0b09a6-750a-44de-ab1d-fd14372844fe | None |  | 3995 | Семейство : Оборудование : UNK_ШкафПожарныйУниверсальный_2_Ду50_R20 | [6 empty] | Filled region | [54 empty] | 0 | 0B2mccTGf4tgiT$HGt7rx9 | [238 empty] | 1 | [12 empty] | 0 | [217 empty] | None | None | FALSE |  |  | 3995 | [305 empty] | 0 | 1 | TRUE | FALSE | 0 | 0 | FALSE | FALSE | TRUE
3611195 | Жесткая изоляция | OST_DetailComponents | [9 empty] | Жесткая изоляция | 0b0b09a6-750a-44de-ab1d-fd14372844fe-00371a3b | 0b0b09a6-750a-44de-ab1d-fd14372844fe | None |  | 3995 | Семейство : Оборудование : UNK_ШкафПожарныйУниверсальный_2_Ду50_R20 | [6 empty] | Filled region | [54 empty] | 0 | 0B2mccTGf4tgiT$HGt7rx5 | [238 empty] | 1 | [12 empty] | 0 | [217 empty] | None | None | FALSE |  |  | 3995 | [305 empty] | 0 | 1 | TRUE | FALSE | 0 | 0 | FALSE | FALSE | TRUE
3611199 | Алюминий | OST_DetailComponents | [9 empty] | Алюминий | 0b0b09a6-750a-44de-ab1d-fd14372844fe-00371a3f | 0b0b09a6-750a-44de-ab1d-fd14372844fe | None |  | 3995 | Семейство : Оборудование : UNK_ШкафПожарныйУниверсальный_2_Ду50_R20 | [6 empty] | Filled region | [54 empty] | 0 | 0B2mccTGf4tgiT$HGt7rx1 | [238 empty] | 1 | [12 empty] | 0 | [217 empty] | None | None | FALSE |  |  | 3995 | [305 empty] | 0 | 1 | TRUE | FALSE | 0 | 0 | FALSE | FALSE | TRUE
3611203 | Гипс | OST_DetailComponents | [9 empty] | Гипс | 0b0b09a6-750a-44de-ab1d-fd14372844fe-00371a43 | 0b0b09a6-750a-44de-ab1d-fd14372844fe | None |  | 3995 | Семейство : Оборудование : UNK_ШкафПожарныйУниверсальный_2_Ду50_R20 | [6 empty] | Filled region | [54 empty] | 0 | 0B2mccTGf4tgiT$HGt7rwz | [238 empty] | 1 | [12 empty] | 0 | [217 empty] | None | None | FALSE |  |  | 3995 | [305 empty] | 0 | 1 | TRUE | FALSE | 0 | 0 | FALSE | FALSE | TRUE
3611207 | Пластмасса | OST_DetailComponents | [9 empty] | Пластмасса | 0b0b09a6-750a-44de-ab1d-fd14372844fe-00371a47 | 0b0b09a6-750a-44de-ab1d-fd14372844fe | None |  | 3995 | Семейство : Оборудование : UNK_ШкафПожарныйУниверсальный_2_Ду50_R20 | [6 empty] | Filled region | [54 empty] | 0 | 0B2mccTGf4tgiT$HGt7rwv | [238 empty] | 1 | [12 empty] | 0 | [217 empty] | None | None | FALSE |  |  | 3995 | [305 empty] | 0 | 1 | TRUE | FALSE | 0 | 0 | FALSE | FALSE | TRUE
3611211 | Бетон | OST_DetailComponents | [9 empty] | Бетон | 0b0b09a6-750a-44de-ab1d-fd14372844fe-00371a4b | 0b0b09a6-750a-44de-ab1d-fd14372844fe | None |  | 3995 | Семейство : Оборудование : UNK_ШкафПожарныйУниверсальный_2_Ду50_R20 | [6 empty] | Filled region | [54 empty] | 0 | 0B2mccTGf4tgiT$HGt7rwr | [238 empty] | 1 | [12 empty] | 0 | [217 empty] | None | None | FALSE |  |  | 3995 | [305 empty] | 0 | 1 | TRUE | FALSE | 0 | 0 | FALSE | FALSE | TRUE
3611219 | Black | OST_DetailComponents | [9 empty] | Black | 0b0b09a6-750a-44de-ab1d-fd14372844fe-00371a53 | 0b0b09a6-750a-44de-ab1d-fd14372844fe | None |  | 3995 | Семейство : Оборудование : UNK_ШкафПожарныйУниверсальный_2_Ду50_R20 | [6 empty] | Filled region | [54 empty] | 0 | 0B2mccTGf4tgiT$HGt7rwj | [238 empty] | 1 | [12 empty] | 0 | [217 empty] | None | None | FALSE |  |  | 3995 | [305 empty] | 0 | 1 | TRUE | FALSE | 0 | 0 | FALSE | FALSE | TRUE
3611234 | Сплошная заливка - Черный | OST_DetailComponents | [9 empty] | Сплошная заливка - Черный | 0b0b09a6-750a-44de-ab1d-fd14372844fe-00371a62 | 0b0b09a6-750a-44de-ab1d-fd14372844fe | None |  | 3995 | Семейство : Оборудование : UNK_ШкафПожарныйУниверсальный_2_Ду50_R20 | [6 empty] | Filled region | [54 empty] | 0 | 0B2mccTGf4tgiT$HGt7rwS | [238 empty] | 1 | [12 empty] | 0 | [217 empty] | None | None | FALSE |  |  | 3995 | [305 empty] | 0 | 1 | TRUE | FALSE | 0 | 0 | FALSE | FALSE | TRUE
3611238 | Древесина - Окончательная отделка | OST_DetailComponents | [9 empty] | Древесина - Окончательная отделка | 0b0b09a6-750a-44de-ab1d-fd14372844fe-00371a66 | 0b0b09a6-750a-44de-ab1d-fd14372844fe | None |  | 3995 | Семейство : Оборудование : UNK_ШкафПожарныйУниверсальный_2_Ду50_R20 | [6 empty] | Filled region | [54 empty] | 0 | 0B2mccTGf4tgiT$HGt7rwO | [238 empty] | 1 | [12 empty] | 0 | [217 empty] | None | None | FALSE |  |  | 3995 | [305 empty] | 0 | 1 | TRUE | FALSE | 0 | 0 | FALSE | FALSE | TRUE
3611242 | Сталь | OST_DetailComponents | [9 empty] | Сталь | 0b0b09a6-750a-44de-ab1d-fd14372844fe-00371a6a | 0b0b09a6-750a-44de-ab1d-fd14372844fe | None |  | 3995 | Семейство : Оборудование : UNK_ШкафПожарныйУниверсальный_2_Ду50_R20 | [6 empty] | Filled region | [54 empty] | 0 | 0B2mccTGf4tgiT$HGt7rwK | [238 empty] | 1 | [12 empty] | 0 | [217 empty] | None | None | FALSE |  |  | 3995 | [305 empty] | 0 | 1 | TRUE | FALSE | 0 | 0 | FALSE | FALSE | TRUE
3611246 | Кирпич | OST_DetailComponents | [9 empty] | Кирпич | 0b0b09a6-750a-44de-ab1d-fd14372844fe-00371a6e | 0b0b09a6-750a-44de-ab1d-fd14372844fe | None |  | 3995 | Семейство : Оборудование : UNK_ШкафПожарныйУниверсальный_2_Ду50_R20 | [6 empty] | Filled region | [54 empty] | 0 | 0B2mccTGf4tgiT$HGt7rwG | [238 empty] | 1 | [12 empty] | 0 | [217 empty] | None | None | FALSE |  |  | 3995 | [305 empty] | 0 | 1 | TRUE | FALSE | 0 | 0 | FALSE | FALSE | TRUE
3611250 | Бетонный блок | OST_DetailComponents | [9 empty] | Бетонный блок | 0b0b09a6-750a-44de-ab1d-fd14372844fe-00371a72 | 0b0b09a6-750a-44de-ab1d-fd14372844fe | None |  | 3995 | Семейство : Оборудование : UNK_ШкафПожарныйУниверсальный_2_Ду50_R20 | [6 empty] | Filled region | [54 empty] | 0 | 0B2mccTGf4tgiT$HGt7rwC | [238 empty] | 1 | [12 empty] | 0 | [217 empty] | None | None | FALSE |  |  | 3995 | [305 empty] | 0 | 1 | TRUE | FALSE | 0 | 0 | FALSE | FALSE | TRUE
3611254 | Жесткая изоляция | OST_DetailComponents | [9 empty] | Жесткая изоляция | 0b0b09a6-750a-44de-ab1d-fd14372844fe-00371a76 | 0b0b09a6-750a-44de-ab1d-fd14372844fe | None |  | 3995 | Семейство : Оборудование : UNK_ШкафПожарныйУниверсальный_2_Ду50_R20 | [6 empty] | Filled region | [54 empty] | 0 | 0B2mccTGf4tgiT$HGt7rw8 | [238 empty] | 1 | [12 empty] | 0 | [217 empty] | None | None | FALSE |  |  | 3995 | [305 empty] | 0 | 1 | TRUE | FALSE | 0 | 0 | FALSE | FALSE | TRUE
3611258 | Алюминий | OST_DetailComponents | [9 empty] | Алюминий | 0b0b09a6-750a-44de-ab1d-fd14372844fe-00371a7a | 0b0b09a6-750a-44de-ab1d-fd14372844fe | None |  | 3995 | Семейство : Оборудование : UNK_ШкафПожарныйУниверсальный_2_Ду50_R20 | [6 empty] | Filled region | [54 empty] | 0 | 0B2mccTGf4tgiT$HGt7rw4 | [238 empty] | 1 | [12 empty] | 0 | [217 empty] | None | None | FALSE |  |  | 3995 | [305 empty] | 0 | 1 | TRUE | FALSE | 0 | 0 | FALSE | FALSE | TRUE
3611262 | Гипс | OST_DetailComponents | [9 empty] | Гипс | 0b0b09a6-750a-44de-ab1d-fd14372844fe-00371a7e | 0b0b09a6-750a-44de-ab1d-fd14372844fe | None |  | 3995 | Семейство : Оборудование : UNK_ШкафПожарныйУниверсальный_2_Ду50_R20 | [6 empty] | Filled region | [54 empty] | 0 | 0B2mccTGf4tgiT$HGt7rw0 | [238 empty] | 1 | [12 empty] | 0 | [217 empty] | None | None | FALSE |  |  | 3995 | [305 empty] | 0 | 1 | TRUE | FALSE | 0 | 0 | FALSE | FALSE | TRUE
3611266 | Пластмасса | OST_DetailComponents | [9 empty] | Пластмасса | 0b0b09a6-750a-44de-ab1d-fd14372844fe-00371a82 | 0b0b09a6-750a-44de-ab1d-fd14372844fe | None |  | 3995 | Семейство : Оборудование : UNK_ШкафПожарныйУниверсальный_2_Ду50_R20 | [6 empty] | Filled region | [54 empty] | 0 | 0B2mccTGf4tgiT$HGt7rvy | [238 empty] | 1 | [12 empty] | 0 | [217 empty] | None | None | FALSE |  |  | 3995 | [305 empty] | 0 | 1 | TRUE | FALSE | 0 | 0 | FALSE | FALSE | TRUE
3611270 | Бетон | OST_DetailComponents | [9 empty] | Бетон | 0b0b09a6-750a-44de-ab1d-fd14372844fe-00371a86 | 0b0b09a6-750a-44de-ab1d-fd14372844fe | None |  | 3995 | Семейство : Оборудование : UNK_ШкафПожарныйУниверсальный_2_Ду50_R20 | [6 empty] | Filled region | [54 empty] | 0 | 0B2mccTGf4tgiT$HGt7rvu | [238 empty] | 1 | [12 empty] | 0 | [217 empty] | None | None | FALSE |  |  | 3995 | [305 empty] | 0 | 1 | TRUE | FALSE | 0 | 0 | FALSE | FALSE | TRUE
3611278 | Black | OST_DetailComponents | [9 empty] | Black | 0b0b09a6-750a-44de-ab1d-fd14372844fe-00371a8e | 0b0b09a6-750a-44de-ab1d-fd14372844fe | None |  | 3995 | Семейство : Оборудование : UNK_ШкафПожарныйУниверсальный_2_Ду50_R20 | [6 empty] | Filled region | [54 empty] | 0 | 0B2mccTGf4tgiT$HGt7rvm | [238 empty] | 1 | [12 empty] | 0 | [217 empty] | None | None | FALSE |  |  | 3995 | [305 empty] | 0 | 1 | TRUE | FALSE | 0 | 0 | FALSE | FALSE | TRUE
3611640 | ШП-К-О-Пульс-320-12-НЗБ-Подключение-Сбоку-С-Двумя-Огнетушителями-Ду50 | OST_MechanicalEquipment | [9 empty] | ШП-К-О-Пульс-320-12-НЗБ-Подключение-Сбоку-С-Двумя-Огнетушителями-Ду50 | 0b0b09a6-750a-44de-ab1d-fd14372844fe-00371bf8 | 98ba583d-1833-4f04-8f28-f5730cba0448 | None |  | 3995 | Семейство : Оборудование : UNK_ШкафПожарныйУниверсальный_2_Ду50_R20 | [6 empty] | UNK_ШкафПожарныйУниверсальный_2_Ду50_R20 | [54 empty] | 0 | 0B2mccTGf4tgiT$HGt7ry6 | [203 empty] | шт. | [159 empty] | НПО «ПУЛЬС» | [119 empty] | Заполнить | [110 empty] | 1 | ШП-К-О-Пульс-320-12-НЗБ | 10 | Пожарный шкаф для двух рукавов и двух огнетушителей, навесной, закрытый, белый | [11 empty] | 50 | [40 empty] | 50 | [12 empty] | Category=[-2000700]; Color=8817041; Comments=""; Cost=0.000000000000000; Description=""; Design Option=[-1]; Edited by=""; Export to IFC As=""; Export to IFC=0; Glow=0; IFC Predefined Type=""; IfcGUID=0GDZ8e7v53qB0UcZuh61v3; Keynote=""; Manufacturer=""; Mark=""; Model=""; Name=_Замок; Shininess=64; Smoothness=50; Transparency=0; URL=""; Workset=10 | Category=[-2000700]; Color=15724780; Comments=""; Cost=0.000000000000000; Description=""; Design Option=[-1]; Edited by=""; Export to IFC As=""; Export to IFC=0; Glow=0; IFC Predefined Type=""; IfcGUID=0GDZ8e7v53qB0UcZuh61vC; Keynote=""; Manufacturer=""; Mark=""; Model=""; Name=_Стекло; Shininess=64; Smoothness=50; Transparency=85; URL=""; Workset=10 | Category=[-2000700]; Color=2302965; Comments=""; Cost=0.000000000000000; Description=""; Design Option=[-1]; Edited by=""; Export to IFC As=""; Export to IFC=0; Glow=0; IFC Predefined Type=""; IfcGUID=0GDZ8e7v53qB0UcZuh61vF; Keynote=""; Manufacturer=""; Mark=""; Model=""; Name=UNK_Н_Красный; Shininess=64; Smoothness=50; Transparency=0; URL=""; Workset=10 | Category=[-2000700]; Color=2302965; Comments=""; Cost=0.000000000000000; Description=""; Design Option=[-1]; Edited by=""; Export to IFC As=""; Export to IFC=0; Glow=0; IFC Predefined Type=""; IfcGUID=0GDZ8e7v53qB0UcZuh61v9; Keynote=""; Manufacturer=""; Mark=""; Model=""; Name=UNK_ШП_Красный; Shininess=64; Smoothness=50; Transparency=0; URL=""; Workset=10 | Category=[-2000700]; Color=16777215; Comments=""; Cost=0.000000000000000; Description=""; Design Option=[-1]; Edited by=""; Export to IFC As=""; Export to IFC=0; Glow=0; IFC Predefined Type=""; IfcGUID=0GDZ8e7v53qB0UcZuh61v8; Keynote=""; Manufacturer=""; Mark=""; Model=""; Name=UNK_ШП_Белый; Shininess=64; Smoothness=50; Transparency=0; URL=""; Workset=10 |  |  |  |  | Заполнить | [10 empty] | Category=[-2000700]; Color=251; Comments=""; Cost=0.000000000000000; Description=""; Design Option=[-1]; Edited by=""; Export to IFC As=""; Export to IFC=0; Glow=0; IFC Predefined Type=""; IfcGUID=0GDZ8e7v53qB0UcZuh61vB; Keynote=""; Manufacturer=""; Mark=""; Model=""; Name=UNK_Отверстия; Shininess=64; Smoothness=50; Transparency=55; URL=""; Workset=10 | [55 empty] | Заполнить | [51 empty] | 0 | ГОСТ Р 51844-2009 |  | 0 | 0 | 0 | [9 empty] | 0 |  | UNK_ШП_Белый |  | 25 | FALSE | 500 | Разделитель | TRUE | 20 | TRUE | Настройки корпуса шкафа | FALSE | TRUE | Настройки левой дверцы | TRUE | TRUE | TRUE | Настройки правой дверцы | FALSE | FALSE | 100 | 150 | 200 | 80 | 100 | 100 | TRUE | TRUE | FALSE | FALSE | TRUE | 20 | Настройки дополнительных элементов для отображения в спецификации | ГМ-50 | ГМ-50 | ГМ-50 | ГМ-50 | Без комплектации | Без комплектации | Без комплектации | Без комплектации | Без комплектации | 1300 | 300 | 700 | [6 empty] | Category=[-2000700]; Color=11185837; Comments=""; Cost=0.000000000000000; Description=""; Design Option=[-1]; Edited by=""; Export to IFC As=""; Export to IFC=0; Glow=0; IFC Predefined Type=""; IfcGUID=0GDZ8e7v53qB0UcZuh61v2; Keynote=""; Manufacturer=""; Mark=""; Model=""; Name=_Пластмасса_Серый; Shininess=64; Smoothness=50; Transparency=0; URL=""; Workset=10 | Category=[-2000700]; Color=4604869; Comments=""; Cost=0.000000000000000; Description=""; Design Option=[-1]; Edited by=""; Export to IFC As=""; Export to IFC=0; Glow=0; IFC Predefined Type=""; IfcGUID=0GDZ8e7v53qB0UcZuh61vD; Keynote=""; Manufacturer=""; Mark=""; Model=""; Name=_Пластмасса_Красный; Shininess=64; Smoothness=50; Transparency=0; URL=""; Workset=10 | Category=[-2000700]; Color=16777215; Comments=""; Cost=0.000000000000000; Description=""; Design Option=[-1]; Edited by=""; Export to IFC As=""; Export to IFC=0; Glow=0; IFC Predefined Type=""; IfcGUID=0GDZ8e7v53qB0UcZuh61vE; Keynote=""; Manufacturer=""; Mark=""; Model=""; Name=UNK_Н_Белый; Shininess=64; Smoothness=50; Transparency=0; URL=""; Workset=10 | [234 empty] | Без комплектации | Настройки положения соединителя 1 | Настройки положения соединителя 2 | Настройки положения соединителя_1 | Настройки положения соединителя_2 | 2 | 1 | 4 | 1 | 2 | 3 | 200 | 85 | 1190 | 600 | 85 | 1190 | Настройки расположения соединителей | 0 | 0 | TRUE | TRUE
3611679 |  | OST_Casework | [9 empty] | Клапан пожарный КПН угловой латунный Ду50 | 0b0b09a6-750a-44de-ab1d-fd14372844fe-00371c1f | 0b0b09a6-750a-44de-ab1d-fd14372844fe | None |  | 3994 | Семейство : Шкафы : ШП_Комплектация | [6 empty] | ШП_Комплектация | [54 empty] | 0 | 0B2mccTGf4tgiT$HGt7rZX | [203 empty] | шт. | [159 empty] | НПО Пульс | [230 empty] | 1 | КПЛ 50-1 | 0 | Клапан пожарный угловой латунный 125* (муфта-цапка) Ду50 | [168 empty] | 100 |  |  | 100 | [21 empty] | 1219.2 | Заполнить | 10 | 0 | 0 | 0
3611680 |  | OST_Casework | [9 empty] | Рукав пожарный 51 мм в комплекте с головками, L=20 м | 0b0b09a6-750a-44de-ab1d-fd14372844fe-00371c20 | 0b0b09a6-750a-44de-ab1d-fd14372844fe | None |  | 3994 | Семейство : Шкафы : ШП_Комплектация | [6 empty] | ШП_Комплектация | [54 empty] | 0 | 0B2mccTGf4tgiT$HGt7rZU | [203 empty] | шт. | [159 empty] | НПО Пульс | [230 empty] | 1 | "Универсал" | 0 | Рукав пожарный 51 мм в комплекте с головками, L=20 м | [168 empty] | 100 |  |  | 100 | [21 empty] | 1219.2 | Заполнить | 10 | 0 | 0 | 0
3611681 |  | OST_Casework | [9 empty] | ГМ-50 | 0b0b09a6-750a-44de-ab1d-fd14372844fe-00371c21 | 0b0b09a6-750a-44de-ab1d-fd14372844fe | None |  | 3994 | Семейство : Шкафы : ШП_Комплектация | [6 empty] | ШП_Комплектация | [54 empty] | 0 | 0B2mccTGf4tgiT$HGt7rZV | [203 empty] | шт. | [159 empty] | РФ | [230 empty] | 1 | ГМ-50 | 0 | Головка муфтовая | [168 empty] | 100 |  |  | 100 | [21 empty] | 1219.2 | Заполнить | 10 | 0 | 0 | 0
3611682 |  | OST_Casework | [9 empty] | Ствол пожарный с насадком 16мм | 0b0b09a6-750a-44de-ab1d-fd14372844fe-00371c22 | 0b0b09a6-750a-44de-ab1d-fd14372844fe | None |  | 3994 | Семейство : Шкафы : ШП_Комплектация | [6 empty] | ШП_Комплектация | [54 empty] | 0 | 0B2mccTGf4tgiT$HGt7rZS | [203 empty] | шт. | [159 empty] | НПО Пульс | [230 empty] | 1 | РС-50 | 0 | Ствол пожарный с насадком 16мм | [168 empty] | 100 |  |  | 100 | [21 empty] | 1219.2 | Заполнить | 10 | 0 | 0 | 0
3611683 |  | OST_Casework | [9 empty] | Диафрагма ⌀14.2 для ПК Ду50 | 0b0b09a6-750a-44de-ab1d-fd14372844fe-00371c23 | 0b0b09a6-750a-44de-ab1d-fd14372844fe | None |  | 3994 | Семейство : Шкафы : ШП_Комплектация | [6 empty] | ШП_Комплектация | [54 empty] | 0 | 0B2mccTGf4tgiT$HGt7rZT | [203 empty] | шт. | [159 empty] | РФ | [230 empty] | 1 | 14.2 | 0 | Диафрагма ⌀14.2 для ПК Ду50 | [168 empty] | 100 |  |  | 100 | [21 empty] | 1219.2 | Заполнить | 10 | 0 | 0 | 0
3611845 | ПТ_ГОСТ10704_Резьба-Ду15-20_Грувлок-Ду25 | OST_PipeCurves | ПТ_ГОСТ10704_Резьба-Ду15-20_Грувлок-Ду25 |  | TRUE |  |  |  | 0.33458 | 2130 |  | ПТ_ГОСТ10704_Резьба-Ду15-20_Грувлок-Ду25 | 633bdf6d-d65e-4c5b-94c0-be190f882f37-00371cc5 | 98ba583d-1833-4f04-8f28-f5730cba0448 | None |  | 576 | ПТ | [6 empty] | Pipe Types | [18 empty] | OST_PipeCurves | None | 74 | [53 empty] | None | [52 empty] | ПТ_ГОСТ10704_Резьба-Ду15-20_Грувлок-Ду25 | [46 empty] | 0 | 1ZEzzjrbvCMvJ0lXaFlpFo | 1 | [24 empty] | Fire Protection Wet | [131 empty] | Pipe Types | ПТ_ГОСТ10704_Резьба-Ду15-20_Грувлок-Ду25 |  | ПТ_ГОСТ10704_Резьба-Ду15-20_Грувлок-Ду25 | ПТ_ГОСТ10704_Резьба-Ду15-20_Грувлок-Ду25 | [207 empty] | 0 | 0GDZ8e7v53qB0UcZuh61_U | [30 empty] | Трубы | ИС.ТС.1 | м | [62 empty] | В2.2.1 5 | None | Новая конструкция | [95 empty] | Труба стальная электросварная прямошовная оцинкованная | 50 | 2180 | В2.2.1 | ⌀50 мм | 0 | 3.5 | 50 | 2180 | 50 | 2180 | 50 | 50 | 2180 | 2180 | 50 | 2180 | ADSK_В2.2.1 | 0 | для труб сварных электросварных прямошовных согласно ГОСТ 10704-91 (толщина стенок труб для данного каталога выбрана произвольно, исходя из практики) | Generic | Сталь углеродистая - Электросварная | 57 | 50 | 0 | 50 | 0 | 50 | 0 | 0.02 | 0 | 0 | 0 | 0 | 0 | Электросварная | ⌀50 | 50 | 1 | 0 | 0 | 2180 | 50 | 01_PT
3611846 | ПТ_ГОСТ10704_Резьба-Ду15-20_Грувлок-Ду25 | OST_PipeCurves |  |  | TRUE |  |  |  | 0.33458 | 2130 |  |  | 633bdf6d-d65e-4c5b-94c0-be190f882f37-00371cc6 | 4c3b19a0-22c4-41cd-8e7a-1940f1220a94 | None |  | 576 | ПТ | [6 empty] | Pipe Types | [74 empty] | None | [99 empty] | 0 | 1ZEzzjrbvCMvJ0lXaFlpFo | 1 | [24 empty] | Fire Protection Wet | [440 empty] | В2.2.1 5 | None | Новая конструкция | [96 empty] | 50 | 2180 | В2.2.1 | ⌀50 мм | 0 | 3.5 | 50 | 2180 | 50 | 2180 | [6 empty] | ADSK_В2.2.1 | 0 | для труб сварных электросварных прямошовных согласно ГОСТ 10704-91 (толщина стенок труб для данного каталога выбрана произвольно, исходя из практики) | Generic | Сталь углеродистая - Электросварная | 57 | 50 | 0 | 50 | 0 | 50 | 0 | 0.02 | 0 |  | 0 | 0 | 0 | Электросварная | ⌀50 | 50 |  | 0 | 0 |  |  | 01_PT
3611916 | ГМ-50 | OST_Casework | ГМ-50 | 01_PT | [7 empty] | ГМ-50 | 633bdf6d-d65e-4c5b-94c0-be190f882f37-00371d0c | a940219b-06f8-4b6a-bdad-419ba72b8754 | None |  | 576 | ПТ | [6 empty] | ШП_Комплектация | [18 empty] | OST_Casework | None | 3994 | [106 empty] | ГМ-50 | [46 empty] | 0 | 1ZEzzjrbvCMvJ0lXaFlp8x | [157 empty] | ШП_Комплектация | ГМ-50 |  | ГМ-50 | ГМ-50 | [207 empty] | 0 | 0GDZ8e7v53qB0UcZuh61xZ | [27 empty] | 1219.2 |  |  | Шкафы | ИС.ПО.3.1 | шт. | РФ | 1 | ГМ-50 | 0 | Головка муфтовая | Заполнить | [53 empty] | 0 | 0 | 0 |  | None | Новая конструкция | None | 2850 | Level : 01_PT | 2850 |  |  | ГМ-50 |  |  | 65.4 | [57 empty] | В2.2 | [11 empty] | 100 | 100 | 10 | FALSE | Заполнить | 65 | 4
3611933 |  | OST_MechanicalEquipment | [9 empty] | ШП-К-О-Пульс-320-12-НЗБ-Подключение-Сбоку-С-Двумя-Огнетушителями-Ду50 | 633bdf6d-d65e-4c5b-94c0-be190f882f37-00371d1d | 98ba583d-1833-4f04-8f28-f5730cba0448 | None |  | 3995 | Семейство : Оборудование : UNK_ШкафПожарныйУниверсальный_2_Ду50_R20 | [6 empty] | UNK_ШкафПожарныйУниверсальный_2_Ду50_R20 | [54 empty] | 0 | 1ZEzzjrbvCMvJ0lXaFlp8g | [203 empty] | шт. | [159 empty] | НПО «ПУЛЬС» | [119 empty] | Заполнить | [110 empty] | 1 | ШП-К-О-Пульс-320-12-НЗБ | 10 | Пожарный шкаф для двух рукавов и двух огнетушителей, навесной, закрытый, белый | [11 empty] | 50 | [40 empty] | 50 | [12 empty] | Category=[-2000700]; Color=8817041; Comments=""; Cost=0.000000000000000; Description=""; Design Option=[-1]; Edited by=""; Export to IFC As=""; Export to IFC=0; Glow=0; IFC Predefined Type=""; IfcGUID=0GDZ8e7v53qB0UcZuh61v3; Keynote=""; Manufacturer=""; Mark=""; Model=""; Name=_Замок; Shininess=64; Smoothness=50; Transparency=0; URL=""; Workset=10 | Category=[-2000700]; Color=15724780; Comments=""; Cost=0.000000000000000; Description=""; Design Option=[-1]; Edited by=""; Export to IFC As=""; Export to IFC=0; Glow=0; IFC Predefined Type=""; IfcGUID=0GDZ8e7v53qB0UcZuh61vC; Keynote=""; Manufacturer=""; Mark=""; Model=""; Name=_Стекло; Shininess=64; Smoothness=50; Transparency=85; URL=""; Workset=10 | Category=[-2000700]; Color=2302965; Comments=""; Cost=0.000000000000000; Description=""; Design Option=[-1]; Edited by=""; Export to IFC As=""; Export to IFC=0; Glow=0; IFC Predefined Type=""; IfcGUID=0GDZ8e7v53qB0UcZuh61vF; Keynote=""; Manufacturer=""; Mark=""; Model=""; Name=UNK_Н_Красный; Shininess=64; Smoothness=50; Transparency=0; URL=""; Workset=10 | Category=[-2000700]; Color=2302965; Comments=""; Cost=0.000000000000000; Description=""; Design Option=[-1]; Edited by=""; Export to IFC As=""; Export to IFC=0; Glow=0; IFC Predefined Type=""; IfcGUID=0GDZ8e7v53qB0UcZuh61v9; Keynote=""; Manufacturer=""; Mark=""; Model=""; Name=UNK_ШП_Красный; Shininess=64; Smoothness=50; Transparency=0; URL=""; Workset=10 | Category=[-2000700]; Color=16777215; Comments=""; Cost=0.000000000000000; Description=""; Design Option=[-1]; Edited by=""; Export to IFC As=""; Export to IFC=0; Glow=0; IFC Predefined Type=""; IfcGUID=0GDZ8e7v53qB0UcZuh61v8; Keynote=""; Manufacturer=""; Mark=""; Model=""; Name=UNK_ШП_Белый; Shininess=64; Smoothness=50; Transparency=0; URL=""; Workset=10 |  |  |  |  | Заполнить | [10 empty] | Category=[-2000700]; Color=251; Comments=""; Cost=0.000000000000000; Description=""; Design Option=[-1]; Edited by=""; Export to IFC As=""; Export to IFC=0; Glow=0; IFC Predefined Type=""; IfcGUID=0GDZ8e7v53qB0UcZuh61vB; Keynote=""; Manufacturer=""; Mark=""; Model=""; Name=UNK_Отверстия; Shininess=64; Smoothness=50; Transparency=55; URL=""; Workset=10 | [55 empty] | Заполнить | [51 empty] | 0 | ГОСТ Р 51844-2009 |  | 0 | 0 | 0 | [9 empty] | 0 |  | UNK_ШП_Белый |  | 25 | FALSE | 500 | Разделитель | TRUE | 20 | TRUE | Настройки корпуса шкафа | FALSE | TRUE | Настройки левой дверцы | TRUE | TRUE | TRUE | Настройки правой дверцы | FALSE | FALSE | 100 | 150 | 200 | 80 | 100 | 100 | TRUE | TRUE | FALSE | FALSE | TRUE | 20 | Настройки дополнительных элементов для отображения в спецификации | ГМ-50 | ГМ-50 | ГМ-50 | ГМ-50 | Без комплектации | Без комплектации | Без комплектации | Без комплектации | Без комплектации | 1300 | 300 | 700 | [6 empty] | Category=[-2000700]; Color=11185837; Comments=""; Cost=0.000000000000000; Description=""; Design Option=[-1]; Edited by=""; Export to IFC As=""; Export to IFC=0; Glow=0; IFC Predefined Type=""; IfcGUID=0GDZ8e7v53qB0UcZuh61v2; Keynote=""; Manufacturer=""; Mark=""; Model=""; Name=_Пластмасса_Серый; Shininess=64; Smoothness=50; Transparency=0; URL=""; Workset=10 | Category=[-2000700]; Color=4604869; Comments=""; Cost=0.000000000000000; Description=""; Design Option=[-1]; Edited by=""; Export to IFC As=""; Export to IFC=0; Glow=0; IFC Predefined Type=""; IfcGUID=0GDZ8e7v53qB0UcZuh61vD; Keynote=""; Manufacturer=""; Mark=""; Model=""; Name=_Пластмасса_Красный; Shininess=64; Smoothness=50; Transparency=0; URL=""; Workset=10 | Category=[-2000700]; Color=16777215; Comments=""; Cost=0.000000000000000; Description=""; Design Option=[-1]; Edited by=""; Export to IFC As=""; Export to IFC=0; Glow=0; IFC Predefined Type=""; IfcGUID=0GDZ8e7v53qB0UcZuh61vE; Keynote=""; Manufacturer=""; Mark=""; Model=""; Name=UNK_Н_Белый; Shininess=64; Smoothness=50; Transparency=0; URL=""; Workset=10 | [234 empty] | Без комплектации | Настройки положения соединителя 1 | Настройки положения соединителя 2 | Настройки положения соединителя_1 | Настройки положения соединителя_2 | 2 | 1 | 4 | 1 | 2 | 3 | 200 | 85 | 1190 | 600 | 85 | 1190 | Настройки расположения соединителей | 0 | 0 | TRUE | TRUE
3612062 | ПТ_ГОСТ10704_Резьба-Ду15-20_Грувлок-Ду25 | OST_PipeCurves | ПТ_ГОСТ10704_Резьба-Ду15-20_Грувлок-Ду25 |  | TRUE |  |  |  | 0.0086394 | 55 |  | ПТ_ГОСТ10704_Резьба-Ду15-20_Грувлок-Ду25 | d60440d4-fab4-4d83-9c02-164a1ecee3c6-00371d9e | 98ba583d-1833-4f04-8f28-f5730cba0448 | None |  | 576 | ПТ | [6 empty] | Pipe Types | [18 empty] | OST_PipeCurves | None | 74 | [53 empty] | None | [52 empty] | ПТ_ГОСТ10704_Резьба-Ду15-20_Грувлок-Ду25 | [46 empty] | 0 | 3M143K_hHDWvm25aeU_VvO | 1 | [24 empty] | Fire Protection Wet | [131 empty] | Pipe Types | ПТ_ГОСТ10704_Резьба-Ду15-20_Грувлок-Ду25 |  | ПТ_ГОСТ10704_Резьба-Ду15-20_Грувлок-Ду25 | ПТ_ГОСТ10704_Резьба-Ду15-20_Грувлок-Ду25 | [207 empty] | 0 | 0GDZ8e7v53qB0UcZuh61_U | [30 empty] | Трубы | ИС.ТС.1 | м | [62 empty] | В2.2.1 5 | None | Новая конструкция | [95 empty] | Труба стальная электросварная прямошовная оцинкованная | 2221.5 | 2278.5 | В2.2.1 | ⌀50 мм | 0 | 3.5 | 2225 | 2225 | 2275 | 2275 | 2221.5 | 2278.5 | 2221.5 | 2278.5 | 2278.5 | 2221.5 | ADSK_В2.2.1 | 0 | для труб сварных электросварных прямошовных согласно ГОСТ 10704-91 (толщина стенок труб для данного каталога выбрана произвольно, исходя из практики) | Generic | Сталь углеродистая - Электросварная | 57 | 2225 | 0 | 50 | 0 | 50 | 0 | 0.02 | 0 | 0 | 0 | 0 | 0 | Электросварная | ⌀50 | 2250 | 1 | 0 | 0 | 2250 | 2250 | 01_PT | -4.9221e-13
3612063 | ПТ_ГОСТ10704_Резьба-Ду15-20_Грувлок-Ду25 | OST_PipeCurves |  |  | TRUE |  |  |  | 0.0086394 | 55 |  |  | d60440d4-fab4-4d83-9c02-164a1ecee3c6-00371d9f | 4c3b19a0-22c4-41cd-8e7a-1940f1220a94 | None |  | 576 | ПТ | [6 empty] | Pipe Types | [74 empty] | None | [99 empty] | 0 | 3M143K_hHDWvm25aeU_VvO | 1 | [24 empty] | Fire Protection Wet | [440 empty] | В2.2.1 5 | None | Новая конструкция | [96 empty] | 2221.5 | 2278.5 | В2.2.1 | ⌀50 мм | 0 | 3.5 | 2225 | 2225 | 2275 | 2275 | [6 empty] | ADSK_В2.2.1 | 0 | для труб сварных электросварных прямошовных согласно ГОСТ 10704-91 (толщина стенок труб для данного каталога выбрана произвольно, исходя из практики) | Generic | Сталь углеродистая - Электросварная | 57 | 2225 | 0 | 50 | 0 | 50 | 0 | 0.02 | 0 |  | 0 | 0 | 0 | Электросварная | ⌀50 | 2250 |  | 0 | 0 |  |  | 01_PT | -4.9221e-13
3612127 | Динарм | OST_PipeFitting | Динарм | 01_PT | TRUE |  |  | 0.00033851 |  |  |  | Динарм | d60440d4-fab4-4d83-9c02-164a1ecee3c6-00371ddf | 4c3b19a0-22c4-41cd-8e7a-1940f1220a94 | None |  | 576 | ПТ | [6 empty] | Колено EL Динарм | [18 empty] | OST_PipeFitting | None | 3529 | [106 empty] | Динарм | [46 empty] | 0 | 3M143K_hHDWvm25aeU_VuP | [25 empty] | Fire Protection Wet | [107 empty] | Колено 90° грувлок Динарм EL9000 ДУ50 | [23 empty] | Колено EL Динарм | Динарм |  | Динарм | Динарм | [207 empty] | 0 | 0GDZ8e7v53qB0UcZuh61zY | [27 empty] | 0 |  |  | Арматура трубопроводов | ИС.ТС.3 | шт. | ДИНАРМ/Фирма "ОГНЕБОРЕЦ" |  |  |  |  | - | [56 empty] | В2.2.1 5 | None | Новая конструкция | None | 2250 | Level : 01_PT | 2250 |  |  | Колено 90° грувлок Динарм EL9000 ДУ50 | 0 | Колено 90° грувлок Динарм EL9000 ДУ50 | [89 empty] | В2.2.1 | ⌀50 мм-⌀50 мм | 0 | [11 empty] | ADSK_В2.2.1 | [18 empty] | ⌀50-⌀50 | [8 empty] | ТД ''ДИНАРМ'' | ДИНАРМ Красный |  | 481_Колено Динарм EL_R20 | 0 | IfcPipeFitting | 50 | 50 | FALSE | 3bf616f9-6b98-4a21-80ff-da1120c8f6d6 | EL9000C060P |  |  | 60.3 |  |  | 70 | 50 | [8 empty] | 50 | Category=[-2000700]; Color=7895160; Comments=""; Cost=0.000000000000000; Description=""; Design Option=[-1]; Edited by=""; Export to IFC As=""; Export to IFC=0; Glow=0; IFC Predefined Type=""; IfcGUID=0GDZ8e7v53qB0UcZuh61jm; Keynote=""; Manufacturer=""; Mark=""; Model=""; Name=ДИНАРМ Красный; Shininess=64; Smoothness=50; Transparency=0; URL=""; Workset=10 | Pipework Fittings | 23.60.30.11.14 | СТ 10 16 70 | 50 |  |  | 110 | [123 empty] | TRUE | FALSE | TRUE | TRUE | FALSE | 90 | 90 | 50 | 57
3612128 | Динарм | OST_PipeFitting |  | 01_PT | TRUE |  |  | 0.00033851 |  |  |  |  | d60440d4-fab4-4d83-9c02-164a1ecee3c6-00371de0 | 4c3b19a0-22c4-41cd-8e7a-1940f1220a94 | None |  | 576 | ПТ | [6 empty] | Колено EL Динарм | [174 empty] | 0 | 3M143K_hHDWvm25aeU_VuP | [25 empty] | Fire Protection Wet | [107 empty] | Колено 90° грувлок Динарм EL9000 ДУ50 | [332 empty] | В2.2.1 5 | None | Новая конструкция | None | 2250 | Level : 01_PT | 2250 |  |  | Колено 90° грувлок Динарм EL9000 ДУ50 | 0 | Колено 90° грувлок Динарм EL9000 ДУ50 | [89 empty] | В2.2.1 | ⌀50 мм-⌀50 мм | 0 | [11 empty] | ADSK_В2.2.1 | [18 empty] | ⌀50-⌀50 | [14 empty] | 50 | 50 | FALSE | 3bf616f9-6b98-4a21-80ff-da1120c8f6d6 | EL9000C060P |  |  | 60.3 |  |  | 70 | 50 | [8 empty] | 50 | [7 empty] | 110 | [127 empty] | FALSE | 90 | 90 | 50 | 57
3612129 | Динарм | OST_PipeFitting | Динарм | 01_PT |  |  |  | 8.0068e-05 |  |  |  | Динарм | d60440d4-fab4-4d83-9c02-164a1ecee3c6-00371de1 | a940219b-06f8-4b6a-bdad-419ba72b8754 | None |  | 576 | ПТ | [6 empty] | 480_Муфта жесткая RC Динарм (вложенная)_R20 | [18 empty] | OST_PipeFitting | None | 3522 | [106 empty] | Динарм | [46 empty] | 0 | 3M143K_hHDWvm25aeU_Vud | [133 empty] | Муфта жесткая грувлок Динарм RC ДУ50 | [23 empty] | 480_Муфта жесткая RC Динарм (вложенная)_R20 | Динарм |  | Динарм | Динарм | [81 empty] | ДИНАРМ/Фирма "ОГНЕБОРЕЦ" | [125 empty] | 0 | 0GDZ8e7v53qB0UcZuh61yN | [27 empty] | 1219.2 |  |  | Арматура трубопроводов | ИС.ТС.3 | шт. | [5 empty] | - | [57 empty] | None | Новая конструкция | None | 2668.4756 | Level : 01_PT | 2668.4756 |  |  | RC060EP | 0 | Муфта жесткая грувлок Динарм RC ДУ50 | [91 empty] | 0 | [39 empty] | ТД ''ДИНАРМ'' |  | Чугун | 480_Муфта жесткая Динарм RC_R20 | 0 | IfcPipeFitting |  |  | FALSE | 3bf616f9-6b98-4a21-80ff-da1120c8f6d6 | RC060EP |  |  | 60.3 |  |  |  | 50 | [8 empty] | 30.15 | Category=[-2000700]; Color=7895160; Comments=""; Cost=0.000000000000000; Description=""; Design Option=[-1]; Edited by=""; Export to IFC As=""; Export to IFC=0; Glow=0; IFC Predefined Type=""; IfcGUID=0GDZ8e7v53qB0UcZuh61jm; Keynote=""; Manufacturer=""; Mark=""; Model=""; Name=ДИНАРМ Красный; Shininess=64; Smoothness=50; Transparency=0; URL=""; Workset=10 | Pipework Fittings | 23.60.30.11.14 | СТ 10 16 70 | 50 | 8 | ДИНАРМ Красный | 110 | TRUE | FALSE | 86 | 45 | 64.3 | 126 | 81 | 22.5 | 30 | 9 | 106 | 16.5 | 93 | 70.3 | Category=[-2000700]; Color=328965; Comments=""; Cost=0.000000000000000; Description=""; Design Option=[-1]; Edited by=""; Export to IFC As=""; Export to IFC=0; Glow=0; IFC Predefined Type=""; IfcGUID=0GDZ8e7v53qB0UcZuh61vA; Keynote=""; Manufacturer=""; Mark=""; Model=""; Name=Plastic - Black; Shininess=64; Smoothness=50; Transparency=0; URL=""; Workset=10 | Category=[-2000700]; Color=7895160; Comments=""; Cost=0.000000000000000; Description=Цинк; Design Option=[-1]; Edited by=""; Export to IFC As=""; Export to IFC=0; Glow=0; IFC Predefined Type=""; IfcGUID=0GDZ8e7v53qB0UcZuh61vr; Keynote=""; Manufacturer=""; Mark=""; Material Type=1; Model=""; Name=ДИНАРМ Оцинковка; Shininess=64; Smoothness=50; Transparency=0; URL=""; Workset=10
3612130 | Динарм | OST_PipeFitting |  | 01_PT | TRUE |  |  | 8.0068e-05 |  |  |  |  | d60440d4-fab4-4d83-9c02-164a1ecee3c6-00371de2 | a940219b-06f8-4b6a-bdad-419ba72b8754 | None |  | 576 | ПТ | [6 empty] | 480_Муфта жесткая RC Динарм (вложенная)_R20 | [174 empty] | 0 | 3M143K_hHDWvm25aeU_Vud | [133 empty] | Муфта жесткая грувлок Динарм RC ДУ50 | [109 empty] | ДИНАРМ/Фирма "ОГНЕБОРЕЦ" | [223 empty] | None | Новая конструкция | None | 2668.4756 | Level : 01_PT | 2668.4756 |  |  | RC060EP | 0 | Муфта жесткая грувлок Динарм RC ДУ50 | [91 empty] | 0 | [47 empty] | FALSE | 3bf616f9-6b98-4a21-80ff-da1120c8f6d6 | RC060EP |  |  | 60.3 |  |  |  | 50 | [8 empty] | 30.15 | [6 empty] | ДИНАРМ Красный | 110 | TRUE | FALSE | 86 | 45 | 64.3 | 126 | 81 | 22.5 | 30 | 9 | 106 | 16.5 | 93 | 70.3
3612131 | Динарм | OST_PipeFitting | Динарм | 01_PT |  |  |  | 8.0068e-05 |  |  |  | Динарм | d60440d4-fab4-4d83-9c02-164a1ecee3c6-00371de3 | a940219b-06f8-4b6a-bdad-419ba72b8754 | None |  | 576 | ПТ | [6 empty] | 480_Муфта жесткая RC Динарм (вложенная)_R20 | [18 empty] | OST_PipeFitting | None | 3522 | [106 empty] | Динарм | [46 empty] | 0 | 3M143K_hHDWvm25aeU_Vub | [133 empty] | Муфта жесткая грувлок Динарм RC ДУ50 | [23 empty] | 480_Муфта жесткая RC Динарм (вложенная)_R20 | Динарм |  | Динарм | Динарм | [81 empty] | ДИНАРМ/Фирма "ОГНЕБОРЕЦ" | [125 empty] | 0 | 0GDZ8e7v53qB0UcZuh61yN | [27 empty] | 1219.2 |  |  | Арматура трубопроводов | ИС.ТС.3 | шт. | [5 empty] | - | [57 empty] | None | Новая конструкция | None | 37240 | Level : 01_PT | 37240 |  |  | RC060EP | 0 | Муфта жесткая грувлок Динарм RC ДУ50 | [91 empty] | 0 | [39 empty] | ТД ''ДИНАРМ'' |  | Чугун | 480_Муфта жесткая Динарм RC_R20 | 0 | IfcPipeFitting |  |  | FALSE | 3bf616f9-6b98-4a21-80ff-da1120c8f6d6 | RC060EP |  |  | 60.3 |  |  |  | 50 | [8 empty] | 30.15 | Category=[-2000700]; Color=7895160; Comments=""; Cost=0.000000000000000; Description=""; Design Option=[-1]; Edited by=""; Export to IFC As=""; Export to IFC=0; Glow=0; IFC Predefined Type=""; IfcGUID=0GDZ8e7v53qB0UcZuh61jm; Keynote=""; Manufacturer=""; Mark=""; Model=""; Name=ДИНАРМ Красный; Shininess=64; Smoothness=50; Transparency=0; URL=""; Workset=10 | Pipework Fittings | 23.60.30.11.14 | СТ 10 16 70 | 50 | 8 | ДИНАРМ Красный | 110 | TRUE | FALSE | 86 | 45 | 64.3 | 126 | 81 | 22.5 | 30 | 9 | 106 | 16.5 | 93 | 70.3 | Category=[-2000700]; Color=328965; Comments=""; Cost=0.000000000000000; Description=""; Design Option=[-1]; Edited by=""; Export to IFC As=""; Export to IFC=0; Glow=0; IFC Predefined Type=""; IfcGUID=0GDZ8e7v53qB0UcZuh61vA; Keynote=""; Manufacturer=""; Mark=""; Model=""; Name=Plastic - Black; Shininess=64; Smoothness=50; Transparency=0; URL=""; Workset=10 | Category=[-2000700]; Color=7895160; Comments=""; Cost=0.000000000000000; Description=Цинк; Design Option=[-1]; Edited by=""; Export to IFC As=""; Export to IFC=0; Glow=0; IFC Predefined Type=""; IfcGUID=0GDZ8e7v53qB0UcZuh61vr; Keynote=""; Manufacturer=""; Mark=""; Material Type=1; Model=""; Name=ДИНАРМ Оцинковка; Shininess=64; Smoothness=50; Transparency=0; URL=""; Workset=10
3612132 | Динарм | OST_PipeFitting |  | 01_PT | TRUE |  |  | 8.0068e-05 |  |  |  |  | d60440d4-fab4-4d83-9c02-164a1ecee3c6-00371de4 | a940219b-06f8-4b6a-bdad-419ba72b8754 | None |  | 576 | ПТ | [6 empty] | 480_Муфта жесткая RC Динарм (вложенная)_R20 | [174 empty] | 0 | 3M143K_hHDWvm25aeU_Vub | [133 empty] | Муфта жесткая грувлок Динарм RC ДУ50 | [109 empty] | ДИНАРМ/Фирма "ОГНЕБОРЕЦ" | [223 empty] | None | Новая конструкция | None | 37240 | Level : 01_PT | 37240 |  |  | RC060EP | 0 | Муфта жесткая грувлок Динарм RC ДУ50 | [91 empty] | 0 | [47 empty] | FALSE | 3bf616f9-6b98-4a21-80ff-da1120c8f6d6 | RC060EP |  |  | 60.3 |  |  |  | 50 | [8 empty] | 30.15 | [6 empty] | ДИНАРМ Красный | 110 | TRUE | FALSE | 86 | 45 | 64.3 | 126 | 81 | 22.5 | 30 | 9 | 106 | 16.5 | 93 | 70.3
3612155 | ПТ_ГОСТ10704_Резьба-Ду15-20_Грувлок-Ду25 | OST_PipeCurves | ПТ_ГОСТ10704_Резьба-Ду15-20_Грувлок-Ду25 |  | TRUE |  |  |  | 0.0086394 | 55 |  | ПТ_ГОСТ10704_Резьба-Ду15-20_Грувлок-Ду25 | d60440d4-fab4-4d83-9c02-164a1ecee3c6-00371dfb | 98ba583d-1833-4f04-8f28-f5730cba0448 | None |  | 576 | ПТ | [6 empty] | Pipe Types | [18 empty] | OST_PipeCurves | None | 74 | [53 empty] | None | [52 empty] | ПТ_ГОСТ10704_Резьба-Ду15-20_Грувлок-Ду25 | [46 empty] | 0 | 3M143K_hHDWvm25aeU_Vuz | 1 | [24 empty] | Fire Protection Wet | [131 empty] | Pipe Types | ПТ_ГОСТ10704_Резьба-Ду15-20_Грувлок-Ду25 |  | ПТ_ГОСТ10704_Резьба-Ду15-20_Грувлок-Ду25 | ПТ_ГОСТ10704_Резьба-Ду15-20_Грувлок-Ду25 | [207 empty] | 0 | 0GDZ8e7v53qB0UcZuh61_U | [30 empty] | Трубы | ИС.ТС.1 | м | [62 empty] | В2.2.1 5 | None | Новая конструкция | [95 empty] | Труба стальная электросварная прямошовная оцинкованная | 2221.5 | 2278.5 | В2.2.1 | ⌀50 мм | 0 | 3.5 | 2225 | 2225 | 2275 | 2275 | 2221.5 | 2278.5 | 2221.5 | 2278.5 | 2278.5 | 2221.5 | ADSK_В2.2.1 | 0 | для труб сварных электросварных прямошовных согласно ГОСТ 10704-91 (толщина стенок труб для данного каталога выбрана произвольно, исходя из практики) | Generic | Сталь углеродистая - Электросварная | 57 | 2225 | 0 | 50 | 0 | 50 | 0 | 0.02 | 0 | 0 | 0 | 0 | 0 | Электросварная | ⌀50 | 2250 | 2 | 0 | 0 | 2250 | 2250 | 01_PT | -4.9221e-13
3612156 | ПТ_ГОСТ10704_Резьба-Ду15-20_Грувлок-Ду25 | OST_PipeCurves |  |  | TRUE |  |  |  | 0.0086394 | 55 |  |  | d60440d4-fab4-4d83-9c02-164a1ecee3c6-00371dfc | 4c3b19a0-22c4-41cd-8e7a-1940f1220a94 | None |  | 576 | ПТ | [6 empty] | Pipe Types | [74 empty] | None | [99 empty] | 0 | 3M143K_hHDWvm25aeU_Vuz | 1 | [24 empty] | Fire Protection Wet | [440 empty] | В2.2.1 5 | None | Новая конструкция | [96 empty] | 2221.5 | 2278.5 | В2.2.1 | ⌀50 мм | 0 | 3.5 | 2225 | 2225 | 2275 | 2275 | [6 empty] | ADSK_В2.2.1 | 0 | для труб сварных электросварных прямошовных согласно ГОСТ 10704-91 (толщина стенок труб для данного каталога выбрана произвольно, исходя из практики) | Generic | Сталь углеродистая - Электросварная | 57 | 2225 | 0 | 50 | 0 | 50 | 0 | 0.02 | 0 |  | 0 | 0 | 0 | Электросварная | ⌀50 | 2250 |  | 0 | 0 |  |  | 01_PT | -4.9221e-13
3612175 | Динарм | OST_PipeFitting | Динарм | 01_PT | TRUE |  |  | 0.00033851 |  |  |  | Динарм | d60440d4-fab4-4d83-9c02-164a1ecee3c6-00371e0f | 4c3b19a0-22c4-41cd-8e7a-1940f1220a94 | None |  | 576 | ПТ | [6 empty] | Колено EL Динарм | [18 empty] | OST_PipeFitting | None | 3529 | [106 empty] | Динарм | [46 empty] | 0 | 3M143K_hHDWvm25aeU_Vt9 | [25 empty] | Fire Protection Wet | [107 empty] | Колено 90° грувлок Динарм EL9000 ДУ50 | [23 empty] | Колено EL Динарм | Динарм |  | Динарм | Динарм | [207 empty] | 0 | 0GDZ8e7v53qB0UcZuh61zY | [27 empty] | 0 |  |  | Арматура трубопроводов | ИС.ТС.3 | шт. | ДИНАРМ/Фирма "ОГНЕБОРЕЦ" |  |  |  |  | - | [56 empty] | В2.2.1 5 | None | Новая конструкция | None | 2250 | Level : 01_PT | 2250 |  |  | Колено 90° грувлок Динарм EL9000 ДУ50 | 0 | Колено 90° грувлок Динарм EL9000 ДУ50 | [89 empty] | В2.2.1 | ⌀50 мм-⌀50 мм | 0 | [11 empty] | ADSK_В2.2.1 | [18 empty] | ⌀50-⌀50 | [8 empty] | ТД ''ДИНАРМ'' | ДИНАРМ Красный |  | 481_Колено Динарм EL_R20 | 0 | IfcPipeFitting | 50 | 50 | FALSE | 3bf616f9-6b98-4a21-80ff-da1120c8f6d6 | EL9000C060P |  |  | 60.3 |  |  | 70 | 50 | [8 empty] | 50 | Category=[-2000700]; Color=7895160; Comments=""; Cost=0.000000000000000; Description=""; Design Option=[-1]; Edited by=""; Export to IFC As=""; Export to IFC=0; Glow=0; IFC Predefined Type=""; IfcGUID=0GDZ8e7v53qB0UcZuh61jm; Keynote=""; Manufacturer=""; Mark=""; Model=""; Name=ДИНАРМ Красный; Shininess=64; Smoothness=50; Transparency=0; URL=""; Workset=10 | Pipework Fittings | 23.60.30.11.14 | СТ 10 16 70 | 50 |  |  | 110 | [123 empty] | TRUE | FALSE | TRUE | TRUE | FALSE | 90 | 90 | 50 | 57
3612176 | Динарм | OST_PipeFitting |  | 01_PT | TRUE |  |  | 0.00033851 |  |  |  |  | d60440d4-fab4-4d83-9c02-164a1ecee3c6-00371e10 | 4c3b19a0-22c4-41cd-8e7a-1940f1220a94 | None |  | 576 | ПТ | [6 empty] | Колено EL Динарм | [174 empty] | 0 | 3M143K_hHDWvm25aeU_Vt9 | [25 empty] | Fire Protection Wet | [107 empty] | Колено 90° грувлок Динарм EL9000 ДУ50 | [332 empty] | В2.2.1 5 | None | Новая конструкция | None | 2250 | Level : 01_PT | 2250 |  |  | Колено 90° грувлок Динарм EL9000 ДУ50 | 0 | Колено 90° грувлок Динарм EL9000 ДУ50 | [89 empty] | В2.2.1 | ⌀50 мм-⌀50 мм | 0 | [11 empty] | ADSK_В2.2.1 | [18 empty] | ⌀50-⌀50 | [14 empty] | 50 | 50 | FALSE | 3bf616f9-6b98-4a21-80ff-da1120c8f6d6 | EL9000C060P |  |  | 60.3 |  |  | 70 | 50 | [8 empty] | 50 | [7 empty] | 110 | [127 empty] | FALSE | 90 | 90 | 50 | 57
3612177 | Динарм | OST_PipeFitting | Динарм | 01_PT |  |  |  | 8.0068e-05 |  |  |  | Динарм | d60440d4-fab4-4d83-9c02-164a1ecee3c6-00371e11 | a940219b-06f8-4b6a-bdad-419ba72b8754 | None |  | 576 | ПТ | [6 empty] | 480_Муфта жесткая RC Динарм (вложенная)_R20 | [18 empty] | OST_PipeFitting | None | 3522 | [106 empty] | Динарм | [46 empty] | 0 | 3M143K_hHDWvm25aeU_VtN | [133 empty] | Муфта жесткая грувлок Динарм RC ДУ50 | [23 empty] | 480_Муфта жесткая RC Динарм (вложенная)_R20 | Динарм |  | Динарм | Динарм | [81 empty] | ДИНАРМ/Фирма "ОГНЕБОРЕЦ" | [125 empty] | 0 | 0GDZ8e7v53qB0UcZuh61yN | [27 empty] | 1219.2 |  |  | Арматура трубопроводов | ИС.ТС.3 | шт. | [5 empty] | - | [57 empty] | None | Новая конструкция | None | 2668.4756 | Level : 01_PT | 2668.4756 |  |  | RC060EP | 0 | Муфта жесткая грувлок Динарм RC ДУ50 | [91 empty] | 0 | [39 empty] | ТД ''ДИНАРМ'' |  | Чугун | 480_Муфта жесткая Динарм RC_R20 | 0 | IfcPipeFitting |  |  | FALSE | 3bf616f9-6b98-4a21-80ff-da1120c8f6d6 | RC060EP |  |  | 60.3 |  |  |  | 50 | [8 empty] | 30.15 | Category=[-2000700]; Color=7895160; Comments=""; Cost=0.000000000000000; Description=""; Design Option=[-1]; Edited by=""; Export to IFC As=""; Export to IFC=0; Glow=0; IFC Predefined Type=""; IfcGUID=0GDZ8e7v53qB0UcZuh61jm; Keynote=""; Manufacturer=""; Mark=""; Model=""; Name=ДИНАРМ Красный; Shininess=64; Smoothness=50; Transparency=0; URL=""; Workset=10 | Pipework Fittings | 23.60.30.11.14 | СТ 10 16 70 | 50 | 8 | ДИНАРМ Красный | 110 | TRUE | FALSE | 86 | 45 | 64.3 | 126 | 81 | 22.5 | 30 | 9 | 106 | 16.5 | 93 | 70.3 | Category=[-2000700]; Color=328965; Comments=""; Cost=0.000000000000000; Description=""; Design Option=[-1]; Edited by=""; Export to IFC As=""; Export to IFC=0; Glow=0; IFC Predefined Type=""; IfcGUID=0GDZ8e7v53qB0UcZuh61vA; Keynote=""; Manufacturer=""; Mark=""; Model=""; Name=Plastic - Black; Shininess=64; Smoothness=50; Transparency=0; URL=""; Workset=10 | Category=[-2000700]; Color=7895160; Comments=""; Cost=0.000000000000000; Description=Цинк; Design Option=[-1]; Edited by=""; Export to IFC As=""; Export to IFC=0; Glow=0; IFC Predefined Type=""; IfcGUID=0GDZ8e7v53qB0UcZuh61vr; Keynote=""; Manufacturer=""; Mark=""; Material Type=1; Model=""; Name=ДИНАРМ Оцинковка; Shininess=64; Smoothness=50; Transparency=0; URL=""; Workset=10
3612178 | Динарм | OST_PipeFitting |  | 01_PT | TRUE |  |  | 8.0068e-05 |  |  |  |  | d60440d4-fab4-4d83-9c02-164a1ecee3c6-00371e12 | a940219b-06f8-4b6a-bdad-419ba72b8754 | None |  | 576 | ПТ | [6 empty] | 480_Муфта жесткая RC Динарм (вложенная)_R20 | [174 empty] | 0 | 3M143K_hHDWvm25aeU_VtN | [133 empty] | Муфта жесткая грувлок Динарм RC ДУ50 | [109 empty] | ДИНАРМ/Фирма "ОГНЕБОРЕЦ" | [223 empty] | None | Новая конструкция | None | 2668.4756 | Level : 01_PT | 2668.4756 |  |  | RC060EP | 0 | Муфта жесткая грувлок Динарм RC ДУ50 | [91 empty] | 0 | [47 empty] | FALSE | 3bf616f9-6b98-4a21-80ff-da1120c8f6d6 | RC060EP |  |  | 60.3 |  |  |  | 50 | [8 empty] | 30.15 | [6 empty] | ДИНАРМ Красный | 110 | TRUE | FALSE | 86 | 45 | 64.3 | 126 | 81 | 22.5 | 30 | 9 | 106 | 16.5 | 93 | 70.3
3612179 | Динарм | OST_PipeFitting | Динарм | 01_PT |  |  |  | 8.0068e-05 |  |  |  | Динарм | d60440d4-fab4-4d83-9c02-164a1ecee3c6-00371e13 | a940219b-06f8-4b6a-bdad-419ba72b8754 | None |  | 576 | ПТ | [6 empty] | 480_Муфта жесткая RC Динарм (вложенная)_R20 | [18 empty] | OST_PipeFitting | None | 3522 | [106 empty] | Динарм | [46 empty] | 0 | 3M143K_hHDWvm25aeU_VtL | [133 empty] | Муфта жесткая грувлок Динарм RC ДУ50 | [23 empty] | 480_Муфта жесткая RC Динарм (вложенная)_R20 | Динарм |  | Динарм | Динарм | [81 empty] | ДИНАРМ/Фирма "ОГНЕБОРЕЦ" | [125 empty] | 0 | 0GDZ8e7v53qB0UcZuh61yN | [27 empty] | 1219.2 |  |  | Арматура трубопроводов | ИС.ТС.3 | шт. | [5 empty] | - | [57 empty] | None | Новая конструкция | None | 37240 | Level : 01_PT | 37240 |  |  | RC060EP | 0 | Муфта жесткая грувлок Динарм RC ДУ50 | [91 empty] | 0 | [39 empty] | ТД ''ДИНАРМ'' |  | Чугун | 480_Муфта жесткая Динарм RC_R20 | 0 | IfcPipeFitting |  |  | FALSE | 3bf616f9-6b98-4a21-80ff-da1120c8f6d6 | RC060EP |  |  | 60.3 |  |  |  | 50 | [8 empty] | 30.15 | Category=[-2000700]; Color=7895160; Comments=""; Cost=0.000000000000000; Description=""; Design Option=[-1]; Edited by=""; Export to IFC As=""; Export to IFC=0; Glow=0; IFC Predefined Type=""; IfcGUID=0GDZ8e7v53qB0UcZuh61jm; Keynote=""; Manufacturer=""; Mark=""; Model=""; Name=ДИНАРМ Красный; Shininess=64; Smoothness=50; Transparency=0; URL=""; Workset=10 | Pipework Fittings | 23.60.30.11.14 | СТ 10 16 70 | 50 | 8 | ДИНАРМ Красный | 110 | TRUE | FALSE | 86 | 45 | 64.3 | 126 | 81 | 22.5 | 30 | 9 | 106 | 16.5 | 93 | 70.3 | Category=[-2000700]; Color=328965; Comments=""; Cost=0.000000000000000; Description=""; Design Option=[-1]; Edited by=""; Export to IFC As=""; Export to IFC=0; Glow=0; IFC Predefined Type=""; IfcGUID=0GDZ8e7v53qB0UcZuh61vA; Keynote=""; Manufacturer=""; Mark=""; Model=""; Name=Plastic - Black; Shininess=64; Smoothness=50; Transparency=0; URL=""; Workset=10 | Category=[-2000700]; Color=7895160; Comments=""; Cost=0.000000000000000; Description=Цинк; Design Option=[-1]; Edited by=""; Export to IFC As=""; Export to IFC=0; Glow=0; IFC Predefined Type=""; IfcGUID=0GDZ8e7v53qB0UcZuh61vr; Keynote=""; Manufacturer=""; Mark=""; Material Type=1; Model=""; Name=ДИНАРМ Оцинковка; Shininess=64; Smoothness=50; Transparency=0; URL=""; Workset=10
3612180 | Динарм | OST_PipeFitting |  | 01_PT | TRUE |  |  | 8.0068e-05 |  |  |  |  | d60440d4-fab4-4d83-9c02-164a1ecee3c6-00371e14 | a940219b-06f8-4b6a-bdad-419ba72b8754 | None |  | 576 | ПТ | [6 empty] | 480_Муфта жесткая RC Динарм (вложенная)_R20 | [174 empty] | 0 | 3M143K_hHDWvm25aeU_VtL | [133 empty] | Муфта жесткая грувлок Динарм RC ДУ50 | [109 empty] | ДИНАРМ/Фирма "ОГНЕБОРЕЦ" | [223 empty] | None | Новая конструкция | None | 37240 | Level : 01_PT | 37240 |  |  | RC060EP | 0 | Муфта жесткая грувлок Динарм RC ДУ50 | [91 empty] | 0 | [47 empty] | FALSE | 3bf616f9-6b98-4a21-80ff-da1120c8f6d6 | RC060EP |  |  | 60.3 |  |  |  | 50 | [8 empty] | 30.15 | [6 empty] | ДИНАРМ Красный | 110 | TRUE | FALSE | 86 | 45 | 64.3 | 126 | 81 | 22.5 | 30 | 9 | 106 | 16.5 | 93 | 70.3
3612282 | ПТ_ГОСТ10704_Резьба-Ду15-20_Грувлок-Ду25 | OST_PipeCurves | ПТ_ГОСТ10704_Резьба-Ду15-20_Грувлок-Ду25 |  | TRUE |  |  |  | 0.2796 | 1780 |  | ПТ_ГОСТ10704_Резьба-Ду15-20_Грувлок-Ду25 | b59e486d-be7a-4598-b533-795732603ff3-00371e7a | 98ba583d-1833-4f04-8f28-f5730cba0448 | None |  | 576 | ПТ | [6 empty] | Pipe Types | [18 empty] | OST_PipeCurves | None | 74 | [53 empty] | None | [52 empty] | ПТ_ГОСТ10704_Резьба-Ду15-20_Грувлок-Ду25 | [46 empty] | 0 | 2rdaXjldf5cBKpULSoLo69 | 1 | [24 empty] | Fire Protection Wet | [131 empty] | Pipe Types | ПТ_ГОСТ10704_Резьба-Ду15-20_Грувлок-Ду25 |  | ПТ_ГОСТ10704_Резьба-Ду15-20_Грувлок-Ду25 | ПТ_ГОСТ10704_Резьба-Ду15-20_Грувлок-Ду25 | [207 empty] | 0 | 0GDZ8e7v53qB0UcZuh61_U | [30 empty] | Трубы | ИС.ТС.1 | м | [62 empty] | В2.2.1 4 | None | Новая конструкция | [95 empty] | Труба стальная электросварная прямошовная оцинкованная | 50 | 1830 | В2.2.1 | ⌀50 мм | 0 | 3.5 | 50 | 1830 | 50 | 1830 | 50 | 50 | 1830 | 1830 | 50 | 1830 | ADSK_В2.2.1 | 0 | для труб сварных электросварных прямошовных согласно ГОСТ 10704-91 (толщина стенок труб для данного каталога выбрана произвольно, исходя из практики) | Generic | Сталь углеродистая - Электросварная | 57 | 50 | 0 | 50 | 0 | 50 | 0 | 0.02 | 0 | 0 | 0 | 0 | 0 | Электросварная | ⌀50 | 1830 | 2 | 0 | 0 | 50 | 1830 | 01_PT
3612283 | ПТ_ГОСТ10704_Резьба-Ду15-20_Грувлок-Ду25 | OST_PipeCurves |  |  | TRUE |  |  |  | 0.2796 | 1780 |  |  | b59e486d-be7a-4598-b533-795732603ff3-00371e7b | 4c3b19a0-22c4-41cd-8e7a-1940f1220a94 | None |  | 576 | ПТ | [6 empty] | Pipe Types | [74 empty] | None | [99 empty] | 0 | 2rdaXjldf5cBKpULSoLo69 | 1 | [24 empty] | Fire Protection Wet | [440 empty] | В2.2.1 4 | None | Новая конструкция | [96 empty] | 50 | 1830 | В2.2.1 | ⌀50 мм | 0 | 3.5 | 50 | 1830 | 50 | 1830 | [6 empty] | ADSK_В2.2.1 | 0 | для труб сварных электросварных прямошовных согласно ГОСТ 10704-91 (толщина стенок труб для данного каталога выбрана произвольно, исходя из практики) | Generic | Сталь углеродистая - Электросварная | 57 | 50 | 0 | 50 | 0 | 50 | 0 | 0.02 | 0 |  | 0 | 0 | 0 | Электросварная | ⌀50 | 1830 |  | 0 | 0 |  |  | 01_PT
3612284 | ШП-К-О-Пульс-320-12-НЗБ-Подключение-Сбоку-С-Двумя-Огнетушителями-Ду50 | OST_MechanicalEquipment | ШП-К-О-Пульс-320-12-НЗБ-Подключение-Сбоку-С-Двумя-Огнетушителями-Ду50 | 01_PT | TRUE |  |  | 0.364 | 3.8458 |  |  | ШП-К-О-Пульс-320-12-НЗБ-Подключение-Сбоку-С-Двумя-Огнетушителями-Ду50 | b59e486d-be7a-4598-b533-795732603ff3-00371e7c | 98ba583d-1833-4f04-8f28-f5730cba0448 | None |  | 576 | ПТ | [6 empty] | UNK_ШкафПожарныйУниверсальный_2_Ду50_R20 | [18 empty] | OST_MechanicalEquipment | None | 3995 | [106 empty] | ШП-К-О-Пульс-320-12-НЗБ-Подключение-Сбоку-С-Двумя-Огнетушителями-Ду50 | [46 empty] | 0 | 2rdaXjldf5cBKpULSoLo6F | [25 empty] | Fire Protection Wet | [131 empty] | UNK_ШкафПожарныйУниверсальный_2_Ду50_R20 | ШП-К-О-Пульс-320-12-НЗБ-Подключение-Сбоку-С-Двумя-Огнетушителями-Ду50 |  | ШП-К-О-Пульс-320-12-НЗБ-Подключение-Сбоку-С-Двумя-Огнетушителями-Ду50 | ШП-К-О-Пульс-320-12-НЗБ-Подключение-Сбоку-С-Двумя-Огнетушителями-Ду50 | [207 empty] | 0 | 0B2mccTGf4tgiT$HGt7ry6 | [27 empty] | 0 | 0 | Заполнить |  |  | шт. | НПО «ПУЛЬС» | 1 | ШП-К-О-Пульс-320-12-НЗБ | 10 | Пожарный шкаф для двух рукавов и двух огнетушителей, навесной, закрытый, белый | ГОСТ Р 51844-2009 |  | Заполнить |  | UNK_ШП_Белый |  | 25 | FALSE | 500 | Разделитель | TRUE | 20 | TRUE | Настройки корпуса шкафа | FALSE | TRUE | Настройки левой дверцы | TRUE | TRUE | TRUE | Настройки правой дверцы | FALSE | FALSE | 100 | 150 | 200 | 80 | 100 | 100 | TRUE | TRUE | FALSE | FALSE | TRUE | 20 | Настройки дополнительных элементов для отображения в спецификации | ГМ-50 | ГМ-50 | ГМ-50 | ГМ-50 | Без комплектации | Без комплектации | Без комплектации | Без комплектации | Без комплектации | 1300 | 300 | 700 | [6 empty] | 0 | 0 | 0 | В2.2.1 4 | None | Новая конструкция | None | 710 | Level : 01_PT | 710 | 1843 | 1 | ШП-К-О-Пульс-320-12-НЗБ | 10 | Пожарный шкаф для двух рукавов и двух огнетушителей, навесной, закрытый, белый | 65 |  | 700 | 1300 | 300 | 1000 | 1000 | TRUE | TRUE | FALSE |  |  | 20 | 20 | 350 | TRUE | 90 | 650 | 660 | 330 | 660 | 620 | 350 | 660 | 620 | 350 | 970 | TRUE | 0 | 620 | 60 | 0 | 1240 | 620 | 600 | 660 | 0 | 20 | 660 | 0 | 3 | 9 | 6 | 5 | 1 | 2 | 4 | 3 | 7 | 8 | 10 | 50 |  | 175 | 2320 | 1057.8307 |  | UNK_ШП_Корпус_R20 | В2.2 |  | 65 | Корпус 1 | 4 | FALSE | Корпус 1 | Category=[-2000700]; Color=8817041; Comments=""; Cost=0.000000000000000; Description=""; Design Option=[-1]; Edited by=""; Export to IFC As=""; Export to IFC=0; Glow=0; IFC Predefined Type=""; IfcGUID=0GDZ8e7v53qB0UcZuh61v3; Keynote=""; Manufacturer=""; Mark=""; Model=""; Name=_Замок; Shininess=64; Smoothness=50; Transparency=0; URL=""; Workset=10 | Category=[-2000700]; Color=15724780; Comments=""; Cost=0.000000000000000; Description=""; Design Option=[-1]; Edited by=""; Export to IFC As=""; Export to IFC=0; Glow=0; IFC Predefined Type=""; IfcGUID=0GDZ8e7v53qB0UcZuh61vC; Keynote=""; Manufacturer=""; Mark=""; Model=""; Name=_Стекло; Shininess=64; Smoothness=50; Transparency=85; URL=""; Workset=10 | Category=[-2000700]; Color=2302965; Comments=""; Cost=0.000000000000000; Description=""; Design Option=[-1]; Edited by=""; Export to IFC As=""; Export to IFC=0; Glow=0; IFC Predefined Type=""; IfcGUID=0GDZ8e7v53qB0UcZuh61vF; Keynote=""; Manufacturer=""; Mark=""; Model=""; Name=UNK_Н_Красный; Shininess=64; Smoothness=50; Transparency=0; URL=""; Workset=10 | Category=[-2000700]; Color=2302965; Comments=""; Cost=0.000000000000000; Description=""; Design Option=[-1]; Edited by=""; Export to IFC As=""; Export to IFC=0; Glow=0; IFC Predefined Type=""; IfcGUID=0GDZ8e7v53qB0UcZuh61v9; Keynote=""; Manufacturer=""; Mark=""; Model=""; Name=UNK_ШП_Красный; Shininess=64; Smoothness=50; Transparency=0; URL=""; Workset=10 | Category=[-2000700]; Color=16777215; Comments=""; Cost=0.000000000000000; Description=""; Design Option=[-1]; Edited by=""; Export to IFC As=""; Export to IFC=0; Glow=0; IFC Predefined Type=""; IfcGUID=0GDZ8e7v53qB0UcZuh61v8; Keynote=""; Manufacturer=""; Mark=""; Model=""; Name=UNK_ШП_Белый; Shininess=64; Smoothness=50; Transparency=0; URL=""; Workset=10 | [15 empty] | Category=[-2000700]; Color=251; Comments=""; Cost=0.000000000000000; Description=""; Design Option=[-1]; Edited by=""; Export to IFC As=""; Export to IFC=0; Glow=0; IFC Predefined Type=""; IfcGUID=0GDZ8e7v53qB0UcZuh61vB; Keynote=""; Manufacturer=""; Mark=""; Model=""; Name=UNK_Отверстия; Shininess=64; Smoothness=50; Transparency=55; URL=""; Workset=10 | [373 empty] | Заполнить | 50 | Без комплектации | 50 | Настройки положения соединителя 1 | Настройки положения соединителя 2 | Настройки положения соединителя_1 | Настройки положения соединителя_2 | 2 | 1 | 4 | 1 | 2 | 3 | 200 | 85 | 1190 | 600 | 85 | 1190 | Настройки расположения соединителей | 0 | 0 | TRUE | TRUE | 130 | 0 | 85 | 1190 | 0 | 0 | 0 | 180 | 0 | 85 | 1190 | 175 | 175
3612285 | ГМ-50 | OST_Casework | ГМ-50 | 01_PT | [7 empty] | ГМ-50 | b59e486d-be7a-4598-b533-795732603ff3-00371e7d | a940219b-06f8-4b6a-bdad-419ba72b8754 | None |  | 576 | ПТ | [6 empty] | ШП_Комплектация | [18 empty] | OST_Casework | None | 3994 | [106 empty] | ГМ-50 | [46 empty] | 0 | 2rdaXjldf5cBKpULSoLo6E | [157 empty] | ШП_Комплектация | ГМ-50 |  | ГМ-50 | ГМ-50 | [207 empty] | 0 | 0GDZ8e7v53qB0UcZuh61xZ | [27 empty] | 1219.2 |  |  | Шкафы | ИС.ПО.3.1 | шт. | РФ | 1 | ГМ-50 | 0 | Головка муфтовая | Заполнить | [53 empty] | 0 | 0 | 0 |  | None | Новая конструкция | None | 555 | Level : 01_PT | 555 |  |  | ГМ-50 |  |  | 65.1 | [57 empty] | В2.2 | [11 empty] | 100 | 100 | 10 | FALSE | Заполнить | 65 | 1
3612286 | ГМ-50 | OST_Casework | ГМ-50 | 01_PT | [7 empty] | ГМ-50 | b59e486d-be7a-4598-b533-795732603ff3-00371e7e | a940219b-06f8-4b6a-bdad-419ba72b8754 | None |  | 576 | ПТ | [6 empty] | ШП_Комплектация | [18 empty] | OST_Casework | None | 3994 | [106 empty] | ГМ-50 | [46 empty] | 0 | 2rdaXjldf5cBKpULSoLo6D | [157 empty] | ШП_Комплектация | ГМ-50 |  | ГМ-50 | ГМ-50 | [207 empty] | 0 | 0GDZ8e7v53qB0UcZuh61xZ | [27 empty] | 1219.2 |  |  | Шкафы | ИС.ПО.3.1 | шт. | РФ | 1 | ГМ-50 | 0 | Головка муфтовая | Заполнить | [53 empty] | 0 | 0 | 0 |  | None | Новая конструкция | None | 1850 | Level : 01_PT | 1850 |  |  | ГМ-50 |  |  | 65.2 | [57 empty] | В2.2 | [11 empty] | 100 | 100 | 10 | FALSE | Заполнить | 65 | 2
3612287 | ГМ-50 | OST_Casework | ГМ-50 | 01_PT | [7 empty] | ГМ-50 | b59e486d-be7a-4598-b533-795732603ff3-00371e7f | a940219b-06f8-4b6a-bdad-419ba72b8754 | None |  | 576 | ПТ | [6 empty] | ШП_Комплектация | [18 empty] | OST_Casework | None | 3994 | [106 empty] | ГМ-50 | [46 empty] | 0 | 2rdaXjldf5cBKpULSoLo6C | [157 empty] | ШП_Комплектация | ГМ-50 |  | ГМ-50 | ГМ-50 | [207 empty] | 0 | 0GDZ8e7v53qB0UcZuh61xZ | [27 empty] | 1219.2 |  |  | Шкафы | ИС.ПО.3.1 | шт. | РФ | 1 | ГМ-50 | 0 | Головка муфтовая | Заполнить | [53 empty] | 0 | 0 | 0 |  | None | Новая конструкция | None | 1850 | Level : 01_PT | 1850 |  |  | ГМ-50 |  |  | 65.3 | [57 empty] | В2.2 | [11 empty] | 100 | 100 | 10 | FALSE | Заполнить | 65 | 3
3612288 | ПТ_ГОСТ10704_Резьба-Ду15-20_Грувлок-Ду25 | OST_PipeCurves | ПТ_ГОСТ10704_Резьба-Ду15-20_Грувлок-Ду25 |  | TRUE |  |  |  | 0.2796 | 1780 |  | ПТ_ГОСТ10704_Резьба-Ду15-20_Грувлок-Ду25 | b59e486d-be7a-4598-b533-795732603ff3-00371e80 | 98ba583d-1833-4f04-8f28-f5730cba0448 | None |  | 576 | ПТ | [6 empty] | Pipe Types | [18 empty] | OST_PipeCurves | None | 74 | [53 empty] | None | [52 empty] | ПТ_ГОСТ10704_Резьба-Ду15-20_Грувлок-Ду25 | [46 empty] | 0 | 2rdaXjldf5cBKpULSoLo5p | 1 | [24 empty] | Fire Protection Wet | [131 empty] | Pipe Types | ПТ_ГОСТ10704_Резьба-Ду15-20_Грувлок-Ду25 |  | ПТ_ГОСТ10704_Резьба-Ду15-20_Грувлок-Ду25 | ПТ_ГОСТ10704_Резьба-Ду15-20_Грувлок-Ду25 | [207 empty] | 0 | 0GDZ8e7v53qB0UcZuh61_U | [30 empty] | Трубы | ИС.ТС.1 | м | [62 empty] | В2.2.1 4 | None | Новая конструкция | [95 empty] | Труба стальная электросварная прямошовная оцинкованная | 50 | 1830 | В2.2.1 | ⌀50 мм | 0 | 3.5 | 50 | 1830 | 50 | 1830 | 50 | 50 | 1830 | 1830 | 50 | 1830 | ADSK_В2.2.1 | 0 | для труб сварных электросварных прямошовных согласно ГОСТ 10704-91 (толщина стенок труб для данного каталога выбрана произвольно, исходя из практики) | Generic | Сталь углеродистая - Электросварная | 57 | 50 | 0 | 50 | 0 | 50 | 0 | 0.02 | 0 | 0 | 0 | 0 | 0 | Электросварная | ⌀50 | 50 | 1 | 0 | 0 | 1830 | 50 | 01_PT
3612289 | ПТ_ГОСТ10704_Резьба-Ду15-20_Грувлок-Ду25 | OST_PipeCurves |  |  | TRUE |  |  |  | 0.2796 | 1780 |  |  | b59e486d-be7a-4598-b533-795732603ff3-00371e81 | 4c3b19a0-22c4-41cd-8e7a-1940f1220a94 | None |  | 576 | ПТ | [6 empty] | Pipe Types | [74 empty] | None | [99 empty] | 0 | 2rdaXjldf5cBKpULSoLo5p | 1 | [24 empty] | Fire Protection Wet | [440 empty] | В2.2.1 4 | None | Новая конструкция | [96 empty] | 50 | 1830 | В2.2.1 | ⌀50 мм | 0 | 3.5 | 50 | 1830 | 50 | 1830 | [6 empty] | ADSK_В2.2.1 | 0 | для труб сварных электросварных прямошовных согласно ГОСТ 10704-91 (толщина стенок труб для данного каталога выбрана произвольно, исходя из практики) | Generic | Сталь углеродистая - Электросварная | 57 | 50 | 0 | 50 | 0 | 50 | 0 | 0.02 | 0 |  | 0 | 0 | 0 | Электросварная | ⌀50 | 50 |  | 0 | 0 |  |  | 01_PT
3612290 | ГМ-50 | OST_Casework | ГМ-50 | 01_PT | [7 empty] | ГМ-50 | b59e486d-be7a-4598-b533-795732603ff3-00371e82 | a940219b-06f8-4b6a-bdad-419ba72b8754 | None |  | 576 | ПТ | [6 empty] | ШП_Комплектация | [18 empty] | OST_Casework | None | 3994 | [106 empty] | ГМ-50 | [46 empty] | 0 | 2rdaXjldf5cBKpULSoLo5n | [157 empty] | ШП_Комплектация | ГМ-50 |  | ГМ-50 | ГМ-50 | [207 empty] | 0 | 0GDZ8e7v53qB0UcZuh61xZ | [27 empty] | 1219.2 |  |  | Шкафы | ИС.ПО.3.1 | шт. | РФ | 1 | ГМ-50 | 0 | Головка муфтовая | Заполнить | [53 empty] | 0 | 0 | 0 |  | None | Новая конструкция | None | 2850 | Level : 01_PT | 2850 |  |  | ГМ-50 |  |  | 65.4 | [57 empty] | В2.2 | [11 empty] | 100 | 100 | 10 | FALSE | Заполнить | 65 | 4
3612291 | ПТ_ГОСТ10704_Резьба-Ду15-20_Грувлок-Ду25 | OST_PipeCurves | ПТ_ГОСТ10704_Резьба-Ду15-20_Грувлок-Ду25 |  | TRUE |  |  |  | 0.0086394 | 55 |  | ПТ_ГОСТ10704_Резьба-Ду15-20_Грувлок-Ду25 | b59e486d-be7a-4598-b533-795732603ff3-00371e83 | 98ba583d-1833-4f04-8f28-f5730cba0448 | None |  | 576 | ПТ | [6 empty] | Pipe Types | [18 empty] | OST_PipeCurves | None | 74 | [53 empty] | None | [52 empty] | ПТ_ГОСТ10704_Резьба-Ду15-20_Грувлок-Ду25 | [46 empty] | 0 | 2rdaXjldf5cBKpULSoLo5m | 1 | [24 empty] | Fire Protection Wet | [131 empty] | Pipe Types | ПТ_ГОСТ10704_Резьба-Ду15-20_Грувлок-Ду25 |  | ПТ_ГОСТ10704_Резьба-Ду15-20_Грувлок-Ду25 | ПТ_ГОСТ10704_Резьба-Ду15-20_Грувлок-Ду25 | [207 empty] | 0 | 0GDZ8e7v53qB0UcZuh61_U | [30 empty] | Трубы | ИС.ТС.1 | м | [62 empty] | В2.2.1 4 | None | Новая конструкция | [95 empty] | Труба стальная электросварная прямошовная оцинкованная | 1871.5 | 1928.5 | В2.2.1 | ⌀50 мм | 0 | 3.5 | 1875 | 1875 | 1925 | 1925 | 1871.5 | 1928.5 | 1871.5 | 1928.5 | 1928.5 | 1871.5 | ADSK_В2.2.1 | 0 | для труб сварных электросварных прямошовных согласно ГОСТ 10704-91 (толщина стенок труб для данного каталога выбрана произвольно, исходя из практики) | Generic | Сталь углеродистая - Электросварная | 57 | 1875 | 0 | 50 | 0 | 50 | 0 | 0.02 | 0 | 0 | 0 | 0 | 0 | Электросварная | ⌀50 | 1900 | 1 | 0 | 0 | 1900 | 1900 | 01_PT | 4.9221e-13
3612292 | ПТ_ГОСТ10704_Резьба-Ду15-20_Грувлок-Ду25 | OST_PipeCurves |  |  | TRUE |  |  |  | 0.0086394 | 55 |  |  | b59e486d-be7a-4598-b533-795732603ff3-00371e84 | 4c3b19a0-22c4-41cd-8e7a-1940f1220a94 | None |  | 576 | ПТ | [6 empty] | Pipe Types | [74 empty] | None | [99 empty] | 0 | 2rdaXjldf5cBKpULSoLo5m | 1 | [24 empty] | Fire Protection Wet | [440 empty] | В2.2.1 4 | None | Новая конструкция | [96 empty] | 1871.5 | 1928.5 | В2.2.1 | ⌀50 мм | 0 | 3.5 | 1875 | 1875 | 1925 | 1925 | [6 empty] | ADSK_В2.2.1 | 0 | для труб сварных электросварных прямошовных согласно ГОСТ 10704-91 (толщина стенок труб для данного каталога выбрана произвольно, исходя из практики) | Generic | Сталь углеродистая - Электросварная | 57 | 1875 | 0 | 50 | 0 | 50 | 0 | 0.02 | 0 |  | 0 | 0 | 0 | Электросварная | ⌀50 | 1900 |  | 0 | 0 |  |  | 01_PT | 4.9221e-13
3612293 | Динарм | OST_PipeFitting | Динарм | 01_PT | TRUE |  |  | 0.00033851 |  |  |  | Динарм | b59e486d-be7a-4598-b533-795732603ff3-00371e85 | 4c3b19a0-22c4-41cd-8e7a-1940f1220a94 | None |  | 576 | ПТ | [6 empty] | Колено EL Динарм | [18 empty] | OST_PipeFitting | None | 3529 | [106 empty] | Динарм | [46 empty] | 0 | 2rdaXjldf5cBKpULSoLo5s | [25 empty] | Fire Protection Wet | [107 empty] | Колено 90° грувлок Динарм EL9000 ДУ50 | [23 empty] | Колено EL Динарм | Динарм |  | Динарм | Динарм | [207 empty] | 0 | 0GDZ8e7v53qB0UcZuh61zY | [27 empty] | 0 |  |  | Арматура трубопроводов | ИС.ТС.3 | шт. | ДИНАРМ/Фирма "ОГНЕБОРЕЦ" |  |  |  |  | - | [56 empty] | В2.2.1 4 | None | Новая конструкция | None | 1900 | Level : 01_PT | 1900 |  |  | Колено 90° грувлок Динарм EL9000 ДУ50 | 0 | Колено 90° грувлок Динарм EL9000 ДУ50 | [89 empty] | В2.2.1 | ⌀50 мм-⌀50 мм | 0 | [11 empty] | ADSK_В2.2.1 | [18 empty] | ⌀50-⌀50 | [8 empty] | ТД ''ДИНАРМ'' | ДИНАРМ Красный |  | 481_Колено Динарм EL_R20 | 0 | IfcPipeFitting | 50 | 50 | FALSE | 3bf616f9-6b98-4a21-80ff-da1120c8f6d6 | EL9000C060P |  |  | 60.3 |  |  | 70 | 50 | [8 empty] | 50 | Category=[-2000700]; Color=7895160; Comments=""; Cost=0.000000000000000; Description=""; Design Option=[-1]; Edited by=""; Export to IFC As=""; Export to IFC=0; Glow=0; IFC Predefined Type=""; IfcGUID=0GDZ8e7v53qB0UcZuh61jm; Keynote=""; Manufacturer=""; Mark=""; Model=""; Name=ДИНАРМ Красный; Shininess=64; Smoothness=50; Transparency=0; URL=""; Workset=10 | Pipework Fittings | 23.60.30.11.14 | СТ 10 16 70 | 50 |  |  | 110 | [123 empty] | TRUE | FALSE | TRUE | TRUE | FALSE | 90 | 90 | 50 | 57
3612294 | Динарм | OST_PipeFitting |  | 01_PT | TRUE |  |  | 0.00033851 |  |  |  |  | b59e486d-be7a-4598-b533-795732603ff3-00371e86 | 4c3b19a0-22c4-41cd-8e7a-1940f1220a94 | None |  | 576 | ПТ | [6 empty] | Колено EL Динарм | [174 empty] | 0 | 2rdaXjldf5cBKpULSoLo5s | [25 empty] | Fire Protection Wet | [107 empty] | Колено 90° грувлок Динарм EL9000 ДУ50 | [332 empty] | В2.2.1 4 | None | Новая конструкция | None | 1900 | Level : 01_PT | 1900 |  |  | Колено 90° грувлок Динарм EL9000 ДУ50 | 0 | Колено 90° грувлок Динарм EL9000 ДУ50 | [89 empty] | В2.2.1 | ⌀50 мм-⌀50 мм | 0 | [11 empty] | ADSK_В2.2.1 | [18 empty] | ⌀50-⌀50 | [14 empty] | 50 | 50 | FALSE | 3bf616f9-6b98-4a21-80ff-da1120c8f6d6 | EL9000C060P |  |  | 60.3 |  |  | 70 | 50 | [8 empty] | 50 | [7 empty] | 110 | [127 empty] | FALSE | 90 | 90 | 50 | 57
3612295 | Динарм | OST_PipeFitting | Динарм | 01_PT |  |  |  | 8.0068e-05 |  |  |  | Динарм | b59e486d-be7a-4598-b533-795732603ff3-00371e87 | a940219b-06f8-4b6a-bdad-419ba72b8754 | None |  | 576 | ПТ | [6 empty] | 480_Муфта жесткая RC Динарм (вложенная)_R20 | [18 empty] | OST_PipeFitting | None | 3522 | [106 empty] | Динарм | [46 empty] | 0 | 2rdaXjldf5cBKpULSoLo5q | [133 empty] | Муфта жесткая грувлок Динарм RC ДУ50 | [23 empty] | 480_Муфта жесткая RC Динарм (вложенная)_R20 | Динарм |  | Динарм | Динарм | [81 empty] | ДИНАРМ/Фирма "ОГНЕБОРЕЦ" | [125 empty] | 0 | 0GDZ8e7v53qB0UcZuh61yN | [27 empty] | 1219.2 |  |  | Арматура трубопроводов | ИС.ТС.3 | шт. | [5 empty] | - | [57 empty] | None | Новая конструкция | None | 2668.4756 | Level : 01_PT | 2668.4756 |  |  | RC060EP | 0 | Муфта жесткая грувлок Динарм RC ДУ50 | [91 empty] | 0 | [39 empty] | ТД ''ДИНАРМ'' |  | Чугун | 480_Муфта жесткая Динарм RC_R20 | 0 | IfcPipeFitting |  |  | FALSE | 3bf616f9-6b98-4a21-80ff-da1120c8f6d6 | RC060EP |  |  | 60.3 |  |  |  | 50 | [8 empty] | 30.15 | Category=[-2000700]; Color=7895160; Comments=""; Cost=0.000000000000000; Description=""; Design Option=[-1]; Edited by=""; Export to IFC As=""; Export to IFC=0; Glow=0; IFC Predefined Type=""; IfcGUID=0GDZ8e7v53qB0UcZuh61jm; Keynote=""; Manufacturer=""; Mark=""; Model=""; Name=ДИНАРМ Красный; Shininess=64; Smoothness=50; Transparency=0; URL=""; Workset=10 | Pipework Fittings | 23.60.30.11.14 | СТ 10 16 70 | 50 | 8 | ДИНАРМ Красный | 110 | TRUE | FALSE | 86 | 45 | 64.3 | 126 | 81 | 22.5 | 30 | 9 | 106 | 16.5 | 93 | 70.3 | Category=[-2000700]; Color=328965; Comments=""; Cost=0.000000000000000; Description=""; Design Option=[-1]; Edited by=""; Export to IFC As=""; Export to IFC=0; Glow=0; IFC Predefined Type=""; IfcGUID=0GDZ8e7v53qB0UcZuh61vA; Keynote=""; Manufacturer=""; Mark=""; Model=""; Name=Plastic - Black; Shininess=64; Smoothness=50; Transparency=0; URL=""; Workset=10 | Category=[-2000700]; Color=7895160; Comments=""; Cost=0.000000000000000; Description=Цинк; Design Option=[-1]; Edited by=""; Export to IFC As=""; Export to IFC=0; Glow=0; IFC Predefined Type=""; IfcGUID=0GDZ8e7v53qB0UcZuh61vr; Keynote=""; Manufacturer=""; Mark=""; Material Type=1; Model=""; Name=ДИНАРМ Оцинковка; Shininess=64; Smoothness=50; Transparency=0; URL=""; Workset=10
3612296 | Динарм | OST_PipeFitting |  | 01_PT | TRUE |  |  | 8.0068e-05 |  |  |  |  | b59e486d-be7a-4598-b533-795732603ff3-00371e88 | a940219b-06f8-4b6a-bdad-419ba72b8754 | None |  | 576 | ПТ | [6 empty] | 480_Муфта жесткая RC Динарм (вложенная)_R20 | [174 empty] | 0 | 2rdaXjldf5cBKpULSoLo5q | [133 empty] | Муфта жесткая грувлок Динарм RC ДУ50 | [109 empty] | ДИНАРМ/Фирма "ОГНЕБОРЕЦ" | [223 empty] | None | Новая конструкция | None | 2668.4756 | Level : 01_PT | 2668.4756 |  |  | RC060EP | 0 | Муфта жесткая грувлок Динарм RC ДУ50 | [91 empty] | 0 | [47 empty] | FALSE | 3bf616f9-6b98-4a21-80ff-da1120c8f6d6 | RC060EP |  |  | 60.3 |  |  |  | 50 | [8 empty] | 30.15 | [6 empty] | ДИНАРМ Красный | 110 | TRUE | FALSE | 86 | 45 | 64.3 | 126 | 81 | 22.5 | 30 | 9 | 106 | 16.5 | 93 | 70.3
3612297 | Динарм | OST_PipeFitting | Динарм | 01_PT |  |  |  | 8.0068e-05 |  |  |  | Динарм | b59e486d-be7a-4598-b533-795732603ff3-00371e89 | a940219b-06f8-4b6a-bdad-419ba72b8754 | None |  | 576 | ПТ | [6 empty] | 480_Муфта жесткая RC Динарм (вложенная)_R20 | [18 empty] | OST_PipeFitting | None | 3522 | [106 empty] | Динарм | [46 empty] | 0 | 2rdaXjldf5cBKpULSoLo5w | [133 empty] | Муфта жесткая грувлок Динарм RC ДУ50 | [23 empty] | 480_Муфта жесткая RC Динарм (вложенная)_R20 | Динарм |  | Динарм | Динарм | [81 empty] | ДИНАРМ/Фирма "ОГНЕБОРЕЦ" | [125 empty] | 0 | 0GDZ8e7v53qB0UcZuh61yN | [27 empty] | 1219.2 |  |  | Арматура трубопроводов | ИС.ТС.3 | шт. | [5 empty] | - | [57 empty] | None | Новая конструкция | None | 37240 | Level : 01_PT | 37240 |  |  | RC060EP | 0 | Муфта жесткая грувлок Динарм RC ДУ50 | [91 empty] | 0 | [39 empty] | ТД ''ДИНАРМ'' |  | Чугун | 480_Муфта жесткая Динарм RC_R20 | 0 | IfcPipeFitting |  |  | FALSE | 3bf616f9-6b98-4a21-80ff-da1120c8f6d6 | RC060EP |  |  | 60.3 |  |  |  | 50 | [8 empty] | 30.15 | Category=[-2000700]; Color=7895160; Comments=""; Cost=0.000000000000000; Description=""; Design Option=[-1]; Edited by=""; Export to IFC As=""; Export to IFC=0; Glow=0; IFC Predefined Type=""; IfcGUID=0GDZ8e7v53qB0UcZuh61jm; Keynote=""; Manufacturer=""; Mark=""; Model=""; Name=ДИНАРМ Красный; Shininess=64; Smoothness=50; Transparency=0; URL=""; Workset=10 | Pipework Fittings | 23.60.30.11.14 | СТ 10 16 70 | 50 | 8 | ДИНАРМ Красный | 110 | TRUE | FALSE | 86 | 45 | 64.3 | 126 | 81 | 22.5 | 30 | 9 | 106 | 16.5 | 93 | 70.3 | Category=[-2000700]; Color=328965; Comments=""; Cost=0.000000000000000; Description=""; Design Option=[-1]; Edited by=""; Export to IFC As=""; Export to IFC=0; Glow=0; IFC Predefined Type=""; IfcGUID=0GDZ8e7v53qB0UcZuh61vA; Keynote=""; Manufacturer=""; Mark=""; Model=""; Name=Plastic - Black; Shininess=64; Smoothness=50; Transparency=0; URL=""; Workset=10 | Category=[-2000700]; Color=7895160; Comments=""; Cost=0.000000000000000; Description=Цинк; Design Option=[-1]; Edited by=""; Export to IFC As=""; Export to IFC=0; Glow=0; IFC Predefined Type=""; IfcGUID=0GDZ8e7v53qB0UcZuh61vr; Keynote=""; Manufacturer=""; Mark=""; Material Type=1; Model=""; Name=ДИНАРМ Оцинковка; Shininess=64; Smoothness=50; Transparency=0; URL=""; Workset=10
3612298 | Динарм | OST_PipeFitting |  | 01_PT | TRUE |  |  | 8.0068e-05 |  |  |  |  | b59e486d-be7a-4598-b533-795732603ff3-00371e8a | a940219b-06f8-4b6a-bdad-419ba72b8754 | None |  | 576 | ПТ | [6 empty] | 480_Муфта жесткая RC Динарм (вложенная)_R20 | [174 empty] | 0 | 2rdaXjldf5cBKpULSoLo5w | [133 empty] | Муфта жесткая грувлок Динарм RC ДУ50 | [109 empty] | ДИНАРМ/Фирма "ОГНЕБОРЕЦ" | [223 empty] | None | Новая конструкция | None | 37240 | Level : 01_PT | 37240 |  |  | RC060EP | 0 | Муфта жесткая грувлок Динарм RC ДУ50 | [91 empty] | 0 | [47 empty] | FALSE | 3bf616f9-6b98-4a21-80ff-da1120c8f6d6 | RC060EP |  |  | 60.3 |  |  |  | 50 | [8 empty] | 30.15 | [6 empty] | ДИНАРМ Красный | 110 | TRUE | FALSE | 86 | 45 | 64.3 | 126 | 81 | 22.5 | 30 | 9 | 106 | 16.5 | 93 | 70.3
3612299 | ПТ_ГОСТ10704_Резьба-Ду15-20_Грувлок-Ду25 | OST_PipeCurves | ПТ_ГОСТ10704_Резьба-Ду15-20_Грувлок-Ду25 |  | TRUE |  |  |  | 0.0086394 | 55 |  | ПТ_ГОСТ10704_Резьба-Ду15-20_Грувлок-Ду25 | b59e486d-be7a-4598-b533-795732603ff3-00371e8b | 98ba583d-1833-4f04-8f28-f5730cba0448 | None |  | 576 | ПТ | [6 empty] | Pipe Types | [18 empty] | OST_PipeCurves | None | 74 | [53 empty] | None | [52 empty] | ПТ_ГОСТ10704_Резьба-Ду15-20_Грувлок-Ду25 | [46 empty] | 0 | 2rdaXjldf5cBKpULSoLo5u | 1 | [24 empty] | Fire Protection Wet | [131 empty] | Pipe Types | ПТ_ГОСТ10704_Резьба-Ду15-20_Грувлок-Ду25 |  | ПТ_ГОСТ10704_Резьба-Ду15-20_Грувлок-Ду25 | ПТ_ГОСТ10704_Резьба-Ду15-20_Грувлок-Ду25 | [207 empty] | 0 | 0GDZ8e7v53qB0UcZuh61_U | [30 empty] | Трубы | ИС.ТС.1 | м | [62 empty] | В2.2.1 4 | None | Новая конструкция | [95 empty] | Труба стальная электросварная прямошовная оцинкованная | 1871.5 | 1928.5 | В2.2.1 | ⌀50 мм | 0 | 3.5 | 1875 | 1875 | 1925 | 1925 | 1871.5 | 1928.5 | 1871.5 | 1928.5 | 1928.5 | 1871.5 | ADSK_В2.2.1 | 0 | для труб сварных электросварных прямошовных согласно ГОСТ 10704-91 (толщина стенок труб для данного каталога выбрана произвольно, исходя из практики) | Generic | Сталь углеродистая - Электросварная | 57 | 1875 | 0 | 50 | 0 | 50 | 0 | 0.02 | 0 | 0 | 0 | 0 | 0 | Электросварная | ⌀50 | 1900 | 2 | 0 | 0 | 1900 | 1900 | 01_PT | 4.9221e-13
3612300 | ПТ_ГОСТ10704_Резьба-Ду15-20_Грувлок-Ду25 | OST_PipeCurves |  |  | TRUE |  |  |  | 0.0086394 | 55 |  |  | b59e486d-be7a-4598-b533-795732603ff3-00371e8c | 4c3b19a0-22c4-41cd-8e7a-1940f1220a94 | None |  | 576 | ПТ | [6 empty] | Pipe Types | [74 empty] | None | [99 empty] | 0 | 2rdaXjldf5cBKpULSoLo5u | 1 | [24 empty] | Fire Protection Wet | [440 empty] | В2.2.1 4 | None | Новая конструкция | [96 empty] | 1871.5 | 1928.5 | В2.2.1 | ⌀50 мм | 0 | 3.5 | 1875 | 1875 | 1925 | 1925 | [6 empty] | ADSK_В2.2.1 | 0 | для труб сварных электросварных прямошовных согласно ГОСТ 10704-91 (толщина стенок труб для данного каталога выбрана произвольно, исходя из практики) | Generic | Сталь углеродистая - Электросварная | 57 | 1875 | 0 | 50 | 0 | 50 | 0 | 0.02 | 0 |  | 0 | 0 | 0 | Электросварная | ⌀50 | 1900 |  | 0 | 0 |  |  | 01_PT | 4.9221e-13
3612301 | Динарм | OST_PipeFitting | Динарм | 01_PT | TRUE |  |  | 0.00033851 |  |  |  | Динарм | b59e486d-be7a-4598-b533-795732603ff3-00371e8d | 4c3b19a0-22c4-41cd-8e7a-1940f1220a94 | None |  | 576 | ПТ | [6 empty] | Колено EL Динарм | [18 empty] | OST_PipeFitting | None | 3529 | [106 empty] | Динарм | [46 empty] | 0 | 2rdaXjldf5cBKpULSoLo5_ | [25 empty] | Fire Protection Wet | [107 empty] | Колено 90° грувлок Динарм EL9000 ДУ50 | [23 empty] | Колено EL Динарм | Динарм |  | Динарм | Динарм | [207 empty] | 0 | 0GDZ8e7v53qB0UcZuh61zY | [27 empty] | 0 |  |  | Арматура трубопроводов | ИС.ТС.3 | шт. | ДИНАРМ/Фирма "ОГНЕБОРЕЦ" |  |  |  |  | - | [56 empty] | В2.2.1 4 | None | Новая конструкция | None | 1900 | Level : 01_PT | 1900 |  |  | Колено 90° грувлок Динарм EL9000 ДУ50 | 0 | Колено 90° грувлок Динарм EL9000 ДУ50 | [89 empty] | В2.2.1 | ⌀50 мм-⌀50 мм | 0 | [11 empty] | ADSK_В2.2.1 | [18 empty] | ⌀50-⌀50 | [8 empty] | ТД ''ДИНАРМ'' | ДИНАРМ Красный |  | 481_Колено Динарм EL_R20 | 0 | IfcPipeFitting | 50 | 50 | FALSE | 3bf616f9-6b98-4a21-80ff-da1120c8f6d6 | EL9000C060P |  |  | 60.3 |  |  | 70 | 50 | [8 empty] | 50 | Category=[-2000700]; Color=7895160; Comments=""; Cost=0.000000000000000; Description=""; Design Option=[-1]; Edited by=""; Export to IFC As=""; Export to IFC=0; Glow=0; IFC Predefined Type=""; IfcGUID=0GDZ8e7v53qB0UcZuh61jm; Keynote=""; Manufacturer=""; Mark=""; Model=""; Name=ДИНАРМ Красный; Shininess=64; Smoothness=50; Transparency=0; URL=""; Workset=10 | Pipework Fittings | 23.60.30.11.14 | СТ 10 16 70 | 50 |  |  | 110 | [123 empty] | TRUE | FALSE | TRUE | TRUE | FALSE | 90 | 90 | 50 | 57
3612302 | Динарм | OST_PipeFitting |  | 01_PT | TRUE |  |  | 0.00033851 |  |  |  |  | b59e486d-be7a-4598-b533-795732603ff3-00371e8e | 4c3b19a0-22c4-41cd-8e7a-1940f1220a94 | None |  | 576 | ПТ | [6 empty] | Колено EL Динарм | [174 empty] | 0 | 2rdaXjldf5cBKpULSoLo5_ | [25 empty] | Fire Protection Wet | [107 empty] | Колено 90° грувлок Динарм EL9000 ДУ50 | [332 empty] | В2.2.1 4 | None | Новая конструкция | None | 1900 | Level : 01_PT | 1900 |  |  | Колено 90° грувлок Динарм EL9000 ДУ50 | 0 | Колено 90° грувлок Динарм EL9000 ДУ50 | [89 empty] | В2.2.1 | ⌀50 мм-⌀50 мм | 0 | [11 empty] | ADSK_В2.2.1 | [18 empty] | ⌀50-⌀50 | [14 empty] | 50 | 50 | FALSE | 3bf616f9-6b98-4a21-80ff-da1120c8f6d6 | EL9000C060P |  |  | 60.3 |  |  | 70 | 50 | [8 empty] | 50 | [7 empty] | 110 | [127 empty] | FALSE | 90 | 90 | 50 | 57
3612303 | Динарм | OST_PipeFitting | Динарм | 01_PT |  |  |  | 8.0068e-05 |  |  |  | Динарм | b59e486d-be7a-4598-b533-795732603ff3-00371e8f | a940219b-06f8-4b6a-bdad-419ba72b8754 | None |  | 576 | ПТ | [6 empty] | 480_Муфта жесткая RC Динарм (вложенная)_R20 | [18 empty] | OST_PipeFitting | None | 3522 | [106 empty] | Динарм | [46 empty] | 0 | 2rdaXjldf5cBKpULSoLo5y | [133 empty] | Муфта жесткая грувлок Динарм RC ДУ50 | [23 empty] | 480_Муфта жесткая RC Динарм (вложенная)_R20 | Динарм |  | Динарм | Динарм | [81 empty] | ДИНАРМ/Фирма "ОГНЕБОРЕЦ" | [125 empty] | 0 | 0GDZ8e7v53qB0UcZuh61yN | [27 empty] | 1219.2 |  |  | Арматура трубопроводов | ИС.ТС.3 | шт. | [5 empty] | - | [57 empty] | None | Новая конструкция | None | 2668.4756 | Level : 01_PT | 2668.4756 |  |  | RC060EP | 0 | Муфта жесткая грувлок Динарм RC ДУ50 | [91 empty] | 0 | [39 empty] | ТД ''ДИНАРМ'' |  | Чугун | 480_Муфта жесткая Динарм RC_R20 | 0 | IfcPipeFitting |  |  | FALSE | 3bf616f9-6b98-4a21-80ff-da1120c8f6d6 | RC060EP |  |  | 60.3 |  |  |  | 50 | [8 empty] | 30.15 | Category=[-2000700]; Color=7895160; Comments=""; Cost=0.000000000000000; Description=""; Design Option=[-1]; Edited by=""; Export to IFC As=""; Export to IFC=0; Glow=0; IFC Predefined Type=""; IfcGUID=0GDZ8e7v53qB0UcZuh61jm; Keynote=""; Manufacturer=""; Mark=""; Model=""; Name=ДИНАРМ Красный; Shininess=64; Smoothness=50; Transparency=0; URL=""; Workset=10 | Pipework Fittings | 23.60.30.11.14 | СТ 10 16 70 | 50 | 8 | ДИНАРМ Красный | 110 | TRUE | FALSE | 86 | 45 | 64.3 | 126 | 81 | 22.5 | 30 | 9 | 106 | 16.5 | 93 | 70.3 | Category=[-2000700]; Color=328965; Comments=""; Cost=0.000000000000000; Description=""; Design Option=[-1]; Edited by=""; Export to IFC As=""; Export to IFC=0; Glow=0; IFC Predefined Type=""; IfcGUID=0GDZ8e7v53qB0UcZuh61vA; Keynote=""; Manufacturer=""; Mark=""; Model=""; Name=Plastic - Black; Shininess=64; Smoothness=50; Transparency=0; URL=""; Workset=10 | Category=[-2000700]; Color=7895160; Comments=""; Cost=0.000000000000000; Description=Цинк; Design Option=[-1]; Edited by=""; Export to IFC As=""; Export to IFC=0; Glow=0; IFC Predefined Type=""; IfcGUID=0GDZ8e7v53qB0UcZuh61vr; Keynote=""; Manufacturer=""; Mark=""; Material Type=1; Model=""; Name=ДИНАРМ Оцинковка; Shininess=64; Smoothness=50; Transparency=0; URL=""; Workset=10
3612304 | Динарм | OST_PipeFitting |  | 01_PT | TRUE |  |  | 8.0068e-05 |  |  |  |  | b59e486d-be7a-4598-b533-795732603ff3-00371e90 | a940219b-06f8-4b6a-bdad-419ba72b8754 | None |  | 576 | ПТ | [6 empty] | 480_Муфта жесткая RC Динарм (вложенная)_R20 | [174 empty] | 0 | 2rdaXjldf5cBKpULSoLo5y | [133 empty] | Муфта жесткая грувлок Динарм RC ДУ50 | [109 empty] | ДИНАРМ/Фирма "ОГНЕБОРЕЦ" | [223 empty] | None | Новая конструкция | None | 2668.4756 | Level : 01_PT | 2668.4756 |  |  | RC060EP | 0 | Муфта жесткая грувлок Динарм RC ДУ50 | [91 empty] | 0 | [47 empty] | FALSE | 3bf616f9-6b98-4a21-80ff-da1120c8f6d6 | RC060EP |  |  | 60.3 |  |  |  | 50 | [8 empty] | 30.15 | [6 empty] | ДИНАРМ Красный | 110 | TRUE | FALSE | 86 | 45 | 64.3 | 126 | 81 | 22.5 | 30 | 9 | 106 | 16.5 | 93 | 70.3
3612305 | Динарм | OST_PipeFitting | Динарм | 01_PT |  |  |  | 8.0068e-05 |  |  |  | Динарм | b59e486d-be7a-4598-b533-795732603ff3-00371e91 | a940219b-06f8-4b6a-bdad-419ba72b8754 | None |  | 576 | ПТ | [6 empty] | 480_Муфта жесткая RC Динарм (вложенная)_R20 | [18 empty] | OST_PipeFitting | None | 3522 | [106 empty] | Динарм | [46 empty] | 0 | 2rdaXjldf5cBKpULSoLo5Y | [133 empty] | Муфта жесткая грувлок Динарм RC ДУ50 | [23 empty] | 480_Муфта жесткая RC Динарм (вложенная)_R20 | Динарм |  | Динарм | Динарм | [81 empty] | ДИНАРМ/Фирма "ОГНЕБОРЕЦ" | [125 empty] | 0 | 0GDZ8e7v53qB0UcZuh61yN | [27 empty] | 1219.2 |  |  | Арматура трубопроводов | ИС.ТС.3 | шт. | [5 empty] | - | [57 empty] | None | Новая конструкция | None | 37240 | Level : 01_PT | 37240 |  |  | RC060EP | 0 | Муфта жесткая грувлок Динарм RC ДУ50 | [91 empty] | 0 | [39 empty] | ТД ''ДИНАРМ'' |  | Чугун | 480_Муфта жесткая Динарм RC_R20 | 0 | IfcPipeFitting |  |  | FALSE | 3bf616f9-6b98-4a21-80ff-da1120c8f6d6 | RC060EP |  |  | 60.3 |  |  |  | 50 | [8 empty] | 30.15 | Category=[-2000700]; Color=7895160; Comments=""; Cost=0.000000000000000; Description=""; Design Option=[-1]; Edited by=""; Export to IFC As=""; Export to IFC=0; Glow=0; IFC Predefined Type=""; IfcGUID=0GDZ8e7v53qB0UcZuh61jm; Keynote=""; Manufacturer=""; Mark=""; Model=""; Name=ДИНАРМ Красный; Shininess=64; Smoothness=50; Transparency=0; URL=""; Workset=10 | Pipework Fittings | 23.60.30.11.14 | СТ 10 16 70 | 50 | 8 | ДИНАРМ Красный | 110 | TRUE | FALSE | 86 | 45 | 64.3 | 126 | 81 | 22.5 | 30 | 9 | 106 | 16.5 | 93 | 70.3 | Category=[-2000700]; Color=328965; Comments=""; Cost=0.000000000000000; Description=""; Design Option=[-1]; Edited by=""; Export to IFC As=""; Export to IFC=0; Glow=0; IFC Predefined Type=""; IfcGUID=0GDZ8e7v53qB0UcZuh61vA; Keynote=""; Manufacturer=""; Mark=""; Model=""; Name=Plastic - Black; Shininess=64; Smoothness=50; Transparency=0; URL=""; Workset=10 | Category=[-2000700]; Color=7895160; Comments=""; Cost=0.000000000000000; Description=Цинк; Design Option=[-1]; Edited by=""; Export to IFC As=""; Export to IFC=0; Glow=0; IFC Predefined Type=""; IfcGUID=0GDZ8e7v53qB0UcZuh61vr; Keynote=""; Manufacturer=""; Mark=""; Material Type=1; Model=""; Name=ДИНАРМ Оцинковка; Shininess=64; Smoothness=50; Transparency=0; URL=""; Workset=10
3612306 | Динарм | OST_PipeFitting |  | 01_PT | TRUE |  |  | 8.0068e-05 |  |  |  |  | b59e486d-be7a-4598-b533-795732603ff3-00371e92 | a940219b-06f8-4b6a-bdad-419ba72b8754 | None |  | 576 | ПТ | [6 empty] | 480_Муфта жесткая RC Динарм (вложенная)_R20 | [174 empty] | 0 | 2rdaXjldf5cBKpULSoLo5Y | [133 empty] | Муфта жесткая грувлок Динарм RC ДУ50 | [109 empty] | ДИНАРМ/Фирма "ОГНЕБОРЕЦ" | [223 empty] | None | Новая конструкция | None | 37240 | Level : 01_PT | 37240 |  |  | RC060EP | 0 | Муфта жесткая грувлок Динарм RC ДУ50 | [91 empty] | 0 | [47 empty] | FALSE | 3bf616f9-6b98-4a21-80ff-da1120c8f6d6 | RC060EP |  |  | 60.3 |  |  |  | 50 | [8 empty] | 30.15 | [6 empty] | ДИНАРМ Красный | 110 | TRUE | FALSE | 86 | 45 | 64.3 | 126 | 81 | 22.5 | 30 | 9 | 106 | 16.5 | 93 | 70.3
3612308 | ADSK_В2.2.1 | OST_PipingSystem | ADSK_В2.2.1 | [8 empty] | В2.2.1 4 | b59e486d-be7a-4598-b533-795732603ff3-00371e94 | 98ba583d-1833-4f04-8f28-f5730cba0448 | None |  | 576 | ПТ | [6 empty] | Piping System | [18 empty] | OST_PipingSystem | None | 127 | [106 empty] | ADSK_В2.2.1 | [46 empty] | 0 | 2rdaXjldf5cBKpULSoLo5d | [157 empty] | Piping System | ADSK_В2.2.1 |  | ADSK_В2.2.1 | ADSK_В2.2.1 | [304 empty] | В2.2.1 4 | [279 empty] | 10 | 10 | 10 | 10 | 10 | 10 | 0 | В2.2.1 | Fire Protection Wet | ВПВ 1 зона | None
3612326 | ПТ_ГОСТ10704_Резьба-Ду15-20_Грувлок-Ду25 | OST_PipeCurves | ПТ_ГОСТ10704_Резьба-Ду15-20_Грувлок-Ду25 |  | TRUE |  |  |  | 0.27175 | 1730 |  | ПТ_ГОСТ10704_Резьба-Ду15-20_Грувлок-Ду25 | b59e486d-be7a-4598-b533-795732603ff3-00371ea6 | 98ba583d-1833-4f04-8f28-f5730cba0448 | None |  | 576 | ПТ | [6 empty] | Pipe Types | [18 empty] | OST_PipeCurves | None | 74 | [53 empty] | None | [52 empty] | ПТ_ГОСТ10704_Резьба-Ду15-20_Грувлок-Ду25 | [46 empty] | 0 | 2rdaXjldf5cBKpULSoLo5L | 1 | [24 empty] | Fire Protection Wet | [131 empty] | Pipe Types | ПТ_ГОСТ10704_Резьба-Ду15-20_Грувлок-Ду25 |  | ПТ_ГОСТ10704_Резьба-Ду15-20_Грувлок-Ду25 | ПТ_ГОСТ10704_Резьба-Ду15-20_Грувлок-Ду25 | [207 empty] | 0 | 0GDZ8e7v53qB0UcZuh61_U | [30 empty] | Трубы | ИС.ТС.1 | м | [62 empty] | В2.2.1 6 | None | Новая конструкция | [95 empty] | Труба стальная электросварная прямошовная оцинкованная | 50 | 1780 | В2.2.1 | ⌀50 мм | 0 | 3.5 | 50 | 1780 | 50 | 1780 | 50 | 50 | 1780 | 1780 | 50 | 1780 | ADSK_В2.2.1 | 0 | для труб сварных электросварных прямошовных согласно ГОСТ 10704-91 (толщина стенок труб для данного каталога выбрана произвольно, исходя из практики) | Generic | Сталь углеродистая - Электросварная | 57 | 50 | 0 | 50 | 0 | 50 | 0 | 0.02 | 0 | 0 | 0 | 0 | 0 | Электросварная | ⌀50 | 1780 | 2 | 0 | 0 | 50 | 1780 | 01_PT
3612327 | ПТ_ГОСТ10704_Резьба-Ду15-20_Грувлок-Ду25 | OST_PipeCurves |  |  | TRUE |  |  |  | 0.27175 | 1730 |  |  | b59e486d-be7a-4598-b533-795732603ff3-00371ea7 | 4c3b19a0-22c4-41cd-8e7a-1940f1220a94 | None |  | 576 | ПТ | [6 empty] | Pipe Types | [74 empty] | None | [99 empty] | 0 | 2rdaXjldf5cBKpULSoLo5L | 1 | [24 empty] | Fire Protection Wet | [440 empty] | В2.2.1 6 | None | Новая конструкция | [96 empty] | 50 | 1780 | В2.2.1 | ⌀50 мм | 0 | 3.5 | 50 | 1780 | 50 | 1780 | [6 empty] | ADSK_В2.2.1 | 0 | для труб сварных электросварных прямошовных согласно ГОСТ 10704-91 (толщина стенок труб для данного каталога выбрана произвольно, исходя из практики) | Generic | Сталь углеродистая - Электросварная | 57 | 50 | 0 | 50 | 0 | 50 | 0 | 0.02 | 0 |  | 0 | 0 | 0 | Электросварная | ⌀50 | 1780 |  | 0 | 0 |  |  | 01_PT
3612328 | ШП-К-О-Пульс-320-12-НЗБ-Подключение-Сбоку-С-Двумя-Огнетушителями-Ду50 | OST_MechanicalEquipment | ШП-К-О-Пульс-320-12-НЗБ-Подключение-Сбоку-С-Двумя-Огнетушителями-Ду50 | 01_PT | TRUE |  |  | 0.364 | 3.8458 |  |  | ШП-К-О-Пульс-320-12-НЗБ-Подключение-Сбоку-С-Двумя-Огнетушителями-Ду50 | b59e486d-be7a-4598-b533-795732603ff3-00371ea8 | 98ba583d-1833-4f04-8f28-f5730cba0448 | None |  | 576 | ПТ | [6 empty] | UNK_ШкафПожарныйУниверсальный_2_Ду50_R20 | [18 empty] | OST_MechanicalEquipment | None | 3995 | [106 empty] | ШП-К-О-Пульс-320-12-НЗБ-Подключение-Сбоку-С-Двумя-Огнетушителями-Ду50 | [46 empty] | 0 | 2rdaXjldf5cBKpULSoLo5R | [25 empty] | Fire Protection Wet | [131 empty] | UNK_ШкафПожарныйУниверсальный_2_Ду50_R20 | ШП-К-О-Пульс-320-12-НЗБ-Подключение-Сбоку-С-Двумя-Огнетушителями-Ду50 |  | ШП-К-О-Пульс-320-12-НЗБ-Подключение-Сбоку-С-Двумя-Огнетушителями-Ду50 | ШП-К-О-Пульс-320-12-НЗБ-Подключение-Сбоку-С-Двумя-Огнетушителями-Ду50 | [207 empty] | 0 | 0B2mccTGf4tgiT$HGt7ry6 | [27 empty] | 0 | 0 | Заполнить |  |  | шт. | НПО «ПУЛЬС» | 1 | ШП-К-О-Пульс-320-12-НЗБ | 10 | Пожарный шкаф для двух рукавов и двух огнетушителей, навесной, закрытый, белый | ГОСТ Р 51844-2009 |  | Заполнить |  | UNK_ШП_Белый |  | 25 | FALSE | 500 | Разделитель | TRUE | 20 | TRUE | Настройки корпуса шкафа | FALSE | TRUE | Настройки левой дверцы | TRUE | TRUE | TRUE | Настройки правой дверцы | FALSE | FALSE | 100 | 150 | 200 | 80 | 100 | 100 | TRUE | TRUE | FALSE | FALSE | TRUE | 20 | Настройки дополнительных элементов для отображения в спецификации | ГМ-50 | ГМ-50 | ГМ-50 | ГМ-50 | Без комплектации | Без комплектации | Без комплектации | Без комплектации | Без комплектации | 1300 | 300 | 700 | [6 empty] | 0 | 0 | 0 | В2.2.1 6 | None | Новая конструкция | None | 660 | Level : 01_PT | 660 | 1844 | 1 | ШП-К-О-Пульс-320-12-НЗБ | 10 | Пожарный шкаф для двух рукавов и двух огнетушителей, навесной, закрытый, белый | 65 |  | 700 | 1300 | 300 | 1000 | 1000 | TRUE | TRUE | FALSE |  |  | 20 | 20 | 350 | TRUE | 90 | 650 | 660 | 330 | 660 | 620 | 350 | 660 | 620 | 350 | 970 | TRUE | 0 | 620 | 60 | 0 | 1240 | 620 | 600 | 660 | 0 | 20 | 660 | 0 | 3 | 9 | 6 | 5 | 1 | 2 | 4 | 3 | 7 | 8 | 10 | 50 |  | 175 | 2320 | 1057.8307 |  | UNK_ШП_Корпус_R20 | В2.2 |  | 65 | Корпус 1 | 4 | FALSE | Корпус 1 | Category=[-2000700]; Color=8817041; Comments=""; Cost=0.000000000000000; Description=""; Design Option=[-1]; Edited by=""; Export to IFC As=""; Export to IFC=0; Glow=0; IFC Predefined Type=""; IfcGUID=0GDZ8e7v53qB0UcZuh61v3; Keynote=""; Manufacturer=""; Mark=""; Model=""; Name=_Замок; Shininess=64; Smoothness=50; Transparency=0; URL=""; Workset=10 | Category=[-2000700]; Color=15724780; Comments=""; Cost=0.000000000000000; Description=""; Design Option=[-1]; Edited by=""; Export to IFC As=""; Export to IFC=0; Glow=0; IFC Predefined Type=""; IfcGUID=0GDZ8e7v53qB0UcZuh61vC; Keynote=""; Manufacturer=""; Mark=""; Model=""; Name=_Стекло; Shininess=64; Smoothness=50; Transparency=85; URL=""; Workset=10 | Category=[-2000700]; Color=2302965; Comments=""; Cost=0.000000000000000; Description=""; Design Option=[-1]; Edited by=""; Export to IFC As=""; Export to IFC=0; Glow=0; IFC Predefined Type=""; IfcGUID=0GDZ8e7v53qB0UcZuh61vF; Keynote=""; Manufacturer=""; Mark=""; Model=""; Name=UNK_Н_Красный; Shininess=64; Smoothness=50; Transparency=0; URL=""; Workset=10 | Category=[-2000700]; Color=2302965; Comments=""; Cost=0.000000000000000; Description=""; Design Option=[-1]; Edited by=""; Export to IFC As=""; Export to IFC=0; Glow=0; IFC Predefined Type=""; IfcGUID=0GDZ8e7v53qB0UcZuh61v9; Keynote=""; Manufacturer=""; Mark=""; Model=""; Name=UNK_ШП_Красный; Shininess=64; Smoothness=50; Transparency=0; URL=""; Workset=10 | Category=[-2000700]; Color=16777215; Comments=""; Cost=0.000000000000000; Description=""; Design Option=[-1]; Edited by=""; Export to IFC As=""; Export to IFC=0; Glow=0; IFC Predefined Type=""; IfcGUID=0GDZ8e7v53qB0UcZuh61v8; Keynote=""; Manufacturer=""; Mark=""; Model=""; Name=UNK_ШП_Белый; Shininess=64; Smoothness=50; Transparency=0; URL=""; Workset=10 | [15 empty] | Category=[-2000700]; Color=251; Comments=""; Cost=0.000000000000000; Description=""; Design Option=[-1]; Edited by=""; Export to IFC As=""; Export to IFC=0; Glow=0; IFC Predefined Type=""; IfcGUID=0GDZ8e7v53qB0UcZuh61vB; Keynote=""; Manufacturer=""; Mark=""; Model=""; Name=UNK_Отверстия; Shininess=64; Smoothness=50; Transparency=55; URL=""; Workset=10 | [373 empty] | Заполнить | 50 | Без комплектации | 50 | Настройки положения соединителя 1 | Настройки положения соединителя 2 | Настройки положения соединителя_1 | Настройки положения соединителя_2 | 2 | 1 | 4 | 1 | 2 | 3 | 200 | 85 | 1190 | 600 | 85 | 1190 | Настройки расположения соединителей | 0 | 0 | TRUE | TRUE | 130 | 0 | 85 | 1190 | 0 | 0 | 0 | 180 | 0 | 85 | 1190 | 175 | 175
3612329 | ГМ-50 | OST_Casework | ГМ-50 | 01_PT | [7 empty] | ГМ-50 | b59e486d-be7a-4598-b533-795732603ff3-00371ea9 | a940219b-06f8-4b6a-bdad-419ba72b8754 | None |  | 576 | ПТ | [6 empty] | ШП_Комплектация | [18 empty] | OST_Casework | None | 3994 | [106 empty] | ГМ-50 | [46 empty] | 0 | 2rdaXjldf5cBKpULSoLo5Q | [157 empty] | ШП_Комплектация | ГМ-50 |  | ГМ-50 | ГМ-50 | [207 empty] | 0 | 0GDZ8e7v53qB0UcZuh61xZ | [27 empty] | 1219.2 |  |  | Шкафы | ИС.ПО.3.1 | шт. | РФ | 1 | ГМ-50 | 0 | Головка муфтовая | Заполнить | [53 empty] | 0 | 0 | 0 |  | None | Новая конструкция | None | 555 | Level : 01_PT | 555 |  |  | ГМ-50 |  |  | 65.1 | [57 empty] | В2.2 | [11 empty] | 100 | 100 | 10 | FALSE | Заполнить | 65 | 1
3612330 | ГМ-50 | OST_Casework | ГМ-50 | 01_PT | [7 empty] | ГМ-50 | b59e486d-be7a-4598-b533-795732603ff3-00371eaa | a940219b-06f8-4b6a-bdad-419ba72b8754 | None |  | 576 | ПТ | [6 empty] | ШП_Комплектация | [18 empty] | OST_Casework | None | 3994 | [106 empty] | ГМ-50 | [46 empty] | 0 | 2rdaXjldf5cBKpULSoLo5P | [157 empty] | ШП_Комплектация | ГМ-50 |  | ГМ-50 | ГМ-50 | [207 empty] | 0 | 0GDZ8e7v53qB0UcZuh61xZ | [27 empty] | 1219.2 |  |  | Шкафы | ИС.ПО.3.1 | шт. | РФ | 1 | ГМ-50 | 0 | Головка муфтовая | Заполнить | [53 empty] | 0 | 0 | 0 |  | None | Новая конструкция | None | 1850 | Level : 01_PT | 1850 |  |  | ГМ-50 |  |  | 65.2 | [57 empty] | В2.2 | [11 empty] | 100 | 100 | 10 | FALSE | Заполнить | 65 | 2
3612331 | ГМ-50 | OST_Casework | ГМ-50 | 01_PT | [7 empty] | ГМ-50 | b59e486d-be7a-4598-b533-795732603ff3-00371eab | a940219b-06f8-4b6a-bdad-419ba72b8754 | None |  | 576 | ПТ | [6 empty] | ШП_Комплектация | [18 empty] | OST_Casework | None | 3994 | [106 empty] | ГМ-50 | [46 empty] | 0 | 2rdaXjldf5cBKpULSoLo5O | [157 empty] | ШП_Комплектация | ГМ-50 |  | ГМ-50 | ГМ-50 | [207 empty] | 0 | 0GDZ8e7v53qB0UcZuh61xZ | [27 empty] | 1219.2 |  |  | Шкафы | ИС.ПО.3.1 | шт. | РФ | 1 | ГМ-50 | 0 | Головка муфтовая | Заполнить | [53 empty] | 0 | 0 | 0 |  | None | Новая конструкция | None | 1850 | Level : 01_PT | 1850 |  |  | ГМ-50 |  |  | 65.3 | [57 empty] | В2.2 | [11 empty] | 100 | 100 | 10 | FALSE | Заполнить | 65 | 3
3612332 | ПТ_ГОСТ10704_Резьба-Ду15-20_Грувлок-Ду25 | OST_PipeCurves | ПТ_ГОСТ10704_Резьба-Ду15-20_Грувлок-Ду25 |  | TRUE |  |  |  | 0.27175 | 1730 |  | ПТ_ГОСТ10704_Резьба-Ду15-20_Грувлок-Ду25 | b59e486d-be7a-4598-b533-795732603ff3-00371eac | 98ba583d-1833-4f04-8f28-f5730cba0448 | None |  | 576 | ПТ | [6 empty] | Pipe Types | [18 empty] | OST_PipeCurves | None | 74 | [53 empty] | None | [52 empty] | ПТ_ГОСТ10704_Резьба-Ду15-20_Грувлок-Ду25 | [46 empty] | 0 | 2rdaXjldf5cBKpULSoLo5V | 1 | [24 empty] | Fire Protection Wet | [131 empty] | Pipe Types | ПТ_ГОСТ10704_Резьба-Ду15-20_Грувлок-Ду25 |  | ПТ_ГОСТ10704_Резьба-Ду15-20_Грувлок-Ду25 | ПТ_ГОСТ10704_Резьба-Ду15-20_Грувлок-Ду25 | [207 empty] | 0 | 0GDZ8e7v53qB0UcZuh61_U | [30 empty] | Трубы | ИС.ТС.1 | м | [62 empty] | В2.2.1 6 | None | Новая конструкция | [95 empty] | Труба стальная электросварная прямошовная оцинкованная | 50 | 1780 | В2.2.1 | ⌀50 мм | 0 | 3.5 | 50 | 1780 | 50 | 1780 | 50 | 50 | 1780 | 1780 | 50 | 1780 | ADSK_В2.2.1 | 0 | для труб сварных электросварных прямошовных согласно ГОСТ 10704-91 (толщина стенок труб для данного каталога выбрана произвольно, исходя из практики) | Generic | Сталь углеродистая - Электросварная | 57 | 50 | 0 | 50 | 0 | 50 | 0 | 0.02 | 0 | 0 | 0 | 0 | 0 | Электросварная | ⌀50 | 50 | 1 | 0 | 0 | 1780 | 50 | 01_PT
3612333 | ПТ_ГОСТ10704_Резьба-Ду15-20_Грувлок-Ду25 | OST_PipeCurves |  |  | TRUE |  |  |  | 0.27175 | 1730 |  |  | b59e486d-be7a-4598-b533-795732603ff3-00371ead | 4c3b19a0-22c4-41cd-8e7a-1940f1220a94 | None |  | 576 | ПТ | [6 empty] | Pipe Types | [74 empty] | None | [99 empty] | 0 | 2rdaXjldf5cBKpULSoLo5V | 1 | [24 empty] | Fire Protection Wet | [440 empty] | В2.2.1 6 | None | Новая конструкция | [96 empty] | 50 | 1780 | В2.2.1 | ⌀50 мм | 0 | 3.5 | 50 | 1780 | 50 | 1780 | [6 empty] | ADSK_В2.2.1 | 0 | для труб сварных электросварных прямошовных согласно ГОСТ 10704-91 (толщина стенок труб для данного каталога выбрана произвольно, исходя из практики) | Generic | Сталь углеродистая - Электросварная | 57 | 50 | 0 | 50 | 0 | 50 | 0 | 0.02 | 0 |  | 0 | 0 | 0 | Электросварная | ⌀50 | 50 |  | 0 | 0 |  |  | 01_PT
3612334 | ГМ-50 | OST_Casework | ГМ-50 | 01_PT | [7 empty] | ГМ-50 | b59e486d-be7a-4598-b533-795732603ff3-00371eae | a940219b-06f8-4b6a-bdad-419ba72b8754 | None |  | 576 | ПТ | [6 empty] | ШП_Комплектация | [18 empty] | OST_Casework | None | 3994 | [106 empty] | ГМ-50 | [46 empty] | 0 | 2rdaXjldf5cBKpULSoLo5T | [157 empty] | ШП_Комплектация | ГМ-50 |  | ГМ-50 | ГМ-50 | [207 empty] | 0 | 0GDZ8e7v53qB0UcZuh61xZ | [27 empty] | 1219.2 |  |  | Шкафы | ИС.ПО.3.1 | шт. | РФ | 1 | ГМ-50 | 0 | Головка муфтовая | Заполнить | [53 empty] | 0 | 0 | 0 |  | None | Новая конструкция | None | 2850 | Level : 01_PT | 2850 |  |  | ГМ-50 |  |  | 65.4 | [57 empty] | В2.2 | [11 empty] | 100 | 100 | 10 | FALSE | Заполнить | 65 | 4
3612335 | ПТ_ГОСТ10704_Резьба-Ду15-20_Грувлок-Ду25 | OST_PipeCurves | ПТ_ГОСТ10704_Резьба-Ду15-20_Грувлок-Ду25 |  | TRUE |  |  |  | 0.0086394 | 55 |  | ПТ_ГОСТ10704_Резьба-Ду15-20_Грувлок-Ду25 | b59e486d-be7a-4598-b533-795732603ff3-00371eaf | 98ba583d-1833-4f04-8f28-f5730cba0448 | None |  | 576 | ПТ | [6 empty] | Pipe Types | [18 empty] | OST_PipeCurves | None | 74 | [53 empty] | None | [52 empty] | ПТ_ГОСТ10704_Резьба-Ду15-20_Грувлок-Ду25 | [46 empty] | 0 | 2rdaXjldf5cBKpULSoLo5S | 1 | [24 empty] | Fire Protection Wet | [131 empty] | Pipe Types | ПТ_ГОСТ10704_Резьба-Ду15-20_Грувлок-Ду25 |  | ПТ_ГОСТ10704_Резьба-Ду15-20_Грувлок-Ду25 | ПТ_ГОСТ10704_Резьба-Ду15-20_Грувлок-Ду25 | [207 empty] | 0 | 0GDZ8e7v53qB0UcZuh61_U | [30 empty] | Трубы | ИС.ТС.1 | м | [62 empty] | В2.2.1 6 | None | Новая конструкция | [95 empty] | Труба стальная электросварная прямошовная оцинкованная | 1821.5 | 1878.5 | В2.2.1 | ⌀50 мм | 0 | 3.5 | 1825 | 1825 | 1875 | 1875 | 1821.5 | 1878.5 | 1821.5 | 1878.5 | 1878.5 | 1821.5 | ADSK_В2.2.1 | 0 | для труб сварных электросварных прямошовных согласно ГОСТ 10704-91 (толщина стенок труб для данного каталога выбрана произвольно, исходя из практики) | Generic | Сталь углеродистая - Электросварная | 57 | 1825 | 0 | 50 | 0 | 50 | 0 | 0.02 | 0 | 0 | 0 | 0 | 0 | Электросварная | ⌀50 | 1850 | 1 | 0 | 0 | 1850 | 1850 | 01_PT | 4.9221e-13
3612336 | ПТ_ГОСТ10704_Резьба-Ду15-20_Грувлок-Ду25 | OST_PipeCurves |  |  | TRUE |  |  |  | 0.0086394 | 55 |  |  | b59e486d-be7a-4598-b533-795732603ff3-00371eb0 | 4c3b19a0-22c4-41cd-8e7a-1940f1220a94 | None |  | 576 | ПТ | [6 empty] | Pipe Types | [74 empty] | None | [99 empty] | 0 | 2rdaXjldf5cBKpULSoLo5S | 1 | [24 empty] | Fire Protection Wet | [440 empty] | В2.2.1 6 | None | Новая конструкция | [96 empty] | 1821.5 | 1878.5 | В2.2.1 | ⌀50 мм | 0 | 3.5 | 1825 | 1825 | 1875 | 1875 | [6 empty] | ADSK_В2.2.1 | 0 | для труб сварных электросварных прямошовных согласно ГОСТ 10704-91 (толщина стенок труб для данного каталога выбрана произвольно, исходя из практики) | Generic | Сталь углеродистая - Электросварная | 57 | 1825 | 0 | 50 | 0 | 50 | 0 | 0.02 | 0 |  | 0 | 0 | 0 | Электросварная | ⌀50 | 1850 |  | 0 | 0 |  |  | 01_PT | 4.9221e-13
3612337 | Динарм | OST_PipeFitting | Динарм | 01_PT | TRUE |  |  | 0.00033851 |  |  |  | Динарм | b59e486d-be7a-4598-b533-795732603ff3-00371eb1 | 4c3b19a0-22c4-41cd-8e7a-1940f1220a94 | None |  | 576 | ПТ | [6 empty] | Колено EL Динарм | [18 empty] | OST_PipeFitting | None | 3529 | [106 empty] | Динарм | [46 empty] | 0 | 2rdaXjldf5cBKpULSoLo52 | [25 empty] | Fire Protection Wet | [107 empty] | Колено 90° грувлок Динарм EL9000 ДУ50 | [23 empty] | Колено EL Динарм | Динарм |  | Динарм | Динарм | [207 empty] | 0 | 0GDZ8e7v53qB0UcZuh61zY | [27 empty] | 0 |  |  | Арматура трубопроводов | ИС.ТС.3 | шт. | ДИНАРМ/Фирма "ОГНЕБОРЕЦ" |  |  |  |  | - | [56 empty] | В2.2.1 6 | None | Новая конструкция | None | 1850 | Level : 01_PT | 1850 |  |  | Колено 90° грувлок Динарм EL9000 ДУ50 | 0 | Колено 90° грувлок Динарм EL9000 ДУ50 | [89 empty] | В2.2.1 | ⌀50 мм-⌀50 мм | 0 | [11 empty] | ADSK_В2.2.1 | [18 empty] | ⌀50-⌀50 | [8 empty] | ТД ''ДИНАРМ'' | ДИНАРМ Красный |  | 481_Колено Динарм EL_R20 | 0 | IfcPipeFitting | 50 | 50 | FALSE | 3bf616f9-6b98-4a21-80ff-da1120c8f6d6 | EL9000C060P |  |  | 60.3 |  |  | 70 | 50 | [8 empty] | 50 | Category=[-2000700]; Color=7895160; Comments=""; Cost=0.000000000000000; Description=""; Design Option=[-1]; Edited by=""; Export to IFC As=""; Export to IFC=0; Glow=0; IFC Predefined Type=""; IfcGUID=0GDZ8e7v53qB0UcZuh61jm; Keynote=""; Manufacturer=""; Mark=""; Model=""; Name=ДИНАРМ Красный; Shininess=64; Smoothness=50; Transparency=0; URL=""; Workset=10 | Pipework Fittings | 23.60.30.11.14 | СТ 10 16 70 | 50 |  |  | 110 | [123 empty] | TRUE | FALSE | TRUE | TRUE | FALSE | 90 | 90 | 50 | 57
3612338 | Динарм | OST_PipeFitting |  | 01_PT | TRUE |  |  | 0.00033851 |  |  |  |  | b59e486d-be7a-4598-b533-795732603ff3-00371eb2 | 4c3b19a0-22c4-41cd-8e7a-1940f1220a94 | None |  | 576 | ПТ | [6 empty] | Колено EL Динарм | [174 empty] | 0 | 2rdaXjldf5cBKpULSoLo52 | [25 empty] | Fire Protection Wet | [107 empty] | Колено 90° грувлок Динарм EL9000 ДУ50 | [332 empty] | В2.2.1 6 | None | Новая конструкция | None | 1850 | Level : 01_PT | 1850 |  |  | Колено 90° грувлок Динарм EL9000 ДУ50 | 0 | Колено 90° грувлок Динарм EL9000 ДУ50 | [89 empty] | В2.2.1 | ⌀50 мм-⌀50 мм | 0 | [11 empty] | ADSK_В2.2.1 | [18 empty] | ⌀50-⌀50 | [14 empty] | 50 | 50 | FALSE | 3bf616f9-6b98-4a21-80ff-da1120c8f6d6 | EL9000C060P |  |  | 60.3 |  |  | 70 | 50 | [8 empty] | 50 | [7 empty] | 110 | [127 empty] | FALSE | 90 | 90 | 50 | 57
3612339 | Динарм | OST_PipeFitting | Динарм | 01_PT |  |  |  | 8.0068e-05 |  |  |  | Динарм | b59e486d-be7a-4598-b533-795732603ff3-00371eb3 | a940219b-06f8-4b6a-bdad-419ba72b8754 | None |  | 576 | ПТ | [6 empty] | 480_Муфта жесткая RC Динарм (вложенная)_R20 | [18 empty] | OST_PipeFitting | None | 3522 | [106 empty] | Динарм | [46 empty] | 0 | 2rdaXjldf5cBKpULSoLo50 | [133 empty] | Муфта жесткая грувлок Динарм RC ДУ50 | [23 empty] | 480_Муфта жесткая RC Динарм (вложенная)_R20 | Динарм |  | Динарм | Динарм | [81 empty] | ДИНАРМ/Фирма "ОГНЕБОРЕЦ" | [125 empty] | 0 | 0GDZ8e7v53qB0UcZuh61yN | [27 empty] | 1219.2 |  |  | Арматура трубопроводов | ИС.ТС.3 | шт. | [5 empty] | - | [57 empty] | None | Новая конструкция | None | 2668.4756 | Level : 01_PT | 2668.4756 |  |  | RC060EP | 0 | Муфта жесткая грувлок Динарм RC ДУ50 | [91 empty] | 0 | [39 empty] | ТД ''ДИНАРМ'' |  | Чугун | 480_Муфта жесткая Динарм RC_R20 | 0 | IfcPipeFitting |  |  | FALSE | 3bf616f9-6b98-4a21-80ff-da1120c8f6d6 | RC060EP |  |  | 60.3 |  |  |  | 50 | [8 empty] | 30.15 | Category=[-2000700]; Color=7895160; Comments=""; Cost=0.000000000000000; Description=""; Design Option=[-1]; Edited by=""; Export to IFC As=""; Export to IFC=0; Glow=0; IFC Predefined Type=""; IfcGUID=0GDZ8e7v53qB0UcZuh61jm; Keynote=""; Manufacturer=""; Mark=""; Model=""; Name=ДИНАРМ Красный; Shininess=64; Smoothness=50; Transparency=0; URL=""; Workset=10 | Pipework Fittings | 23.60.30.11.14 | СТ 10 16 70 | 50 | 8 | ДИНАРМ Красный | 110 | TRUE | FALSE | 86 | 45 | 64.3 | 126 | 81 | 22.5 | 30 | 9 | 106 | 16.5 | 93 | 70.3 | Category=[-2000700]; Color=328965; Comments=""; Cost=0.000000000000000; Description=""; Design Option=[-1]; Edited by=""; Export to IFC As=""; Export to IFC=0; Glow=0; IFC Predefined Type=""; IfcGUID=0GDZ8e7v53qB0UcZuh61vA; Keynote=""; Manufacturer=""; Mark=""; Model=""; Name=Plastic - Black; Shininess=64; Smoothness=50; Transparency=0; URL=""; Workset=10 | Category=[-2000700]; Color=7895160; Comments=""; Cost=0.000000000000000; Description=Цинк; Design Option=[-1]; Edited by=""; Export to IFC As=""; Export to IFC=0; Glow=0; IFC Predefined Type=""; IfcGUID=0GDZ8e7v53qB0UcZuh61vr; Keynote=""; Manufacturer=""; Mark=""; Material Type=1; Model=""; Name=ДИНАРМ Оцинковка; Shininess=64; Smoothness=50; Transparency=0; URL=""; Workset=10
3612340 | Динарм | OST_PipeFitting |  | 01_PT | TRUE |  |  | 8.0068e-05 |  |  |  |  | b59e486d-be7a-4598-b533-795732603ff3-00371eb4 | a940219b-06f8-4b6a-bdad-419ba72b8754 | None |  | 576 | ПТ | [6 empty] | 480_Муфта жесткая RC Динарм (вложенная)_R20 | [174 empty] | 0 | 2rdaXjldf5cBKpULSoLo50 | [133 empty] | Муфта жесткая грувлок Динарм RC ДУ50 | [109 empty] | ДИНАРМ/Фирма "ОГНЕБОРЕЦ" | [223 empty] | None | Новая конструкция | None | 2668.4756 | Level : 01_PT | 2668.4756 |  |  | RC060EP | 0 | Муфта жесткая грувлок Динарм RC ДУ50 | [91 empty] | 0 | [47 empty] | FALSE | 3bf616f9-6b98-4a21-80ff-da1120c8f6d6 | RC060EP |  |  | 60.3 |  |  |  | 50 | [8 empty] | 30.15 | [6 empty] | ДИНАРМ Красный | 110 | TRUE | FALSE | 86 | 45 | 64.3 | 126 | 81 | 22.5 | 30 | 9 | 106 | 16.5 | 93 | 70.3
3612341 | Динарм | OST_PipeFitting | Динарм | 01_PT |  |  |  | 8.0068e-05 |  |  |  | Динарм | b59e486d-be7a-4598-b533-795732603ff3-00371eb5 | a940219b-06f8-4b6a-bdad-419ba72b8754 | None |  | 576 | ПТ | [6 empty] | 480_Муфта жесткая RC Динарм (вложенная)_R20 | [18 empty] | OST_PipeFitting | None | 3522 | [106 empty] | Динарм | [46 empty] | 0 | 2rdaXjldf5cBKpULSoLo56 | [133 empty] | Муфта жесткая грувлок Динарм RC ДУ50 | [23 empty] | 480_Муфта жесткая RC Динарм (вложенная)_R20 | Динарм |  | Динарм | Динарм | [81 empty] | ДИНАРМ/Фирма "ОГНЕБОРЕЦ" | [125 empty] | 0 | 0GDZ8e7v53qB0UcZuh61yN | [27 empty] | 1219.2 |  |  | Арматура трубопроводов | ИС.ТС.3 | шт. | [5 empty] | - | [57 empty] | None | Новая конструкция | None | 37240 | Level : 01_PT | 37240 |  |  | RC060EP | 0 | Муфта жесткая грувлок Динарм RC ДУ50 | [91 empty] | 0 | [39 empty] | ТД ''ДИНАРМ'' |  | Чугун | 480_Муфта жесткая Динарм RC_R20 | 0 | IfcPipeFitting |  |  | FALSE | 3bf616f9-6b98-4a21-80ff-da1120c8f6d6 | RC060EP |  |  | 60.3 |  |  |  | 50 | [8 empty] | 30.15 | Category=[-2000700]; Color=7895160; Comments=""; Cost=0.000000000000000; Description=""; Design Option=[-1]; Edited by=""; Export to IFC As=""; Export to IFC=0; Glow=0; IFC Predefined Type=""; IfcGUID=0GDZ8e7v53qB0UcZuh61jm; Keynote=""; Manufacturer=""; Mark=""; Model=""; Name=ДИНАРМ Красный; Shininess=64; Smoothness=50; Transparency=0; URL=""; Workset=10 | Pipework Fittings | 23.60.30.11.14 | СТ 10 16 70 | 50 | 8 | ДИНАРМ Красный | 110 | TRUE | FALSE | 86 | 45 | 64.3 | 126 | 81 | 22.5 | 30 | 9 | 106 | 16.5 | 93 | 70.3 | Category=[-2000700]; Color=328965; Comments=""; Cost=0.000000000000000; Description=""; Design Option=[-1]; Edited by=""; Export to IFC As=""; Export to IFC=0; Glow=0; IFC Predefined Type=""; IfcGUID=0GDZ8e7v53qB0UcZuh61vA; Keynote=""; Manufacturer=""; Mark=""; Model=""; Name=Plastic - Black; Shininess=64; Smoothness=50; Transparency=0; URL=""; Workset=10 | Category=[-2000700]; Color=7895160; Comments=""; Cost=0.000000000000000; Description=Цинк; Design Option=[-1]; Edited by=""; Export to IFC As=""; Export to IFC=0; Glow=0; IFC Predefined Type=""; IfcGUID=0GDZ8e7v53qB0UcZuh61vr; Keynote=""; Manufacturer=""; Mark=""; Material Type=1; Model=""; Name=ДИНАРМ Оцинковка; Shininess=64; Smoothness=50; Transparency=0; URL=""; Workset=10
3612342 | Динарм | OST_PipeFitting |  | 01_PT | TRUE |  |  | 8.0068e-05 |  |  |  |  | b59e486d-be7a-4598-b533-795732603ff3-00371eb6 | a940219b-06f8-4b6a-bdad-419ba72b8754 | None |  | 576 | ПТ | [6 empty] | 480_Муфта жесткая RC Динарм (вложенная)_R20 | [174 empty] | 0 | 2rdaXjldf5cBKpULSoLo56 | [133 empty] | Муфта жесткая грувлок Динарм RC ДУ50 | [109 empty] | ДИНАРМ/Фирма "ОГНЕБОРЕЦ" | [223 empty] | None | Новая конструкция | None | 37240 | Level : 01_PT | 37240 |  |  | RC060EP | 0 | Муфта жесткая грувлок Динарм RC ДУ50 | [91 empty] | 0 | [47 empty] | FALSE | 3bf616f9-6b98-4a21-80ff-da1120c8f6d6 | RC060EP |  |  | 60.3 |  |  |  | 50 | [8 empty] | 30.15 | [6 empty] | ДИНАРМ Красный | 110 | TRUE | FALSE | 86 | 45 | 64.3 | 126 | 81 | 22.5 | 30 | 9 | 106 | 16.5 | 93 | 70.3
3612343 | ПТ_ГОСТ10704_Резьба-Ду15-20_Грувлок-Ду25 | OST_PipeCurves | ПТ_ГОСТ10704_Резьба-Ду15-20_Грувлок-Ду25 |  | TRUE |  |  |  | 0.0086394 | 55 |  | ПТ_ГОСТ10704_Резьба-Ду15-20_Грувлок-Ду25 | b59e486d-be7a-4598-b533-795732603ff3-00371eb7 | 98ba583d-1833-4f04-8f28-f5730cba0448 | None |  | 576 | ПТ | [6 empty] | Pipe Types | [18 empty] | OST_PipeCurves | None | 74 | [53 empty] | None | [52 empty] | ПТ_ГОСТ10704_Резьба-Ду15-20_Грувлок-Ду25 | [46 empty] | 0 | 2rdaXjldf5cBKpULSoLo54 | 1 | [24 empty] | Fire Protection Wet | [131 empty] | Pipe Types | ПТ_ГОСТ10704_Резьба-Ду15-20_Грувлок-Ду25 |  | ПТ_ГОСТ10704_Резьба-Ду15-20_Грувлок-Ду25 | ПТ_ГОСТ10704_Резьба-Ду15-20_Грувлок-Ду25 | [207 empty] | 0 | 0GDZ8e7v53qB0UcZuh61_U | [30 empty] | Трубы | ИС.ТС.1 | м | [62 empty] | В2.2.1 6 | None | Новая конструкция | [95 empty] | Труба стальная электросварная прямошовная оцинкованная | 1821.5 | 1878.5 | В2.2.1 | ⌀50 мм | 0 | 3.5 | 1825 | 1825 | 1875 | 1875 | 1821.5 | 1878.5 | 1821.5 | 1878.5 | 1878.5 | 1821.5 | ADSK_В2.2.1 | 0 | для труб сварных электросварных прямошовных согласно ГОСТ 10704-91 (толщина стенок труб для данного каталога выбрана произвольно, исходя из практики) | Generic | Сталь углеродистая - Электросварная | 57 | 1825 | 0 | 50 | 0 | 50 | 0 | 0.02 | 0 | 0 | 0 | 0 | 0 | Электросварная | ⌀50 | 1850 | 2 | 0 | 0 | 1850 | 1850 | 01_PT | 4.9221e-13
3612344 | ПТ_ГОСТ10704_Резьба-Ду15-20_Грувлок-Ду25 | OST_PipeCurves |  |  | TRUE |  |  |  | 0.0086394 | 55 |  |  | b59e486d-be7a-4598-b533-795732603ff3-00371eb8 | 4c3b19a0-22c4-41cd-8e7a-1940f1220a94 | None |  | 576 | ПТ | [6 empty] | Pipe Types | [74 empty] | None | [99 empty] | 0 | 2rdaXjldf5cBKpULSoLo54 | 1 | [24 empty] | Fire Protection Wet | [440 empty] | В2.2.1 6 | None | Новая конструкция | [96 empty] | 1821.5 | 1878.5 | В2.2.1 | ⌀50 мм | 0 | 3.5 | 1825 | 1825 | 1875 | 1875 | [6 empty] | ADSK_В2.2.1 | 0 | для труб сварных электросварных прямошовных согласно ГОСТ 10704-91 (толщина стенок труб для данного каталога выбрана произвольно, исходя из практики) | Generic | Сталь углеродистая - Электросварная | 57 | 1825 | 0 | 50 | 0 | 50 | 0 | 0.02 | 0 |  | 0 | 0 | 0 | Электросварная | ⌀50 | 1850 |  | 0 | 0 |  |  | 01_PT | 4.9221e-13
3612345 | Динарм | OST_PipeFitting | Динарм | 01_PT | TRUE |  |  | 0.00033851 |  |  |  | Динарм | b59e486d-be7a-4598-b533-795732603ff3-00371eb9 | 4c3b19a0-22c4-41cd-8e7a-1940f1220a94 | None |  | 576 | ПТ | [6 empty] | Колено EL Динарм | [18 empty] | OST_PipeFitting | None | 3529 | [106 empty] | Динарм | [46 empty] | 0 | 2rdaXjldf5cBKpULSoLo5A | [25 empty] | Fire Protection Wet | [107 empty] | Колено 90° грувлок Динарм EL9000 ДУ50 | [23 empty] | Колено EL Динарм | Динарм |  | Динарм | Динарм | [207 empty] | 0 | 0GDZ8e7v53qB0UcZuh61zY | [27 empty] | 0 |  |  | Арматура трубопроводов | ИС.ТС.3 | шт. | ДИНАРМ/Фирма "ОГНЕБОРЕЦ" |  |  |  |  | - | [56 empty] | В2.2.1 6 | None | Новая конструкция | None | 1850 | Level : 01_PT | 1850 |  |  | Колено 90° грувлок Динарм EL9000 ДУ50 | 0 | Колено 90° грувлок Динарм EL9000 ДУ50 | [89 empty] | В2.2.1 | ⌀50 мм-⌀50 мм | 0 | [11 empty] | ADSK_В2.2.1 | [18 empty] | ⌀50-⌀50 | [8 empty] | ТД ''ДИНАРМ'' | ДИНАРМ Красный |  | 481_Колено Динарм EL_R20 | 0 | IfcPipeFitting | 50 | 50 | FALSE | 3bf616f9-6b98-4a21-80ff-da1120c8f6d6 | EL9000C060P |  |  | 60.3 |  |  | 70 | 50 | [8 empty] | 50 | Category=[-2000700]; Color=7895160; Comments=""; Cost=0.000000000000000; Description=""; Design Option=[-1]; Edited by=""; Export to IFC As=""; Export to IFC=0; Glow=0; IFC Predefined Type=""; IfcGUID=0GDZ8e7v53qB0UcZuh61jm; Keynote=""; Manufacturer=""; Mark=""; Model=""; Name=ДИНАРМ Красный; Shininess=64; Smoothness=50; Transparency=0; URL=""; Workset=10 | Pipework Fittings | 23.60.30.11.14 | СТ 10 16 70 | 50 |  |  | 110 | [123 empty] | TRUE | FALSE | TRUE | TRUE | FALSE | 90 | 90 | 50 | 57
3612346 | Динарм | OST_PipeFitting |  | 01_PT | TRUE |  |  | 0.00033851 |  |  |  |  | b59e486d-be7a-4598-b533-795732603ff3-00371eba | 4c3b19a0-22c4-41cd-8e7a-1940f1220a94 | None |  | 576 | ПТ | [6 empty] | Колено EL Динарм | [174 empty] | 0 | 2rdaXjldf5cBKpULSoLo5A | [25 empty] | Fire Protection Wet | [107 empty] | Колено 90° грувлок Динарм EL9000 ДУ50 | [332 empty] | В2.2.1 6 | None | Новая конструкция | None | 1850 | Level : 01_PT | 1850 |  |  | Колено 90° грувлок Динарм EL9000 ДУ50 | 0 | Колено 90° грувлок Динарм EL9000 ДУ50 | [89 empty] | В2.2.1 | ⌀50 мм-⌀50 мм | 0 | [11 empty] | ADSK_В2.2.1 | [18 empty] | ⌀50-⌀50 | [14 empty] | 50 | 50 | FALSE | 3bf616f9-6b98-4a21-80ff-da1120c8f6d6 | EL9000C060P |  |  | 60.3 |  |  | 70 | 50 | [8 empty] | 50 | [7 empty] | 110 | [127 empty] | FALSE | 90 | 90 | 50 | 57
3612347 | Динарм | OST_PipeFitting | Динарм | 01_PT |  |  |  | 8.0068e-05 |  |  |  | Динарм | b59e486d-be7a-4598-b533-795732603ff3-00371ebb | a940219b-06f8-4b6a-bdad-419ba72b8754 | None |  | 576 | ПТ | [6 empty] | 480_Муфта жесткая RC Динарм (вложенная)_R20 | [18 empty] | OST_PipeFitting | None | 3522 | [106 empty] | Динарм | [46 empty] | 0 | 2rdaXjldf5cBKpULSoLo58 | [133 empty] | Муфта жесткая грувлок Динарм RC ДУ50 | [23 empty] | 480_Муфта жесткая RC Динарм (вложенная)_R20 | Динарм |  | Динарм | Динарм | [81 empty] | ДИНАРМ/Фирма "ОГНЕБОРЕЦ" | [125 empty] | 0 | 0GDZ8e7v53qB0UcZuh61yN | [27 empty] | 1219.2 |  |  | Арматура трубопроводов | ИС.ТС.3 | шт. | [5 empty] | - | [57 empty] | None | Новая конструкция | None | 2668.4756 | Level : 01_PT | 2668.4756 |  |  | RC060EP | 0 | Муфта жесткая грувлок Динарм RC ДУ50 | [91 empty] | 0 | [39 empty] | ТД ''ДИНАРМ'' |  | Чугун | 480_Муфта жесткая Динарм RC_R20 | 0 | IfcPipeFitting |  |  | FALSE | 3bf616f9-6b98-4a21-80ff-da1120c8f6d6 | RC060EP |  |  | 60.3 |  |  |  | 50 | [8 empty] | 30.15 | Category=[-2000700]; Color=7895160; Comments=""; Cost=0.000000000000000; Description=""; Design Option=[-1]; Edited by=""; Export to IFC As=""; Export to IFC=0; Glow=0; IFC Predefined Type=""; IfcGUID=0GDZ8e7v53qB0UcZuh61jm; Keynote=""; Manufacturer=""; Mark=""; Model=""; Name=ДИНАРМ Красный; Shininess=64; Smoothness=50; Transparency=0; URL=""; Workset=10 | Pipework Fittings | 23.60.30.11.14 | СТ 10 16 70 | 50 | 8 | ДИНАРМ Красный | 110 | TRUE | FALSE | 86 | 45 | 64.3 | 126 | 81 | 22.5 | 30 | 9 | 106 | 16.5 | 93 | 70.3 | Category=[-2000700]; Color=328965; Comments=""; Cost=0.000000000000000; Description=""; Design Option=[-1]; Edited by=""; Export to IFC As=""; Export to IFC=0; Glow=0; IFC Predefined Type=""; IfcGUID=0GDZ8e7v53qB0UcZuh61vA; Keynote=""; Manufacturer=""; Mark=""; Model=""; Name=Plastic - Black; Shininess=64; Smoothness=50; Transparency=0; URL=""; Workset=10 | Category=[-2000700]; Color=7895160; Comments=""; Cost=0.000000000000000; Description=Цинк; Design Option=[-1]; Edited by=""; Export to IFC As=""; Export to IFC=0; Glow=0; IFC Predefined Type=""; IfcGUID=0GDZ8e7v53qB0UcZuh61vr; Keynote=""; Manufacturer=""; Mark=""; Material Type=1; Model=""; Name=ДИНАРМ Оцинковка; Shininess=64; Smoothness=50; Transparency=0; URL=""; Workset=10
3612348 | Динарм | OST_PipeFitting |  | 01_PT | TRUE |  |  | 8.0068e-05 |  |  |  |  | b59e486d-be7a-4598-b533-795732603ff3-00371ebc | a940219b-06f8-4b6a-bdad-419ba72b8754 | None |  | 576 | ПТ | [6 empty] | 480_Муфта жесткая RC Динарм (вложенная)_R20 | [174 empty] | 0 | 2rdaXjldf5cBKpULSoLo58 | [133 empty] | Муфта жесткая грувлок Динарм RC ДУ50 | [109 empty] | ДИНАРМ/Фирма "ОГНЕБОРЕЦ" | [223 empty] | None | Новая конструкция | None | 2668.4756 | Level : 01_PT | 2668.4756 |  |  | RC060EP | 0 | Муфта жесткая грувлок Динарм RC ДУ50 | [91 empty] | 0 | [47 empty] | FALSE | 3bf616f9-6b98-4a21-80ff-da1120c8f6d6 | RC060EP |  |  | 60.3 |  |  |  | 50 | [8 empty] | 30.15 | [6 empty] | ДИНАРМ Красный | 110 | TRUE | FALSE | 86 | 45 | 64.3 | 126 | 81 | 22.5 | 30 | 9 | 106 | 16.5 | 93 | 70.3
3612349 | Динарм | OST_PipeFitting | Динарм | 01_PT |  |  |  | 8.0068e-05 |  |  |  | Динарм | b59e486d-be7a-4598-b533-795732603ff3-00371ebd | a940219b-06f8-4b6a-bdad-419ba72b8754 | None |  | 576 | ПТ | [6 empty] | 480_Муфта жесткая RC Динарм (вложенная)_R20 | [18 empty] | OST_PipeFitting | None | 3522 | [106 empty] | Динарм | [46 empty] | 0 | 2rdaXjldf5cBKpULSoLo5E | [133 empty] | Муфта жесткая грувлок Динарм RC ДУ50 | [23 empty] | 480_Муфта жесткая RC Динарм (вложенная)_R20 | Динарм |  | Динарм | Динарм | [81 empty] | ДИНАРМ/Фирма "ОГНЕБОРЕЦ" | [125 empty] | 0 | 0GDZ8e7v53qB0UcZuh61yN | [27 empty] | 1219.2 |  |  | Арматура трубопроводов | ИС.ТС.3 | шт. | [5 empty] | - | [57 empty] | None | Новая конструкция | None | 37240 | Level : 01_PT | 37240 |  |  | RC060EP | 0 | Муфта жесткая грувлок Динарм RC ДУ50 | [91 empty] | 0 | [39 empty] | ТД ''ДИНАРМ'' |  | Чугун | 480_Муфта жесткая Динарм RC_R20 | 0 | IfcPipeFitting |  |  | FALSE | 3bf616f9-6b98-4a21-80ff-da1120c8f6d6 | RC060EP |  |  | 60.3 |  |  |  | 50 | [8 empty] | 30.15 | Category=[-2000700]; Color=7895160; Comments=""; Cost=0.000000000000000; Description=""; Design Option=[-1]; Edited by=""; Export to IFC As=""; Export to IFC=0; Glow=0; IFC Predefined Type=""; IfcGUID=0GDZ8e7v53qB0UcZuh61jm; Keynote=""; Manufacturer=""; Mark=""; Model=""; Name=ДИНАРМ Красный; Shininess=64; Smoothness=50; Transparency=0; URL=""; Workset=10 | Pipework Fittings | 23.60.30.11.14 | СТ 10 16 70 | 50 | 8 | ДИНАРМ Красный | 110 | TRUE | FALSE | 86 | 45 | 64.3 | 126 | 81 | 22.5 | 30 | 9 | 106 | 16.5 | 93 | 70.3 | Category=[-2000700]; Color=328965; Comments=""; Cost=0.000000000000000; Description=""; Design Option=[-1]; Edited by=""; Export to IFC As=""; Export to IFC=0; Glow=0; IFC Predefined Type=""; IfcGUID=0GDZ8e7v53qB0UcZuh61vA; Keynote=""; Manufacturer=""; Mark=""; Model=""; Name=Plastic - Black; Shininess=64; Smoothness=50; Transparency=0; URL=""; Workset=10 | Category=[-2000700]; Color=7895160; Comments=""; Cost=0.000000000000000; Description=Цинк; Design Option=[-1]; Edited by=""; Export to IFC As=""; Export to IFC=0; Glow=0; IFC Predefined Type=""; IfcGUID=0GDZ8e7v53qB0UcZuh61vr; Keynote=""; Manufacturer=""; Mark=""; Material Type=1; Model=""; Name=ДИНАРМ Оцинковка; Shininess=64; Smoothness=50; Transparency=0; URL=""; Workset=10
3612350 | Динарм | OST_PipeFitting |  | 01_PT | TRUE |  |  | 8.0068e-05 |  |  |  |  | b59e486d-be7a-4598-b533-795732603ff3-00371ebe | a940219b-06f8-4b6a-bdad-419ba72b8754 | None |  | 576 | ПТ | [6 empty] | 480_Муфта жесткая RC Динарм (вложенная)_R20 | [174 empty] | 0 | 2rdaXjldf5cBKpULSoLo5E | [133 empty] | Муфта жесткая грувлок Динарм RC ДУ50 | [109 empty] | ДИНАРМ/Фирма "ОГНЕБОРЕЦ" | [223 empty] | None | Новая конструкция | None | 37240 | Level : 01_PT | 37240 |  |  | RC060EP | 0 | Муфта жесткая грувлок Динарм RC ДУ50 | [91 empty] | 0 | [47 empty] | FALSE | 3bf616f9-6b98-4a21-80ff-da1120c8f6d6 | RC060EP |  |  | 60.3 |  |  |  | 50 | [8 empty] | 30.15 | [6 empty] | ДИНАРМ Красный | 110 | TRUE | FALSE | 86 | 45 | 64.3 | 126 | 81 | 22.5 | 30 | 9 | 106 | 16.5 | 93 | 70.3
3612352 | ADSK_В2.2.1 | OST_PipingSystem | ADSK_В2.2.1 | [8 empty] | В2.2.1 6 | b59e486d-be7a-4598-b533-795732603ff3-00371ec0 | 98ba583d-1833-4f04-8f28-f5730cba0448 | None |  | 576 | ПТ | [6 empty] | Piping System | [18 empty] | OST_PipingSystem | None | 127 | [106 empty] | ADSK_В2.2.1 | [46 empty] | 0 | 2rdaXjldf5cBKpULSoLo4p | [157 empty] | Piping System | ADSK_В2.2.1 |  | ADSK_В2.2.1 | ADSK_В2.2.1 | [304 empty] | В2.2.1 6 | [279 empty] | 10 | 10 | 10 | 10 | 10 | 10 | 0 | В2.2.1 | Fire Protection Wet | ВПВ 1 зона | None
3612760 | ПТ_ГОСТ10704_Резьба-Ду15-20_Грувлок-Ду25 | OST_PipeCurves | ПТ_ГОСТ10704_Резьба-Ду15-20_Грувлок-Ду25 |  | TRUE |  |  |  | 0.28903 | 1840 |  | ПТ_ГОСТ10704_Резьба-Ду15-20_Грувлок-Ду25 | 6a1a6638-8f28-46b8-8747-941a74fa396f-00372058 | 98ba583d-1833-4f04-8f28-f5730cba0448 | None |  | 576 | ПТ | [6 empty] | Pipe Types | [18 empty] | OST_PipeCurves | None | 74 | [53 empty] | None | [52 empty] | ПТ_ГОСТ10704_Резьба-Ду15-20_Грувлок-Ду25 | [46 empty] | 0 | 1g6cOuZoX6k8T7b1fqpHat | 1 | [24 empty] | Fire Protection Wet | [131 empty] | Pipe Types | ПТ_ГОСТ10704_Резьба-Ду15-20_Грувлок-Ду25 |  | ПТ_ГОСТ10704_Резьба-Ду15-20_Грувлок-Ду25 | ПТ_ГОСТ10704_Резьба-Ду15-20_Грувлок-Ду25 | [207 empty] | 0 | 0GDZ8e7v53qB0UcZuh61_U | [30 empty] | Трубы | ИС.ТС.1 | м | [62 empty] | В2.2.1 7 | None | Новая конструкция | [95 empty] | Труба стальная электросварная прямошовная оцинкованная | 5350 | 7190 | В2.2.1 | ⌀50 мм | 0 | 3.5 | 5350 | 7190 | 5350 | 7190 | 5350 | 5350 | 7190 | 7190 | 5350 | 7190 | ADSK_В2.2.1 | 0 | для труб сварных электросварных прямошовных согласно ГОСТ 10704-91 (толщина стенок труб для данного каталога выбрана произвольно, исходя из практики) | Generic | Сталь углеродистая - Электросварная | 57 | -200 | 0 | 50 | 0 | 50 | 0 | 0.02 | 0 | 0 | 0 | 0 | 0 | Электросварная | ⌀50 | 7190 | 2 | 0 | 0 | 5350 | 7190 | -01_PT
3612761 | ПТ_ГОСТ10704_Резьба-Ду15-20_Грувлок-Ду25 | OST_PipeCurves |  |  | TRUE |  |  |  | 0.28903 | 1840 |  |  | 6a1a6638-8f28-46b8-8747-941a74fa396f-00372059 | 4c3b19a0-22c4-41cd-8e7a-1940f1220a94 | None |  | 576 | ПТ | [6 empty] | Pipe Types | [74 empty] | None | [99 empty] | 0 | 1g6cOuZoX6k8T7b1fqpHat | 1 | [24 empty] | Fire Protection Wet | [440 empty] | В2.2.1 7 | None | Новая конструкция | [96 empty] | 5350 | 7190 | В2.2.1 | ⌀50 мм | 0 | 3.5 | 5350 | 7190 | 5350 | 7190 | [6 empty] | ADSK_В2.2.1 | 0 | для труб сварных электросварных прямошовных согласно ГОСТ 10704-91 (толщина стенок труб для данного каталога выбрана произвольно, исходя из практики) | Generic | Сталь углеродистая - Электросварная | 57 | -200 | 0 | 50 | 0 | 50 | 0 | 0.02 | 0 |  | 0 | 0 | 0 | Электросварная | ⌀50 | 7190 |  | 0 | 0 |  |  | -01_PT
3612762 | ШП-К-О-Пульс-320-12-НЗБ-Подключение-Сбоку-С-Двумя-Огнетушителями-Ду50 | OST_MechanicalEquipment | ШП-К-О-Пульс-320-12-НЗБ-Подключение-Сбоку-С-Двумя-Огнетушителями-Ду50 | 01_PT | TRUE |  |  | 0.364 | 3.8458 |  |  | ШП-К-О-Пульс-320-12-НЗБ-Подключение-Сбоку-С-Двумя-Огнетушителями-Ду50 | 6a1a6638-8f28-46b8-8747-941a74fa396f-0037205a | 98ba583d-1833-4f04-8f28-f5730cba0448 | None |  | 576 | ПТ | [6 empty] | UNK_ШкафПожарныйУниверсальный_2_Ду50_R20 | [18 empty] | OST_MechanicalEquipment | None | 3995 | [106 empty] | ШП-К-О-Пульс-320-12-НЗБ-Подключение-Сбоку-С-Двумя-Огнетушителями-Ду50 | [46 empty] | 0 | 1g6cOuZoX6k8T7b1fqpHar | [25 empty] | Fire Protection Wet | [131 empty] | UNK_ШкафПожарныйУниверсальный_2_Ду50_R20 | ШП-К-О-Пульс-320-12-НЗБ-Подключение-Сбоку-С-Двумя-Огнетушителями-Ду50 |  | ШП-К-О-Пульс-320-12-НЗБ-Подключение-Сбоку-С-Двумя-Огнетушителями-Ду50 | ШП-К-О-Пульс-320-12-НЗБ-Подключение-Сбоку-С-Двумя-Огнетушителями-Ду50 | [207 empty] | 0 | 0B2mccTGf4tgiT$HGt7ry6 | [27 empty] | 0 | 0 | Заполнить |  |  | шт. | НПО «ПУЛЬС» | 1 | ШП-К-О-Пульс-320-12-НЗБ | 10 | Пожарный шкаф для двух рукавов и двух огнетушителей, навесной, закрытый, белый | ГОСТ Р 51844-2009 |  | Заполнить |  | UNK_ШП_Белый |  | 25 | FALSE | 500 | Разделитель | TRUE | 20 | TRUE | Настройки корпуса шкафа | FALSE | TRUE | Настройки левой дверцы | TRUE | TRUE | TRUE | Настройки правой дверцы | FALSE | FALSE | 100 | 150 | 200 | 80 | 100 | 100 | TRUE | TRUE | FALSE | FALSE | TRUE | 20 | Настройки дополнительных элементов для отображения в спецификации | ГМ-50 | ГМ-50 | ГМ-50 | ГМ-50 | Без комплектации | Без комплектации | Без комплектации | Без комплектации | Без комплектации | 1300 | 300 | 700 | [6 empty] | 0 | 0 | 0 | В2.2.1 7 | None | Новая конструкция | None | 520 | Level : 01_PT | 520 | 1845 | 1 | ШП-К-О-Пульс-320-12-НЗБ | 10 | Пожарный шкаф для двух рукавов и двух огнетушителей, навесной, закрытый, белый | 65 |  | 700 | 1300 | 300 | 1000 | 1000 | TRUE | TRUE | FALSE |  |  | 20 | 20 | 350 | TRUE | 90 | 650 | 660 | 330 | 660 | 620 | 350 | 660 | 620 | 350 | 970 | TRUE | 0 | 620 | 60 | 0 | 1240 | 620 | 600 | 660 | 0 | 20 | 660 | 0 | 3 | 9 | 6 | 5 | 1 | 2 | 4 | 3 | 7 | 8 | 10 | 50 |  | 175 | 2320 | 1057.8307 |  | UNK_ШП_Корпус_R20 | В2.2 |  | 65 | Корпус 1 | 4 | FALSE | Корпус 1 | Category=[-2000700]; Color=8817041; Comments=""; Cost=0.000000000000000; Description=""; Design Option=[-1]; Edited by=""; Export to IFC As=""; Export to IFC=0; Glow=0; IFC Predefined Type=""; IfcGUID=0GDZ8e7v53qB0UcZuh61v3; Keynote=""; Manufacturer=""; Mark=""; Model=""; Name=_Замок; Shininess=64; Smoothness=50; Transparency=0; URL=""; Workset=10 | Category=[-2000700]; Color=15724780; Comments=""; Cost=0.000000000000000; Description=""; Design Option=[-1]; Edited by=""; Export to IFC As=""; Export to IFC=0; Glow=0; IFC Predefined Type=""; IfcGUID=0GDZ8e7v53qB0UcZuh61vC; Keynote=""; Manufacturer=""; Mark=""; Model=""; Name=_Стекло; Shininess=64; Smoothness=50; Transparency=85; URL=""; Workset=10 | Category=[-2000700]; Color=2302965; Comments=""; Cost=0.000000000000000; Description=""; Design Option=[-1]; Edited by=""; Export to IFC As=""; Export to IFC=0; Glow=0; IFC Predefined Type=""; IfcGUID=0GDZ8e7v53qB0UcZuh61vF; Keynote=""; Manufacturer=""; Mark=""; Model=""; Name=UNK_Н_Красный; Shininess=64; Smoothness=50; Transparency=0; URL=""; Workset=10 | Category=[-2000700]; Color=2302965; Comments=""; Cost=0.000000000000000; Description=""; Design Option=[-1]; Edited by=""; Export to IFC As=""; Export to IFC=0; Glow=0; IFC Predefined Type=""; IfcGUID=0GDZ8e7v53qB0UcZuh61v9; Keynote=""; Manufacturer=""; Mark=""; Model=""; Name=UNK_ШП_Красный; Shininess=64; Smoothness=50; Transparency=0; URL=""; Workset=10 | Category=[-2000700]; Color=16777215; Comments=""; Cost=0.000000000000000; Description=""; Design Option=[-1]; Edited by=""; Export to IFC As=""; Export to IFC=0; Glow=0; IFC Predefined Type=""; IfcGUID=0GDZ8e7v53qB0UcZuh61v8; Keynote=""; Manufacturer=""; Mark=""; Model=""; Name=UNK_ШП_Белый; Shininess=64; Smoothness=50; Transparency=0; URL=""; Workset=10 | [15 empty] | Category=[-2000700]; Color=251; Comments=""; Cost=0.000000000000000; Description=""; Design Option=[-1]; Edited by=""; Export to IFC As=""; Export to IFC=0; Glow=0; IFC Predefined Type=""; IfcGUID=0GDZ8e7v53qB0UcZuh61vB; Keynote=""; Manufacturer=""; Mark=""; Model=""; Name=UNK_Отверстия; Shininess=64; Smoothness=50; Transparency=55; URL=""; Workset=10 | [373 empty] | Заполнить | 50 | Без комплектации | 50 | Настройки положения соединителя 1 | Настройки положения соединителя 2 | Настройки положения соединителя_1 | Настройки положения соединителя_2 | 2 | 1 | 4 | 1 | 2 | 3 | 200 | 85 | 1190 | 600 | 85 | 1190 | Настройки расположения соединителей | 0 | 0 | TRUE | TRUE | 130 | 0 | 85 | 1190 | 0 | 0 | 0 | 180 | 0 | 85 | 1190 | 175 | 175
3612763 | ГМ-50 | OST_Casework | ГМ-50 | 01_PT | [7 empty] | ГМ-50 | 6a1a6638-8f28-46b8-8747-941a74fa396f-0037205b | a940219b-06f8-4b6a-bdad-419ba72b8754 | None |  | 576 | ПТ | [6 empty] | ШП_Комплектация | [18 empty] | OST_Casework | None | 3994 | [106 empty] | ГМ-50 | [46 empty] | 0 | 1g6cOuZoX6k8T7b1fqpHaq | [157 empty] | ШП_Комплектация | ГМ-50 |  | ГМ-50 | ГМ-50 | [207 empty] | 0 | 0GDZ8e7v53qB0UcZuh61xZ | [27 empty] | 1219.2 |  |  | Шкафы | ИС.ПО.3.1 | шт. | РФ | 1 | ГМ-50 | 0 | Головка муфтовая | Заполнить | [53 empty] | 0 | 0 | 0 |  | None | Новая конструкция | None | 555 | Level : 01_PT | 555 |  |  | ГМ-50 |  |  | 65.1 | [57 empty] | В2.2 | [11 empty] | 100 | 100 | 10 | FALSE | Заполнить | 65 | 1
3612764 | ГМ-50 | OST_Casework | ГМ-50 | 01_PT | [7 empty] | ГМ-50 | 6a1a6638-8f28-46b8-8747-941a74fa396f-0037205c | a940219b-06f8-4b6a-bdad-419ba72b8754 | None |  | 576 | ПТ | [6 empty] | ШП_Комплектация | [18 empty] | OST_Casework | None | 3994 | [106 empty] | ГМ-50 | [46 empty] | 0 | 1g6cOuZoX6k8T7b1fqpHap | [157 empty] | ШП_Комплектация | ГМ-50 |  | ГМ-50 | ГМ-50 | [207 empty] | 0 | 0GDZ8e7v53qB0UcZuh61xZ | [27 empty] | 1219.2 |  |  | Шкафы | ИС.ПО.3.1 | шт. | РФ | 1 | ГМ-50 | 0 | Головка муфтовая | Заполнить | [53 empty] | 0 | 0 | 0 |  | None | Новая конструкция | None | 1850 | Level : 01_PT | 1850 |  |  | ГМ-50 |  |  | 65.2 | [57 empty] | В2.2 | [11 empty] | 100 | 100 | 10 | FALSE | Заполнить | 65 | 2
3612765 | ГМ-50 | OST_Casework | ГМ-50 | 01_PT | [7 empty] | ГМ-50 | 6a1a6638-8f28-46b8-8747-941a74fa396f-0037205d | a940219b-06f8-4b6a-bdad-419ba72b8754 | None |  | 576 | ПТ | [6 empty] | ШП_Комплектация | [18 empty] | OST_Casework | None | 3994 | [106 empty] | ГМ-50 | [46 empty] | 0 | 1g6cOuZoX6k8T7b1fqpHao | [157 empty] | ШП_Комплектация | ГМ-50 |  | ГМ-50 | ГМ-50 | [207 empty] | 0 | 0GDZ8e7v53qB0UcZuh61xZ | [27 empty] | 1219.2 |  |  | Шкафы | ИС.ПО.3.1 | шт. | РФ | 1 | ГМ-50 | 0 | Головка муфтовая | Заполнить | [53 empty] | 0 | 0 | 0 |  | None | Новая конструкция | None | 1850 | Level : 01_PT | 1850 |  |  | ГМ-50 |  |  | 65.3 | [57 empty] | В2.2 | [11 empty] | 100 | 100 | 10 | FALSE | Заполнить | 65 | 3
3612766 | ПТ_ГОСТ10704_Резьба-Ду15-20_Грувлок-Ду25 | OST_PipeCurves | ПТ_ГОСТ10704_Резьба-Ду15-20_Грувлок-Ду25 |  | TRUE |  |  |  | 0.28903 | 1840 |  | ПТ_ГОСТ10704_Резьба-Ду15-20_Грувлок-Ду25 | 6a1a6638-8f28-46b8-8747-941a74fa396f-0037205e | 98ba583d-1833-4f04-8f28-f5730cba0448 | None |  | 576 | ПТ | [6 empty] | Pipe Types | [18 empty] | OST_PipeCurves | None | 74 | [53 empty] | None | [52 empty] | ПТ_ГОСТ10704_Резьба-Ду15-20_Грувлок-Ду25 | [46 empty] | 0 | 1g6cOuZoX6k8T7b1fqpHan | 1 | [24 empty] | Fire Protection Wet | [131 empty] | Pipe Types | ПТ_ГОСТ10704_Резьба-Ду15-20_Грувлок-Ду25 |  | ПТ_ГОСТ10704_Резьба-Ду15-20_Грувлок-Ду25 | ПТ_ГОСТ10704_Резьба-Ду15-20_Грувлок-Ду25 | [207 empty] | 0 | 0GDZ8e7v53qB0UcZuh61_U | [30 empty] | Трубы | ИС.ТС.1 | м | [62 empty] | В2.2.1 7 | None | Новая конструкция | [95 empty] | Труба стальная электросварная прямошовная оцинкованная | 5350 | 7190 | В2.2.1 | ⌀50 мм | 0 | 3.5 | 5350 | 7190 | 5350 | 7190 | 5350 | 5350 | 7190 | 7190 | 5350 | 7190 | ADSK_В2.2.1 | 0 | для труб сварных электросварных прямошовных согласно ГОСТ 10704-91 (толщина стенок труб для данного каталога выбрана произвольно, исходя из практики) | Generic | Сталь углеродистая - Электросварная | 57 | -200 | 0 | 50 | 0 | 50 | 0 | 0.02 | 0 | 0 | 0 | 0 | 0 | Электросварная | ⌀50 | 5350 | 1 | 0 | 0 | 7190 | 5350 | -01_PT
3612767 | ПТ_ГОСТ10704_Резьба-Ду15-20_Грувлок-Ду25 | OST_PipeCurves |  |  | TRUE |  |  |  | 0.28903 | 1840 |  |  | 6a1a6638-8f28-46b8-8747-941a74fa396f-0037205f | 4c3b19a0-22c4-41cd-8e7a-1940f1220a94 | None |  | 576 | ПТ | [6 empty] | Pipe Types | [74 empty] | None | [99 empty] | 0 | 1g6cOuZoX6k8T7b1fqpHan | 1 | [24 empty] | Fire Protection Wet | [440 empty] | В2.2.1 7 | None | Новая конструкция | [96 empty] | 5350 | 7190 | В2.2.1 | ⌀50 мм | 0 | 3.5 | 5350 | 7190 | 5350 | 7190 | [6 empty] | ADSK_В2.2.1 | 0 | для труб сварных электросварных прямошовных согласно ГОСТ 10704-91 (толщина стенок труб для данного каталога выбрана произвольно, исходя из практики) | Generic | Сталь углеродистая - Электросварная | 57 | -200 | 0 | 50 | 0 | 50 | 0 | 0.02 | 0 |  | 0 | 0 | 0 | Электросварная | ⌀50 | 5350 |  | 0 | 0 |  |  | -01_PT
3612768 | ГМ-50 | OST_Casework | ГМ-50 | 01_PT | [7 empty] | ГМ-50 | 6a1a6638-8f28-46b8-8747-941a74fa396f-00372060 | a940219b-06f8-4b6a-bdad-419ba72b8754 | None |  | 576 | ПТ | [6 empty] | ШП_Комплектация | [18 empty] | OST_Casework | None | 3994 | [106 empty] | ГМ-50 | [46 empty] | 0 | 1g6cOuZoX6k8T7b1fqpHaF | [157 empty] | ШП_Комплектация | ГМ-50 |  | ГМ-50 | ГМ-50 | [207 empty] | 0 | 0GDZ8e7v53qB0UcZuh61xZ | [27 empty] | 1219.2 |  |  | Шкафы | ИС.ПО.3.1 | шт. | РФ | 1 | ГМ-50 | 0 | Головка муфтовая | Заполнить | [53 empty] | 0 | 0 | 0 |  | None | Новая конструкция | None | 2850 | Level : 01_PT | 2850 |  |  | ГМ-50 |  |  | 65.4 | [57 empty] | В2.2 | [11 empty] | 100 | 100 | 10 | FALSE | Заполнить | 65 | 4
3612769 | ПТ_ГОСТ10704_Резьба-Ду15-20_Грувлок-Ду25 | OST_PipeCurves | ПТ_ГОСТ10704_Резьба-Ду15-20_Грувлок-Ду25 |  | TRUE |  |  |  | 0.0086394 | 55 |  | ПТ_ГОСТ10704_Резьба-Ду15-20_Грувлок-Ду25 | 6a1a6638-8f28-46b8-8747-941a74fa396f-00372061 | 98ba583d-1833-4f04-8f28-f5730cba0448 | None |  | 576 | ПТ | [6 empty] | Pipe Types | [18 empty] | OST_PipeCurves | None | 74 | [53 empty] | None | [52 empty] | ПТ_ГОСТ10704_Резьба-Ду15-20_Грувлок-Ду25 | [46 empty] | 0 | 1g6cOuZoX6k8T7b1fqpHaE | 1 | [24 empty] | Fire Protection Wet | [131 empty] | Pipe Types | ПТ_ГОСТ10704_Резьба-Ду15-20_Грувлок-Ду25 |  | ПТ_ГОСТ10704_Резьба-Ду15-20_Грувлок-Ду25 | ПТ_ГОСТ10704_Резьба-Ду15-20_Грувлок-Ду25 | [207 empty] | 0 | 0GDZ8e7v53qB0UcZuh61_U | [30 empty] | Трубы | ИС.ТС.1 | м | [62 empty] | В2.2.1 7 | None | Новая конструкция | [95 empty] | Труба стальная электросварная прямошовная оцинкованная | 1681.5 | 1738.5 | В2.2.1 | ⌀50 мм | 0 | 3.5 | 1685 | 1685 | 1735 | 1735 | 1681.5 | 1738.5 | 1681.5 | 1738.5 | 1738.5 | 1681.5 | ADSK_В2.2.1 | 0 | для труб сварных электросварных прямошовных согласно ГОСТ 10704-91 (толщина стенок труб для данного каталога выбрана произвольно, исходя из практики) | Generic | Сталь углеродистая - Электросварная | 57 | 1685 | 0 | 50 | 0 | 50 | 0 | 0.02 | 0 | 0 | 0 | 0 | 0 | Электросварная | ⌀50 | 1710 | 1 | 0 | 0 | 1710 | 1710 | 01_PT | -1.9688e-12
3612770 | ПТ_ГОСТ10704_Резьба-Ду15-20_Грувлок-Ду25 | OST_PipeCurves |  |  | TRUE |  |  |  | 0.0086394 | 55 |  |  | 6a1a6638-8f28-46b8-8747-941a74fa396f-00372062 | 4c3b19a0-22c4-41cd-8e7a-1940f1220a94 | None |  | 576 | ПТ | [6 empty] | Pipe Types | [74 empty] | None | [99 empty] | 0 | 1g6cOuZoX6k8T7b1fqpHaE | 1 | [24 empty] | Fire Protection Wet | [440 empty] | В2.2.1 7 | None | Новая конструкция | [96 empty] | 1681.5 | 1738.5 | В2.2.1 | ⌀50 мм | 0 | 3.5 | 1685 | 1685 | 1735 | 1735 | [6 empty] | ADSK_В2.2.1 | 0 | для труб сварных электросварных прямошовных согласно ГОСТ 10704-91 (толщина стенок труб для данного каталога выбрана произвольно, исходя из практики) | Generic | Сталь углеродистая - Электросварная | 57 | 1685 | 0 | 50 | 0 | 50 | 0 | 0.02 | 0 |  | 0 | 0 | 0 | Электросварная | ⌀50 | 1710 |  | 0 | 0 |  |  | 01_PT | -1.9688e-12
3612771 | Динарм | OST_PipeFitting | Динарм | 01_PT | TRUE |  |  | 0.00033851 |  |  |  | Динарм | 6a1a6638-8f28-46b8-8747-941a74fa396f-00372063 | 4c3b19a0-22c4-41cd-8e7a-1940f1220a94 | None |  | 576 | ПТ | [6 empty] | Колено EL Динарм | [18 empty] | OST_PipeFitting | None | 3529 | [106 empty] | Динарм | [46 empty] | 0 | 1g6cOuZoX6k8T7b1fqpHaC | [25 empty] | Fire Protection Wet | [107 empty] | Колено 90° грувлок Динарм EL9000 ДУ50 | [23 empty] | Колено EL Динарм | Динарм |  | Динарм | Динарм | [207 empty] | 0 | 0GDZ8e7v53qB0UcZuh61zY | [27 empty] | 0 |  |  | Арматура трубопроводов | ИС.ТС.3 | шт. | ДИНАРМ/Фирма "ОГНЕБОРЕЦ" |  |  |  |  | - | [56 empty] | В2.2.1 7 | None | Новая конструкция | None | 1710 | Level : 01_PT | 1710 |  |  | Колено 90° грувлок Динарм EL9000 ДУ50 | 0 | Колено 90° грувлок Динарм EL9000 ДУ50 | [89 empty] | В2.2.1 | ⌀50 мм-⌀50 мм | 0 | [11 empty] | ADSK_В2.2.1 | [18 empty] | ⌀50-⌀50 | [8 empty] | ТД ''ДИНАРМ'' | ДИНАРМ Красный |  | 481_Колено Динарм EL_R20 | 0 | IfcPipeFitting | 50 | 50 | FALSE | 3bf616f9-6b98-4a21-80ff-da1120c8f6d6 | EL9000C060P |  |  | 60.3 |  |  | 70 | 50 | [8 empty] | 50 | Category=[-2000700]; Color=7895160; Comments=""; Cost=0.000000000000000; Description=""; Design Option=[-1]; Edited by=""; Export to IFC As=""; Export to IFC=0; Glow=0; IFC Predefined Type=""; IfcGUID=0GDZ8e7v53qB0UcZuh61jm; Keynote=""; Manufacturer=""; Mark=""; Model=""; Name=ДИНАРМ Красный; Shininess=64; Smoothness=50; Transparency=0; URL=""; Workset=10 | Pipework Fittings | 23.60.30.11.14 | СТ 10 16 70 | 50 |  |  | 110 | [123 empty] | TRUE | FALSE | TRUE | TRUE | FALSE | 90 | 90 | 50 | 57
3612772 | Динарм | OST_PipeFitting |  | 01_PT | TRUE |  |  | 0.00033851 |  |  |  |  | 6a1a6638-8f28-46b8-8747-941a74fa396f-00372064 | 4c3b19a0-22c4-41cd-8e7a-1940f1220a94 | None |  | 576 | ПТ | [6 empty] | Колено EL Динарм | [174 empty] | 0 | 1g6cOuZoX6k8T7b1fqpHaC | [25 empty] | Fire Protection Wet | [107 empty] | Колено 90° грувлок Динарм EL9000 ДУ50 | [332 empty] | В2.2.1 7 | None | Новая конструкция | None | 1710 | Level : 01_PT | 1710 |  |  | Колено 90° грувлок Динарм EL9000 ДУ50 | 0 | Колено 90° грувлок Динарм EL9000 ДУ50 | [89 empty] | В2.2.1 | ⌀50 мм-⌀50 мм | 0 | [11 empty] | ADSK_В2.2.1 | [18 empty] | ⌀50-⌀50 | [14 empty] | 50 | 50 | FALSE | 3bf616f9-6b98-4a21-80ff-da1120c8f6d6 | EL9000C060P |  |  | 60.3 |  |  | 70 | 50 | [8 empty] | 50 | [7 empty] | 110 | [127 empty] | FALSE | 90 | 90 | 50 | 57
3612773 | Динарм | OST_PipeFitting | Динарм | 01_PT |  |  |  | 8.0068e-05 |  |  |  | Динарм | 6a1a6638-8f28-46b8-8747-941a74fa396f-00372065 | a940219b-06f8-4b6a-bdad-419ba72b8754 | None |  | 576 | ПТ | [6 empty] | 480_Муфта жесткая RC Динарм (вложенная)_R20 | [18 empty] | OST_PipeFitting | None | 3522 | [106 empty] | Динарм | [46 empty] | 0 | 1g6cOuZoX6k8T7b1fqpHaA | [133 empty] | Муфта жесткая грувлок Динарм RC ДУ50 | [23 empty] | 480_Муфта жесткая RC Динарм (вложенная)_R20 | Динарм |  | Динарм | Динарм | [81 empty] | ДИНАРМ/Фирма "ОГНЕБОРЕЦ" | [125 empty] | 0 | 0GDZ8e7v53qB0UcZuh61yN | [27 empty] | 1219.2 |  |  | Арматура трубопроводов | ИС.ТС.3 | шт. | [5 empty] | - | [57 empty] | None | Новая конструкция | None | 2668.4756 | Level : 01_PT | 2668.4756 |  |  | RC060EP | 0 | Муфта жесткая грувлок Динарм RC ДУ50 | [91 empty] | 0 | [39 empty] | ТД ''ДИНАРМ'' |  | Чугун | 480_Муфта жесткая Динарм RC_R20 | 0 | IfcPipeFitting |  |  | FALSE | 3bf616f9-6b98-4a21-80ff-da1120c8f6d6 | RC060EP |  |  | 60.3 |  |  |  | 50 | [8 empty] | 30.15 | Category=[-2000700]; Color=7895160; Comments=""; Cost=0.000000000000000; Description=""; Design Option=[-1]; Edited by=""; Export to IFC As=""; Export to IFC=0; Glow=0; IFC Predefined Type=""; IfcGUID=0GDZ8e7v53qB0UcZuh61jm; Keynote=""; Manufacturer=""; Mark=""; Model=""; Name=ДИНАРМ Красный; Shininess=64; Smoothness=50; Transparency=0; URL=""; Workset=10 | Pipework Fittings | 23.60.30.11.14 | СТ 10 16 70 | 50 | 8 | ДИНАРМ Красный | 110 | TRUE | FALSE | 86 | 45 | 64.3 | 126 | 81 | 22.5 | 30 | 9 | 106 | 16.5 | 93 | 70.3 | Category=[-2000700]; Color=328965; Comments=""; Cost=0.000000000000000; Description=""; Design Option=[-1]; Edited by=""; Export to IFC As=""; Export to IFC=0; Glow=0; IFC Predefined Type=""; IfcGUID=0GDZ8e7v53qB0UcZuh61vA; Keynote=""; Manufacturer=""; Mark=""; Model=""; Name=Plastic - Black; Shininess=64; Smoothness=50; Transparency=0; URL=""; Workset=10 | Category=[-2000700]; Color=7895160; Comments=""; Cost=0.000000000000000; Description=Цинк; Design Option=[-1]; Edited by=""; Export to IFC As=""; Export to IFC=0; Glow=0; IFC Predefined Type=""; IfcGUID=0GDZ8e7v53qB0UcZuh61vr; Keynote=""; Manufacturer=""; Mark=""; Material Type=1; Model=""; Name=ДИНАРМ Оцинковка; Shininess=64; Smoothness=50; Transparency=0; URL=""; Workset=10
3612774 | Динарм | OST_PipeFitting |  | 01_PT | TRUE |  |  | 8.0068e-05 |  |  |  |  | 6a1a6638-8f28-46b8-8747-941a74fa396f-00372066 | a940219b-06f8-4b6a-bdad-419ba72b8754 | None |  | 576 | ПТ | [6 empty] | 480_Муфта жесткая RC Динарм (вложенная)_R20 | [174 empty] | 0 | 1g6cOuZoX6k8T7b1fqpHaA | [133 empty] | Муфта жесткая грувлок Динарм RC ДУ50 | [109 empty] | ДИНАРМ/Фирма "ОГНЕБОРЕЦ" | [223 empty] | None | Новая конструкция | None | 2668.4756 | Level : 01_PT | 2668.4756 |  |  | RC060EP | 0 | Муфта жесткая грувлок Динарм RC ДУ50 | [91 empty] | 0 | [47 empty] | FALSE | 3bf616f9-6b98-4a21-80ff-da1120c8f6d6 | RC060EP |  |  | 60.3 |  |  |  | 50 | [8 empty] | 30.15 | [6 empty] | ДИНАРМ Красный | 110 | TRUE | FALSE | 86 | 45 | 64.3 | 126 | 81 | 22.5 | 30 | 9 | 106 | 16.5 | 93 | 70.3
3612775 | Динарм | OST_PipeFitting | Динарм | 01_PT |  |  |  | 8.0068e-05 |  |  |  | Динарм | 6a1a6638-8f28-46b8-8747-941a74fa396f-00372067 | a940219b-06f8-4b6a-bdad-419ba72b8754 | None |  | 576 | ПТ | [6 empty] | 480_Муфта жесткая RC Динарм (вложенная)_R20 | [18 empty] | OST_PipeFitting | None | 3522 | [106 empty] | Динарм | [46 empty] | 0 | 1g6cOuZoX6k8T7b1fqpHa8 | [133 empty] | Муфта жесткая грувлок Динарм RC ДУ50 | [23 empty] | 480_Муфта жесткая RC Динарм (вложенная)_R20 | Динарм |  | Динарм | Динарм | [81 empty] | ДИНАРМ/Фирма "ОГНЕБОРЕЦ" | [125 empty] | 0 | 0GDZ8e7v53qB0UcZuh61yN | [27 empty] | 1219.2 |  |  | Арматура трубопроводов | ИС.ТС.3 | шт. | [5 empty] | - | [57 empty] | None | Новая конструкция | None | 37240 | Level : 01_PT | 37240 |  |  | RC060EP | 0 | Муфта жесткая грувлок Динарм RC ДУ50 | [91 empty] | 0 | [39 empty] | ТД ''ДИНАРМ'' |  | Чугун | 480_Муфта жесткая Динарм RC_R20 | 0 | IfcPipeFitting |  |  | FALSE | 3bf616f9-6b98-4a21-80ff-da1120c8f6d6 | RC060EP |  |  | 60.3 |  |  |  | 50 | [8 empty] | 30.15 | Category=[-2000700]; Color=7895160; Comments=""; Cost=0.000000000000000; Description=""; Design Option=[-1]; Edited by=""; Export to IFC As=""; Export to IFC=0; Glow=0; IFC Predefined Type=""; IfcGUID=0GDZ8e7v53qB0UcZuh61jm; Keynote=""; Manufacturer=""; Mark=""; Model=""; Name=ДИНАРМ Красный; Shininess=64; Smoothness=50; Transparency=0; URL=""; Workset=10 | Pipework Fittings | 23.60.30.11.14 | СТ 10 16 70 | 50 | 8 | ДИНАРМ Красный | 110 | TRUE | FALSE | 86 | 45 | 64.3 | 126 | 81 | 22.5 | 30 | 9 | 106 | 16.5 | 93 | 70.3 | Category=[-2000700]; Color=328965; Comments=""; Cost=0.000000000000000; Description=""; Design Option=[-1]; Edited by=""; Export to IFC As=""; Export to IFC=0; Glow=0; IFC Predefined Type=""; IfcGUID=0GDZ8e7v53qB0UcZuh61vA; Keynote=""; Manufacturer=""; Mark=""; Model=""; Name=Plastic - Black; Shininess=64; Smoothness=50; Transparency=0; URL=""; Workset=10 | Category=[-2000700]; Color=7895160; Comments=""; Cost=0.000000000000000; Description=Цинк; Design Option=[-1]; Edited by=""; Export to IFC As=""; Export to IFC=0; Glow=0; IFC Predefined Type=""; IfcGUID=0GDZ8e7v53qB0UcZuh61vr; Keynote=""; Manufacturer=""; Mark=""; Material Type=1; Model=""; Name=ДИНАРМ Оцинковка; Shininess=64; Smoothness=50; Transparency=0; URL=""; Workset=10
3612776 | Динарм | OST_PipeFitting |  | 01_PT | TRUE |  |  | 8.0068e-05 |  |  |  |  | 6a1a6638-8f28-46b8-8747-941a74fa396f-00372068 | a940219b-06f8-4b6a-bdad-419ba72b8754 | None |  | 576 | ПТ | [6 empty] | 480_Муфта жесткая RC Динарм (вложенная)_R20 | [174 empty] | 0 | 1g6cOuZoX6k8T7b1fqpHa8 | [133 empty] | Муфта жесткая грувлок Динарм RC ДУ50 | [109 empty] | ДИНАРМ/Фирма "ОГНЕБОРЕЦ" | [223 empty] | None | Новая конструкция | None | 37240 | Level : 01_PT | 37240 |  |  | RC060EP | 0 | Муфта жесткая грувлок Динарм RC ДУ50 | [91 empty] | 0 | [47 empty] | FALSE | 3bf616f9-6b98-4a21-80ff-da1120c8f6d6 | RC060EP |  |  | 60.3 |  |  |  | 50 | [8 empty] | 30.15 | [6 empty] | ДИНАРМ Красный | 110 | TRUE | FALSE | 86 | 45 | 64.3 | 126 | 81 | 22.5 | 30 | 9 | 106 | 16.5 | 93 | 70.3
3612777 | ПТ_ГОСТ10704_Резьба-Ду15-20_Грувлок-Ду25 | OST_PipeCurves | ПТ_ГОСТ10704_Резьба-Ду15-20_Грувлок-Ду25 |  | TRUE |  |  |  | 0.0086394 | 55 |  | ПТ_ГОСТ10704_Резьба-Ду15-20_Грувлок-Ду25 | 6a1a6638-8f28-46b8-8747-941a74fa396f-00372069 | 98ba583d-1833-4f04-8f28-f5730cba0448 | None |  | 576 | ПТ | [6 empty] | Pipe Types | [18 empty] | OST_PipeCurves | None | 74 | [53 empty] | None | [52 empty] | ПТ_ГОСТ10704_Резьба-Ду15-20_Грувлок-Ду25 | [46 empty] | 0 | 1g6cOuZoX6k8T7b1fqpHa6 | 1 | [24 empty] | Fire Protection Wet | [131 empty] | Pipe Types | ПТ_ГОСТ10704_Резьба-Ду15-20_Грувлок-Ду25 |  | ПТ_ГОСТ10704_Резьба-Ду15-20_Грувлок-Ду25 | ПТ_ГОСТ10704_Резьба-Ду15-20_Грувлок-Ду25 | [207 empty] | 0 | 0GDZ8e7v53qB0UcZuh61_U | [30 empty] | Трубы | ИС.ТС.1 | м | [62 empty] | В2.2.1 7 | None | Новая конструкция | [95 empty] | Труба стальная электросварная прямошовная оцинкованная | 1681.5 | 1738.5 | В2.2.1 | ⌀50 мм | 0 | 3.5 | 1685 | 1685 | 1735 | 1735 | 1681.5 | 1738.5 | 1681.5 | 1738.5 | 1738.5 | 1681.5 | ADSK_В2.2.1 | 0 | для труб сварных электросварных прямошовных согласно ГОСТ 10704-91 (толщина стенок труб для данного каталога выбрана произвольно, исходя из практики) | Generic | Сталь углеродистая - Электросварная | 57 | 1685 | 0 | 50 | 0 | 50 | 0 | 0.02 | 0 | 0 | 0 | 0 | 0 | Электросварная | ⌀50 | 1710 | 2 | 0 | 0 | 1710 | 1710 | 01_PT | 0
3612778 | ПТ_ГОСТ10704_Резьба-Ду15-20_Грувлок-Ду25 | OST_PipeCurves |  |  | TRUE |  |  |  | 0.0086394 | 55 |  |  | 6a1a6638-8f28-46b8-8747-941a74fa396f-0037206a | 4c3b19a0-22c4-41cd-8e7a-1940f1220a94 | None |  | 576 | ПТ | [6 empty] | Pipe Types | [74 empty] | None | [99 empty] | 0 | 1g6cOuZoX6k8T7b1fqpHa6 | 1 | [24 empty] | Fire Protection Wet | [440 empty] | В2.2.1 7 | None | Новая конструкция | [96 empty] | 1681.5 | 1738.5 | В2.2.1 | ⌀50 мм | 0 | 3.5 | 1685 | 1685 | 1735 | 1735 | [6 empty] | ADSK_В2.2.1 | 0 | для труб сварных электросварных прямошовных согласно ГОСТ 10704-91 (толщина стенок труб для данного каталога выбрана произвольно, исходя из практики) | Generic | Сталь углеродистая - Электросварная | 57 | 1685 | 0 | 50 | 0 | 50 | 0 | 0.02 | 0 |  | 0 | 0 | 0 | Электросварная | ⌀50 | 1710 |  | 0 | 0 |  |  | 01_PT | 0
3612779 | Динарм | OST_PipeFitting | Динарм | 01_PT | TRUE |  |  | 0.00033851 |  |  |  | Динарм | 6a1a6638-8f28-46b8-8747-941a74fa396f-0037206b | 4c3b19a0-22c4-41cd-8e7a-1940f1220a94 | None |  | 576 | ПТ | [6 empty] | Колено EL Динарм | [18 empty] | OST_PipeFitting | None | 3529 | [106 empty] | Динарм | [46 empty] | 0 | 1g6cOuZoX6k8T7b1fqpHa4 | [25 empty] | Fire Protection Wet | [107 empty] | Колено 90° грувлок Динарм EL9000 ДУ50 | [23 empty] | Колено EL Динарм | Динарм |  | Динарм | Динарм | [207 empty] | 0 | 0GDZ8e7v53qB0UcZuh61zY | [27 empty] | 0 |  |  | Арматура трубопроводов | ИС.ТС.3 | шт. | ДИНАРМ/Фирма "ОГНЕБОРЕЦ" |  |  |  |  | - | [56 empty] | В2.2.1 7 | None | Новая конструкция | None | 1710 | Level : 01_PT | 1710 |  |  | Колено 90° грувлок Динарм EL9000 ДУ50 | 0 | Колено 90° грувлок Динарм EL9000 ДУ50 | [89 empty] | В2.2.1 | ⌀50 мм-⌀50 мм | 0 | [11 empty] | ADSK_В2.2.1 | [18 empty] | ⌀50-⌀50 | [8 empty] | ТД ''ДИНАРМ'' | ДИНАРМ Красный |  | 481_Колено Динарм EL_R20 | 0 | IfcPipeFitting | 50 | 50 | FALSE | 3bf616f9-6b98-4a21-80ff-da1120c8f6d6 | EL9000C060P |  |  | 60.3 |  |  | 70 | 50 | [8 empty] | 50 | Category=[-2000700]; Color=7895160; Comments=""; Cost=0.000000000000000; Description=""; Design Option=[-1]; Edited by=""; Export to IFC As=""; Export to IFC=0; Glow=0; IFC Predefined Type=""; IfcGUID=0GDZ8e7v53qB0UcZuh61jm; Keynote=""; Manufacturer=""; Mark=""; Model=""; Name=ДИНАРМ Красный; Shininess=64; Smoothness=50; Transparency=0; URL=""; Workset=10 | Pipework Fittings | 23.60.30.11.14 | СТ 10 16 70 | 50 |  |  | 110 | [123 empty] | TRUE | FALSE | TRUE | TRUE | FALSE | 90 | 90 | 50 | 57
3612780 | Динарм | OST_PipeFitting |  | 01_PT | TRUE |  |  | 0.00033851 |  |  |  |  | 6a1a6638-8f28-46b8-8747-941a74fa396f-0037206c | 4c3b19a0-22c4-41cd-8e7a-1940f1220a94 | None |  | 576 | ПТ | [6 empty] | Колено EL Динарм | [174 empty] | 0 | 1g6cOuZoX6k8T7b1fqpHa4 | [25 empty] | Fire Protection Wet | [107 empty] | Колено 90° грувлок Динарм EL9000 ДУ50 | [332 empty] | В2.2.1 7 | None | Новая конструкция | None | 1710 | Level : 01_PT | 1710 |  |  | Колено 90° грувлок Динарм EL9000 ДУ50 | 0 | Колено 90° грувлок Динарм EL9000 ДУ50 | [89 empty] | В2.2.1 | ⌀50 мм-⌀50 мм | 0 | [11 empty] | ADSK_В2.2.1 | [18 empty] | ⌀50-⌀50 | [14 empty] | 50 | 50 | FALSE | 3bf616f9-6b98-4a21-80ff-da1120c8f6d6 | EL9000C060P |  |  | 60.3 |  |  | 70 | 50 | [8 empty] | 50 | [7 empty] | 110 | [127 empty] | FALSE | 90 | 90 | 50 | 57
3612781 | Динарм | OST_PipeFitting | Динарм | 01_PT |  |  |  | 8.0068e-05 |  |  |  | Динарм | 6a1a6638-8f28-46b8-8747-941a74fa396f-0037206d | a940219b-06f8-4b6a-bdad-419ba72b8754 | None |  | 576 | ПТ | [6 empty] | 480_Муфта жесткая RC Динарм (вложенная)_R20 | [18 empty] | OST_PipeFitting | None | 3522 | [106 empty] | Динарм | [46 empty] | 0 | 1g6cOuZoX6k8T7b1fqpHa2 | [133 empty] | Муфта жесткая грувлок Динарм RC ДУ50 | [23 empty] | 480_Муфта жесткая RC Динарм (вложенная)_R20 | Динарм |  | Динарм | Динарм | [81 empty] | ДИНАРМ/Фирма "ОГНЕБОРЕЦ" | [125 empty] | 0 | 0GDZ8e7v53qB0UcZuh61yN | [27 empty] | 1219.2 |  |  | Арматура трубопроводов | ИС.ТС.3 | шт. | [5 empty] | - | [57 empty] | None | Новая конструкция | None | 2668.4756 | Level : 01_PT | 2668.4756 |  |  | RC060EP | 0 | Муфта жесткая грувлок Динарм RC ДУ50 | [91 empty] | 0 | [39 empty] | ТД ''ДИНАРМ'' |  | Чугун | 480_Муфта жесткая Динарм RC_R20 | 0 | IfcPipeFitting |  |  | FALSE | 3bf616f9-6b98-4a21-80ff-da1120c8f6d6 | RC060EP |  |  | 60.3 |  |  |  | 50 | [8 empty] | 30.15 | Category=[-2000700]; Color=7895160; Comments=""; Cost=0.000000000000000; Description=""; Design Option=[-1]; Edited by=""; Export to IFC As=""; Export to IFC=0; Glow=0; IFC Predefined Type=""; IfcGUID=0GDZ8e7v53qB0UcZuh61jm; Keynote=""; Manufacturer=""; Mark=""; Model=""; Name=ДИНАРМ Красный; Shininess=64; Smoothness=50; Transparency=0; URL=""; Workset=10 | Pipework Fittings | 23.60.30.11.14 | СТ 10 16 70 | 50 | 8 | ДИНАРМ Красный | 110 | TRUE | FALSE | 86 | 45 | 64.3 | 126 | 81 | 22.5 | 30 | 9 | 106 | 16.5 | 93 | 70.3 | Category=[-2000700]; Color=328965; Comments=""; Cost=0.000000000000000; Description=""; Design Option=[-1]; Edited by=""; Export to IFC As=""; Export to IFC=0; Glow=0; IFC Predefined Type=""; IfcGUID=0GDZ8e7v53qB0UcZuh61vA; Keynote=""; Manufacturer=""; Mark=""; Model=""; Name=Plastic - Black; Shininess=64; Smoothness=50; Transparency=0; URL=""; Workset=10 | Category=[-2000700]; Color=7895160; Comments=""; Cost=0.000000000000000; Description=Цинк; Design Option=[-1]; Edited by=""; Export to IFC As=""; Export to IFC=0; Glow=0; IFC Predefined Type=""; IfcGUID=0GDZ8e7v53qB0UcZuh61vr; Keynote=""; Manufacturer=""; Mark=""; Material Type=1; Model=""; Name=ДИНАРМ Оцинковка; Shininess=64; Smoothness=50; Transparency=0; URL=""; Workset=10
3612782 | Динарм | OST_PipeFitting |  | 01_PT | TRUE |  |  | 8.0068e-05 |  |  |  |  | 6a1a6638-8f28-46b8-8747-941a74fa396f-0037206e | a940219b-06f8-4b6a-bdad-419ba72b8754 | None |  | 576 | ПТ | [6 empty] | 480_Муфта жесткая RC Динарм (вложенная)_R20 | [174 empty] | 0 | 1g6cOuZoX6k8T7b1fqpHa2 | [133 empty] | Муфта жесткая грувлок Динарм RC ДУ50 | [109 empty] | ДИНАРМ/Фирма "ОГНЕБОРЕЦ" | [223 empty] | None | Новая конструкция | None | 2668.4756 | Level : 01_PT | 2668.4756 |  |  | RC060EP | 0 | Муфта жесткая грувлок Динарм RC ДУ50 | [91 empty] | 0 | [47 empty] | FALSE | 3bf616f9-6b98-4a21-80ff-da1120c8f6d6 | RC060EP |  |  | 60.3 |  |  |  | 50 | [8 empty] | 30.15 | [6 empty] | ДИНАРМ Красный | 110 | TRUE | FALSE | 86 | 45 | 64.3 | 126 | 81 | 22.5 | 30 | 9 | 106 | 16.5 | 93 | 70.3
3612783 | Динарм | OST_PipeFitting | Динарм | 01_PT |  |  |  | 8.0068e-05 |  |  |  | Динарм | 6a1a6638-8f28-46b8-8747-941a74fa396f-0037206f | a940219b-06f8-4b6a-bdad-419ba72b8754 | None |  | 576 | ПТ | [6 empty] | 480_Муфта жесткая RC Динарм (вложенная)_R20 | [18 empty] | OST_PipeFitting | None | 3522 | [106 empty] | Динарм | [46 empty] | 0 | 1g6cOuZoX6k8T7b1fqpHa0 | [133 empty] | Муфта жесткая грувлок Динарм RC ДУ50 | [23 empty] | 480_Муфта жесткая RC Динарм (вложенная)_R20 | Динарм |  | Динарм | Динарм | [81 empty] | ДИНАРМ/Фирма "ОГНЕБОРЕЦ" | [125 empty] | 0 | 0GDZ8e7v53qB0UcZuh61yN | [27 empty] | 1219.2 |  |  | Арматура трубопроводов | ИС.ТС.3 | шт. | [5 empty] | - | [57 empty] | None | Новая конструкция | None | 37240 | Level : 01_PT | 37240 |  |  | RC060EP | 0 | Муфта жесткая грувлок Динарм RC ДУ50 | [91 empty] | 0 | [39 empty] | ТД ''ДИНАРМ'' |  | Чугун | 480_Муфта жесткая Динарм RC_R20 | 0 | IfcPipeFitting |  |  | FALSE | 3bf616f9-6b98-4a21-80ff-da1120c8f6d6 | RC060EP |  |  | 60.3 |  |  |  | 50 | [8 empty] | 30.15 | Category=[-2000700]; Color=7895160; Comments=""; Cost=0.000000000000000; Description=""; Design Option=[-1]; Edited by=""; Export to IFC As=""; Export to IFC=0; Glow=0; IFC Predefined Type=""; IfcGUID=0GDZ8e7v53qB0UcZuh61jm; Keynote=""; Manufacturer=""; Mark=""; Model=""; Name=ДИНАРМ Красный; Shininess=64; Smoothness=50; Transparency=0; URL=""; Workset=10 | Pipework Fittings | 23.60.30.11.14 | СТ 10 16 70 | 50 | 8 | ДИНАРМ Красный | 110 | TRUE | FALSE | 86 | 45 | 64.3 | 126 | 81 | 22.5 | 30 | 9 | 106 | 16.5 | 93 | 70.3 | Category=[-2000700]; Color=328965; Comments=""; Cost=0.000000000000000; Description=""; Design Option=[-1]; Edited by=""; Export to IFC As=""; Export to IFC=0; Glow=0; IFC Predefined Type=""; IfcGUID=0GDZ8e7v53qB0UcZuh61vA; Keynote=""; Manufacturer=""; Mark=""; Model=""; Name=Plastic - Black; Shininess=64; Smoothness=50; Transparency=0; URL=""; Workset=10 | Category=[-2000700]; Color=7895160; Comments=""; Cost=0.000000000000000; Description=Цинк; Design Option=[-1]; Edited by=""; Export to IFC As=""; Export to IFC=0; Glow=0; IFC Predefined Type=""; IfcGUID=0GDZ8e7v53qB0UcZuh61vr; Keynote=""; Manufacturer=""; Mark=""; Material Type=1; Model=""; Name=ДИНАРМ Оцинковка; Shininess=64; Smoothness=50; Transparency=0; URL=""; Workset=10
3612784 | Динарм | OST_PipeFitting |  | 01_PT | TRUE |  |  | 8.0068e-05 |  |  |  |  | 6a1a6638-8f28-46b8-8747-941a74fa396f-00372070 | a940219b-06f8-4b6a-bdad-419ba72b8754 | None |  | 576 | ПТ | [6 empty] | 480_Муфта жесткая RC Динарм (вложенная)_R20 | [174 empty] | 0 | 1g6cOuZoX6k8T7b1fqpHa0 | [133 empty] | Муфта жесткая грувлок Динарм RC ДУ50 | [109 empty] | ДИНАРМ/Фирма "ОГНЕБОРЕЦ" | [223 empty] | None | Новая конструкция | None | 37240 | Level : 01_PT | 37240 |  |  | RC060EP | 0 | Муфта жесткая грувлок Динарм RC ДУ50 | [91 empty] | 0 | [47 empty] | FALSE | 3bf616f9-6b98-4a21-80ff-da1120c8f6d6 | RC060EP |  |  | 60.3 |  |  |  | 50 | [8 empty] | 30.15 | [6 empty] | ДИНАРМ Красный | 110 | TRUE | FALSE | 86 | 45 | 64.3 | 126 | 81 | 22.5 | 30 | 9 | 106 | 16.5 | 93 | 70.3
3612786 | ADSK_В2.2.1 | OST_PipingSystem | ADSK_В2.2.1 | [8 empty] | В2.2.1 7 | 6a1a6638-8f28-46b8-8747-941a74fa396f-00372072 | 98ba583d-1833-4f04-8f28-f5730cba0448 | None |  | 576 | ПТ | [6 empty] | Piping System | [18 empty] | OST_PipingSystem | None | 127 | [106 empty] | ADSK_В2.2.1 | [46 empty] | 0 | 1g6cOuZoX6k8T7b1fqpHaT | [157 empty] | Piping System | ADSK_В2.2.1 |  | ADSK_В2.2.1 | ADSK_В2.2.1 | [304 empty] | В2.2.1 7 | [279 empty] | 10 | 10 | 10 | 10 | 10 | 10 | 0 | В2.2.1 | Fire Protection Wet | ВПВ 1 зона | None
3612800 | ПТ_ГОСТ10704_Резьба-Ду15-20_Грувлок-Ду25 | OST_PipeCurves | ПТ_ГОСТ10704_Резьба-Ду15-20_Грувлок-Ду25 |  | TRUE |  |  |  | 0.28431 | 1810 |  | ПТ_ГОСТ10704_Резьба-Ду15-20_Грувлок-Ду25 | 6a1a6638-8f28-46b8-8747-941a74fa396f-00372080 | 98ba583d-1833-4f04-8f28-f5730cba0448 | None |  | 576 | ПТ | [6 empty] | Pipe Types | [18 empty] | OST_PipeCurves | None | 74 | [53 empty] | None | [52 empty] | ПТ_ГОСТ10704_Резьба-Ду15-20_Грувлок-Ду25 | [46 empty] | 0 | 1g6cOuZoX6k8T7b1fqpHdl | 1 | [24 empty] | Fire Protection Wet | [131 empty] | Pipe Types | ПТ_ГОСТ10704_Резьба-Ду15-20_Грувлок-Ду25 |  | ПТ_ГОСТ10704_Резьба-Ду15-20_Грувлок-Ду25 | ПТ_ГОСТ10704_Резьба-Ду15-20_Грувлок-Ду25 | [207 empty] | 0 | 0GDZ8e7v53qB0UcZuh61_U | [30 empty] | Трубы | ИС.ТС.1 | м | [62 empty] | В2.2.1 8 | None | Новая конструкция | [95 empty] | Труба стальная электросварная прямошовная оцинкованная | 5350 | 7160 | В2.2.1 | ⌀50 мм | 0 | 3.5 | 5350 | 7160 | 5350 | 7160 | 5350 | 5350 | 7160 | 7160 | 5350 | 7160 | ADSK_В2.2.1 | 0 | для труб сварных электросварных прямошовных согласно ГОСТ 10704-91 (толщина стенок труб для данного каталога выбрана произвольно, исходя из практики) | Generic | Сталь углеродистая - Электросварная | 57 | -200 | 0 | 50 | 0 | 50 | 0 | 0.02 | 0 | 0 | 0 | 0 | 0 | Электросварная | ⌀50 | 7160 | 2 | 0 | 0 | 5350 | 7160 | -01_PT
3612801 | ПТ_ГОСТ10704_Резьба-Ду15-20_Грувлок-Ду25 | OST_PipeCurves |  |  | TRUE |  |  |  | 0.28431 | 1810 |  |  | 6a1a6638-8f28-46b8-8747-941a74fa396f-00372081 | 4c3b19a0-22c4-41cd-8e7a-1940f1220a94 | None |  | 576 | ПТ | [6 empty] | Pipe Types | [74 empty] | None | [99 empty] | 0 | 1g6cOuZoX6k8T7b1fqpHdl | 1 | [24 empty] | Fire Protection Wet | [440 empty] | В2.2.1 8 | None | Новая конструкция | [96 empty] | 5350 | 7160 | В2.2.1 | ⌀50 мм | 0 | 3.5 | 5350 | 7160 | 5350 | 7160 | [6 empty] | ADSK_В2.2.1 | 0 | для труб сварных электросварных прямошовных согласно ГОСТ 10704-91 (толщина стенок труб для данного каталога выбрана произвольно, исходя из практики) | Generic | Сталь углеродистая - Электросварная | 57 | -200 | 0 | 50 | 0 | 50 | 0 | 0.02 | 0 |  | 0 | 0 | 0 | Электросварная | ⌀50 | 7160 |  | 0 | 0 |  |  | -01_PT
3612802 | ШП-К-О-Пульс-320-12-НЗБ-Подключение-Сбоку-С-Двумя-Огнетушителями-Ду50 | OST_MechanicalEquipment | ШП-К-О-Пульс-320-12-НЗБ-Подключение-Сбоку-С-Двумя-Огнетушителями-Ду50 | 01_PT | TRUE |  |  | 0.364 | 3.8458 |  |  | ШП-К-О-Пульс-320-12-НЗБ-Подключение-Сбоку-С-Двумя-Огнетушителями-Ду50 | 6a1a6638-8f28-46b8-8747-941a74fa396f-00372082 | 98ba583d-1833-4f04-8f28-f5730cba0448 | None |  | 576 | ПТ | [6 empty] | UNK_ШкафПожарныйУниверсальный_2_Ду50_R20 | [18 empty] | OST_MechanicalEquipment | None | 3995 | [106 empty] | ШП-К-О-Пульс-320-12-НЗБ-Подключение-Сбоку-С-Двумя-Огнетушителями-Ду50 | [46 empty] | 0 | 1g6cOuZoX6k8T7b1fqpHdj | [25 empty] | Fire Protection Wet | [131 empty] | UNK_ШкафПожарныйУниверсальный_2_Ду50_R20 | ШП-К-О-Пульс-320-12-НЗБ-Подключение-Сбоку-С-Двумя-Огнетушителями-Ду50 |  | ШП-К-О-Пульс-320-12-НЗБ-Подключение-Сбоку-С-Двумя-Огнетушителями-Ду50 | ШП-К-О-Пульс-320-12-НЗБ-Подключение-Сбоку-С-Двумя-Огнетушителями-Ду50 | [207 empty] | 0 | 0B2mccTGf4tgiT$HGt7ry6 | [27 empty] | 0 | 0 | Заполнить |  |  | шт. | НПО «ПУЛЬС» | 1 | ШП-К-О-Пульс-320-12-НЗБ | 10 | Пожарный шкаф для двух рукавов и двух огнетушителей, навесной, закрытый, белый | ГОСТ Р 51844-2009 |  | Заполнить |  | UNK_ШП_Белый |  | 25 | FALSE | 500 | Разделитель | TRUE | 20 | TRUE | Настройки корпуса шкафа | FALSE | TRUE | Настройки левой дверцы | TRUE | TRUE | TRUE | Настройки правой дверцы | FALSE | FALSE | 100 | 150 | 200 | 80 | 100 | 100 | TRUE | TRUE | FALSE | FALSE | TRUE | 20 | Настройки дополнительных элементов для отображения в спецификации | ГМ-50 | ГМ-50 | ГМ-50 | ГМ-50 | Без комплектации | Без комплектации | Без комплектации | Без комплектации | Без комплектации | 1300 | 300 | 700 | [6 empty] | 0 | 0 | 0 | В2.2.1 8 | None | Новая конструкция | None | 490 | Level : 01_PT | 490 | 1846 | 1 | ШП-К-О-Пульс-320-12-НЗБ | 10 | Пожарный шкаф для двух рукавов и двух огнетушителей, навесной, закрытый, белый | 65 |  | 700 | 1300 | 300 | 1000 | 1000 | TRUE | TRUE | FALSE |  |  | 20 | 20 | 350 | TRUE | 90 | 650 | 660 | 330 | 660 | 620 | 350 | 660 | 620 | 350 | 970 | TRUE | 0 | 620 | 60 | 0 | 1240 | 620 | 600 | 660 | 0 | 20 | 660 | 0 | 3 | 9 | 6 | 5 | 1 | 2 | 4 | 3 | 7 | 8 | 10 | 50 |  | 175 | 2320 | 1057.8307 |  | UNK_ШП_Корпус_R20 | В2.2 |  | 65 | Корпус 1 | 4 | FALSE | Корпус 1 | Category=[-2000700]; Color=8817041; Comments=""; Cost=0.000000000000000; Description=""; Design Option=[-1]; Edited by=""; Export to IFC As=""; Export to IFC=0; Glow=0; IFC Predefined Type=""; IfcGUID=0GDZ8e7v53qB0UcZuh61v3; Keynote=""; Manufacturer=""; Mark=""; Model=""; Name=_Замок; Shininess=64; Smoothness=50; Transparency=0; URL=""; Workset=10 | Category=[-2000700]; Color=15724780; Comments=""; Cost=0.000000000000000; Description=""; Design Option=[-1]; Edited by=""; Export to IFC As=""; Export to IFC=0; Glow=0; IFC Predefined Type=""; IfcGUID=0GDZ8e7v53qB0UcZuh61vC; Keynote=""; Manufacturer=""; Mark=""; Model=""; Name=_Стекло; Shininess=64; Smoothness=50; Transparency=85; URL=""; Workset=10 | Category=[-2000700]; Color=2302965; Comments=""; Cost=0.000000000000000; Description=""; Design Option=[-1]; Edited by=""; Export to IFC As=""; Export to IFC=0; Glow=0; IFC Predefined Type=""; IfcGUID=0GDZ8e7v53qB0UcZuh61vF; Keynote=""; Manufacturer=""; Mark=""; Model=""; Name=UNK_Н_Красный; Shininess=64; Smoothness=50; Transparency=0; URL=""; Workset=10 | Category=[-2000700]; Color=2302965; Comments=""; Cost=0.000000000000000; Description=""; Design Option=[-1]; Edited by=""; Export to IFC As=""; Export to IFC=0; Glow=0; IFC Predefined Type=""; IfcGUID=0GDZ8e7v53qB0UcZuh61v9; Keynote=""; Manufacturer=""; Mark=""; Model=""; Name=UNK_ШП_Красный; Shininess=64; Smoothness=50; Transparency=0; URL=""; Workset=10 | Category=[-2000700]; Color=16777215; Comments=""; Cost=0.000000000000000; Description=""; Design Option=[-1]; Edited by=""; Export to IFC As=""; Export to IFC=0; Glow=0; IFC Predefined Type=""; IfcGUID=0GDZ8e7v53qB0UcZuh61v8; Keynote=""; Manufacturer=""; Mark=""; Model=""; Name=UNK_ШП_Белый; Shininess=64; Smoothness=50; Transparency=0; URL=""; Workset=10 | [15 empty] | Category=[-2000700]; Color=251; Comments=""; Cost=0.000000000000000; Description=""; Design Option=[-1]; Edited by=""; Export to IFC As=""; Export to IFC=0; Glow=0; IFC Predefined Type=""; IfcGUID=0GDZ8e7v53qB0UcZuh61vB; Keynote=""; Manufacturer=""; Mark=""; Model=""; Name=UNK_Отверстия; Shininess=64; Smoothness=50; Transparency=55; URL=""; Workset=10 | [373 empty] | Заполнить | 50 | Без комплектации | 50 | Настройки положения соединителя 1 | Настройки положения соединителя 2 | Настройки положения соединителя_1 | Настройки положения соединителя_2 | 2 | 1 | 4 | 1 | 2 | 3 | 200 | 85 | 1190 | 600 | 85 | 1190 | Настройки расположения соединителей | 0 | 0 | TRUE | TRUE | 130 | 0 | 85 | 1190 | 0 | 0 | 0 | 180 | 0 | 85 | 1190 | 175 | 175
3612803 | ГМ-50 | OST_Casework | ГМ-50 | 01_PT | [7 empty] | ГМ-50 | 6a1a6638-8f28-46b8-8747-941a74fa396f-00372083 | a940219b-06f8-4b6a-bdad-419ba72b8754 | None |  | 576 | ПТ | [6 empty] | ШП_Комплектация | [18 empty] | OST_Casework | None | 3994 | [106 empty] | ГМ-50 | [46 empty] | 0 | 1g6cOuZoX6k8T7b1fqpHdi | [157 empty] | ШП_Комплектация | ГМ-50 |  | ГМ-50 | ГМ-50 | [207 empty] | 0 | 0GDZ8e7v53qB0UcZuh61xZ | [27 empty] | 1219.2 |  |  | Шкафы | ИС.ПО.3.1 | шт. | РФ | 1 | ГМ-50 | 0 | Головка муфтовая | Заполнить | [53 empty] | 0 | 0 | 0 |  | None | Новая конструкция | None | 555 | Level : 01_PT | 555 |  |  | ГМ-50 |  |  | 65.1 | [57 empty] | В2.2 | [11 empty] | 100 | 100 | 10 | FALSE | Заполнить | 65 | 1
3612804 | ГМ-50 | OST_Casework | ГМ-50 | 01_PT | [7 empty] | ГМ-50 | 6a1a6638-8f28-46b8-8747-941a74fa396f-00372084 | a940219b-06f8-4b6a-bdad-419ba72b8754 | None |  | 576 | ПТ | [6 empty] | ШП_Комплектация | [18 empty] | OST_Casework | None | 3994 | [106 empty] | ГМ-50 | [46 empty] | 0 | 1g6cOuZoX6k8T7b1fqpHdh | [157 empty] | ШП_Комплектация | ГМ-50 |  | ГМ-50 | ГМ-50 | [207 empty] | 0 | 0GDZ8e7v53qB0UcZuh61xZ | [27 empty] | 1219.2 |  |  | Шкафы | ИС.ПО.3.1 | шт. | РФ | 1 | ГМ-50 | 0 | Головка муфтовая | Заполнить | [53 empty] | 0 | 0 | 0 |  | None | Новая конструкция | None | 1850 | Level : 01_PT | 1850 |  |  | ГМ-50 |  |  | 65.2 | [57 empty] | В2.2 | [11 empty] | 100 | 100 | 10 | FALSE | Заполнить | 65 | 2
3612805 | ГМ-50 | OST_Casework | ГМ-50 | 01_PT | [7 empty] | ГМ-50 | 6a1a6638-8f28-46b8-8747-941a74fa396f-00372085 | a940219b-06f8-4b6a-bdad-419ba72b8754 | None |  | 576 | ПТ | [6 empty] | ШП_Комплектация | [18 empty] | OST_Casework | None | 3994 | [106 empty] | ГМ-50 | [46 empty] | 0 | 1g6cOuZoX6k8T7b1fqpHdg | [157 empty] | ШП_Комплектация | ГМ-50 |  | ГМ-50 | ГМ-50 | [207 empty] | 0 | 0GDZ8e7v53qB0UcZuh61xZ | [27 empty] | 1219.2 |  |  | Шкафы | ИС.ПО.3.1 | шт. | РФ | 1 | ГМ-50 | 0 | Головка муфтовая | Заполнить | [53 empty] | 0 | 0 | 0 |  | None | Новая конструкция | None | 1850 | Level : 01_PT | 1850 |  |  | ГМ-50 |  |  | 65.3 | [57 empty] | В2.2 | [11 empty] | 100 | 100 | 10 | FALSE | Заполнить | 65 | 3
3612806 | ПТ_ГОСТ10704_Резьба-Ду15-20_Грувлок-Ду25 | OST_PipeCurves | ПТ_ГОСТ10704_Резьба-Ду15-20_Грувлок-Ду25 |  | TRUE |  |  |  | 0.28431 | 1810 |  | ПТ_ГОСТ10704_Резьба-Ду15-20_Грувлок-Ду25 | 6a1a6638-8f28-46b8-8747-941a74fa396f-00372086 | 98ba583d-1833-4f04-8f28-f5730cba0448 | None |  | 576 | ПТ | [6 empty] | Pipe Types | [18 empty] | OST_PipeCurves | None | 74 | [53 empty] | None | [52 empty] | ПТ_ГОСТ10704_Резьба-Ду15-20_Грувлок-Ду25 | [46 empty] | 0 | 1g6cOuZoX6k8T7b1fqpHdf | 1 | [24 empty] | Fire Protection Wet | [131 empty] | Pipe Types | ПТ_ГОСТ10704_Резьба-Ду15-20_Грувлок-Ду25 |  | ПТ_ГОСТ10704_Резьба-Ду15-20_Грувлок-Ду25 | ПТ_ГОСТ10704_Резьба-Ду15-20_Грувлок-Ду25 | [207 empty] | 0 | 0GDZ8e7v53qB0UcZuh61_U | [30 empty] | Трубы | ИС.ТС.1 | м | [62 empty] | В2.2.1 8 | None | Новая конструкция | [95 empty] | Труба стальная электросварная прямошовная оцинкованная | 5350 | 7160 | В2.2.1 | ⌀50 мм | 0 | 3.5 | 5350 | 7160 | 5350 | 7160 | 5350 | 5350 | 7160 | 7160 | 5350 | 7160 | ADSK_В2.2.1 | 0 | для труб сварных электросварных прямошовных согласно ГОСТ 10704-91 (толщина стенок труб для данного каталога выбрана произвольно, исходя из практики) | Generic | Сталь углеродистая - Электросварная | 57 | -200 | 0 | 50 | 0 | 50 | 0 | 0.02 | 0 | 0 | 0 | 0 | 0 | Электросварная | ⌀50 | 5350 | 1 | 0 | 0 | 7160 | 5350 | -01_PT
3612807 | ПТ_ГОСТ10704_Резьба-Ду15-20_Грувлок-Ду25 | OST_PipeCurves |  |  | TRUE |  |  |  | 0.28431 | 1810 |  |  | 6a1a6638-8f28-46b8-8747-941a74fa396f-00372087 | 4c3b19a0-22c4-41cd-8e7a-1940f1220a94 | None |  | 576 | ПТ | [6 empty] | Pipe Types | [74 empty] | None | [99 empty] | 0 | 1g6cOuZoX6k8T7b1fqpHdf | 1 | [24 empty] | Fire Protection Wet | [440 empty] | В2.2.1 8 | None | Новая конструкция | [96 empty] | 5350 | 7160 | В2.2.1 | ⌀50 мм | 0 | 3.5 | 5350 | 7160 | 5350 | 7160 | [6 empty] | ADSK_В2.2.1 | 0 | для труб сварных электросварных прямошовных согласно ГОСТ 10704-91 (толщина стенок труб для данного каталога выбрана произвольно, исходя из практики) | Generic | Сталь углеродистая - Электросварная | 57 | -200 | 0 | 50 | 0 | 50 | 0 | 0.02 | 0 |  | 0 | 0 | 0 | Электросварная | ⌀50 | 5350 |  | 0 | 0 |  |  | -01_PT
3612808 | ГМ-50 | OST_Casework | ГМ-50 | 01_PT | [7 empty] | ГМ-50 | 6a1a6638-8f28-46b8-8747-941a74fa396f-00372088 | a940219b-06f8-4b6a-bdad-419ba72b8754 | None |  | 576 | ПТ | [6 empty] | ШП_Комплектация | [18 empty] | OST_Casework | None | 3994 | [106 empty] | ГМ-50 | [46 empty] | 0 | 1g6cOuZoX6k8T7b1fqpHdd | [157 empty] | ШП_Комплектация | ГМ-50 |  | ГМ-50 | ГМ-50 | [207 empty] | 0 | 0GDZ8e7v53qB0UcZuh61xZ | [27 empty] | 1219.2 |  |  | Шкафы | ИС.ПО.3.1 | шт. | РФ | 1 | ГМ-50 | 0 | Головка муфтовая | Заполнить | [53 empty] | 0 | 0 | 0 |  | None | Новая конструкция | None | 2850 | Level : 01_PT | 2850 |  |  | ГМ-50 |  |  | 65.4 | [57 empty] | В2.2 | [11 empty] | 100 | 100 | 10 | FALSE | Заполнить | 65 | 4
3612809 | ПТ_ГОСТ10704_Резьба-Ду15-20_Грувлок-Ду25 | OST_PipeCurves | ПТ_ГОСТ10704_Резьба-Ду15-20_Грувлок-Ду25 |  | TRUE |  |  |  | 0.0086394 | 55 |  | ПТ_ГОСТ10704_Резьба-Ду15-20_Грувлок-Ду25 | 6a1a6638-8f28-46b8-8747-941a74fa396f-00372089 | 98ba583d-1833-4f04-8f28-f5730cba0448 | None |  | 576 | ПТ | [6 empty] | Pipe Types | [18 empty] | OST_PipeCurves | None | 74 | [53 empty] | None | [52 empty] | ПТ_ГОСТ10704_Резьба-Ду15-20_Грувлок-Ду25 | [46 empty] | 0 | 1g6cOuZoX6k8T7b1fqpHdc | 1 | [24 empty] | Fire Protection Wet | [131 empty] | Pipe Types | ПТ_ГОСТ10704_Резьба-Ду15-20_Грувлок-Ду25 |  | ПТ_ГОСТ10704_Резьба-Ду15-20_Грувлок-Ду25 | ПТ_ГОСТ10704_Резьба-Ду15-20_Грувлок-Ду25 | [207 empty] | 0 | 0GDZ8e7v53qB0UcZuh61_U | [30 empty] | Трубы | ИС.ТС.1 | м | [62 empty] | В2.2.1 8 | None | Новая конструкция | [95 empty] | Труба стальная электросварная прямошовная оцинкованная | 1651.5 | 1708.5 | В2.2.1 | ⌀50 мм | 0 | 3.5 | 1655 | 1655 | 1705 | 1705 | 1651.5 | 1708.5 | 1651.5 | 1708.5 | 1708.5 | 1651.5 | ADSK_В2.2.1 | 0 | для труб сварных электросварных прямошовных согласно ГОСТ 10704-91 (толщина стенок труб для данного каталога выбрана произвольно, исходя из практики) | Generic | Сталь углеродистая - Электросварная | 57 | 1655 | 0 | 50 | 0 | 50 | 0 | 0.02 | 0 | 0 | 0 | 0 | 0 | Электросварная | ⌀50 | 1680 | 1 | 0 | 0 | 1680 | 1680 | 01_PT | -1.9688e-12
3612810 | ПТ_ГОСТ10704_Резьба-Ду15-20_Грувлок-Ду25 | OST_PipeCurves |  |  | TRUE |  |  |  | 0.0086394 | 55 |  |  | 6a1a6638-8f28-46b8-8747-941a74fa396f-0037208a | 4c3b19a0-22c4-41cd-8e7a-1940f1220a94 | None |  | 576 | ПТ | [6 empty] | Pipe Types | [74 empty] | None | [99 empty] | 0 | 1g6cOuZoX6k8T7b1fqpHdc | 1 | [24 empty] | Fire Protection Wet | [440 empty] | В2.2.1 8 | None | Новая конструкция | [96 empty] | 1651.5 | 1708.5 | В2.2.1 | ⌀50 мм | 0 | 3.5 | 1655 | 1655 | 1705 | 1705 | [6 empty] | ADSK_В2.2.1 | 0 | для труб сварных электросварных прямошовных согласно ГОСТ 10704-91 (толщина стенок труб для данного каталога выбрана произвольно, исходя из практики) | Generic | Сталь углеродистая - Электросварная | 57 | 1655 | 0 | 50 | 0 | 50 | 0 | 0.02 | 0 |  | 0 | 0 | 0 | Электросварная | ⌀50 | 1680 |  | 0 | 0 |  |  | 01_PT | -1.9688e-12
3612811 | Динарм | OST_PipeFitting | Динарм | 01_PT | TRUE |  |  | 0.00033851 |  |  |  | Динарм | 6a1a6638-8f28-46b8-8747-941a74fa396f-0037208b | 4c3b19a0-22c4-41cd-8e7a-1940f1220a94 | None |  | 576 | ПТ | [6 empty] | Колено EL Динарм | [18 empty] | OST_PipeFitting | None | 3529 | [106 empty] | Динарм | [46 empty] | 0 | 1g6cOuZoX6k8T7b1fqpHda | [25 empty] | Fire Protection Wet | [107 empty] | Колено 90° грувлок Динарм EL9000 ДУ50 | [23 empty] | Колено EL Динарм | Динарм |  | Динарм | Динарм | [207 empty] | 0 | 0GDZ8e7v53qB0UcZuh61zY | [27 empty] | 0 |  |  | Арматура трубопроводов | ИС.ТС.3 | шт. | ДИНАРМ/Фирма "ОГНЕБОРЕЦ" |  |  |  |  | - | [56 empty] | В2.2.1 8 | None | Новая конструкция | None | 1680 | Level : 01_PT | 1680 |  |  | Колено 90° грувлок Динарм EL9000 ДУ50 | 0 | Колено 90° грувлок Динарм EL9000 ДУ50 | [89 empty] | В2.2.1 | ⌀50 мм-⌀50 мм | 0 | [11 empty] | ADSK_В2.2.1 | [18 empty] | ⌀50-⌀50 | [8 empty] | ТД ''ДИНАРМ'' | ДИНАРМ Красный |  | 481_Колено Динарм EL_R20 | 0 | IfcPipeFitting | 50 | 50 | FALSE | 3bf616f9-6b98-4a21-80ff-da1120c8f6d6 | EL9000C060P |  |  | 60.3 |  |  | 70 | 50 | [8 empty] | 50 | Category=[-2000700]; Color=7895160; Comments=""; Cost=0.000000000000000; Description=""; Design Option=[-1]; Edited by=""; Export to IFC As=""; Export to IFC=0; Glow=0; IFC Predefined Type=""; IfcGUID=0GDZ8e7v53qB0UcZuh61jm; Keynote=""; Manufacturer=""; Mark=""; Model=""; Name=ДИНАРМ Красный; Shininess=64; Smoothness=50; Transparency=0; URL=""; Workset=10 | Pipework Fittings | 23.60.30.11.14 | СТ 10 16 70 | 50 |  |  | 110 | [123 empty] | TRUE | FALSE | TRUE | TRUE | FALSE | 90 | 90 | 50 | 57
3612812 | Динарм | OST_PipeFitting |  | 01_PT | TRUE |  |  | 0.00033851 |  |  |  |  | 6a1a6638-8f28-46b8-8747-941a74fa396f-0037208c | 4c3b19a0-22c4-41cd-8e7a-1940f1220a94 | None |  | 576 | ПТ | [6 empty] | Колено EL Динарм | [174 empty] | 0 | 1g6cOuZoX6k8T7b1fqpHda | [25 empty] | Fire Protection Wet | [107 empty] | Колено 90° грувлок Динарм EL9000 ДУ50 | [332 empty] | В2.2.1 8 | None | Новая конструкция | None | 1680 | Level : 01_PT | 1680 |  |  | Колено 90° грувлок Динарм EL9000 ДУ50 | 0 | Колено 90° грувлок Динарм EL9000 ДУ50 | [89 empty] | В2.2.1 | ⌀50 мм-⌀50 мм | 0 | [11 empty] | ADSK_В2.2.1 | [18 empty] | ⌀50-⌀50 | [14 empty] | 50 | 50 | FALSE | 3bf616f9-6b98-4a21-80ff-da1120c8f6d6 | EL9000C060P |  |  | 60.3 |  |  | 70 | 50 | [8 empty] | 50 | [7 empty] | 110 | [127 empty] | FALSE | 90 | 90 | 50 | 57
3612813 | Динарм | OST_PipeFitting | Динарм | 01_PT |  |  |  | 8.0068e-05 |  |  |  | Динарм | 6a1a6638-8f28-46b8-8747-941a74fa396f-0037208d | a940219b-06f8-4b6a-bdad-419ba72b8754 | None |  | 576 | ПТ | [6 empty] | 480_Муфта жесткая RC Динарм (вложенная)_R20 | [18 empty] | OST_PipeFitting | None | 3522 | [106 empty] | Динарм | [46 empty] | 0 | 1g6cOuZoX6k8T7b1fqpHdY | [133 empty] | Муфта жесткая грувлок Динарм RC ДУ50 | [23 empty] | 480_Муфта жесткая RC Динарм (вложенная)_R20 | Динарм |  | Динарм | Динарм | [81 empty] | ДИНАРМ/Фирма "ОГНЕБОРЕЦ" | [125 empty] | 0 | 0GDZ8e7v53qB0UcZuh61yN | [27 empty] | 1219.2 |  |  | Арматура трубопроводов | ИС.ТС.3 | шт. | [5 empty] | - | [57 empty] | None | Новая конструкция | None | 2668.4756 | Level : 01_PT | 2668.4756 |  |  | RC060EP | 0 | Муфта жесткая грувлок Динарм RC ДУ50 | [91 empty] | 0 | [39 empty] | ТД ''ДИНАРМ'' |  | Чугун | 480_Муфта жесткая Динарм RC_R20 | 0 | IfcPipeFitting |  |  | FALSE | 3bf616f9-6b98-4a21-80ff-da1120c8f6d6 | RC060EP |  |  | 60.3 |  |  |  | 50 | [8 empty] | 30.15 | Category=[-2000700]; Color=7895160; Comments=""; Cost=0.000000000000000; Description=""; Design Option=[-1]; Edited by=""; Export to IFC As=""; Export to IFC=0; Glow=0; IFC Predefined Type=""; IfcGUID=0GDZ8e7v53qB0UcZuh61jm; Keynote=""; Manufacturer=""; Mark=""; Model=""; Name=ДИНАРМ Красный; Shininess=64; Smoothness=50; Transparency=0; URL=""; Workset=10 | Pipework Fittings | 23.60.30.11.14 | СТ 10 16 70 | 50 | 8 | ДИНАРМ Красный | 110 | TRUE | FALSE | 86 | 45 | 64.3 | 126 | 81 | 22.5 | 30 | 9 | 106 | 16.5 | 93 | 70.3 | Category=[-2000700]; Color=328965; Comments=""; Cost=0.000000000000000; Description=""; Design Option=[-1]; Edited by=""; Export to IFC As=""; Export to IFC=0; Glow=0; IFC Predefined Type=""; IfcGUID=0GDZ8e7v53qB0UcZuh61vA; Keynote=""; Manufacturer=""; Mark=""; Model=""; Name=Plastic - Black; Shininess=64; Smoothness=50; Transparency=0; URL=""; Workset=10 | Category=[-2000700]; Color=7895160; Comments=""; Cost=0.000000000000000; Description=Цинк; Design Option=[-1]; Edited by=""; Export to IFC As=""; Export to IFC=0; Glow=0; IFC Predefined Type=""; IfcGUID=0GDZ8e7v53qB0UcZuh61vr; Keynote=""; Manufacturer=""; Mark=""; Material Type=1; Model=""; Name=ДИНАРМ Оцинковка; Shininess=64; Smoothness=50; Transparency=0; URL=""; Workset=10
3612814 | Динарм | OST_PipeFitting |  | 01_PT | TRUE |  |  | 8.0068e-05 |  |  |  |  | 6a1a6638-8f28-46b8-8747-941a74fa396f-0037208e | a940219b-06f8-4b6a-bdad-419ba72b8754 | None |  | 576 | ПТ | [6 empty] | 480_Муфта жесткая RC Динарм (вложенная)_R20 | [174 empty] | 0 | 1g6cOuZoX6k8T7b1fqpHdY | [133 empty] | Муфта жесткая грувлок Динарм RC ДУ50 | [109 empty] | ДИНАРМ/Фирма "ОГНЕБОРЕЦ" | [223 empty] | None | Новая конструкция | None | 2668.4756 | Level : 01_PT | 2668.4756 |  |  | RC060EP | 0 | Муфта жесткая грувлок Динарм RC ДУ50 | [91 empty] | 0 | [47 empty] | FALSE | 3bf616f9-6b98-4a21-80ff-da1120c8f6d6 | RC060EP |  |  | 60.3 |  |  |  | 50 | [8 empty] | 30.15 | [6 empty] | ДИНАРМ Красный | 110 | TRUE | FALSE | 86 | 45 | 64.3 | 126 | 81 | 22.5 | 30 | 9 | 106 | 16.5 | 93 | 70.3
3612815 | Динарм | OST_PipeFitting | Динарм | 01_PT |  |  |  | 8.0068e-05 |  |  |  | Динарм | 6a1a6638-8f28-46b8-8747-941a74fa396f-0037208f | a940219b-06f8-4b6a-bdad-419ba72b8754 | None |  | 576 | ПТ | [6 empty] | 480_Муфта жесткая RC Динарм (вложенная)_R20 | [18 empty] | OST_PipeFitting | None | 3522 | [106 empty] | Динарм | [46 empty] | 0 | 1g6cOuZoX6k8T7b1fqpHdW | [133 empty] | Муфта жесткая грувлок Динарм RC ДУ50 | [23 empty] | 480_Муфта жесткая RC Динарм (вложенная)_R20 | Динарм |  | Динарм | Динарм | [81 empty] | ДИНАРМ/Фирма "ОГНЕБОРЕЦ" | [125 empty] | 0 | 0GDZ8e7v53qB0UcZuh61yN | [27 empty] | 1219.2 |  |  | Арматура трубопроводов | ИС.ТС.3 | шт. | [5 empty] | - | [57 empty] | None | Новая конструкция | None | 37240 | Level : 01_PT | 37240 |  |  | RC060EP | 0 | Муфта жесткая грувлок Динарм RC ДУ50 | [91 empty] | 0 | [39 empty] | ТД ''ДИНАРМ'' |  | Чугун | 480_Муфта жесткая Динарм RC_R20 | 0 | IfcPipeFitting |  |  | FALSE | 3bf616f9-6b98-4a21-80ff-da1120c8f6d6 | RC060EP |  |  | 60.3 |  |  |  | 50 | [8 empty] | 30.15 | Category=[-2000700]; Color=7895160; Comments=""; Cost=0.000000000000000; Description=""; Design Option=[-1]; Edited by=""; Export to IFC As=""; Export to IFC=0; Glow=0; IFC Predefined Type=""; IfcGUID=0GDZ8e7v53qB0UcZuh61jm; Keynote=""; Manufacturer=""; Mark=""; Model=""; Name=ДИНАРМ Красный; Shininess=64; Smoothness=50; Transparency=0; URL=""; Workset=10 | Pipework Fittings | 23.60.30.11.14 | СТ 10 16 70 | 50 | 8 | ДИНАРМ Красный | 110 | TRUE | FALSE | 86 | 45 | 64.3 | 126 | 81 | 22.5 | 30 | 9 | 106 | 16.5 | 93 | 70.3 | Category=[-2000700]; Color=328965; Comments=""; Cost=0.000000000000000; Description=""; Design Option=[-1]; Edited by=""; Export to IFC As=""; Export to IFC=0; Glow=0; IFC Predefined Type=""; IfcGUID=0GDZ8e7v53qB0UcZuh61vA; Keynote=""; Manufacturer=""; Mark=""; Model=""; Name=Plastic - Black; Shininess=64; Smoothness=50; Transparency=0; URL=""; Workset=10 | Category=[-2000700]; Color=7895160; Comments=""; Cost=0.000000000000000; Description=Цинк; Design Option=[-1]; Edited by=""; Export to IFC As=""; Export to IFC=0; Glow=0; IFC Predefined Type=""; IfcGUID=0GDZ8e7v53qB0UcZuh61vr; Keynote=""; Manufacturer=""; Mark=""; Material Type=1; Model=""; Name=ДИНАРМ Оцинковка; Shininess=64; Smoothness=50; Transparency=0; URL=""; Workset=10
3612816 | Динарм | OST_PipeFitting |  | 01_PT | TRUE |  |  | 8.0068e-05 |  |  |  |  | 6a1a6638-8f28-46b8-8747-941a74fa396f-00372090 | a940219b-06f8-4b6a-bdad-419ba72b8754 | None |  | 576 | ПТ | [6 empty] | 480_Муфта жесткая RC Динарм (вложенная)_R20 | [174 empty] | 0 | 1g6cOuZoX6k8T7b1fqpHdW | [133 empty] | Муфта жесткая грувлок Динарм RC ДУ50 | [109 empty] | ДИНАРМ/Фирма "ОГНЕБОРЕЦ" | [223 empty] | None | Новая конструкция | None | 37240 | Level : 01_PT | 37240 |  |  | RC060EP | 0 | Муфта жесткая грувлок Динарм RC ДУ50 | [91 empty] | 0 | [47 empty] | FALSE | 3bf616f9-6b98-4a21-80ff-da1120c8f6d6 | RC060EP |  |  | 60.3 |  |  |  | 50 | [8 empty] | 30.15 | [6 empty] | ДИНАРМ Красный | 110 | TRUE | FALSE | 86 | 45 | 64.3 | 126 | 81 | 22.5 | 30 | 9 | 106 | 16.5 | 93 | 70.3
3612817 | ПТ_ГОСТ10704_Резьба-Ду15-20_Грувлок-Ду25 | OST_PipeCurves | ПТ_ГОСТ10704_Резьба-Ду15-20_Грувлок-Ду25 |  | TRUE |  |  |  | 0.0086394 | 55 |  | ПТ_ГОСТ10704_Резьба-Ду15-20_Грувлок-Ду25 | 6a1a6638-8f28-46b8-8747-941a74fa396f-00372091 | 98ba583d-1833-4f04-8f28-f5730cba0448 | None |  | 576 | ПТ | [6 empty] | Pipe Types | [18 empty] | OST_PipeCurves | None | 74 | [53 empty] | None | [52 empty] | ПТ_ГОСТ10704_Резьба-Ду15-20_Грувлок-Ду25 | [46 empty] | 0 | 1g6cOuZoX6k8T7b1fqpHd_ | 1 | [24 empty] | Fire Protection Wet | [131 empty] | Pipe Types | ПТ_ГОСТ10704_Резьба-Ду15-20_Грувлок-Ду25 |  | ПТ_ГОСТ10704_Резьба-Ду15-20_Грувлок-Ду25 | ПТ_ГОСТ10704_Резьба-Ду15-20_Грувлок-Ду25 | [207 empty] | 0 | 0GDZ8e7v53qB0UcZuh61_U | [30 empty] | Трубы | ИС.ТС.1 | м | [62 empty] | В2.2.1 8 | None | Новая конструкция | [95 empty] | Труба стальная электросварная прямошовная оцинкованная | 1651.5 | 1708.5 | В2.2.1 | ⌀50 мм | 0 | 3.5 | 1655 | 1655 | 1705 | 1705 | 1651.5 | 1708.5 | 1651.5 | 1708.5 | 1708.5 | 1651.5 | ADSK_В2.2.1 | 0 | для труб сварных электросварных прямошовных согласно ГОСТ 10704-91 (толщина стенок труб для данного каталога выбрана произвольно, исходя из практики) | Generic | Сталь углеродистая - Электросварная | 57 | 1655 | 0 | 50 | 0 | 50 | 0 | 0.02 | 0 | 0 | 0 | 0 | 0 | Электросварная | ⌀50 | 1680 | 2 | 0 | 0 | 1680 | 1680 | 01_PT | 0
3612818 | ПТ_ГОСТ10704_Резьба-Ду15-20_Грувлок-Ду25 | OST_PipeCurves |  |  | TRUE |  |  |  | 0.0086394 | 55 |  |  | 6a1a6638-8f28-46b8-8747-941a74fa396f-00372092 | 4c3b19a0-22c4-41cd-8e7a-1940f1220a94 | None |  | 576 | ПТ | [6 empty] | Pipe Types | [74 empty] | None | [99 empty] | 0 | 1g6cOuZoX6k8T7b1fqpHd_ | 1 | [24 empty] | Fire Protection Wet | [440 empty] | В2.2.1 8 | None | Новая конструкция | [96 empty] | 1651.5 | 1708.5 | В2.2.1 | ⌀50 мм | 0 | 3.5 | 1655 | 1655 | 1705 | 1705 | [6 empty] | ADSK_В2.2.1 | 0 | для труб сварных электросварных прямошовных согласно ГОСТ 10704-91 (толщина стенок труб для данного каталога выбрана произвольно, исходя из практики) | Generic | Сталь углеродистая - Электросварная | 57 | 1655 | 0 | 50 | 0 | 50 | 0 | 0.02 | 0 |  | 0 | 0 | 0 | Электросварная | ⌀50 | 1680 |  | 0 | 0 |  |  | 01_PT | 0
3612819 | Динарм | OST_PipeFitting | Динарм | 01_PT | TRUE |  |  | 0.00033851 |  |  |  | Динарм | 6a1a6638-8f28-46b8-8747-941a74fa396f-00372093 | 4c3b19a0-22c4-41cd-8e7a-1940f1220a94 | None |  | 576 | ПТ | [6 empty] | Колено EL Динарм | [18 empty] | OST_PipeFitting | None | 3529 | [106 empty] | Динарм | [46 empty] | 0 | 1g6cOuZoX6k8T7b1fqpHdy | [25 empty] | Fire Protection Wet | [107 empty] | Колено 90° грувлок Динарм EL9000 ДУ50 | [23 empty] | Колено EL Динарм | Динарм |  | Динарм | Динарм | [207 empty] | 0 | 0GDZ8e7v53qB0UcZuh61zY | [27 empty] | 0 |  |  | Арматура трубопроводов | ИС.ТС.3 | шт. | ДИНАРМ/Фирма "ОГНЕБОРЕЦ" |  |  |  |  | - | [56 empty] | В2.2.1 8 | None | Новая конструкция | None | 1680 | Level : 01_PT | 1680 |  |  | Колено 90° грувлок Динарм EL9000 ДУ50 | 0 | Колено 90° грувлок Динарм EL9000 ДУ50 | [89 empty] | В2.2.1 | ⌀50 мм-⌀50 мм | 0 | [11 empty] | ADSK_В2.2.1 | [18 empty] | ⌀50-⌀50 | [8 empty] | ТД ''ДИНАРМ'' | ДИНАРМ Красный |  | 481_Колено Динарм EL_R20 | 0 | IfcPipeFitting | 50 | 50 | FALSE | 3bf616f9-6b98-4a21-80ff-da1120c8f6d6 | EL9000C060P |  |  | 60.3 |  |  | 70 | 50 | [8 empty] | 50 | Category=[-2000700]; Color=7895160; Comments=""; Cost=0.000000000000000; Description=""; Design Option=[-1]; Edited by=""; Export to IFC As=""; Export to IFC=0; Glow=0; IFC Predefined Type=""; IfcGUID=0GDZ8e7v53qB0UcZuh61jm; Keynote=""; Manufacturer=""; Mark=""; Model=""; Name=ДИНАРМ Красный; Shininess=64; Smoothness=50; Transparency=0; URL=""; Workset=10 | Pipework Fittings | 23.60.30.11.14 | СТ 10 16 70 | 50 |  |  | 110 | [123 empty] | TRUE | FALSE | TRUE | TRUE | FALSE | 90 | 90 | 50 | 57
3612820 | Динарм | OST_PipeFitting |  | 01_PT | TRUE |  |  | 0.00033851 |  |  |  |  | 6a1a6638-8f28-46b8-8747-941a74fa396f-00372094 | 4c3b19a0-22c4-41cd-8e7a-1940f1220a94 | None |  | 576 | ПТ | [6 empty] | Колено EL Динарм | [174 empty] | 0 | 1g6cOuZoX6k8T7b1fqpHdy | [25 empty] | Fire Protection Wet | [107 empty] | Колено 90° грувлок Динарм EL9000 ДУ50 | [332 empty] | В2.2.1 8 | None | Новая конструкция | None | 1680 | Level : 01_PT | 1680 |  |  | Колено 90° грувлок Динарм EL9000 ДУ50 | 0 | Колено 90° грувлок Динарм EL9000 ДУ50 | [89 empty] | В2.2.1 | ⌀50 мм-⌀50 мм | 0 | [11 empty] | ADSK_В2.2.1 | [18 empty] | ⌀50-⌀50 | [14 empty] | 50 | 50 | FALSE | 3bf616f9-6b98-4a21-80ff-da1120c8f6d6 | EL9000C060P |  |  | 60.3 |  |  | 70 | 50 | [8 empty] | 50 | [7 empty] | 110 | [127 empty] | FALSE | 90 | 90 | 50 | 57
3612821 | Динарм | OST_PipeFitting | Динарм | 01_PT |  |  |  | 8.0068e-05 |  |  |  | Динарм | 6a1a6638-8f28-46b8-8747-941a74fa396f-00372095 | a940219b-06f8-4b6a-bdad-419ba72b8754 | None |  | 576 | ПТ | [6 empty] | 480_Муфта жесткая RC Динарм (вложенная)_R20 | [18 empty] | OST_PipeFitting | None | 3522 | [106 empty] | Динарм | [46 empty] | 0 | 1g6cOuZoX6k8T7b1fqpHdw | [133 empty] | Муфта жесткая грувлок Динарм RC ДУ50 | [23 empty] | 480_Муфта жесткая RC Динарм (вложенная)_R20 | Динарм |  | Динарм | Динарм | [81 empty] | ДИНАРМ/Фирма "ОГНЕБОРЕЦ" | [125 empty] | 0 | 0GDZ8e7v53qB0UcZuh61yN | [27 empty] | 1219.2 |  |  | Арматура трубопроводов | ИС.ТС.3 | шт. | [5 empty] | - | [57 empty] | None | Новая конструкция | None | 2668.4756 | Level : 01_PT | 2668.4756 |  |  | RC060EP | 0 | Муфта жесткая грувлок Динарм RC ДУ50 | [91 empty] | 0 | [39 empty] | ТД ''ДИНАРМ'' |  | Чугун | 480_Муфта жесткая Динарм RC_R20 | 0 | IfcPipeFitting |  |  | FALSE | 3bf616f9-6b98-4a21-80ff-da1120c8f6d6 | RC060EP |  |  | 60.3 |  |  |  | 50 | [8 empty] | 30.15 | Category=[-2000700]; Color=7895160; Comments=""; Cost=0.000000000000000; Description=""; Design Option=[-1]; Edited by=""; Export to IFC As=""; Export to IFC=0; Glow=0; IFC Predefined Type=""; IfcGUID=0GDZ8e7v53qB0UcZuh61jm; Keynote=""; Manufacturer=""; Mark=""; Model=""; Name=ДИНАРМ Красный; Shininess=64; Smoothness=50; Transparency=0; URL=""; Workset=10 | Pipework Fittings | 23.60.30.11.14 | СТ 10 16 70 | 50 | 8 | ДИНАРМ Красный | 110 | TRUE | FALSE | 86 | 45 | 64.3 | 126 | 81 | 22.5 | 30 | 9 | 106 | 16.5 | 93 | 70.3 | Category=[-2000700]; Color=328965; Comments=""; Cost=0.000000000000000; Description=""; Design Option=[-1]; Edited by=""; Export to IFC As=""; Export to IFC=0; Glow=0; IFC Predefined Type=""; IfcGUID=0GDZ8e7v53qB0UcZuh61vA; Keynote=""; Manufacturer=""; Mark=""; Model=""; Name=Plastic - Black; Shininess=64; Smoothness=50; Transparency=0; URL=""; Workset=10 | Category=[-2000700]; Color=7895160; Comments=""; Cost=0.000000000000000; Description=Цинк; Design Option=[-1]; Edited by=""; Export to IFC As=""; Export to IFC=0; Glow=0; IFC Predefined Type=""; IfcGUID=0GDZ8e7v53qB0UcZuh61vr; Keynote=""; Manufacturer=""; Mark=""; Material Type=1; Model=""; Name=ДИНАРМ Оцинковка; Shininess=64; Smoothness=50; Transparency=0; URL=""; Workset=10
3612822 | Динарм | OST_PipeFitting |  | 01_PT | TRUE |  |  | 8.0068e-05 |  |  |  |  | 6a1a6638-8f28-46b8-8747-941a74fa396f-00372096 | a940219b-06f8-4b6a-bdad-419ba72b8754 | None |  | 576 | ПТ | [6 empty] | 480_Муфта жесткая RC Динарм (вложенная)_R20 | [174 empty] | 0 | 1g6cOuZoX6k8T7b1fqpHdw | [133 empty] | Муфта жесткая грувлок Динарм RC ДУ50 | [109 empty] | ДИНАРМ/Фирма "ОГНЕБОРЕЦ" | [223 empty] | None | Новая конструкция | None | 2668.4756 | Level : 01_PT | 2668.4756 |  |  | RC060EP | 0 | Муфта жесткая грувлок Динарм RC ДУ50 | [91 empty] | 0 | [47 empty] | FALSE | 3bf616f9-6b98-4a21-80ff-da1120c8f6d6 | RC060EP |  |  | 60.3 |  |  |  | 50 | [8 empty] | 30.15 | [6 empty] | ДИНАРМ Красный | 110 | TRUE | FALSE | 86 | 45 | 64.3 | 126 | 81 | 22.5 | 30 | 9 | 106 | 16.5 | 93 | 70.3
3612823 | Динарм | OST_PipeFitting | Динарм | 01_PT |  |  |  | 8.0068e-05 |  |  |  | Динарм | 6a1a6638-8f28-46b8-8747-941a74fa396f-00372097 | a940219b-06f8-4b6a-bdad-419ba72b8754 | None |  | 576 | ПТ | [6 empty] | 480_Муфта жесткая RC Динарм (вложенная)_R20 | [18 empty] | OST_PipeFitting | None | 3522 | [106 empty] | Динарм | [46 empty] | 0 | 1g6cOuZoX6k8T7b1fqpHdu | [133 empty] | Муфта жесткая грувлок Динарм RC ДУ50 | [23 empty] | 480_Муфта жесткая RC Динарм (вложенная)_R20 | Динарм |  | Динарм | Динарм | [81 empty] | ДИНАРМ/Фирма "ОГНЕБОРЕЦ" | [125 empty] | 0 | 0GDZ8e7v53qB0UcZuh61yN | [27 empty] | 1219.2 |  |  | Арматура трубопроводов | ИС.ТС.3 | шт. | [5 empty] | - | [57 empty] | None | Новая конструкция | None | 37240 | Level : 01_PT | 37240 |  |  | RC060EP | 0 | Муфта жесткая грувлок Динарм RC ДУ50 | [91 empty] | 0 | [39 empty] | ТД ''ДИНАРМ'' |  | Чугун | 480_Муфта жесткая Динарм RC_R20 | 0 | IfcPipeFitting |  |  | FALSE | 3bf616f9-6b98-4a21-80ff-da1120c8f6d6 | RC060EP |  |  | 60.3 |  |  |  | 50 | [8 empty] | 30.15 | Category=[-2000700]; Color=7895160; Comments=""; Cost=0.000000000000000; Description=""; Design Option=[-1]; Edited by=""; Export to IFC As=""; Export to IFC=0; Glow=0; IFC Predefined Type=""; IfcGUID=0GDZ8e7v53qB0UcZuh61jm; Keynote=""; Manufacturer=""; Mark=""; Model=""; Name=ДИНАРМ Красный; Shininess=64; Smoothness=50; Transparency=0; URL=""; Workset=10 | Pipework Fittings | 23.60.30.11.14 | СТ 10 16 70 | 50 | 8 | ДИНАРМ Красный | 110 | TRUE | FALSE | 86 | 45 | 64.3 | 126 | 81 | 22.5 | 30 | 9 | 106 | 16.5 | 93 | 70.3 | Category=[-2000700]; Color=328965; Comments=""; Cost=0.000000000000000; Description=""; Design Option=[-1]; Edited by=""; Export to IFC As=""; Export to IFC=0; Glow=0; IFC Predefined Type=""; IfcGUID=0GDZ8e7v53qB0UcZuh61vA; Keynote=""; Manufacturer=""; Mark=""; Model=""; Name=Plastic - Black; Shininess=64; Smoothness=50; Transparency=0; URL=""; Workset=10 | Category=[-2000700]; Color=7895160; Comments=""; Cost=0.000000000000000; Description=Цинк; Design Option=[-1]; Edited by=""; Export to IFC As=""; Export to IFC=0; Glow=0; IFC Predefined Type=""; IfcGUID=0GDZ8e7v53qB0UcZuh61vr; Keynote=""; Manufacturer=""; Mark=""; Material Type=1; Model=""; Name=ДИНАРМ Оцинковка; Shininess=64; Smoothness=50; Transparency=0; URL=""; Workset=10
3612824 | Динарм | OST_PipeFitting |  | 01_PT | TRUE |  |  | 8.0068e-05 |  |  |  |  | 6a1a6638-8f28-46b8-8747-941a74fa396f-00372098 | a940219b-06f8-4b6a-bdad-419ba72b8754 | None |  | 576 | ПТ | [6 empty] | 480_Муфта жесткая RC Динарм (вложенная)_R20 | [174 empty] | 0 | 1g6cOuZoX6k8T7b1fqpHdu | [133 empty] | Муфта жесткая грувлок Динарм RC ДУ50 | [109 empty] | ДИНАРМ/Фирма "ОГНЕБОРЕЦ" | [223 empty] | None | Новая конструкция | None | 37240 | Level : 01_PT | 37240 |  |  | RC060EP | 0 | Муфта жесткая грувлок Динарм RC ДУ50 | [91 empty] | 0 | [47 empty] | FALSE | 3bf616f9-6b98-4a21-80ff-da1120c8f6d6 | RC060EP |  |  | 60.3 |  |  |  | 50 | [8 empty] | 30.15 | [6 empty] | ДИНАРМ Красный | 110 | TRUE | FALSE | 86 | 45 | 64.3 | 126 | 81 | 22.5 | 30 | 9 | 106 | 16.5 | 93 | 70.3
3612826 | ADSK_В2.2.1 | OST_PipingSystem | ADSK_В2.2.1 | [8 empty] | В2.2.1 8 | 6a1a6638-8f28-46b8-8747-941a74fa396f-0037209a | 98ba583d-1833-4f04-8f28-f5730cba0448 | None |  | 576 | ПТ | [6 empty] | Piping System | [18 empty] | OST_PipingSystem | None | 127 | [106 empty] | ADSK_В2.2.1 | [46 empty] | 0 | 1g6cOuZoX6k8T7b1fqpHdr | [157 empty] | Piping System | ADSK_В2.2.1 |  | ADSK_В2.2.1 | ADSK_В2.2.1 | [304 empty] | В2.2.1 8 | [279 empty] | 10 | 10 | 10 | 10 | 10 | 10 | 0 | В2.2.1 | Fire Protection Wet | ВПВ 1 зона | None
3612840 | ПТ_ГОСТ10704_Резьба-Ду15-20_Грувлок-Ду25 | OST_PipeCurves | ПТ_ГОСТ10704_Резьба-Ду15-20_Грувлок-Ду25 |  | TRUE |  |  |  | 0.35814 | 2280 |  | ПТ_ГОСТ10704_Резьба-Ду15-20_Грувлок-Ду25 | 6a1a6638-8f28-46b8-8747-941a74fa396f-003720a8 | 98ba583d-1833-4f04-8f28-f5730cba0448 | None |  | 576 | ПТ | [6 empty] | Pipe Types | [18 empty] | OST_PipeCurves | None | 74 | [53 empty] | None | [52 empty] | ПТ_ГОСТ10704_Резьба-Ду15-20_Грувлок-Ду25 | [46 empty] | 0 | 1g6cOuZoX6k8T7b1fqpHd7 | 1 | [24 empty] | Fire Protection Wet | [131 empty] | Pipe Types | ПТ_ГОСТ10704_Резьба-Ду15-20_Грувлок-Ду25 |  | ПТ_ГОСТ10704_Резьба-Ду15-20_Грувлок-Ду25 | ПТ_ГОСТ10704_Резьба-Ду15-20_Грувлок-Ду25 | [207 empty] | 0 | 0GDZ8e7v53qB0UcZuh61_U | [30 empty] | Трубы | ИС.ТС.1 | м | [62 empty] | В2.2.1 9 | None | Новая конструкция | [95 empty] | Труба стальная электросварная прямошовная оцинкованная | 4800 | 7080 | В2.2.1 | ⌀50 мм | 0 | 3.5 | 4800 | 7080 | 4800 | 7080 | 4800 | 4800 | 7080 | 7080 | 4800 | 7080 | ADSK_В2.2.1 | 0 | для труб сварных электросварных прямошовных согласно ГОСТ 10704-91 (толщина стенок труб для данного каталога выбрана произвольно, исходя из практики) | Generic | Сталь углеродистая - Электросварная | 57 | -750 | 0 | 50 | 0 | 50 | 0 | 0.02 | 0 | 0 | 0 | 0 | 0 | Электросварная | ⌀50 | 7080 | 2 | 0 | 0 | 4800 | 7080 | -01_PT
3612841 | ПТ_ГОСТ10704_Резьба-Ду15-20_Грувлок-Ду25 | OST_PipeCurves |  |  | TRUE |  |  |  | 0.35814 | 2280 |  |  | 6a1a6638-8f28-46b8-8747-941a74fa396f-003720a9 | 4c3b19a0-22c4-41cd-8e7a-1940f1220a94 | None |  | 576 | ПТ | [6 empty] | Pipe Types | [74 empty] | None | [99 empty] | 0 | 1g6cOuZoX6k8T7b1fqpHd7 | 1 | [24 empty] | Fire Protection Wet | [440 empty] | В2.2.1 9 | None | Новая конструкция | [96 empty] | 4800 | 7080 | В2.2.1 | ⌀50 мм | 0 | 3.5 | 4800 | 7080 | 4800 | 7080 | [6 empty] | ADSK_В2.2.1 | 0 | для труб сварных электросварных прямошовных согласно ГОСТ 10704-91 (толщина стенок труб для данного каталога выбрана произвольно, исходя из практики) | Generic | Сталь углеродистая - Электросварная | 57 | -750 | 0 | 50 | 0 | 50 | 0 | 0.02 | 0 |  | 0 | 0 | 0 | Электросварная | ⌀50 | 7080 |  | 0 | 0 |  |  | -01_PT
3612842 | ШП-К-О-Пульс-320-12-НЗБ-Подключение-Сбоку-С-Двумя-Огнетушителями-Ду50 | OST_MechanicalEquipment | ШП-К-О-Пульс-320-12-НЗБ-Подключение-Сбоку-С-Двумя-Огнетушителями-Ду50 | 01_PT | TRUE |  |  | 0.364 | 3.8458 |  |  | ШП-К-О-Пульс-320-12-НЗБ-Подключение-Сбоку-С-Двумя-Огнетушителями-Ду50 | 6a1a6638-8f28-46b8-8747-941a74fa396f-003720aa | 98ba583d-1833-4f04-8f28-f5730cba0448 | None |  | 576 | ПТ | [6 empty] | UNK_ШкафПожарныйУниверсальный_2_Ду50_R20 | [18 empty] | OST_MechanicalEquipment | None | 3995 | [106 empty] | ШП-К-О-Пульс-320-12-НЗБ-Подключение-Сбоку-С-Двумя-Огнетушителями-Ду50 | [46 empty] | 0 | 1g6cOuZoX6k8T7b1fqpHd5 | [25 empty] | Fire Protection Wet | [131 empty] | UNK_ШкафПожарныйУниверсальный_2_Ду50_R20 | ШП-К-О-Пульс-320-12-НЗБ-Подключение-Сбоку-С-Двумя-Огнетушителями-Ду50 |  | ШП-К-О-Пульс-320-12-НЗБ-Подключение-Сбоку-С-Двумя-Огнетушителями-Ду50 | ШП-К-О-Пульс-320-12-НЗБ-Подключение-Сбоку-С-Двумя-Огнетушителями-Ду50 | [207 empty] | 0 | 0B2mccTGf4tgiT$HGt7ry6 | [27 empty] | 0 | 0 | Заполнить |  |  | шт. | НПО «ПУЛЬС» | 1 | ШП-К-О-Пульс-320-12-НЗБ | 10 | Пожарный шкаф для двух рукавов и двух огнетушителей, навесной, закрытый, белый | ГОСТ Р 51844-2009 |  | Заполнить |  | UNK_ШП_Белый |  | 25 | FALSE | 500 | Разделитель | TRUE | 20 | TRUE | Настройки корпуса шкафа | FALSE | TRUE | Настройки левой дверцы | TRUE | TRUE | TRUE | Настройки правой дверцы | FALSE | FALSE | 100 | 150 | 200 | 80 | 100 | 100 | TRUE | TRUE | FALSE | FALSE | TRUE | 20 | Настройки дополнительных элементов для отображения в спецификации | ГМ-50 | ГМ-50 | ГМ-50 | ГМ-50 | Без комплектации | Без комплектации | Без комплектации | Без комплектации | Без комплектации | 1300 | 300 | 700 | [6 empty] | 0 | 0 | 0 | В2.2.1 9 | None | Новая конструкция | None | 410 | Level : 01_PT | 410 | 1847 | 1 | ШП-К-О-Пульс-320-12-НЗБ | 10 | Пожарный шкаф для двух рукавов и двух огнетушителей, навесной, закрытый, белый | 65 |  | 700 | 1300 | 300 | 1000 | 1000 | TRUE | TRUE | FALSE |  |  | 20 | 20 | 350 | TRUE | 90 | 650 | 660 | 330 | 660 | 620 | 350 | 660 | 620 | 350 | 970 | TRUE | 0 | 620 | 60 | 0 | 1240 | 620 | 600 | 660 | 0 | 20 | 660 | 0 | 3 | 9 | 6 | 5 | 1 | 2 | 4 | 3 | 7 | 8 | 10 | 50 |  | 175 | 2320 | 1057.8307 |  | UNK_ШП_Корпус_R20 | В2.2 |  | 65 | Корпус 1 | 4 | FALSE | Корпус 1 | Category=[-2000700]; Color=8817041; Comments=""; Cost=0.000000000000000; Description=""; Design Option=[-1]; Edited by=""; Export to IFC As=""; Export to IFC=0; Glow=0; IFC Predefined Type=""; IfcGUID=0GDZ8e7v53qB0UcZuh61v3; Keynote=""; Manufacturer=""; Mark=""; Model=""; Name=_Замок; Shininess=64; Smoothness=50; Transparency=0; URL=""; Workset=10 | Category=[-2000700]; Color=15724780; Comments=""; Cost=0.000000000000000; Description=""; Design Option=[-1]; Edited by=""; Export to IFC As=""; Export to IFC=0; Glow=0; IFC Predefined Type=""; IfcGUID=0GDZ8e7v53qB0UcZuh61vC; Keynote=""; Manufacturer=""; Mark=""; Model=""; Name=_Стекло; Shininess=64; Smoothness=50; Transparency=85; URL=""; Workset=10 | Category=[-2000700]; Color=2302965; Comments=""; Cost=0.000000000000000; Description=""; Design Option=[-1]; Edited by=""; Export to IFC As=""; Export to IFC=0; Glow=0; IFC Predefined Type=""; IfcGUID=0GDZ8e7v53qB0UcZuh61vF; Keynote=""; Manufacturer=""; Mark=""; Model=""; Name=UNK_Н_Красный; Shininess=64; Smoothness=50; Transparency=0; URL=""; Workset=10 | Category=[-2000700]; Color=2302965; Comments=""; Cost=0.000000000000000; Description=""; Design Option=[-1]; Edited by=""; Export to IFC As=""; Export to IFC=0; Glow=0; IFC Predefined Type=""; IfcGUID=0GDZ8e7v53qB0UcZuh61v9; Keynote=""; Manufacturer=""; Mark=""; Model=""; Name=UNK_ШП_Красный; Shininess=64; Smoothness=50; Transparency=0; URL=""; Workset=10 | Category=[-2000700]; Color=16777215; Comments=""; Cost=0.000000000000000; Description=""; Design Option=[-1]; Edited by=""; Export to IFC As=""; Export to IFC=0; Glow=0; IFC Predefined Type=""; IfcGUID=0GDZ8e7v53qB0UcZuh61v8; Keynote=""; Manufacturer=""; Mark=""; Model=""; Name=UNK_ШП_Белый; Shininess=64; Smoothness=50; Transparency=0; URL=""; Workset=10 | [15 empty] | Category=[-2000700]; Color=251; Comments=""; Cost=0.000000000000000; Description=""; Design Option=[-1]; Edited by=""; Export to IFC As=""; Export to IFC=0; Glow=0; IFC Predefined Type=""; IfcGUID=0GDZ8e7v53qB0UcZuh61vB; Keynote=""; Manufacturer=""; Mark=""; Model=""; Name=UNK_Отверстия; Shininess=64; Smoothness=50; Transparency=55; URL=""; Workset=10 | [373 empty] | Заполнить | 50 | Без комплектации | 50 | Настройки положения соединителя 1 | Настройки положения соединителя 2 | Настройки положения соединителя_1 | Настройки положения соединителя_2 | 2 | 1 | 4 | 1 | 2 | 3 | 200 | 85 | 1190 | 600 | 85 | 1190 | Настройки расположения соединителей | 0 | 0 | TRUE | TRUE | 130 | 0 | 85 | 1190 | 0 | 0 | 0 | 180 | 0 | 85 | 1190 | 175 | 175
3612843 | ГМ-50 | OST_Casework | ГМ-50 | 01_PT | [7 empty] | ГМ-50 | 6a1a6638-8f28-46b8-8747-941a74fa396f-003720ab | a940219b-06f8-4b6a-bdad-419ba72b8754 | None |  | 576 | ПТ | [6 empty] | ШП_Комплектация | [18 empty] | OST_Casework | None | 3994 | [106 empty] | ГМ-50 | [46 empty] | 0 | 1g6cOuZoX6k8T7b1fqpHd4 | [157 empty] | ШП_Комплектация | ГМ-50 |  | ГМ-50 | ГМ-50 | [207 empty] | 0 | 0GDZ8e7v53qB0UcZuh61xZ | [27 empty] | 1219.2 |  |  | Шкафы | ИС.ПО.3.1 | шт. | РФ | 1 | ГМ-50 | 0 | Головка муфтовая | Заполнить | [53 empty] | 0 | 0 | 0 |  | None | Новая конструкция | None | 555 | Level : 01_PT | 555 |  |  | ГМ-50 |  |  | 65.1 | [57 empty] | В2.2 | [11 empty] | 100 | 100 | 10 | FALSE | Заполнить | 65 | 1
3612844 | ГМ-50 | OST_Casework | ГМ-50 | 01_PT | [7 empty] | ГМ-50 | 6a1a6638-8f28-46b8-8747-941a74fa396f-003720ac | a940219b-06f8-4b6a-bdad-419ba72b8754 | None |  | 576 | ПТ | [6 empty] | ШП_Комплектация | [18 empty] | OST_Casework | None | 3994 | [106 empty] | ГМ-50 | [46 empty] | 0 | 1g6cOuZoX6k8T7b1fqpHd3 | [157 empty] | ШП_Комплектация | ГМ-50 |  | ГМ-50 | ГМ-50 | [207 empty] | 0 | 0GDZ8e7v53qB0UcZuh61xZ | [27 empty] | 1219.2 |  |  | Шкафы | ИС.ПО.3.1 | шт. | РФ | 1 | ГМ-50 | 0 | Головка муфтовая | Заполнить | [53 empty] | 0 | 0 | 0 |  | None | Новая конструкция | None | 1850 | Level : 01_PT | 1850 |  |  | ГМ-50 |  |  | 65.2 | [57 empty] | В2.2 | [11 empty] | 100 | 100 | 10 | FALSE | Заполнить | 65 | 2
3612845 | ГМ-50 | OST_Casework | ГМ-50 | 01_PT | [7 empty] | ГМ-50 | 6a1a6638-8f28-46b8-8747-941a74fa396f-003720ad | a940219b-06f8-4b6a-bdad-419ba72b8754 | None |  | 576 | ПТ | [6 empty] | ШП_Комплектация | [18 empty] | OST_Casework | None | 3994 | [106 empty] | ГМ-50 | [46 empty] | 0 | 1g6cOuZoX6k8T7b1fqpHd2 | [157 empty] | ШП_Комплектация | ГМ-50 |  | ГМ-50 | ГМ-50 | [207 empty] | 0 | 0GDZ8e7v53qB0UcZuh61xZ | [27 empty] | 1219.2 |  |  | Шкафы | ИС.ПО.3.1 | шт. | РФ | 1 | ГМ-50 | 0 | Головка муфтовая | Заполнить | [53 empty] | 0 | 0 | 0 |  | None | Новая конструкция | None | 1850 | Level : 01_PT | 1850 |  |  | ГМ-50 |  |  | 65.3 | [57 empty] | В2.2 | [11 empty] | 100 | 100 | 10 | FALSE | Заполнить | 65 | 3
3612846 | ПТ_ГОСТ10704_Резьба-Ду15-20_Грувлок-Ду25 | OST_PipeCurves | ПТ_ГОСТ10704_Резьба-Ду15-20_Грувлок-Ду25 |  | TRUE |  |  |  | 0.35814 | 2280 |  | ПТ_ГОСТ10704_Резьба-Ду15-20_Грувлок-Ду25 | 6a1a6638-8f28-46b8-8747-941a74fa396f-003720ae | 98ba583d-1833-4f04-8f28-f5730cba0448 | None |  | 576 | ПТ | [6 empty] | Pipe Types | [18 empty] | OST_PipeCurves | None | 74 | [53 empty] | None | [52 empty] | ПТ_ГОСТ10704_Резьба-Ду15-20_Грувлок-Ду25 | [46 empty] | 0 | 1g6cOuZoX6k8T7b1fqpHd1 | 1 | [24 empty] | Fire Protection Wet | [131 empty] | Pipe Types | ПТ_ГОСТ10704_Резьба-Ду15-20_Грувлок-Ду25 |  | ПТ_ГОСТ10704_Резьба-Ду15-20_Грувлок-Ду25 | ПТ_ГОСТ10704_Резьба-Ду15-20_Грувлок-Ду25 | [207 empty] | 0 | 0GDZ8e7v53qB0UcZuh61_U | [30 empty] | Трубы | ИС.ТС.1 | м | [62 empty] | В2.2.1 9 | None | Новая конструкция | [95 empty] | Труба стальная электросварная прямошовная оцинкованная | 4800 | 7080 | В2.2.1 | ⌀50 мм | 0 | 3.5 | 4800 | 7080 | 4800 | 7080 | 4800 | 4800 | 7080 | 7080 | 4800 | 7080 | ADSK_В2.2.1 | 0 | для труб сварных электросварных прямошовных согласно ГОСТ 10704-91 (толщина стенок труб для данного каталога выбрана произвольно, исходя из практики) | Generic | Сталь углеродистая - Электросварная | 57 | -750 | 0 | 50 | 0 | 50 | 0 | 0.02 | 0 | 0 | 0 | 0 | 0 | Электросварная | ⌀50 | 4800 | 1 | 0 | 0 | 7080 | 4800 | -01_PT
3612847 | ПТ_ГОСТ10704_Резьба-Ду15-20_Грувлок-Ду25 | OST_PipeCurves |  |  | TRUE |  |  |  | 0.35814 | 2280 |  |  | 6a1a6638-8f28-46b8-8747-941a74fa396f-003720af | 4c3b19a0-22c4-41cd-8e7a-1940f1220a94 | None |  | 576 | ПТ | [6 empty] | Pipe Types | [74 empty] | None | [99 empty] | 0 | 1g6cOuZoX6k8T7b1fqpHd1 | 1 | [24 empty] | Fire Protection Wet | [440 empty] | В2.2.1 9 | None | Новая конструкция | [96 empty] | 4800 | 7080 | В2.2.1 | ⌀50 мм | 0 | 3.5 | 4800 | 7080 | 4800 | 7080 | [6 empty] | ADSK_В2.2.1 | 0 | для труб сварных электросварных прямошовных согласно ГОСТ 10704-91 (толщина стенок труб для данного каталога выбрана произвольно, исходя из практики) | Generic | Сталь углеродистая - Электросварная | 57 | -750 | 0 | 50 | 0 | 50 | 0 | 0.02 | 0 |  | 0 | 0 | 0 | Электросварная | ⌀50 | 4800 |  | 0 | 0 |  |  | -01_PT
3612848 | ГМ-50 | OST_Casework | ГМ-50 | 01_PT | [7 empty] | ГМ-50 | 6a1a6638-8f28-46b8-8747-941a74fa396f-003720b0 | a940219b-06f8-4b6a-bdad-419ba72b8754 | None |  | 576 | ПТ | [6 empty] | ШП_Комплектация | [18 empty] | OST_Casework | None | 3994 | [106 empty] | ГМ-50 | [46 empty] | 0 | 1g6cOuZoX6k8T7b1fqpHdV | [157 empty] | ШП_Комплектация | ГМ-50 |  | ГМ-50 | ГМ-50 | [207 empty] | 0 | 0GDZ8e7v53qB0UcZuh61xZ | [27 empty] | 1219.2 |  |  | Шкафы | ИС.ПО.3.1 | шт. | РФ | 1 | ГМ-50 | 0 | Головка муфтовая | Заполнить | [53 empty] | 0 | 0 | 0 |  | None | Новая конструкция | None | 2850 | Level : 01_PT | 2850 |  |  | ГМ-50 |  |  | 65.4 | [57 empty] | В2.2 | [11 empty] | 100 | 100 | 10 | FALSE | Заполнить | 65 | 4
3612849 | ПТ_ГОСТ10704_Резьба-Ду15-20_Грувлок-Ду25 | OST_PipeCurves | ПТ_ГОСТ10704_Резьба-Ду15-20_Грувлок-Ду25 |  | TRUE |  |  |  | 0.0086394 | 55 |  | ПТ_ГОСТ10704_Резьба-Ду15-20_Грувлок-Ду25 | 6a1a6638-8f28-46b8-8747-941a74fa396f-003720b1 | 98ba583d-1833-4f04-8f28-f5730cba0448 | None |  | 576 | ПТ | [6 empty] | Pipe Types | [18 empty] | OST_PipeCurves | None | 74 | [53 empty] | None | [52 empty] | ПТ_ГОСТ10704_Резьба-Ду15-20_Грувлок-Ду25 | [46 empty] | 0 | 1g6cOuZoX6k8T7b1fqpHdU | 1 | [24 empty] | Fire Protection Wet | [131 empty] | Pipe Types | ПТ_ГОСТ10704_Резьба-Ду15-20_Грувлок-Ду25 |  | ПТ_ГОСТ10704_Резьба-Ду15-20_Грувлок-Ду25 | ПТ_ГОСТ10704_Резьба-Ду15-20_Грувлок-Ду25 | [207 empty] | 0 | 0GDZ8e7v53qB0UcZuh61_U | [30 empty] | Трубы | ИС.ТС.1 | м | [62 empty] | В2.2.1 9 | None | Новая конструкция | [95 empty] | Труба стальная электросварная прямошовная оцинкованная | 1571.5 | 1628.5 | В2.2.1 | ⌀50 мм | 0 | 3.5 | 1575 | 1575 | 1625 | 1625 | 1571.5 | 1628.5 | 1571.5 | 1628.5 | 1628.5 | 1571.5 | ADSK_В2.2.1 | 0 | для труб сварных электросварных прямошовных согласно ГОСТ 10704-91 (толщина стенок труб для данного каталога выбрана произвольно, исходя из практики) | Generic | Сталь углеродистая - Электросварная | 57 | 1575 | 0 | 50 | 0 | 50 | 0 | 0.02 | 0 | 0 | 0 | 0 | 0 | Электросварная | ⌀50 | 1600 | 1 | 0 | 0 | 1600 | 1600 | 01_PT | -1.9688e-12
3612850 | ПТ_ГОСТ10704_Резьба-Ду15-20_Грувлок-Ду25 | OST_PipeCurves |  |  | TRUE |  |  |  | 0.0086394 | 55 |  |  | 6a1a6638-8f28-46b8-8747-941a74fa396f-003720b2 | 4c3b19a0-22c4-41cd-8e7a-1940f1220a94 | None |  | 576 | ПТ | [6 empty] | Pipe Types | [74 empty] | None | [99 empty] | 0 | 1g6cOuZoX6k8T7b1fqpHdU | 1 | [24 empty] | Fire Protection Wet | [440 empty] | В2.2.1 9 | None | Новая конструкция | [96 empty] | 1571.5 | 1628.5 | В2.2.1 | ⌀50 мм | 0 | 3.5 | 1575 | 1575 | 1625 | 1625 | [6 empty] | ADSK_В2.2.1 | 0 | для труб сварных электросварных прямошовных согласно ГОСТ 10704-91 (толщина стенок труб для данного каталога выбрана произвольно, исходя из практики) | Generic | Сталь углеродистая - Электросварная | 57 | 1575 | 0 | 50 | 0 | 50 | 0 | 0.02 | 0 |  | 0 | 0 | 0 | Электросварная | ⌀50 | 1600 |  | 0 | 0 |  |  | 01_PT | -1.9688e-12
3612851 | Динарм | OST_PipeFitting | Динарм | 01_PT | TRUE |  |  | 0.00033851 |  |  |  | Динарм | 6a1a6638-8f28-46b8-8747-941a74fa396f-003720b3 | 4c3b19a0-22c4-41cd-8e7a-1940f1220a94 | None |  | 576 | ПТ | [6 empty] | Колено EL Динарм | [18 empty] | OST_PipeFitting | None | 3529 | [106 empty] | Динарм | [46 empty] | 0 | 1g6cOuZoX6k8T7b1fqpHdS | [25 empty] | Fire Protection Wet | [107 empty] | Колено 90° грувлок Динарм EL9000 ДУ50 | [23 empty] | Колено EL Динарм | Динарм |  | Динарм | Динарм | [207 empty] | 0 | 0GDZ8e7v53qB0UcZuh61zY | [27 empty] | 0 |  |  | Арматура трубопроводов | ИС.ТС.3 | шт. | ДИНАРМ/Фирма "ОГНЕБОРЕЦ" |  |  |  |  | - | [56 empty] | В2.2.1 9 | None | Новая конструкция | None | 1600 | Level : 01_PT | 1600 |  |  | Колено 90° грувлок Динарм EL9000 ДУ50 | 0 | Колено 90° грувлок Динарм EL9000 ДУ50 | [89 empty] | В2.2.1 | ⌀50 мм-⌀50 мм | 0 | [11 empty] | ADSK_В2.2.1 | [18 empty] | ⌀50-⌀50 | [8 empty] | ТД ''ДИНАРМ'' | ДИНАРМ Красный |  | 481_Колено Динарм EL_R20 | 0 | IfcPipeFitting | 50 | 50 | FALSE | 3bf616f9-6b98-4a21-80ff-da1120c8f6d6 | EL9000C060P |  |  | 60.3 |  |  | 70 | 50 | [8 empty] | 50 | Category=[-2000700]; Color=7895160; Comments=""; Cost=0.000000000000000; Description=""; Design Option=[-1]; Edited by=""; Export to IFC As=""; Export to IFC=0; Glow=0; IFC Predefined Type=""; IfcGUID=0GDZ8e7v53qB0UcZuh61jm; Keynote=""; Manufacturer=""; Mark=""; Model=""; Name=ДИНАРМ Красный; Shininess=64; Smoothness=50; Transparency=0; URL=""; Workset=10 | Pipework Fittings | 23.60.30.11.14 | СТ 10 16 70 | 50 |  |  | 110 | [123 empty] | TRUE | FALSE | TRUE | TRUE | FALSE | 90 | 90 | 50 | 57
3612852 | Динарм | OST_PipeFitting |  | 01_PT | TRUE |  |  | 0.00033851 |  |  |  |  | 6a1a6638-8f28-46b8-8747-941a74fa396f-003720b4 | 4c3b19a0-22c4-41cd-8e7a-1940f1220a94 | None |  | 576 | ПТ | [6 empty] | Колено EL Динарм | [174 empty] | 0 | 1g6cOuZoX6k8T7b1fqpHdS | [25 empty] | Fire Protection Wet | [107 empty] | Колено 90° грувлок Динарм EL9000 ДУ50 | [332 empty] | В2.2.1 9 | None | Новая конструкция | None | 1600 | Level : 01_PT | 1600 |  |  | Колено 90° грувлок Динарм EL9000 ДУ50 | 0 | Колено 90° грувлок Динарм EL9000 ДУ50 | [89 empty] | В2.2.1 | ⌀50 мм-⌀50 мм | 0 | [11 empty] | ADSK_В2.2.1 | [18 empty] | ⌀50-⌀50 | [14 empty] | 50 | 50 | FALSE | 3bf616f9-6b98-4a21-80ff-da1120c8f6d6 | EL9000C060P |  |  | 60.3 |  |  | 70 | 50 | [8 empty] | 50 | [7 empty] | 110 | [127 empty] | FALSE | 90 | 90 | 50 | 57
3612853 | Динарм | OST_PipeFitting | Динарм | 01_PT |  |  |  | 8.0068e-05 |  |  |  | Динарм | 6a1a6638-8f28-46b8-8747-941a74fa396f-003720b5 | a940219b-06f8-4b6a-bdad-419ba72b8754 | None |  | 576 | ПТ | [6 empty] | 480_Муфта жесткая RC Динарм (вложенная)_R20 | [18 empty] | OST_PipeFitting | None | 3522 | [106 empty] | Динарм | [46 empty] | 0 | 1g6cOuZoX6k8T7b1fqpHdQ | [133 empty] | Муфта жесткая грувлок Динарм RC ДУ50 | [23 empty] | 480_Муфта жесткая RC Динарм (вложенная)_R20 | Динарм |  | Динарм | Динарм | [81 empty] | ДИНАРМ/Фирма "ОГНЕБОРЕЦ" | [125 empty] | 0 | 0GDZ8e7v53qB0UcZuh61yN | [27 empty] | 1219.2 |  |  | Арматура трубопроводов | ИС.ТС.3 | шт. | [5 empty] | - | [57 empty] | None | Новая конструкция | None | 2668.4756 | Level : 01_PT | 2668.4756 |  |  | RC060EP | 0 | Муфта жесткая грувлок Динарм RC ДУ50 | [91 empty] | 0 | [39 empty] | ТД ''ДИНАРМ'' |  | Чугун | 480_Муфта жесткая Динарм RC_R20 | 0 | IfcPipeFitting |  |  | FALSE | 3bf616f9-6b98-4a21-80ff-da1120c8f6d6 | RC060EP |  |  | 60.3 |  |  |  | 50 | [8 empty] | 30.15 | Category=[-2000700]; Color=7895160; Comments=""; Cost=0.000000000000000; Description=""; Design Option=[-1]; Edited by=""; Export to IFC As=""; Export to IFC=0; Glow=0; IFC Predefined Type=""; IfcGUID=0GDZ8e7v53qB0UcZuh61jm; Keynote=""; Manufacturer=""; Mark=""; Model=""; Name=ДИНАРМ Красный; Shininess=64; Smoothness=50; Transparency=0; URL=""; Workset=10 | Pipework Fittings | 23.60.30.11.14 | СТ 10 16 70 | 50 | 8 | ДИНАРМ Красный | 110 | TRUE | FALSE | 86 | 45 | 64.3 | 126 | 81 | 22.5 | 30 | 9 | 106 | 16.5 | 93 | 70.3 | Category=[-2000700]; Color=328965; Comments=""; Cost=0.000000000000000; Description=""; Design Option=[-1]; Edited by=""; Export to IFC As=""; Export to IFC=0; Glow=0; IFC Predefined Type=""; IfcGUID=0GDZ8e7v53qB0UcZuh61vA; Keynote=""; Manufacturer=""; Mark=""; Model=""; Name=Plastic - Black; Shininess=64; Smoothness=50; Transparency=0; URL=""; Workset=10 | Category=[-2000700]; Color=7895160; Comments=""; Cost=0.000000000000000; Description=Цинк; Design Option=[-1]; Edited by=""; Export to IFC As=""; Export to IFC=0; Glow=0; IFC Predefined Type=""; IfcGUID=0GDZ8e7v53qB0UcZuh61vr; Keynote=""; Manufacturer=""; Mark=""; Material Type=1; Model=""; Name=ДИНАРМ Оцинковка; Shininess=64; Smoothness=50; Transparency=0; URL=""; Workset=10
3612854 | Динарм | OST_PipeFitting |  | 01_PT | TRUE |  |  | 8.0068e-05 |  |  |  |  | 6a1a6638-8f28-46b8-8747-941a74fa396f-003720b6 | a940219b-06f8-4b6a-bdad-419ba72b8754 | None |  | 576 | ПТ | [6 empty] | 480_Муфта жесткая RC Динарм (вложенная)_R20 | [174 empty] | 0 | 1g6cOuZoX6k8T7b1fqpHdQ | [133 empty] | Муфта жесткая грувлок Динарм RC ДУ50 | [109 empty] | ДИНАРМ/Фирма "ОГНЕБОРЕЦ" | [223 empty] | None | Новая конструкция | None | 2668.4756 | Level : 01_PT | 2668.4756 |  |  | RC060EP | 0 | Муфта жесткая грувлок Динарм RC ДУ50 | [91 empty] | 0 | [47 empty] | FALSE | 3bf616f9-6b98-4a21-80ff-da1120c8f6d6 | RC060EP |  |  | 60.3 |  |  |  | 50 | [8 empty] | 30.15 | [6 empty] | ДИНАРМ Красный | 110 | TRUE | FALSE | 86 | 45 | 64.3 | 126 | 81 | 22.5 | 30 | 9 | 106 | 16.5 | 93 | 70.3
3612855 | Динарм | OST_PipeFitting | Динарм | 01_PT |  |  |  | 8.0068e-05 |  |  |  | Динарм | 6a1a6638-8f28-46b8-8747-941a74fa396f-003720b7 | a940219b-06f8-4b6a-bdad-419ba72b8754 | None |  | 576 | ПТ | [6 empty] | 480_Муфта жесткая RC Динарм (вложенная)_R20 | [18 empty] | OST_PipeFitting | None | 3522 | [106 empty] | Динарм | [46 empty] | 0 | 1g6cOuZoX6k8T7b1fqpHdO | [133 empty] | Муфта жесткая грувлок Динарм RC ДУ50 | [23 empty] | 480_Муфта жесткая RC Динарм (вложенная)_R20 | Динарм |  | Динарм | Динарм | [81 empty] | ДИНАРМ/Фирма "ОГНЕБОРЕЦ" | [125 empty] | 0 | 0GDZ8e7v53qB0UcZuh61yN | [27 empty] | 1219.2 |  |  | Арматура трубопроводов | ИС.ТС.3 | шт. | [5 empty] | - | [57 empty] | None | Новая конструкция | None | 37240 | Level : 01_PT | 37240 |  |  | RC060EP | 0 | Муфта жесткая грувлок Динарм RC ДУ50 | [91 empty] | 0 | [39 empty] | ТД ''ДИНАРМ'' |  | Чугун | 480_Муфта жесткая Динарм RC_R20 | 0 | IfcPipeFitting |  |  | FALSE | 3bf616f9-6b98-4a21-80ff-da1120c8f6d6 | RC060EP |  |  | 60.3 |  |  |  | 50 | [8 empty] | 30.15 | Category=[-2000700]; Color=7895160; Comments=""; Cost=0.000000000000000; Description=""; Design Option=[-1]; Edited by=""; Export to IFC As=""; Export to IFC=0; Glow=0; IFC Predefined Type=""; IfcGUID=0GDZ8e7v53qB0UcZuh61jm; Keynote=""; Manufacturer=""; Mark=""; Model=""; Name=ДИНАРМ Красный; Shininess=64; Smoothness=50; Transparency=0; URL=""; Workset=10 | Pipework Fittings | 23.60.30.11.14 | СТ 10 16 70 | 50 | 8 | ДИНАРМ Красный | 110 | TRUE | FALSE | 86 | 45 | 64.3 | 126 | 81 | 22.5 | 30 | 9 | 106 | 16.5 | 93 | 70.3 | Category=[-2000700]; Color=328965; Comments=""; Cost=0.000000000000000; Description=""; Design Option=[-1]; Edited by=""; Export to IFC As=""; Export to IFC=0; Glow=0; IFC Predefined Type=""; IfcGUID=0GDZ8e7v53qB0UcZuh61vA; Keynote=""; Manufacturer=""; Mark=""; Model=""; Name=Plastic - Black; Shininess=64; Smoothness=50; Transparency=0; URL=""; Workset=10 | Category=[-2000700]; Color=7895160; Comments=""; Cost=0.000000000000000; Description=Цинк; Design Option=[-1]; Edited by=""; Export to IFC As=""; Export to IFC=0; Glow=0; IFC Predefined Type=""; IfcGUID=0GDZ8e7v53qB0UcZuh61vr; Keynote=""; Manufacturer=""; Mark=""; Material Type=1; Model=""; Name=ДИНАРМ Оцинковка; Shininess=64; Smoothness=50; Transparency=0; URL=""; Workset=10
3612856 | Динарм | OST_PipeFitting |  | 01_PT | TRUE |  |  | 8.0068e-05 |  |  |  |  | 6a1a6638-8f28-46b8-8747-941a74fa396f-003720b8 | a940219b-06f8-4b6a-bdad-419ba72b8754 | None |  | 576 | ПТ | [6 empty] | 480_Муфта жесткая RC Динарм (вложенная)_R20 | [174 empty] | 0 | 1g6cOuZoX6k8T7b1fqpHdO | [133 empty] | Муфта жесткая грувлок Динарм RC ДУ50 | [109 empty] | ДИНАРМ/Фирма "ОГНЕБОРЕЦ" | [223 empty] | None | Новая конструкция | None | 37240 | Level : 01_PT | 37240 |  |  | RC060EP | 0 | Муфта жесткая грувлок Динарм RC ДУ50 | [91 empty] | 0 | [47 empty] | FALSE | 3bf616f9-6b98-4a21-80ff-da1120c8f6d6 | RC060EP |  |  | 60.3 |  |  |  | 50 | [8 empty] | 30.15 | [6 empty] | ДИНАРМ Красный | 110 | TRUE | FALSE | 86 | 45 | 64.3 | 126 | 81 | 22.5 | 30 | 9 | 106 | 16.5 | 93 | 70.3
3612857 | ПТ_ГОСТ10704_Резьба-Ду15-20_Грувлок-Ду25 | OST_PipeCurves | ПТ_ГОСТ10704_Резьба-Ду15-20_Грувлок-Ду25 |  | TRUE |  |  |  | 0.0086394 | 55 |  | ПТ_ГОСТ10704_Резьба-Ду15-20_Грувлок-Ду25 | 6a1a6638-8f28-46b8-8747-941a74fa396f-003720b9 | 98ba583d-1833-4f04-8f28-f5730cba0448 | None |  | 576 | ПТ | [6 empty] | Pipe Types | [18 empty] | OST_PipeCurves | None | 74 | [53 empty] | None | [52 empty] | ПТ_ГОСТ10704_Резьба-Ду15-20_Грувлок-Ду25 | [46 empty] | 0 | 1g6cOuZoX6k8T7b1fqpHdM | 1 | [24 empty] | Fire Protection Wet | [131 empty] | Pipe Types | ПТ_ГОСТ10704_Резьба-Ду15-20_Грувлок-Ду25 |  | ПТ_ГОСТ10704_Резьба-Ду15-20_Грувлок-Ду25 | ПТ_ГОСТ10704_Резьба-Ду15-20_Грувлок-Ду25 | [207 empty] | 0 | 0GDZ8e7v53qB0UcZuh61_U | [30 empty] | Трубы | ИС.ТС.1 | м | [62 empty] | В2.2.1 9 | None | Новая конструкция | [95 empty] | Труба стальная электросварная прямошовная оцинкованная | 1571.5 | 1628.5 | В2.2.1 | ⌀50 мм | 0 | 3.5 | 1575 | 1575 | 1625 | 1625 | 1571.5 | 1628.5 | 1571.5 | 1628.5 | 1628.5 | 1571.5 | ADSK_В2.2.1 | 0 | для труб сварных электросварных прямошовных согласно ГОСТ 10704-91 (толщина стенок труб для данного каталога выбрана произвольно, исходя из практики) | Generic | Сталь углеродистая - Электросварная | 57 | 1575 | 0 | 50 | 0 | 50 | 0 | 0.02 | 0 | 0 | 0 | 0 | 0 | Электросварная | ⌀50 | 1600 | 2 | 0 | 0 | 1600 | 1600 | 01_PT | 0
3612858 | ПТ_ГОСТ10704_Резьба-Ду15-20_Грувлок-Ду25 | OST_PipeCurves |  |  | TRUE |  |  |  | 0.0086394 | 55 |  |  | 6a1a6638-8f28-46b8-8747-941a74fa396f-003720ba | 4c3b19a0-22c4-41cd-8e7a-1940f1220a94 | None |  | 576 | ПТ | [6 empty] | Pipe Types | [74 empty] | None | [99 empty] | 0 | 1g6cOuZoX6k8T7b1fqpHdM | 1 | [24 empty] | Fire Protection Wet | [440 empty] | В2.2.1 9 | None | Новая конструкция | [96 empty] | 1571.5 | 1628.5 | В2.2.1 | ⌀50 мм | 0 | 3.5 | 1575 | 1575 | 1625 | 1625 | [6 empty] | ADSK_В2.2.1 | 0 | для труб сварных электросварных прямошовных согласно ГОСТ 10704-91 (толщина стенок труб для данного каталога выбрана произвольно, исходя из практики) | Generic | Сталь углеродистая - Электросварная | 57 | 1575 | 0 | 50 | 0 | 50 | 0 | 0.02 | 0 |  | 0 | 0 | 0 | Электросварная | ⌀50 | 1600 |  | 0 | 0 |  |  | 01_PT | 0
3612859 | Динарм | OST_PipeFitting | Динарм | 01_PT | TRUE |  |  | 0.00033851 |  |  |  | Динарм | 6a1a6638-8f28-46b8-8747-941a74fa396f-003720bb | 4c3b19a0-22c4-41cd-8e7a-1940f1220a94 | None |  | 576 | ПТ | [6 empty] | Колено EL Динарм | [18 empty] | OST_PipeFitting | None | 3529 | [106 empty] | Динарм | [46 empty] | 0 | 1g6cOuZoX6k8T7b1fqpHdK | [25 empty] | Fire Protection Wet | [107 empty] | Колено 90° грувлок Динарм EL9000 ДУ50 | [23 empty] | Колено EL Динарм | Динарм |  | Динарм | Динарм | [207 empty] | 0 | 0GDZ8e7v53qB0UcZuh61zY | [27 empty] | 0 |  |  | Арматура трубопроводов | ИС.ТС.3 | шт. | ДИНАРМ/Фирма "ОГНЕБОРЕЦ" |  |  |  |  | - | [56 empty] | В2.2.1 9 | None | Новая конструкция | None | 1600 | Level : 01_PT | 1600 |  |  | Колено 90° грувлок Динарм EL9000 ДУ50 | 0 | Колено 90° грувлок Динарм EL9000 ДУ50 | [89 empty] | В2.2.1 | ⌀50 мм-⌀50 мм | 0 | [11 empty] | ADSK_В2.2.1 | [18 empty] | ⌀50-⌀50 | [8 empty] | ТД ''ДИНАРМ'' | ДИНАРМ Красный |  | 481_Колено Динарм EL_R20 | 0 | IfcPipeFitting | 50 | 50 | FALSE | 3bf616f9-6b98-4a21-80ff-da1120c8f6d6 | EL9000C060P |  |  | 60.3 |  |  | 70 | 50 | [8 empty] | 50 | Category=[-2000700]; Color=7895160; Comments=""; Cost=0.000000000000000; Description=""; Design Option=[-1]; Edited by=""; Export to IFC As=""; Export to IFC=0; Glow=0; IFC Predefined Type=""; IfcGUID=0GDZ8e7v53qB0UcZuh61jm; Keynote=""; Manufacturer=""; Mark=""; Model=""; Name=ДИНАРМ Красный; Shininess=64; Smoothness=50; Transparency=0; URL=""; Workset=10 | Pipework Fittings | 23.60.30.11.14 | СТ 10 16 70 | 50 |  |  | 110 | [123 empty] | TRUE | FALSE | TRUE | TRUE | FALSE | 90 | 90 | 50 | 57
3612860 | Динарм | OST_PipeFitting |  | 01_PT | TRUE |  |  | 0.00033851 |  |  |  |  | 6a1a6638-8f28-46b8-8747-941a74fa396f-003720bc | 4c3b19a0-22c4-41cd-8e7a-1940f1220a94 | None |  | 576 | ПТ | [6 empty] | Колено EL Динарм | [174 empty] | 0 | 1g6cOuZoX6k8T7b1fqpHdK | [25 empty] | Fire Protection Wet | [107 empty] | Колено 90° грувлок Динарм EL9000 ДУ50 | [332 empty] | В2.2.1 9 | None | Новая конструкция | None | 1600 | Level : 01_PT | 1600 |  |  | Колено 90° грувлок Динарм EL9000 ДУ50 | 0 | Колено 90° грувлок Динарм EL9000 ДУ50 | [89 empty] | В2.2.1 | ⌀50 мм-⌀50 мм | 0 | [11 empty] | ADSK_В2.2.1 | [18 empty] | ⌀50-⌀50 | [14 empty] | 50 | 50 | FALSE | 3bf616f9-6b98-4a21-80ff-da1120c8f6d6 | EL9000C060P |  |  | 60.3 |  |  | 70 | 50 | [8 empty] | 50 | [7 empty] | 110 | [127 empty] | FALSE | 90 | 90 | 50 | 57
3612861 | Динарм | OST_PipeFitting | Динарм | 01_PT |  |  |  | 8.0068e-05 |  |  |  | Динарм | 6a1a6638-8f28-46b8-8747-941a74fa396f-003720bd | a940219b-06f8-4b6a-bdad-419ba72b8754 | None |  | 576 | ПТ | [6 empty] | 480_Муфта жесткая RC Динарм (вложенная)_R20 | [18 empty] | OST_PipeFitting | None | 3522 | [106 empty] | Динарм | [46 empty] | 0 | 1g6cOuZoX6k8T7b1fqpHdI | [133 empty] | Муфта жесткая грувлок Динарм RC ДУ50 | [23 empty] | 480_Муфта жесткая RC Динарм (вложенная)_R20 | Динарм |  | Динарм | Динарм | [81 empty] | ДИНАРМ/Фирма "ОГНЕБОРЕЦ" | [125 empty] | 0 | 0GDZ8e7v53qB0UcZuh61yN | [27 empty] | 1219.2 |  |  | Арматура трубопроводов | ИС.ТС.3 | шт. | [5 empty] | - | [57 empty] | None | Новая конструкция | None | 2668.4756 | Level : 01_PT | 2668.4756 |  |  | RC060EP | 0 | Муфта жесткая грувлок Динарм RC ДУ50 | [91 empty] | 0 | [39 empty] | ТД ''ДИНАРМ'' |  | Чугун | 480_Муфта жесткая Динарм RC_R20 | 0 | IfcPipeFitting |  |  | FALSE | 3bf616f9-6b98-4a21-80ff-da1120c8f6d6 | RC060EP |  |  | 60.3 |  |  |  | 50 | [8 empty] | 30.15 | Category=[-2000700]; Color=7895160; Comments=""; Cost=0.000000000000000; Description=""; Design Option=[-1]; Edited by=""; Export to IFC As=""; Export to IFC=0; Glow=0; IFC Predefined Type=""; IfcGUID=0GDZ8e7v53qB0UcZuh61jm; Keynote=""; Manufacturer=""; Mark=""; Model=""; Name=ДИНАРМ Красный; Shininess=64; Smoothness=50; Transparency=0; URL=""; Workset=10 | Pipework Fittings | 23.60.30.11.14 | СТ 10 16 70 | 50 | 8 | ДИНАРМ Красный | 110 | TRUE | FALSE | 86 | 45 | 64.3 | 126 | 81 | 22.5 | 30 | 9 | 106 | 16.5 | 93 | 70.3 | Category=[-2000700]; Color=328965; Comments=""; Cost=0.000000000000000; Description=""; Design Option=[-1]; Edited by=""; Export to IFC As=""; Export to IFC=0; Glow=0; IFC Predefined Type=""; IfcGUID=0GDZ8e7v53qB0UcZuh61vA; Keynote=""; Manufacturer=""; Mark=""; Model=""; Name=Plastic - Black; Shininess=64; Smoothness=50; Transparency=0; URL=""; Workset=10 | Category=[-2000700]; Color=7895160; Comments=""; Cost=0.000000000000000; Description=Цинк; Design Option=[-1]; Edited by=""; Export to IFC As=""; Export to IFC=0; Glow=0; IFC Predefined Type=""; IfcGUID=0GDZ8e7v53qB0UcZuh61vr; Keynote=""; Manufacturer=""; Mark=""; Material Type=1; Model=""; Name=ДИНАРМ Оцинковка; Shininess=64; Smoothness=50; Transparency=0; URL=""; Workset=10
3612862 | Динарм | OST_PipeFitting |  | 01_PT | TRUE |  |  | 8.0068e-05 |  |  |  |  | 6a1a6638-8f28-46b8-8747-941a74fa396f-003720be | a940219b-06f8-4b6a-bdad-419ba72b8754 | None |  | 576 | ПТ | [6 empty] | 480_Муфта жесткая RC Динарм (вложенная)_R20 | [174 empty] | 0 | 1g6cOuZoX6k8T7b1fqpHdI | [133 empty] | Муфта жесткая грувлок Динарм RC ДУ50 | [109 empty] | ДИНАРМ/Фирма "ОГНЕБОРЕЦ" | [223 empty] | None | Новая конструкция | None | 2668.4756 | Level : 01_PT | 2668.4756 |  |  | RC060EP | 0 | Муфта жесткая грувлок Динарм RC ДУ50 | [91 empty] | 0 | [47 empty] | FALSE | 3bf616f9-6b98-4a21-80ff-da1120c8f6d6 | RC060EP |  |  | 60.3 |  |  |  | 50 | [8 empty] | 30.15 | [6 empty] | ДИНАРМ Красный | 110 | TRUE | FALSE | 86 | 45 | 64.3 | 126 | 81 | 22.5 | 30 | 9 | 106 | 16.5 | 93 | 70.3
3612863 | Динарм | OST_PipeFitting | Динарм | 01_PT |  |  |  | 8.0068e-05 |  |  |  | Динарм | 6a1a6638-8f28-46b8-8747-941a74fa396f-003720bf | a940219b-06f8-4b6a-bdad-419ba72b8754 | None |  | 576 | ПТ | [6 empty] | 480_Муфта жесткая RC Динарм (вложенная)_R20 | [18 empty] | OST_PipeFitting | None | 3522 | [106 empty] | Динарм | [46 empty] | 0 | 1g6cOuZoX6k8T7b1fqpHdG | [133 empty] | Муфта жесткая грувлок Динарм RC ДУ50 | [23 empty] | 480_Муфта жесткая RC Динарм (вложенная)_R20 | Динарм |  | Динарм | Динарм | [81 empty] | ДИНАРМ/Фирма "ОГНЕБОРЕЦ" | [125 empty] | 0 | 0GDZ8e7v53qB0UcZuh61yN | [27 empty] | 1219.2 |  |  | Арматура трубопроводов | ИС.ТС.3 | шт. | [5 empty] | - | [57 empty] | None | Новая конструкция | None | 37240 | Level : 01_PT | 37240 |  |  | RC060EP | 0 | Муфта жесткая грувлок Динарм RC ДУ50 | [91 empty] | 0 | [39 empty] | ТД ''ДИНАРМ'' |  | Чугун | 480_Муфта жесткая Динарм RC_R20 | 0 | IfcPipeFitting |  |  | FALSE | 3bf616f9-6b98-4a21-80ff-da1120c8f6d6 | RC060EP |  |  | 60.3 |  |  |  | 50 | [8 empty] | 30.15 | Category=[-2000700]; Color=7895160; Comments=""; Cost=0.000000000000000; Description=""; Design Option=[-1]; Edited by=""; Export to IFC As=""; Export to IFC=0; Glow=0; IFC Predefined Type=""; IfcGUID=0GDZ8e7v53qB0UcZuh61jm; Keynote=""; Manufacturer=""; Mark=""; Model=""; Name=ДИНАРМ Красный; Shininess=64; Smoothness=50; Transparency=0; URL=""; Workset=10 | Pipework Fittings | 23.60.30.11.14 | СТ 10 16 70 | 50 | 8 | ДИНАРМ Красный | 110 | TRUE | FALSE | 86 | 45 | 64.3 | 126 | 81 | 22.5 | 30 | 9 | 106 | 16.5 | 93 | 70.3 | Category=[-2000700]; Color=328965; Comments=""; Cost=0.000000000000000; Description=""; Design Option=[-1]; Edited by=""; Export to IFC As=""; Export to IFC=0; Glow=0; IFC Predefined Type=""; IfcGUID=0GDZ8e7v53qB0UcZuh61vA; Keynote=""; Manufacturer=""; Mark=""; Model=""; Name=Plastic - Black; Shininess=64; Smoothness=50; Transparency=0; URL=""; Workset=10 | Category=[-2000700]; Color=7895160; Comments=""; Cost=0.000000000000000; Description=Цинк; Design Option=[-1]; Edited by=""; Export to IFC As=""; Export to IFC=0; Glow=0; IFC Predefined Type=""; IfcGUID=0GDZ8e7v53qB0UcZuh61vr; Keynote=""; Manufacturer=""; Mark=""; Material Type=1; Model=""; Name=ДИНАРМ Оцинковка; Shininess=64; Smoothness=50; Transparency=0; URL=""; Workset=10
3612864 | Динарм | OST_PipeFitting |  | 01_PT | TRUE |  |  | 8.0068e-05 |  |  |  |  | 6a1a6638-8f28-46b8-8747-941a74fa396f-003720c0 | a940219b-06f8-4b6a-bdad-419ba72b8754 | None |  | 576 | ПТ | [6 empty] | 480_Муфта жесткая RC Динарм (вложенная)_R20 | [174 empty] | 0 | 1g6cOuZoX6k8T7b1fqpHdG | [133 empty] | Муфта жесткая грувлок Динарм RC ДУ50 | [109 empty] | ДИНАРМ/Фирма "ОГНЕБОРЕЦ" | [223 empty] | None | Новая конструкция | None | 37240 | Level : 01_PT | 37240 |  |  | RC060EP | 0 | Муфта жесткая грувлок Динарм RC ДУ50 | [91 empty] | 0 | [47 empty] | FALSE | 3bf616f9-6b98-4a21-80ff-da1120c8f6d6 | RC060EP |  |  | 60.3 |  |  |  | 50 | [8 empty] | 30.15 | [6 empty] | ДИНАРМ Красный | 110 | TRUE | FALSE | 86 | 45 | 64.3 | 126 | 81 | 22.5 | 30 | 9 | 106 | 16.5 | 93 | 70.3
3612866 | ADSK_В2.2.1 | OST_PipingSystem | ADSK_В2.2.1 | [8 empty] | В2.2.1 9 | 6a1a6638-8f28-46b8-8747-941a74fa396f-003720c2 | 98ba583d-1833-4f04-8f28-f5730cba0448 | None |  | 576 | ПТ | [6 empty] | Piping System | [18 empty] | OST_PipingSystem | None | 127 | [106 empty] | ADSK_В2.2.1 | [46 empty] | 0 | 1g6cOuZoX6k8T7b1fqpHcj | [157 empty] | Piping System | ADSK_В2.2.1 |  | ADSK_В2.2.1 | ADSK_В2.2.1 | [304 empty] | В2.2.1 9 | [279 empty] | 10 | 10 | 10 | 10 | 10 | 10 | 0 | В2.2.1 | Fire Protection Wet | ВПВ 1 зона | None
3613582 | Динарм | OST_PipeFitting | Динарм | Жильё_03_PT | TRUE |  |  | 0.00058201 |  |  |  | Динарм | 181cc784-9ced-4f35-ae9c-f5a029cbd93f-0037238e | 4c3b19a0-22c4-41cd-8e7a-1940f1220a94 | None |  | 576 | ПТ | [6 empty] | Колено EL Динарм | [18 empty] | OST_PipeFitting | None | 3529 | [106 empty] | Динарм | [46 empty] | 0 | 0O7CU4dErFDQwSzQ0f$Fgn | [25 empty] | Fire Protection Wet | [107 empty] | Колено 90° грувлок Динарм EL9000 ДУ65 | [23 empty] | Колено EL Динарм | Динарм |  | Динарм | Динарм | [207 empty] | 0 | 0GDZ8e7v53qB0UcZuh61zY | [27 empty] | 0 |  |  | Арматура трубопроводов | ИС.ТС.3 | шт. | ДИНАРМ/Фирма "ОГНЕБОРЕЦ" |  |  |  |  | - | [56 empty] | В2.2.1 3 | None | Новая конструкция | None | 2650 | Level : Жильё_03_PT | 2650 |  |  | Колено 90° грувлок Динарм EL9000 ДУ65 | 0 | Колено 90° грувлок Динарм EL9000 ДУ65 | [89 empty] | В2.2.1 | ⌀65 мм-⌀65 мм | 0 | [11 empty] | ADSK_В2.2.1 | [18 empty] | ⌀65-⌀65 | [8 empty] | ТД ''ДИНАРМ'' | ДИНАРМ Красный |  | 481_Колено Динарм EL_R20 | 0 | IfcPipeFitting | 65 | 65 | FALSE | 3bf616f9-6b98-4a21-80ff-da1120c8f6d6 | EL9000C076P |  |  | 76.1 |  |  | 76 | 65 | [8 empty] | 56 | Category=[-2000700]; Color=7895160; Comments=""; Cost=0.000000000000000; Description=""; Design Option=[-1]; Edited by=""; Export to IFC As=""; Export to IFC=0; Glow=0; IFC Predefined Type=""; IfcGUID=0GDZ8e7v53qB0UcZuh61jm; Keynote=""; Manufacturer=""; Mark=""; Model=""; Name=ДИНАРМ Красный; Shininess=64; Smoothness=50; Transparency=0; URL=""; Workset=10 | Pipework Fittings | 23.60.30.11.14 | СТ 10 16 70 | 50 |  |  | 110 | [123 empty] | TRUE | FALSE | TRUE | TRUE | FALSE | 90 | 90 | 56 | 72
3613583 | Динарм | OST_PipeFitting |  | Жильё_03_PT | TRUE |  |  | 0.00058201 |  |  |  |  | 181cc784-9ced-4f35-ae9c-f5a029cbd93f-0037238f | 4c3b19a0-22c4-41cd-8e7a-1940f1220a94 | None |  | 576 | ПТ | [6 empty] | Колено EL Динарм | [174 empty] | 0 | 0O7CU4dErFDQwSzQ0f$Fgn | [25 empty] | Fire Protection Wet | [107 empty] | Колено 90° грувлок Динарм EL9000 ДУ65 | [332 empty] | В2.2.1 3 | None | Новая конструкция | None | 2650 | Level : Жильё_03_PT | 2650 |  |  | Колено 90° грувлок Динарм EL9000 ДУ65 | 0 | Колено 90° грувлок Динарм EL9000 ДУ65 | [89 empty] | В2.2.1 | ⌀65 мм-⌀65 мм | 0 | [11 empty] | ADSK_В2.2.1 | [18 empty] | ⌀65-⌀65 | [14 empty] | 65 | 65 | FALSE | 3bf616f9-6b98-4a21-80ff-da1120c8f6d6 | EL9000C076P |  |  | 76.1 |  |  | 76 | 65 | [8 empty] | 56 | [7 empty] | 110 | [127 empty] | FALSE | 90 | 90 | 56 | 72
3613584 | Динарм | OST_PipeFitting | Динарм | Жильё_03_PT |  |  |  | 9.1162e-05 |  |  |  | Динарм | 181cc784-9ced-4f35-ae9c-f5a029cbd93f-00372390 | a940219b-06f8-4b6a-bdad-419ba72b8754 | None |  | 576 | ПТ | [6 empty] | 480_Муфта жесткая RC Динарм (вложенная)_R20 | [18 empty] | OST_PipeFitting | None | 3522 | [106 empty] | Динарм | [46 empty] | 0 | 0O7CU4dErFDQwSzQ0f$Fgl | [133 empty] | Муфта жесткая грувлок Динарм RC ДУ65 | [23 empty] | 480_Муфта жесткая RC Динарм (вложенная)_R20 | Динарм |  | Динарм | Динарм | [81 empty] | ДИНАРМ/Фирма "ОГНЕБОРЕЦ" | [125 empty] | 0 | 0GDZ8e7v53qB0UcZuh61yN | [27 empty] | 1219.2 |  |  | Арматура трубопроводов | ИС.ТС.3 | шт. | [5 empty] | - | [57 empty] | None | Новая конструкция | None | 6150 | Level : Жильё_03_PT | -3750 |  |  | RC073EP | 0 | Муфта жесткая грувлок Динарм RC ДУ65 | [91 empty] | 0 | [39 empty] | ТД ''ДИНАРМ'' |  | Чугун | 480_Муфта жесткая Динарм RC_R20 | 0 | IfcPipeFitting |  |  | FALSE | 3bf616f9-6b98-4a21-80ff-da1120c8f6d6 | RC073EP |  |  | 73 |  |  |  | 65 | [8 empty] | 36.5 | Category=[-2000700]; Color=7895160; Comments=""; Cost=0.000000000000000; Description=""; Design Option=[-1]; Edited by=""; Export to IFC As=""; Export to IFC=0; Glow=0; IFC Predefined Type=""; IfcGUID=0GDZ8e7v53qB0UcZuh61jm; Keynote=""; Manufacturer=""; Mark=""; Model=""; Name=ДИНАРМ Красный; Shininess=64; Smoothness=50; Transparency=0; URL=""; Workset=10 | Pipework Fittings | 23.60.30.11.14 | СТ 10 16 70 | 50 | 8 | ДИНАРМ Красный | 110 | TRUE | FALSE | 98 | 45 | 77 | 141 | 96 | 22.5 | 30 | 9 | 118 | 16.5 | 108 | 83 | Category=[-2000700]; Color=328965; Comments=""; Cost=0.000000000000000; Description=""; Design Option=[-1]; Edited by=""; Export to IFC As=""; Export to IFC=0; Glow=0; IFC Predefined Type=""; IfcGUID=0GDZ8e7v53qB0UcZuh61vA; Keynote=""; Manufacturer=""; Mark=""; Model=""; Name=Plastic - Black; Shininess=64; Smoothness=50; Transparency=0; URL=""; Workset=10 | Category=[-2000700]; Color=7895160; Comments=""; Cost=0.000000000000000; Description=Цинк; Design Option=[-1]; Edited by=""; Export to IFC As=""; Export to IFC=0; Glow=0; IFC Predefined Type=""; IfcGUID=0GDZ8e7v53qB0UcZuh61vr; Keynote=""; Manufacturer=""; Mark=""; Material Type=1; Model=""; Name=ДИНАРМ Оцинковка; Shininess=64; Smoothness=50; Transparency=0; URL=""; Workset=10
3613585 | Динарм | OST_PipeFitting |  | Жильё_03_PT | TRUE |  |  | 9.1162e-05 |  |  |  |  | 181cc784-9ced-4f35-ae9c-f5a029cbd93f-00372391 | a940219b-06f8-4b6a-bdad-419ba72b8754 | None |  | 576 | ПТ | [6 empty] | 480_Муфта жесткая RC Динарм (вложенная)_R20 | [174 empty] | 0 | 0O7CU4dErFDQwSzQ0f$Fgl | [133 empty] | Муфта жесткая грувлок Динарм RC ДУ65 | [109 empty] | ДИНАРМ/Фирма "ОГНЕБОРЕЦ" | [223 empty] | None | Новая конструкция | None | 6150 | Level : Жильё_03_PT | -3750 |  |  | RC073EP | 0 | Муфта жесткая грувлок Динарм RC ДУ65 | [91 empty] | 0 | [47 empty] | FALSE | 3bf616f9-6b98-4a21-80ff-da1120c8f6d6 | RC073EP |  |  | 73 |  |  |  | 65 | [8 empty] | 36.5 | [6 empty] | ДИНАРМ Красный | 110 | TRUE | FALSE | 98 | 45 | 77 | 141 | 96 | 22.5 | 30 | 9 | 118 | 16.5 | 108 | 83
3613586 | Динарм | OST_PipeFitting | Динарм | Жильё_03_PT |  |  |  | 9.1162e-05 |  |  |  | Динарм | 181cc784-9ced-4f35-ae9c-f5a029cbd93f-00372392 | a940219b-06f8-4b6a-bdad-419ba72b8754 | None |  | 576 | ПТ | [6 empty] | 480_Муфта жесткая RC Динарм (вложенная)_R20 | [18 empty] | OST_PipeFitting | None | 3522 | [106 empty] | Динарм | [46 empty] | 0 | 0O7CU4dErFDQwSzQ0f$Fgj | [133 empty] | Муфта жесткая грувлок Динарм RC ДУ65 | [23 empty] | 480_Муфта жесткая RC Динарм (вложенная)_R20 | Динарм |  | Динарм | Динарм | [81 empty] | ДИНАРМ/Фирма "ОГНЕБОРЕЦ" | [125 empty] | 0 | 0GDZ8e7v53qB0UcZuh61yN | [27 empty] | 1219.2 |  |  | Арматура трубопроводов | ИС.ТС.3 | шт. | [5 empty] | - | [57 empty] | None | Новая конструкция | None | 19422.5333 | Level : Жильё_03_PT | 9522.5333 |  |  | RC073EP | 0 | Муфта жесткая грувлок Динарм RC ДУ65 | [91 empty] | 0 | [39 empty] | ТД ''ДИНАРМ'' |  | Чугун | 480_Муфта жесткая Динарм RC_R20 | 0 | IfcPipeFitting |  |  | FALSE | 3bf616f9-6b98-4a21-80ff-da1120c8f6d6 | RC073EP |  |  | 73 |  |  |  | 65 | [8 empty] | 36.5 | Category=[-2000700]; Color=7895160; Comments=""; Cost=0.000000000000000; Description=""; Design Option=[-1]; Edited by=""; Export to IFC As=""; Export to IFC=0; Glow=0; IFC Predefined Type=""; IfcGUID=0GDZ8e7v53qB0UcZuh61jm; Keynote=""; Manufacturer=""; Mark=""; Model=""; Name=ДИНАРМ Красный; Shininess=64; Smoothness=50; Transparency=0; URL=""; Workset=10 | Pipework Fittings | 23.60.30.11.14 | СТ 10 16 70 | 50 | 8 | ДИНАРМ Красный | 110 | TRUE | FALSE | 98 | 45 | 77 | 141 | 96 | 22.5 | 30 | 9 | 118 | 16.5 | 108 | 83 | Category=[-2000700]; Color=328965; Comments=""; Cost=0.000000000000000; Description=""; Design Option=[-1]; Edited by=""; Export to IFC As=""; Export to IFC=0; Glow=0; IFC Predefined Type=""; IfcGUID=0GDZ8e7v53qB0UcZuh61vA; Keynote=""; Manufacturer=""; Mark=""; Model=""; Name=Plastic - Black; Shininess=64; Smoothness=50; Transparency=0; URL=""; Workset=10 | Category=[-2000700]; Color=7895160; Comments=""; Cost=0.000000000000000; Description=Цинк; Design Option=[-1]; Edited by=""; Export to IFC As=""; Export to IFC=0; Glow=0; IFC Predefined Type=""; IfcGUID=0GDZ8e7v53qB0UcZuh61vr; Keynote=""; Manufacturer=""; Mark=""; Material Type=1; Model=""; Name=ДИНАРМ Оцинковка; Shininess=64; Smoothness=50; Transparency=0; URL=""; Workset=10
3613587 | Динарм | OST_PipeFitting |  | Жильё_03_PT | TRUE |  |  | 9.1162e-05 |  |  |  |  | 181cc784-9ced-4f35-ae9c-f5a029cbd93f-00372393 | a940219b-06f8-4b6a-bdad-419ba72b8754 | None |  | 576 | ПТ | [6 empty] | 480_Муфта жесткая RC Динарм (вложенная)_R20 | [174 empty] | 0 | 0O7CU4dErFDQwSzQ0f$Fgj | [133 empty] | Муфта жесткая грувлок Динарм RC ДУ65 | [109 empty] | ДИНАРМ/Фирма "ОГНЕБОРЕЦ" | [223 empty] | None | Новая конструкция | None | 19422.5333 | Level : Жильё_03_PT | 9522.5333 |  |  | RC073EP | 0 | Муфта жесткая грувлок Динарм RC ДУ65 | [91 empty] | 0 | [47 empty] | FALSE | 3bf616f9-6b98-4a21-80ff-da1120c8f6d6 | RC073EP |  |  | 73 |  |  |  | 65 | [8 empty] | 36.5 | [6 empty] | ДИНАРМ Красный | 110 | TRUE | FALSE | 98 | 45 | 77 | 141 | 96 | 22.5 | 30 | 9 | 118 | 16.5 | 108 | 83
3613605 | Динарм | OST_PipeFitting | Динарм | Жильё_03_PT | TRUE |  |  | 0.00058201 |  |  |  | Динарм | 181cc784-9ced-4f35-ae9c-f5a029cbd93f-003723a5 | 4c3b19a0-22c4-41cd-8e7a-1940f1220a94 | None |  | 576 | ПТ | [6 empty] | Колено EL Динарм | [18 empty] | OST_PipeFitting | None | 3529 | [106 empty] | Динарм | [46 empty] | 0 | 0O7CU4dErFDQwSzQ0f$FgQ | [25 empty] | Fire Protection Wet | [107 empty] | Колено 90° грувлок Динарм EL9000 ДУ65 | [23 empty] | Колено EL Динарм | Динарм |  | Динарм | Динарм | [207 empty] | 0 | 0GDZ8e7v53qB0UcZuh61zY | [27 empty] | 0 |  |  | Арматура трубопроводов | ИС.ТС.3 | шт. | ДИНАРМ/Фирма "ОГНЕБОРЕЦ" |  |  |  |  | - | [56 empty] | В2.2.1 3 | None | Новая конструкция | None | 2650 | Level : Жильё_03_PT | 2650 |  |  | Колено 90° грувлок Динарм EL9000 ДУ65 | 0 | Колено 90° грувлок Динарм EL9000 ДУ65 | [89 empty] | В2.2.1 | ⌀65 мм-⌀65 мм | 0 | [11 empty] | ADSK_В2.2.1 | [18 empty] | ⌀65-⌀65 | [8 empty] | ТД ''ДИНАРМ'' | ДИНАРМ Красный |  | 481_Колено Динарм EL_R20 | 0 | IfcPipeFitting | 65 | 65 | FALSE | 3bf616f9-6b98-4a21-80ff-da1120c8f6d6 | EL9000C076P |  |  | 76.1 |  |  | 76 | 65 | [8 empty] | 56 | Category=[-2000700]; Color=7895160; Comments=""; Cost=0.000000000000000; Description=""; Design Option=[-1]; Edited by=""; Export to IFC As=""; Export to IFC=0; Glow=0; IFC Predefined Type=""; IfcGUID=0GDZ8e7v53qB0UcZuh61jm; Keynote=""; Manufacturer=""; Mark=""; Model=""; Name=ДИНАРМ Красный; Shininess=64; Smoothness=50; Transparency=0; URL=""; Workset=10 | Pipework Fittings | 23.60.30.11.14 | СТ 10 16 70 | 50 |  |  | 110 | [123 empty] | TRUE | FALSE | TRUE | TRUE | FALSE | 90 | 90 | 56 | 72
3613606 | Динарм | OST_PipeFitting |  | Жильё_03_PT | TRUE |  |  | 0.00058201 |  |  |  |  | 181cc784-9ced-4f35-ae9c-f5a029cbd93f-003723a6 | 4c3b19a0-22c4-41cd-8e7a-1940f1220a94 | None |  | 576 | ПТ | [6 empty] | Колено EL Динарм | [174 empty] | 0 | 0O7CU4dErFDQwSzQ0f$FgQ | [25 empty] | Fire Protection Wet | [107 empty] | Колено 90° грувлок Динарм EL9000 ДУ65 | [332 empty] | В2.2.1 3 | None | Новая конструкция | None | 2650 | Level : Жильё_03_PT | 2650 |  |  | Колено 90° грувлок Динарм EL9000 ДУ65 | 0 | Колено 90° грувлок Динарм EL9000 ДУ65 | [89 empty] | В2.2.1 | ⌀65 мм-⌀65 мм | 0 | [11 empty] | ADSK_В2.2.1 | [18 empty] | ⌀65-⌀65 | [14 empty] | 65 | 65 | FALSE | 3bf616f9-6b98-4a21-80ff-da1120c8f6d6 | EL9000C076P |  |  | 76.1 |  |  | 76 | 65 | [8 empty] | 56 | [7 empty] | 110 | [127 empty] | FALSE | 90 | 90 | 56 | 72
3613607 | Динарм | OST_PipeFitting | Динарм | Жильё_03_PT |  |  |  | 9.1162e-05 |  |  |  | Динарм | 181cc784-9ced-4f35-ae9c-f5a029cbd93f-003723a7 | a940219b-06f8-4b6a-bdad-419ba72b8754 | None |  | 576 | ПТ | [6 empty] | 480_Муфта жесткая RC Динарм (вложенная)_R20 | [18 empty] | OST_PipeFitting | None | 3522 | [106 empty] | Динарм | [46 empty] | 0 | 0O7CU4dErFDQwSzQ0f$FgO | [133 empty] | Муфта жесткая грувлок Динарм RC ДУ65 | [23 empty] | 480_Муфта жесткая RC Динарм (вложенная)_R20 | Динарм |  | Динарм | Динарм | [81 empty] | ДИНАРМ/Фирма "ОГНЕБОРЕЦ" | [125 empty] | 0 | 0GDZ8e7v53qB0UcZuh61yN | [27 empty] | 1219.2 |  |  | Арматура трубопроводов | ИС.ТС.3 | шт. | [5 empty] | - | [57 empty] | None | Новая конструкция | None | 6150 | Level : Жильё_03_PT | -3750 |  |  | RC073EP | 0 | Муфта жесткая грувлок Динарм RC ДУ65 | [91 empty] | 0 | [39 empty] | ТД ''ДИНАРМ'' |  | Чугун | 480_Муфта жесткая Динарм RC_R20 | 0 | IfcPipeFitting |  |  | FALSE | 3bf616f9-6b98-4a21-80ff-da1120c8f6d6 | RC073EP |  |  | 73 |  |  |  | 65 | [8 empty] | 36.5 | Category=[-2000700]; Color=7895160; Comments=""; Cost=0.000000000000000; Description=""; Design Option=[-1]; Edited by=""; Export to IFC As=""; Export to IFC=0; Glow=0; IFC Predefined Type=""; IfcGUID=0GDZ8e7v53qB0UcZuh61jm; Keynote=""; Manufacturer=""; Mark=""; Model=""; Name=ДИНАРМ Красный; Shininess=64; Smoothness=50; Transparency=0; URL=""; Workset=10 | Pipework Fittings | 23.60.30.11.14 | СТ 10 16 70 | 50 | 8 | ДИНАРМ Красный | 110 | TRUE | FALSE | 98 | 45 | 77 | 141 | 96 | 22.5 | 30 | 9 | 118 | 16.5 | 108 | 83 | Category=[-2000700]; Color=328965; Comments=""; Cost=0.000000000000000; Description=""; Design Option=[-1]; Edited by=""; Export to IFC As=""; Export to IFC=0; Glow=0; IFC Predefined Type=""; IfcGUID=0GDZ8e7v53qB0UcZuh61vA; Keynote=""; Manufacturer=""; Mark=""; Model=""; Name=Plastic - Black; Shininess=64; Smoothness=50; Transparency=0; URL=""; Workset=10 | Category=[-2000700]; Color=7895160; Comments=""; Cost=0.000000000000000; Description=Цинк; Design Option=[-1]; Edited by=""; Export to IFC As=""; Export to IFC=0; Glow=0; IFC Predefined Type=""; IfcGUID=0GDZ8e7v53qB0UcZuh61vr; Keynote=""; Manufacturer=""; Mark=""; Material Type=1; Model=""; Name=ДИНАРМ Оцинковка; Shininess=64; Smoothness=50; Transparency=0; URL=""; Workset=10
3613608 | Динарм | OST_PipeFitting |  | Жильё_03_PT | TRUE |  |  | 9.1162e-05 |  |  |  |  | 181cc784-9ced-4f35-ae9c-f5a029cbd93f-003723a8 | a940219b-06f8-4b6a-bdad-419ba72b8754 | None |  | 576 | ПТ | [6 empty] | 480_Муфта жесткая RC Динарм (вложенная)_R20 | [174 empty] | 0 | 0O7CU4dErFDQwSzQ0f$FgO | [133 empty] | Муфта жесткая грувлок Динарм RC ДУ65 | [109 empty] | ДИНАРМ/Фирма "ОГНЕБОРЕЦ" | [223 empty] | None | Новая конструкция | None | 6150 | Level : Жильё_03_PT | -3750 |  |  | RC073EP | 0 | Муфта жесткая грувлок Динарм RC ДУ65 | [91 empty] | 0 | [47 empty] | FALSE | 3bf616f9-6b98-4a21-80ff-da1120c8f6d6 | RC073EP |  |  | 73 |  |  |  | 65 | [8 empty] | 36.5 | [6 empty] | ДИНАРМ Красный | 110 | TRUE | FALSE | 98 | 45 | 77 | 141 | 96 | 22.5 | 30 | 9 | 118 | 16.5 | 108 | 83
3613609 | Динарм | OST_PipeFitting | Динарм | Жильё_03_PT |  |  |  | 9.1162e-05 |  |  |  | Динарм | 181cc784-9ced-4f35-ae9c-f5a029cbd93f-003723a9 | a940219b-06f8-4b6a-bdad-419ba72b8754 | None |  | 576 | ПТ | [6 empty] | 480_Муфта жесткая RC Динарм (вложенная)_R20 | [18 empty] | OST_PipeFitting | None | 3522 | [106 empty] | Динарм | [46 empty] | 0 | 0O7CU4dErFDQwSzQ0f$FgM | [133 empty] | Муфта жесткая грувлок Динарм RC ДУ65 | [23 empty] | 480_Муфта жесткая RC Динарм (вложенная)_R20 | Динарм |  | Динарм | Динарм | [81 empty] | ДИНАРМ/Фирма "ОГНЕБОРЕЦ" | [125 empty] | 0 | 0GDZ8e7v53qB0UcZuh61yN | [27 empty] | 1219.2 |  |  | Арматура трубопроводов | ИС.ТС.3 | шт. | [5 empty] | - | [57 empty] | None | Новая конструкция | None | 19422.5333 | Level : Жильё_03_PT | 9522.5333 |  |  | RC073EP | 0 | Муфта жесткая грувлок Динарм RC ДУ65 | [91 empty] | 0 | [39 empty] | ТД ''ДИНАРМ'' |  | Чугун | 480_Муфта жесткая Динарм RC_R20 | 0 | IfcPipeFitting |  |  | FALSE | 3bf616f9-6b98-4a21-80ff-da1120c8f6d6 | RC073EP |  |  | 73 |  |  |  | 65 | [8 empty] | 36.5 | Category=[-2000700]; Color=7895160; Comments=""; Cost=0.000000000000000; Description=""; Design Option=[-1]; Edited by=""; Export to IFC As=""; Export to IFC=0; Glow=0; IFC Predefined Type=""; IfcGUID=0GDZ8e7v53qB0UcZuh61jm; Keynote=""; Manufacturer=""; Mark=""; Model=""; Name=ДИНАРМ Красный; Shininess=64; Smoothness=50; Transparency=0; URL=""; Workset=10 | Pipework Fittings | 23.60.30.11.14 | СТ 10 16 70 | 50 | 8 | ДИНАРМ Красный | 110 | TRUE | FALSE | 98 | 45 | 77 | 141 | 96 | 22.5 | 30 | 9 | 118 | 16.5 | 108 | 83 | Category=[-2000700]; Color=328965; Comments=""; Cost=0.000000000000000; Description=""; Design Option=[-1]; Edited by=""; Export to IFC As=""; Export to IFC=0; Glow=0; IFC Predefined Type=""; IfcGUID=0GDZ8e7v53qB0UcZuh61vA; Keynote=""; Manufacturer=""; Mark=""; Model=""; Name=Plastic - Black; Shininess=64; Smoothness=50; Transparency=0; URL=""; Workset=10 | Category=[-2000700]; Color=7895160; Comments=""; Cost=0.000000000000000; Description=Цинк; Design Option=[-1]; Edited by=""; Export to IFC As=""; Export to IFC=0; Glow=0; IFC Predefined Type=""; IfcGUID=0GDZ8e7v53qB0UcZuh61vr; Keynote=""; Manufacturer=""; Mark=""; Material Type=1; Model=""; Name=ДИНАРМ Оцинковка; Shininess=64; Smoothness=50; Transparency=0; URL=""; Workset=10
3613610 | Динарм | OST_PipeFitting |  | Жильё_03_PT | TRUE |  |  | 9.1162e-05 |  |  |  |  | 181cc784-9ced-4f35-ae9c-f5a029cbd93f-003723aa | a940219b-06f8-4b6a-bdad-419ba72b8754 | None |  | 576 | ПТ | [6 empty] | 480_Муфта жесткая RC Динарм (вложенная)_R20 | [174 empty] | 0 | 0O7CU4dErFDQwSzQ0f$FgM | [133 empty] | Муфта жесткая грувлок Динарм RC ДУ65 | [109 empty] | ДИНАРМ/Фирма "ОГНЕБОРЕЦ" | [223 empty] | None | Новая конструкция | None | 19422.5333 | Level : Жильё_03_PT | 9522.5333 |  |  | RC073EP | 0 | Муфта жесткая грувлок Динарм RC ДУ65 | [91 empty] | 0 | [47 empty] | FALSE | 3bf616f9-6b98-4a21-80ff-da1120c8f6d6 | RC073EP |  |  | 73 |  |  |  | 65 | [8 empty] | 36.5 | [6 empty] | ДИНАРМ Красный | 110 | TRUE | FALSE | 98 | 45 | 77 | 141 | 96 | 22.5 | 30 | 9 | 118 | 16.5 | 108 | 83
3613761 | Динарм | OST_PipeFitting | Динарм | 01_PT | TRUE |  |  | 0.00058201 |  |  |  | Динарм | ef7452ce-c90a-4ccc-ab37-e68d2a446c72-00372441 | 4c3b19a0-22c4-41cd-8e7a-1940f1220a94 | None |  | 576 | ПТ | [6 empty] | Колено EL Динарм | [18 empty] | OST_PipeFitting | None | 3529 | [106 empty] | Динарм | [46 empty] | 0 | 3lT5BEoGfCpAitveqgSqWp | [25 empty] | Fire Protection Wet | [107 empty] | Колено 90° грувлок Динарм EL9000 ДУ65 | [23 empty] | Колено EL Динарм | Динарм |  | Динарм | Динарм | [207 empty] | 0 | 0GDZ8e7v53qB0UcZuh61zY | [27 empty] | 0 |  |  | Арматура трубопроводов | ИС.ТС.3 | шт. | ДИНАРМ/Фирма "ОГНЕБОРЕЦ" |  |  |  |  | - | [56 empty] | В2.2.1 3 | None | Новая конструкция | None | 6250 | Level : 01_PT | 6250 |  |  | Колено 90° грувлок Динарм EL9000 ДУ65 | 0 | Колено 90° грувлок Динарм EL9000 ДУ65 | [89 empty] | В2.2.1 | ⌀65 мм-⌀65 мм | 0 | [11 empty] | ADSK_В2.2.1 | [18 empty] | ⌀65-⌀65 | [8 empty] | ТД ''ДИНАРМ'' | ДИНАРМ Красный |  | 481_Колено Динарм EL_R20 | 0 | IfcPipeFitting | 65 | 65 | FALSE | 3bf616f9-6b98-4a21-80ff-da1120c8f6d6 | EL9000C076P |  |  | 76.1 |  |  | 76 | 65 | [8 empty] | 56 | Category=[-2000700]; Color=7895160; Comments=""; Cost=0.000000000000000; Description=""; Design Option=[-1]; Edited by=""; Export to IFC As=""; Export to IFC=0; Glow=0; IFC Predefined Type=""; IfcGUID=0GDZ8e7v53qB0UcZuh61jm; Keynote=""; Manufacturer=""; Mark=""; Model=""; Name=ДИНАРМ Красный; Shininess=64; Smoothness=50; Transparency=0; URL=""; Workset=10 | Pipework Fittings | 23.60.30.11.14 | СТ 10 16 70 | 50 |  |  | 110 | [123 empty] | TRUE | FALSE | TRUE | TRUE | FALSE | 90 | 90 | 56 | 72
3613762 | Динарм | OST_PipeFitting |  | 01_PT | TRUE |  |  | 0.00058201 |  |  |  |  | ef7452ce-c90a-4ccc-ab37-e68d2a446c72-00372442 | 4c3b19a0-22c4-41cd-8e7a-1940f1220a94 | None |  | 576 | ПТ | [6 empty] | Колено EL Динарм | [174 empty] | 0 | 3lT5BEoGfCpAitveqgSqWp | [25 empty] | Fire Protection Wet | [107 empty] | Колено 90° грувлок Динарм EL9000 ДУ65 | [332 empty] | В2.2.1 3 | None | Новая конструкция | None | 6250 | Level : 01_PT | 6250 |  |  | Колено 90° грувлок Динарм EL9000 ДУ65 | 0 | Колено 90° грувлок Динарм EL9000 ДУ65 | [89 empty] | В2.2.1 | ⌀65 мм-⌀65 мм | 0 | [11 empty] | ADSK_В2.2.1 | [18 empty] | ⌀65-⌀65 | [14 empty] | 65 | 65 | FALSE | 3bf616f9-6b98-4a21-80ff-da1120c8f6d6 | EL9000C076P |  |  | 76.1 |  |  | 76 | 65 | [8 empty] | 56 | [7 empty] | 110 | [127 empty] | FALSE | 90 | 90 | 56 | 72
3613763 | Динарм | OST_PipeFitting | Динарм | 01_PT |  |  |  | 9.1162e-05 |  |  |  | Динарм | ef7452ce-c90a-4ccc-ab37-e68d2a446c72-00372443 | a940219b-06f8-4b6a-bdad-419ba72b8754 | None |  | 576 | ПТ | [6 empty] | 480_Муфта жесткая RC Динарм (вложенная)_R20 | [18 empty] | OST_PipeFitting | None | 3522 | [106 empty] | Динарм | [46 empty] | 0 | 3lT5BEoGfCpAitveqgSqWn | [133 empty] | Муфта жесткая грувлок Динарм RC ДУ65 | [23 empty] | 480_Муфта жесткая RC Динарм (вложенная)_R20 | Динарм |  | Динарм | Динарм | [81 empty] | ДИНАРМ/Фирма "ОГНЕБОРЕЦ" | [125 empty] | 0 | 0GDZ8e7v53qB0UcZuh61yN | [27 empty] | 1219.2 |  |  | Арматура трубопроводов | ИС.ТС.3 | шт. | [5 empty] | - | [57 empty] | None | Новая конструкция | None | 6250 | Level : 01_PT | 6250 |  |  | RC073EP | 0 | Муфта жесткая грувлок Динарм RC ДУ65 | [91 empty] | 0 | [39 empty] | ТД ''ДИНАРМ'' |  | Чугун | 480_Муфта жесткая Динарм RC_R20 | 0 | IfcPipeFitting |  |  | FALSE | 3bf616f9-6b98-4a21-80ff-da1120c8f6d6 | RC073EP |  |  | 73 |  |  |  | 65 | [8 empty] | 36.5 | Category=[-2000700]; Color=7895160; Comments=""; Cost=0.000000000000000; Description=""; Design Option=[-1]; Edited by=""; Export to IFC As=""; Export to IFC=0; Glow=0; IFC Predefined Type=""; IfcGUID=0GDZ8e7v53qB0UcZuh61jm; Keynote=""; Manufacturer=""; Mark=""; Model=""; Name=ДИНАРМ Красный; Shininess=64; Smoothness=50; Transparency=0; URL=""; Workset=10 | Pipework Fittings | 23.60.30.11.14 | СТ 10 16 70 | 50 | 8 | ДИНАРМ Красный | 110 | TRUE | FALSE | 98 | 45 | 77 | 141 | 96 | 22.5 | 30 | 9 | 118 | 16.5 | 108 | 83 | Category=[-2000700]; Color=328965; Comments=""; Cost=0.000000000000000; Description=""; Design Option=[-1]; Edited by=""; Export to IFC As=""; Export to IFC=0; Glow=0; IFC Predefined Type=""; IfcGUID=0GDZ8e7v53qB0UcZuh61vA; Keynote=""; Manufacturer=""; Mark=""; Model=""; Name=Plastic - Black; Shininess=64; Smoothness=50; Transparency=0; URL=""; Workset=10 | Category=[-2000700]; Color=7895160; Comments=""; Cost=0.000000000000000; Description=Цинк; Design Option=[-1]; Edited by=""; Export to IFC As=""; Export to IFC=0; Glow=0; IFC Predefined Type=""; IfcGUID=0GDZ8e7v53qB0UcZuh61vr; Keynote=""; Manufacturer=""; Mark=""; Material Type=1; Model=""; Name=ДИНАРМ Оцинковка; Shininess=64; Smoothness=50; Transparency=0; URL=""; Workset=10
3613764 | Динарм | OST_PipeFitting |  | 01_PT | TRUE |  |  | 9.1162e-05 |  |  |  |  | ef7452ce-c90a-4ccc-ab37-e68d2a446c72-00372444 | a940219b-06f8-4b6a-bdad-419ba72b8754 | None |  | 576 | ПТ | [6 empty] | 480_Муфта жесткая RC Динарм (вложенная)_R20 | [174 empty] | 0 | 3lT5BEoGfCpAitveqgSqWn | [133 empty] | Муфта жесткая грувлок Динарм RC ДУ65 | [109 empty] | ДИНАРМ/Фирма "ОГНЕБОРЕЦ" | [223 empty] | None | Новая конструкция | None | 6250 | Level : 01_PT | 6250 |  |  | RC073EP | 0 | Муфта жесткая грувлок Динарм RC ДУ65 | [91 empty] | 0 | [47 empty] | FALSE | 3bf616f9-6b98-4a21-80ff-da1120c8f6d6 | RC073EP |  |  | 73 |  |  |  | 65 | [8 empty] | 36.5 | [6 empty] | ДИНАРМ Красный | 110 | TRUE | FALSE | 98 | 45 | 77 | 141 | 96 | 22.5 | 30 | 9 | 118 | 16.5 | 108 | 83
3613765 | Динарм | OST_PipeFitting | Динарм | 01_PT |  |  |  | 9.1162e-05 |  |  |  | Динарм | ef7452ce-c90a-4ccc-ab37-e68d2a446c72-00372445 | a940219b-06f8-4b6a-bdad-419ba72b8754 | None |  | 576 | ПТ | [6 empty] | 480_Муфта жесткая RC Динарм (вложенная)_R20 | [18 empty] | OST_PipeFitting | None | 3522 | [106 empty] | Динарм | [46 empty] | 0 | 3lT5BEoGfCpAitveqgSqWt | [133 empty] | Муфта жесткая грувлок Динарм RC ДУ65 | [23 empty] | 480_Муфта жесткая RC Динарм (вложенная)_R20 | Динарм |  | Динарм | Динарм | [81 empty] | ДИНАРМ/Фирма "ОГНЕБОРЕЦ" | [125 empty] | 0 | 0GDZ8e7v53qB0UcZuh61yN | [27 empty] | 1219.2 |  |  | Арматура трубопроводов | ИС.ТС.3 | шт. | [5 empty] | - | [57 empty] | None | Новая конструкция | None | 11177.4667 | Level : 01_PT | 11177.4667 |  |  | RC073EP | 0 | Муфта жесткая грувлок Динарм RC ДУ65 | [91 empty] | 0 | [39 empty] | ТД ''ДИНАРМ'' |  | Чугун | 480_Муфта жесткая Динарм RC_R20 | 0 | IfcPipeFitting |  |  | FALSE | 3bf616f9-6b98-4a21-80ff-da1120c8f6d6 | RC073EP |  |  | 73 |  |  |  | 65 | [8 empty] | 36.5 | Category=[-2000700]; Color=7895160; Comments=""; Cost=0.000000000000000; Description=""; Design Option=[-1]; Edited by=""; Export to IFC As=""; Export to IFC=0; Glow=0; IFC Predefined Type=""; IfcGUID=0GDZ8e7v53qB0UcZuh61jm; Keynote=""; Manufacturer=""; Mark=""; Model=""; Name=ДИНАРМ Красный; Shininess=64; Smoothness=50; Transparency=0; URL=""; Workset=10 | Pipework Fittings | 23.60.30.11.14 | СТ 10 16 70 | 50 | 8 | ДИНАРМ Красный | 110 | TRUE | FALSE | 98 | 45 | 77 | 141 | 96 | 22.5 | 30 | 9 | 118 | 16.5 | 108 | 83 | Category=[-2000700]; Color=328965; Comments=""; Cost=0.000000000000000; Description=""; Design Option=[-1]; Edited by=""; Export to IFC As=""; Export to IFC=0; Glow=0; IFC Predefined Type=""; IfcGUID=0GDZ8e7v53qB0UcZuh61vA; Keynote=""; Manufacturer=""; Mark=""; Model=""; Name=Plastic - Black; Shininess=64; Smoothness=50; Transparency=0; URL=""; Workset=10 | Category=[-2000700]; Color=7895160; Comments=""; Cost=0.000000000000000; Description=Цинк; Design Option=[-1]; Edited by=""; Export to IFC As=""; Export to IFC=0; Glow=0; IFC Predefined Type=""; IfcGUID=0GDZ8e7v53qB0UcZuh61vr; Keynote=""; Manufacturer=""; Mark=""; Material Type=1; Model=""; Name=ДИНАРМ Оцинковка; Shininess=64; Smoothness=50; Transparency=0; URL=""; Workset=10
3613766 | Динарм | OST_PipeFitting |  | 01_PT | TRUE |  |  | 9.1162e-05 |  |  |  |  | ef7452ce-c90a-4ccc-ab37-e68d2a446c72-00372446 | a940219b-06f8-4b6a-bdad-419ba72b8754 | None |  | 576 | ПТ | [6 empty] | 480_Муфта жесткая RC Динарм (вложенная)_R20 | [174 empty] | 0 | 3lT5BEoGfCpAitveqgSqWt | [133 empty] | Муфта жесткая грувлок Динарм RC ДУ65 | [109 empty] | ДИНАРМ/Фирма "ОГНЕБОРЕЦ" | [223 empty] | None | Новая конструкция | None | 11177.4667 | Level : 01_PT | 11177.4667 |  |  | RC073EP | 0 | Муфта жесткая грувлок Динарм RC ДУ65 | [91 empty] | 0 | [47 empty] | FALSE | 3bf616f9-6b98-4a21-80ff-da1120c8f6d6 | RC073EP |  |  | 73 |  |  |  | 65 | [8 empty] | 36.5 | [6 empty] | ДИНАРМ Красный | 110 | TRUE | FALSE | 98 | 45 | 77 | 141 | 96 | 22.5 | 30 | 9 | 118 | 16.5 | 108 | 83
3613870 | Переход GCR | OST_PipeFitting | Переход GCR | Жильё_04_PT | TRUE |  |  | 8.0764e-05 |  |  |  | Переход GCR | beb84fbe-a77b-4078-87bb-af8e2752abbb-003724ae | 4c3b19a0-22c4-41cd-8e7a-1940f1220a94 | None |  | 576 | ПТ | [6 empty] | Переход концентрический GCR Динарм | [18 empty] | OST_PipeFitting | None | 3527 | [106 empty] | Переход GCR | [46 empty] | 0 | 2_k4__ftj0U8UxhuudPOyL | [25 empty] | Fire Protection Wet | [107 empty] | Переход концентрический под муфту грувлок Динарм GCR ДУ100x80 | [23 empty] | Переход концентрический GCR Динарм | Переход GCR |  | Переход GCR | Переход GCR | [207 empty] | 0 | 0GDZ8e7v53qB0UcZuh61zf | [27 empty] | 0 |  |  |  |  | шт. | ДИНАРМ/Фирма "ОГНЕБОРЕЦ" | [61 empty] | В2.1.1 5 | None | Новая конструкция | None | 2576 | Level : Жильё_04_PT | 2576 |  |  | Переход концентрический под муфту грувлок Динарм GCR ДУ100x80 | 1.05 | Переход концентрический под муфту грувлок Динарм GCR ДУ100x80 | [89 empty] | В2.1.1 | ⌀100 мм-⌀80 мм | 0 | [11 empty] | ADSK_В2.1.1 | [18 empty] | ⌀100-⌀80 | [8 empty] | ТД ''ДИНАРМ'' | ДИНАРМ Красный | Чугун | 482_Переход концентрический GCR TCR Динарм_R20_v2 | 0 | IfcPipeFitting | 100 | 80 | FALSE | 3bf616f9-6b98-4a21-80ff-da1120c8f6d6 | GCR108R089P |  |  | 108 | 68 | 88.9 | 76 | 100 | 80 |  |  |  |  | 2 |  |  |  | Category=[-2000700]; Color=7895160; Comments=""; Cost=0.000000000000000; Description=""; Design Option=[-1]; Edited by=""; Export to IFC As=""; Export to IFC=0; Glow=0; IFC Predefined Type=""; IfcGUID=0GDZ8e7v53qB0UcZuh61jm; Keynote=""; Manufacturer=""; Mark=""; Model=""; Name=ДИНАРМ Красный; Shininess=64; Smoothness=50; Transparency=0; URL=""; Workset=10 | [118 empty] | Переход концентрический под муфту | [241 empty] | TRUE | TRUE | 0 | 40 | 40 | 0.25 | 54 | 100 | TRUE | FALSE
3613871 | Переход GCR | OST_PipeFitting |  | Жильё_04_PT | TRUE |  |  | 8.0764e-05 |  |  |  |  | beb84fbe-a77b-4078-87bb-af8e2752abbb-003724af | 4c3b19a0-22c4-41cd-8e7a-1940f1220a94 | None |  | 576 | ПТ | [6 empty] | Переход концентрический GCR Динарм | [174 empty] | 0 | 2_k4__ftj0U8UxhuudPOyL | [25 empty] | Fire Protection Wet | [107 empty] | Переход концентрический под муфту грувлок Динарм GCR ДУ100x80 | [332 empty] | В2.1.1 5 | None | Новая конструкция | None | 2576 | Level : Жильё_04_PT | 2576 |  |  | Переход концентрический под муфту грувлок Динарм GCR ДУ100x80 | 1.05 | Переход концентрический под муфту грувлок Динарм GCR ДУ100x80 | [89 empty] | В2.1.1 | ⌀100 мм-⌀80 мм | 0 | [11 empty] | ADSK_В2.1.1 | [18 empty] | ⌀100-⌀80 | [14 empty] | 100 | 80 | FALSE | 3bf616f9-6b98-4a21-80ff-da1120c8f6d6 | GCR108R089P |  |  | 108 | 68 | 88.9 | 76 | 100 | 80 |  |  |  |  | 2 | [367 empty] | 40 | 40 | 0.25 | 54 | 100 | TRUE | FALSE
3613880 |  | OST_PipeFitting |  |  |  |  | Переход концентрический под муфту |  |  |  |  | Переход GCR | beb84fbe-a77b-4078-87bb-af8e2752abbb-003724b8 | beb84fbe-a77b-4078-87bb-af8e2752abbb | None |  | 3527 | Семейство : Соединительные детали трубопроводов : Переход концентрический GCR Динарм | [6 empty] | Переход концентрический GCR Динарм | [54 empty] | 0 | 2_k4__ftj0U8UxhuudPOy3 | [203 empty] | шт. | [159 empty] | ДИНАРМ/Фирма "ОГНЕБОРЕЦ" | [392 empty] | Category=[-2000700]; Color=7895160; Comments=""; Cost=0.000000000000000; Description=""; Design Option=[-1]; Edited by=""; Export to IFC As=""; Export to IFC=0; Glow=0; IFC Predefined Type=""; IfcGUID=0GDZ8e7v53qB0UcZuh61jm; Keynote=""; Manufacturer=""; Mark=""; Model=""; Name=ДИНАРМ Красный; Shininess=64; Smoothness=50; Transparency=0; URL=""; Workset=10 | [5 empty] | ДИНАРМ Красный | [15 empty] | Category=[-2000700]; Color=328965; Comments=""; Cost=0.000000000000000; Description=""; Design Option=[-1]; Edited by=""; Export to IFC As=""; Export to IFC=0; Glow=0; IFC Predefined Type=""; IfcGUID=0GDZ8e7v53qB0UcZuh61vA; Keynote=""; Manufacturer=""; Mark=""; Model=""; Name=Plastic - Black; Shininess=64; Smoothness=50; Transparency=0; URL=""; Workset=10 | Category=[-2000700]; Color=7895160; Comments=""; Cost=0.000000000000000; Description=Цинк; Design Option=[-1]; Edited by=""; Export to IFC As=""; Export to IFC=0; Glow=0; IFC Predefined Type=""; IfcGUID=0GDZ8e7v53qB0UcZuh61vr; Keynote=""; Manufacturer=""; Mark=""; Material Type=1; Model=""; Name=ДИНАРМ Оцинковка; Shininess=64; Smoothness=50; Transparency=0; URL=""; Workset=10 | [11 empty] | 0 | [5 empty] | ТД ''ДИНАРМ'' |  |  | Чугун |  | 482_Переход концентрический GCR TCR Динарм_R20_v2 |  | 0 | [58 empty] | TRUE | TRUE | 0
3613884 | Динарм | OST_PipeFitting | Динарм | Жильё_04_PT |  |  |  | 0.00015327 |  |  |  | Динарм | beb84fbe-a77b-4078-87bb-af8e2752abbb-003724bc | a940219b-06f8-4b6a-bdad-419ba72b8754 | None |  | 576 | ПТ | [6 empty] | 480_Муфта жесткая RC Динарм (вложенная)_R20 | [18 empty] | OST_PipeFitting | None | 3522 | [106 empty] | Динарм | [46 empty] | 0 | 2_k4__ftj0U8UxhuudPOy7 | [133 empty] | Муфта жесткая грувлок Динарм RC ДУ100 | [23 empty] | 480_Муфта жесткая RC Динарм (вложенная)_R20 | Динарм |  | Динарм | Динарм | [81 empty] | ДИНАРМ/Фирма "ОГНЕБОРЕЦ" | [125 empty] | 0 | 0GDZ8e7v53qB0UcZuh61yN | [27 empty] | 1219.2 |  |  | Арматура трубопроводов | ИС.ТС.3 | шт. | [5 empty] | - | [57 empty] | None | Новая конструкция | None | 2583.3964 | Level : Жильё_04_PT | -10766.6036 |  |  | RC108EP | 0 | Муфта жесткая грувлок Динарм RC ДУ100 | [91 empty] | 0 | [39 empty] | ТД ''ДИНАРМ'' |  | Чугун | 480_Муфта жесткая Динарм RC_R20 | 0 | IfcPipeFitting |  |  | FALSE | 3bf616f9-6b98-4a21-80ff-da1120c8f6d6 | RC108EP |  |  | 108 |  |  |  | 100 | [8 empty] | 54 | Category=[-2000700]; Color=7895160; Comments=""; Cost=0.000000000000000; Description=""; Design Option=[-1]; Edited by=""; Export to IFC As=""; Export to IFC=0; Glow=0; IFC Predefined Type=""; IfcGUID=0GDZ8e7v53qB0UcZuh61jm; Keynote=""; Manufacturer=""; Mark=""; Model=""; Name=ДИНАРМ Красный; Shininess=64; Smoothness=50; Transparency=0; URL=""; Workset=10 | Pipework Fittings | 23.60.30.11.14 | СТ 10 16 70 | 50 | 8 | ДИНАРМ Красный | 110 | TRUE | FALSE | 140 | 49 | 112 | 186 | 137 | 24.5 | 40 | 14 | 170 | 18.5 | 149 | 118 | Category=[-2000700]; Color=328965; Comments=""; Cost=0.000000000000000; Description=""; Design Option=[-1]; Edited by=""; Export to IFC As=""; Export to IFC=0; Glow=0; IFC Predefined Type=""; IfcGUID=0GDZ8e7v53qB0UcZuh61vA; Keynote=""; Manufacturer=""; Mark=""; Model=""; Name=Plastic - Black; Shininess=64; Smoothness=50; Transparency=0; URL=""; Workset=10 | Category=[-2000700]; Color=7895160; Comments=""; Cost=0.000000000000000; Description=Цинк; Design Option=[-1]; Edited by=""; Export to IFC As=""; Export to IFC=0; Glow=0; IFC Predefined Type=""; IfcGUID=0GDZ8e7v53qB0UcZuh61vr; Keynote=""; Manufacturer=""; Mark=""; Material Type=1; Model=""; Name=ДИНАРМ Оцинковка; Shininess=64; Smoothness=50; Transparency=0; URL=""; Workset=10
3613885 | Динарм | OST_PipeFitting |  | Жильё_04_PT | TRUE |  |  | 0.00015327 |  |  |  |  | beb84fbe-a77b-4078-87bb-af8e2752abbb-003724bd | a940219b-06f8-4b6a-bdad-419ba72b8754 | None |  | 576 | ПТ | [6 empty] | 480_Муфта жесткая RC Динарм (вложенная)_R20 | [174 empty] | 0 | 2_k4__ftj0U8UxhuudPOy7 | [133 empty] | Муфта жесткая грувлок Динарм RC ДУ100 | [109 empty] | ДИНАРМ/Фирма "ОГНЕБОРЕЦ" | [223 empty] | None | Новая конструкция | None | 2583.3964 | Level : Жильё_04_PT | -10766.6036 |  |  | RC108EP | 0 | Муфта жесткая грувлок Динарм RC ДУ100 | [91 empty] | 0 | [47 empty] | FALSE | 3bf616f9-6b98-4a21-80ff-da1120c8f6d6 | RC108EP |  |  | 108 |  |  |  | 100 | [8 empty] | 54 | [6 empty] | ДИНАРМ Красный | 110 | TRUE | FALSE | 140 | 49 | 112 | 186 | 137 | 24.5 | 40 | 14 | 170 | 18.5 | 149 | 118
3613886 | Динарм | OST_PipeFitting | Динарм | Жильё_04_PT |  |  |  | 0.00012077 |  |  |  | Динарм | beb84fbe-a77b-4078-87bb-af8e2752abbb-003724be | a940219b-06f8-4b6a-bdad-419ba72b8754 | None |  | 576 | ПТ | [6 empty] | 480_Муфта жесткая RC Динарм (вложенная)_R20 | [18 empty] | OST_PipeFitting | None | 3522 | [106 empty] | Динарм | [46 empty] | 0 | 2_k4__ftj0U8UxhuudPOy5 | [133 empty] | Муфта жесткая грувлок Динарм RC ДУ80 | [23 empty] | 480_Муфта жесткая RC Динарм (вложенная)_R20 | Динарм |  | Динарм | Динарм | [81 empty] | ДИНАРМ/Фирма "ОГНЕБОРЕЦ" | [125 empty] | 0 | 0GDZ8e7v53qB0UcZuh61yN | [27 empty] | 1219.2 |  |  | Арматура трубопроводов | ИС.ТС.3 | шт. | [5 empty] | - | [57 empty] | None | Новая конструкция | None | 2636.7519 | Level : Жильё_04_PT | -10713.2481 |  |  | RC089EP | 0 | Муфта жесткая грувлок Динарм RC ДУ80 | [91 empty] | 0 | [39 empty] | ТД ''ДИНАРМ'' |  | Чугун | 480_Муфта жесткая Динарм RC_R20 | 0 | IfcPipeFitting |  |  | FALSE | 3bf616f9-6b98-4a21-80ff-da1120c8f6d6 | RC089EP |  |  | 88.9 |  |  |  | 80 | [8 empty] | 44.45 | Category=[-2000700]; Color=7895160; Comments=""; Cost=0.000000000000000; Description=""; Design Option=[-1]; Edited by=""; Export to IFC As=""; Export to IFC=0; Glow=0; IFC Predefined Type=""; IfcGUID=0GDZ8e7v53qB0UcZuh61jm; Keynote=""; Manufacturer=""; Mark=""; Model=""; Name=ДИНАРМ Красный; Shininess=64; Smoothness=50; Transparency=0; URL=""; Workset=10 | Pipework Fittings | 23.60.30.11.14 | СТ 10 16 70 | 50 | 8 | ДИНАРМ Красный | 110 | TRUE | FALSE | 114 | 49 | 92.9 | 158 | 109 | 24.5 | 40 | 14 | 144 | 18.5 | 121 | 98.9 | Category=[-2000700]; Color=328965; Comments=""; Cost=0.000000000000000; Description=""; Design Option=[-1]; Edited by=""; Export to IFC As=""; Export to IFC=0; Glow=0; IFC Predefined Type=""; IfcGUID=0GDZ8e7v53qB0UcZuh61vA; Keynote=""; Manufacturer=""; Mark=""; Model=""; Name=Plastic - Black; Shininess=64; Smoothness=50; Transparency=0; URL=""; Workset=10 | Category=[-2000700]; Color=7895160; Comments=""; Cost=0.000000000000000; Description=Цинк; Design Option=[-1]; Edited by=""; Export to IFC As=""; Export to IFC=0; Glow=0; IFC Predefined Type=""; IfcGUID=0GDZ8e7v53qB0UcZuh61vr; Keynote=""; Manufacturer=""; Mark=""; Material Type=1; Model=""; Name=ДИНАРМ Оцинковка; Shininess=64; Smoothness=50; Transparency=0; URL=""; Workset=10
3613887 | Динарм | OST_PipeFitting |  | Жильё_04_PT | TRUE |  |  | 0.00012077 |  |  |  |  | beb84fbe-a77b-4078-87bb-af8e2752abbb-003724bf | a940219b-06f8-4b6a-bdad-419ba72b8754 | None |  | 576 | ПТ | [6 empty] | 480_Муфта жесткая RC Динарм (вложенная)_R20 | [174 empty] | 0 | 2_k4__ftj0U8UxhuudPOy5 | [133 empty] | Муфта жесткая грувлок Динарм RC ДУ80 | [109 empty] | ДИНАРМ/Фирма "ОГНЕБОРЕЦ" | [223 empty] | None | Новая конструкция | None | 2636.7519 | Level : Жильё_04_PT | -10713.2481 |  |  | RC089EP | 0 | Муфта жесткая грувлок Динарм RC ДУ80 | [91 empty] | 0 | [47 empty] | FALSE | 3bf616f9-6b98-4a21-80ff-da1120c8f6d6 | RC089EP |  |  | 88.9 |  |  |  | 80 | [8 empty] | 44.45 | [6 empty] | ДИНАРМ Красный | 110 | TRUE | FALSE | 114 | 49 | 92.9 | 158 | 109 | 24.5 | 40 | 14 | 144 | 18.5 | 121 | 98.9
3613888 |  | OST_PipeFitting | [9 empty] | Динарм | beb84fbe-a77b-4078-87bb-af8e2752abbb-003724c0 | beb84fbe-a77b-4078-87bb-af8e2752abbb | None |  | 3522 | Семейство : Соединительные детали трубопроводов : 480_Муфта жесткая RC Динарм (вложенная)_R20 | [6 empty] | 480_Муфта жесткая RC Динарм (вложенная)_R20 | [54 empty] | 0 | 2_k4__ftj0U8UxhuudPOzx | [203 empty] | шт. | [158 empty] | ИС.ТС.3 | [99 empty] | СТ 10 16 70 | [293 empty] | Category=[-2000700]; Color=7895160; Comments=""; Cost=0.000000000000000; Description=""; Design Option=[-1]; Edited by=""; Export to IFC As=""; Export to IFC=0; Glow=0; IFC Predefined Type=""; IfcGUID=0GDZ8e7v53qB0UcZuh61jm; Keynote=""; Manufacturer=""; Mark=""; Model=""; Name=ДИНАРМ Красный; Shininess=64; Smoothness=50; Transparency=0; URL=""; Workset=10 | [21 empty] | Category=[-2000700]; Color=328965; Comments=""; Cost=0.000000000000000; Description=""; Design Option=[-1]; Edited by=""; Export to IFC As=""; Export to IFC=0; Glow=0; IFC Predefined Type=""; IfcGUID=0GDZ8e7v53qB0UcZuh61vA; Keynote=""; Manufacturer=""; Mark=""; Model=""; Name=Plastic - Black; Shininess=64; Smoothness=50; Transparency=0; URL=""; Workset=10 | Category=[-2000700]; Color=7895160; Comments=""; Cost=0.000000000000000; Description=Цинк; Design Option=[-1]; Edited by=""; Export to IFC As=""; Export to IFC=0; Glow=0; IFC Predefined Type=""; IfcGUID=0GDZ8e7v53qB0UcZuh61vr; Keynote=""; Manufacturer=""; Mark=""; Material Type=1; Model=""; Name=ДИНАРМ Оцинковка; Shininess=64; Smoothness=50; Transparency=0; URL=""; Workset=10 | [10 empty] | Арматура трубопроводов | 1219.2 | - |  |  |  |  | ТД ''ДИНАРМ'' | Pipework Fittings | 23.60.30.11.14 | Чугун | 50 | 480_Муфта жесткая Динарм RC_R20 | 8 | 0
3613893 |  | OST_PipeFitting | [9 empty] | Динарм | beb84fbe-a77b-4078-87bb-af8e2752abbb-003724c5 | beb84fbe-a77b-4078-87bb-af8e2752abbb | None |  | 3522 | Семейство : Соединительные детали трубопроводов : 480_Муфта жесткая RC Динарм (вложенная)_R20 | [6 empty] | 480_Муфта жесткая RC Динарм (вложенная)_R20 | [54 empty] | 0 | 2_k4__ftj0U8UxhuudPOz_ | [203 empty] | шт. | [158 empty] | ИС.ТС.3 | [99 empty] | СТ 10 16 70 | [293 empty] | Category=[-2000700]; Color=7895160; Comments=""; Cost=0.000000000000000; Description=""; Design Option=[-1]; Edited by=""; Export to IFC As=""; Export to IFC=0; Glow=0; IFC Predefined Type=""; IfcGUID=0GDZ8e7v53qB0UcZuh61jm; Keynote=""; Manufacturer=""; Mark=""; Model=""; Name=ДИНАРМ Красный; Shininess=64; Smoothness=50; Transparency=0; URL=""; Workset=10 | [21 empty] | Category=[-2000700]; Color=328965; Comments=""; Cost=0.000000000000000; Description=""; Design Option=[-1]; Edited by=""; Export to IFC As=""; Export to IFC=0; Glow=0; IFC Predefined Type=""; IfcGUID=0GDZ8e7v53qB0UcZuh61vA; Keynote=""; Manufacturer=""; Mark=""; Model=""; Name=Plastic - Black; Shininess=64; Smoothness=50; Transparency=0; URL=""; Workset=10 | Category=[-2000700]; Color=7895160; Comments=""; Cost=0.000000000000000; Description=Цинк; Design Option=[-1]; Edited by=""; Export to IFC As=""; Export to IFC=0; Glow=0; IFC Predefined Type=""; IfcGUID=0GDZ8e7v53qB0UcZuh61vr; Keynote=""; Manufacturer=""; Mark=""; Material Type=1; Model=""; Name=ДИНАРМ Оцинковка; Shininess=64; Smoothness=50; Transparency=0; URL=""; Workset=10 | [10 empty] | Арматура трубопроводов | 1219.2 | - |  |  |  |  | ТД ''ДИНАРМ'' | Pipework Fittings | 23.60.30.11.14 | Чугун | 50 | 480_Муфта жесткая Динарм RC_R20 | 8 | 0
3613916 |  | OST_PipeFitting | [9 empty] | 483_Тройник GT GRT Динарм_R20 | beb84fbe-a77b-4078-87bb-af8e2752abbb-003724dc | beb84fbe-a77b-4078-87bb-af8e2752abbb | None |  | 3523 | Семейство : Соединительные детали трубопроводов : Тройник GT GRT Динарм | [6 empty] | Тройник GT GRT Динарм | [54 empty] | 0 | 2_k4__ftj0U8UxhuudPOzd | [203 empty] | шт. | [159 empty] | ДИНАРМ/Фирма "ОГНЕБОРЕЦ" | [392 empty] | Category=[-2000700]; Color=7895160; Comments=""; Cost=0.000000000000000; Description=""; Design Option=[-1]; Edited by=""; Export to IFC As=""; Export to IFC=0; Glow=0; IFC Predefined Type=""; IfcGUID=0GDZ8e7v53qB0UcZuh61jm; Keynote=""; Manufacturer=""; Mark=""; Model=""; Name=ДИНАРМ Красный; Shininess=64; Smoothness=50; Transparency=0; URL=""; Workset=10 | [5 empty] | ДИНАРМ Красный | [15 empty] | Category=[-2000700]; Color=328965; Comments=""; Cost=0.000000000000000; Description=""; Design Option=[-1]; Edited by=""; Export to IFC As=""; Export to IFC=0; Glow=0; IFC Predefined Type=""; IfcGUID=0GDZ8e7v53qB0UcZuh61vA; Keynote=""; Manufacturer=""; Mark=""; Model=""; Name=Plastic - Black; Shininess=64; Smoothness=50; Transparency=0; URL=""; Workset=10 | Category=[-2000700]; Color=7895160; Comments=""; Cost=0.000000000000000; Description=Цинк; Design Option=[-1]; Edited by=""; Export to IFC As=""; Export to IFC=0; Glow=0; IFC Predefined Type=""; IfcGUID=0GDZ8e7v53qB0UcZuh61vr; Keynote=""; Manufacturer=""; Mark=""; Material Type=1; Model=""; Name=ДИНАРМ Оцинковка; Shininess=64; Smoothness=50; Transparency=0; URL=""; Workset=10 | [11 empty] | 0 | [5 empty] | ТД ''ДИНАРМ'' |  |  | Чугун |  | 483_Тройник GT GRT Динарм_R20 |  | 0
3614109 | FOG_Стальная_Коррозионно-стойкая_Сварка | OST_PipeCurves | FOG_Стальная_Коррозионно-стойкая_Сварка |  | TRUE |  |  |  | 0.79956 | 5010 |  | FOG_Стальная_Коррозионно-стойкая_Сварка | 774b3d11-1257-412d-a3f8-43feee05afff-0037259d | 98ba583d-1833-4f04-8f28-f5730cba0448 | None |  | 576 | ПТ | [6 empty] | Pipe Types | [18 empty] | OST_PipeCurves | None | 74 | [53 empty] | FOG_Сталь нержавеющая | [52 empty] | FOG_Стальная_Коррозионно-стойкая_Сварка | [46 empty] | 0 | 1tIpqH4bT1BQFuG$xkCefY | 0.01 | [24 empty] | Fire Protection Wet | [131 empty] | Pipe Types | FOG_Стальная_Коррозионно-стойкая_Сварка |  | FOG_Стальная_Коррозионно-стойкая_Сварка | FOG_Стальная_Коррозионно-стойкая_Сварка | [207 empty] | 0 | 1tIpqH4bT1BQFuG$xkCeXN | [29 empty] | https://fog-stream.com/ |  |  | м | ООО «ФОГСТРИМ» | [61 empty] | В2.1.п 1 | None | Новая конструкция | [95 empty] | ООО «ФОГСТРИМ» | 700 | 5710 | В2.1.п | ⌀51 мм | 0 | 2 | 700 | 5710 | 700 | 5710 | 700 | 700 | 5710 | 5710 | 700 | 5710 | ADSK_В2.1.п | 0 | AISI 304 ГОСТ 11068-81 | Generic | FOG_Сталь нержавеющая - Труба из коррозионно-стойкой стали | 50.8 | 700 | 0 | 50.8 | 0 | 46.8 | 0 | 0.00021368 | 0 | 0 | 0 | 0 | 0 | Труба из коррозионно-стойкой стали | ⌀50.8 | 700 | 1 | 0 | 0 | 5710 | 700 | 01_PT
3614110 | FOG_Стальная_Коррозионно-стойкая_Сварка | OST_PipeCurves |  |  | TRUE |  |  |  | 0.79956 | 5010 |  |  | 774b3d11-1257-412d-a3f8-43feee05afff-0037259e | 4c3b19a0-22c4-41cd-8e7a-1940f1220a94 | None |  | 576 | ПТ | [6 empty] | Pipe Types | [74 empty] | FOG_Сталь нержавеющая | [99 empty] | 0 | 1tIpqH4bT1BQFuG$xkCefY | 0.01 | [24 empty] | Fire Protection Wet | [440 empty] | В2.1.п 1 | None | Новая конструкция | [96 empty] | 700 | 5710 | В2.1.п | ⌀51 мм | 0 | 2 | 700 | 5710 | 700 | 5710 | [6 empty] | ADSK_В2.1.п | 0 | AISI 304 ГОСТ 11068-81 | Generic | FOG_Сталь нержавеющая - Труба из коррозионно-стойкой стали | 50.8 | 700 | 0 | 50.8 | 0 | 46.8 | 0 | 0.00021368 | 0 |  | 0 | 0 | 0 | Труба из коррозионно-стойкой стали | ⌀50.8 | 700 |  | 0 | 0 |  |  | 01_PT
3614111 | ADSK_В2.1.п | OST_PipingSystem | ADSK_В2.1.п | [8 empty] | В2.1.п 1 | 774b3d11-1257-412d-a3f8-43feee05afff-0037259f | 98ba583d-1833-4f04-8f28-f5730cba0448 | None |  | 576 | ПТ | [6 empty] | Piping System | [18 empty] | OST_PipingSystem | None | 127 | [106 empty] | ADSK_В2.1.п | [46 empty] | 0 | 1tIpqH4bT1BQFuG$xkCefW | [157 empty] | Piping System | ADSK_В2.1.п |  | ADSK_В2.1.п | ADSK_В2.1.п | [304 empty] | В2.1.п 1 | [279 empty] | 10 | 10 | 10 | 10 | 10 | 10 | 0 | В2.1.п | Fire Protection Wet | АПТ паркинг | None
3614162 |  | OST_PreviewLegendComponents | [10 empty] | 774b3d11-1257-412d-a3f8-43feee05afff-003725d2 | 774b3d11-1257-412d-a3f8-43feee05afff | None |  | 576 | ПТ
3614238 |  | OST_PreviewLegendComponents | [10 empty] | 774b3d11-1257-412d-a3f8-43feee05afff-0037261e | 774b3d11-1257-412d-a3f8-43feee05afff | None |  | 576 | ПТ
3614239 | ДSН | OST_Sprinklers | [9 empty] | ДSН | 774b3d11-1257-412d-a3f8-43feee05afff-0037261f | 774b3d11-1257-412d-a3f8-43feee05afff | None |  | 4002 | Семейство : Спринклеры : FOG_Распылитель | [6 empty] | Распылитель | [174 empty] | 0 | 1tIpqH4bT1BQFuG$xkCedW | [349 empty] | None | None | FALSE |  |  | 4002 | [310 empty] | 0 | FALSE | FALSE | TRUE
3614240 | СSВ | OST_Sprinklers | [9 empty] | СSВ | 774b3d11-1257-412d-a3f8-43feee05afff-00372620 | 774b3d11-1257-412d-a3f8-43feee05afff | None |  | 4002 | Семейство : Спринклеры : FOG_Распылитель | [6 empty] | Распылитель | [174 empty] | 0 | 1tIpqH4bT1BQFuG$xkCedV | [349 empty] | None | None | FALSE |  |  | 4002 | [310 empty] | 0 | FALSE | FALSE | TRUE
3614241 | СSГ | OST_Sprinklers | [9 empty] | СSГ | 774b3d11-1257-412d-a3f8-43feee05afff-00372621 | 774b3d11-1257-412d-a3f8-43feee05afff | None |  | 4002 | Семейство : Спринклеры : FOG_Распылитель | [6 empty] | Распылитель | [174 empty] | 0 | 1tIpqH4bT1BQFuG$xkCedU | [349 empty] | None | None | FALSE |  |  | 4002 | [310 empty] | 0 | FALSE | FALSE | TRUE
3614242 | СSКГ | OST_Sprinklers | [9 empty] | СSКГ | 774b3d11-1257-412d-a3f8-43feee05afff-00372622 | 774b3d11-1257-412d-a3f8-43feee05afff | None |  | 4002 | Семейство : Спринклеры : FOG_Распылитель | [6 empty] | Распылитель | [174 empty] | 0 | 1tIpqH4bT1BQFuG$xkCedT | [349 empty] | None | None | FALSE |  |  | 4002 | [310 empty] | 0 | FALSE | FALSE | TRUE
3614243 | СSКН | OST_Sprinklers | [9 empty] | СSКН | 774b3d11-1257-412d-a3f8-43feee05afff-00372623 | 774b3d11-1257-412d-a3f8-43feee05afff | None |  | 4002 | Семейство : Спринклеры : FOG_Распылитель | [6 empty] | Распылитель | [174 empty] | 0 | 1tIpqH4bT1BQFuG$xkCedS | [349 empty] | None | None | FALSE |  |  | 4002 | [310 empty] | 0 | FALSE | FALSE | TRUE
3614244 | СSН | OST_Sprinklers | [9 empty] | СSН | 774b3d11-1257-412d-a3f8-43feee05afff-00372624 | 774b3d11-1257-412d-a3f8-43feee05afff | None |  | 4002 | Семейство : Спринклеры : FOG_Распылитель | [6 empty] | Распылитель | [174 empty] | 0 | 1tIpqH4bT1BQFuG$xkCedR | [349 empty] | None | None | FALSE |  |  | 4002 | [310 empty] | 0 | FALSE | FALSE | TRUE
3614245 | СЭSГ | OST_Sprinklers | [9 empty] | СЭSГ | 774b3d11-1257-412d-a3f8-43feee05afff-00372625 | 774b3d11-1257-412d-a3f8-43feee05afff | None |  | 4002 | Семейство : Спринклеры : FOG_Распылитель | [6 empty] | Распылитель | [174 empty] | 0 | 1tIpqH4bT1BQFuG$xkCedQ | [349 empty] | None | None | FALSE |  |  | 4002 | [310 empty] | 0 | FALSE | FALSE | TRUE
3614246 | СЭSН | OST_Sprinklers | [9 empty] | СЭSН | 774b3d11-1257-412d-a3f8-43feee05afff-00372626 | 774b3d11-1257-412d-a3f8-43feee05afff | None |  | 4002 | Семейство : Спринклеры : FOG_Распылитель | [6 empty] | Распылитель | [174 empty] | 0 | 1tIpqH4bT1BQFuG$xkCedP | [349 empty] | None | None | FALSE |  |  | 4002 | [310 empty] | 0 | FALSE | FALSE | TRUE
3614247 | ДSКН | OST_Sprinklers | [9 empty] | ДSКН | 774b3d11-1257-412d-a3f8-43feee05afff-00372627 | 774b3d11-1257-412d-a3f8-43feee05afff | None |  | 4002 | Семейство : Спринклеры : FOG_Распылитель | [6 empty] | Распылитель | [174 empty] | 0 | 1tIpqH4bT1BQFuG$xkCedO | [349 empty] | None | None | FALSE |  |  | 4002 | [310 empty] | 0 | FALSE | FALSE | TRUE
3614248 | Нет | OST_GenericModel | [9 empty] | Нет | 774b3d11-1257-412d-a3f8-43feee05afff-00372628 | 774b3d11-1257-412d-a3f8-43feee05afff | None |  | 4002 | Семейство : Спринклеры : FOG_Распылитель | [6 empty] | Нет | [174 empty] | 0 | 1tIpqH4bT1BQFuG$xkCedN | [349 empty] | None | None | FALSE |  |  | 4002 | [310 empty] | 0 | FALSE | FALSE | TRUE
3614249 | 57°C | OST_FireAlarmDevices | [9 empty] | 57°C | 774b3d11-1257-412d-a3f8-43feee05afff-00372629 | 774b3d11-1257-412d-a3f8-43feee05afff | None |  | 4002 | Семейство : Спринклеры : FOG_Распылитель | [6 empty] | ‎ | [174 empty] | 0 | 1tIpqH4bT1BQFuG$xkCedM | [349 empty] | None | None | FALSE |  |  | 4002 | [310 empty] | 0 | FALSE | FALSE | TRUE
3614250 | 68°C | OST_FireAlarmDevices | [9 empty] | 68°C | 774b3d11-1257-412d-a3f8-43feee05afff-0037262a | 774b3d11-1257-412d-a3f8-43feee05afff | None |  | 4002 | Семейство : Спринклеры : FOG_Распылитель | [6 empty] | ‎ | [174 empty] | 0 | 1tIpqH4bT1BQFuG$xkCedL | [349 empty] | None | None | FALSE |  |  | 4002 | [310 empty] | 0 | FALSE | FALSE | TRUE
3614251 | 79°C | OST_FireAlarmDevices | [9 empty] | 79°C | 774b3d11-1257-412d-a3f8-43feee05afff-0037262b | 774b3d11-1257-412d-a3f8-43feee05afff | None |  | 4002 | Семейство : Спринклеры : FOG_Распылитель | [6 empty] | ‎ | [174 empty] | 0 | 1tIpqH4bT1BQFuG$xkCedK | [349 empty] | None | None | FALSE |  |  | 4002 | [310 empty] | 0 | FALSE | FALSE | TRUE
3614252 | 93°C | OST_FireAlarmDevices | [9 empty] | 93°C | 774b3d11-1257-412d-a3f8-43feee05afff-0037262c | 774b3d11-1257-412d-a3f8-43feee05afff | None |  | 4002 | Семейство : Спринклеры : FOG_Распылитель | [6 empty] | ‎ | [174 empty] | 0 | 1tIpqH4bT1BQFuG$xkCedJ | [349 empty] | None | None | FALSE |  |  | 4002 | [310 empty] | 0 | FALSE | FALSE | TRUE
3614253 | 141°C | OST_FireAlarmDevices | [9 empty] | 141°C | 774b3d11-1257-412d-a3f8-43feee05afff-0037262d | 774b3d11-1257-412d-a3f8-43feee05afff | None |  | 4002 | Семейство : Спринклеры : FOG_Распылитель | [6 empty] | ‎ | [174 empty] | 0 | 1tIpqH4bT1BQFuG$xkCedI | [349 empty] | None | None | FALSE |  |  | 4002 | [310 empty] | 0 | FALSE | FALSE | TRUE
3614254 | Нет | OST_FireAlarmDevices | [9 empty] | Нет | 774b3d11-1257-412d-a3f8-43feee05afff-0037262e | 774b3d11-1257-412d-a3f8-43feee05afff | None |  | 4002 | Семейство : Спринклеры : FOG_Распылитель | [6 empty] | ‎ | [174 empty] | 0 | 1tIpqH4bT1BQFuG$xkCedH | [349 empty] | None | None | FALSE |  |  | 4002 | [310 empty] | 0 | FALSE | FALSE | TRUE
3614255 | Группа 1, 2 | OST_Entourage | [9 empty] | Группа 1, 2 | 774b3d11-1257-412d-a3f8-43feee05afff-0037262f | 774b3d11-1257-412d-a3f8-43feee05afff | None |  | 4002 | Семейство : Спринклеры : FOG_Распылитель | [6 empty] | ‏ | [174 empty] | 0 | 1tIpqH4bT1BQFuG$xkCedG | [349 empty] | None | None | FALSE |  |  | 4002 | [310 empty] | 0 | FALSE | FALSE | TRUE
3614256 | Группа 3 | OST_Entourage | [9 empty] | Группа 3 | 774b3d11-1257-412d-a3f8-43feee05afff-00372630 | 774b3d11-1257-412d-a3f8-43feee05afff | None |  | 4002 | Семейство : Спринклеры : FOG_Распылитель | [6 empty] | ‏ | [174 empty] | 0 | 1tIpqH4bT1BQFuG$xkCedF | [349 empty] | None | None | FALSE |  |  | 4002 | [310 empty] | 0 | FALSE | FALSE | TRUE
3614257 | Группа 5, 6 | OST_Entourage | [9 empty] | Группа 5, 6 | 774b3d11-1257-412d-a3f8-43feee05afff-00372631 | 774b3d11-1257-412d-a3f8-43feee05afff | None |  | 4002 | Семейство : Спринклеры : FOG_Распылитель | [6 empty] | ‏ | [174 empty] | 0 | 1tIpqH4bT1BQFuG$xkCedE | [349 empty] | None | None | FALSE |  |  | 4002 | [310 empty] | 0 | FALSE | FALSE | TRUE
3614258 | Завеса внутренняя | OST_Entourage | [9 empty] | Завеса внутренняя | 774b3d11-1257-412d-a3f8-43feee05afff-00372632 | 774b3d11-1257-412d-a3f8-43feee05afff | None |  | 4002 | Семейство : Спринклеры : FOG_Распылитель | [6 empty] | ‏ | [174 empty] | 0 | 1tIpqH4bT1BQFuG$xkCedD | [349 empty] | None | None | FALSE |  |  | 4002 | [310 empty] | 0 | FALSE | FALSE | TRUE
3614259 | Завеса наружная | OST_Entourage | [9 empty] | Завеса наружная | 774b3d11-1257-412d-a3f8-43feee05afff-00372633 | 774b3d11-1257-412d-a3f8-43feee05afff | None |  | 4002 | Семейство : Спринклеры : FOG_Распылитель | [6 empty] | ‏ | [174 empty] | 0 | 1tIpqH4bT1BQFuG$xkCedC | [349 empty] | None | None | FALSE |  |  | 4002 | [310 empty] | 0 | FALSE | FALSE | TRUE
3614260 | Завеса электромобиля | OST_Entourage | [9 empty] | Завеса электромобиля | 774b3d11-1257-412d-a3f8-43feee05afff-00372634 | 774b3d11-1257-412d-a3f8-43feee05afff | None |  | 4002 | Семейство : Спринклеры : FOG_Распылитель | [6 empty] | ‏ | [174 empty] | 0 | 1tIpqH4bT1BQFuG$xkCedB | [349 empty] | None | None | FALSE |  |  | 4002 | [310 empty] | 0 | FALSE | FALSE | TRUE
3614261 | Кабельные конструкции | OST_Entourage | [9 empty] | Кабельные конструкции | 774b3d11-1257-412d-a3f8-43feee05afff-00372635 | 774b3d11-1257-412d-a3f8-43feee05afff | None |  | 4002 | Семейство : Спринклеры : FOG_Распылитель | [6 empty] | ‏ | [174 empty] | 0 | 1tIpqH4bT1BQFuG$xkCedA | [349 empty] | None | None | FALSE |  |  | 4002 | [310 empty] | 0 | FALSE | FALSE | TRUE
3614262 | УГО на 3D виде | OST_Sprinklers | [9 empty] | УГО на 3D виде | 774b3d11-1257-412d-a3f8-43feee05afff-00372636 | 774b3d11-1257-412d-a3f8-43feee05afff | None |  | 4002 | Семейство : Спринклеры : FOG_Распылитель | [6 empty] | УГО на 3D виде | [174 empty] | 0 | 1tIpqH4bT1BQFuG$xkCed9 | [349 empty] | None | None | FALSE |  |  | 4002 | [310 empty] | 0 | FALSE | FALSE | TRUE
3614390 | Сплошная заливка - Черный | OST_DetailComponents | [9 empty] | Сплошная заливка - Черный | 774b3d11-1257-412d-a3f8-43feee05afff-003726b6 | 774b3d11-1257-412d-a3f8-43feee05afff | None |  | 4002 | Семейство : Спринклеры : FOG_Распылитель | [6 empty] | Filled region | [54 empty] | 0 | 1tIpqH4bT1BQFuG$xkCeb9 | [238 empty] | 1 | [12 empty] | 0 | [217 empty] | None | None | FALSE |  |  | 4002 | [310 empty] | 0 | FALSE | FALSE | TRUE
3614408 |  | OST_Materials | [9 empty] | FOG_Сталь нержавеющая | 774b3d11-1257-412d-a3f8-43feee05afff-003726c8 | 774b3d11-1257-412d-a3f8-43feee05afff | None |  | 10 | Материалы | [17 empty] | 13355979 | [163 empty] | 0 | 1tIpqH4bT1BQFuG$xkCeat | [31 empty] | 64 | 50 | FALSE | 0 | 0
3614409 |  | OST_Materials | [9 empty] | FOG_Предупреждение | 774b3d11-1257-412d-a3f8-43feee05afff-003726c9 | 774b3d11-1257-412d-a3f8-43feee05afff | None |  | 10 | Материалы | [17 empty] | 255 | [163 empty] | 0 | 1tIpqH4bT1BQFuG$xkCeas | [31 empty] | 64 | 50 | FALSE | 80 | 0
3614410 |  | OST_Materials | [9 empty] | FOG_Хром | 774b3d11-1257-412d-a3f8-43feee05afff-003726ca | 774b3d11-1257-412d-a3f8-43feee05afff | None |  | 10 | Материалы | [17 empty] | 11775647 | [163 empty] | 0 | 1tIpqH4bT1BQFuG$xkCear | [31 empty] | 64 | 50 | FALSE | 0 | 0
3614411 |  | OST_Materials | [9 empty] | FOG_Стекло красное | 774b3d11-1257-412d-a3f8-43feee05afff-003726cb | 774b3d11-1257-412d-a3f8-43feee05afff | None |  | 10 | Материалы | [17 empty] | 255 | [163 empty] | 0 | 1tIpqH4bT1BQFuG$xkCeaq | [31 empty] | 64 | 50 | FALSE | 50 | 0
3614412 |  | OST_Materials | [9 empty] | FOG_Стекло оранжевое | 774b3d11-1257-412d-a3f8-43feee05afff-003726cc | 774b3d11-1257-412d-a3f8-43feee05afff | None |  | 10 | Материалы | [17 empty] | 33023 | [163 empty] | 0 | 1tIpqH4bT1BQFuG$xkCeap | [31 empty] | 64 | 50 | FALSE | 50 | 0
3614413 |  | OST_Materials | [9 empty] | FOG_Стекло голубое | 774b3d11-1257-412d-a3f8-43feee05afff-003726cd | 774b3d11-1257-412d-a3f8-43feee05afff | None |  | 10 | Материалы | [17 empty] | 16776960 | [163 empty] | 0 | 1tIpqH4bT1BQFuG$xkCeao | [31 empty] | 64 | 50 | FALSE | 50 | 0
3614414 |  | OST_Materials | [9 empty] | FOG_Стекло желтое | 774b3d11-1257-412d-a3f8-43feee05afff-003726ce | 774b3d11-1257-412d-a3f8-43feee05afff | None |  | 10 | Материалы | [17 empty] | 65535 | [163 empty] | 0 | 1tIpqH4bT1BQFuG$xkCean | [31 empty] | 64 | 50 | FALSE | 50 | 0
3614415 |  | OST_Materials | [9 empty] | FOG_Стекло зеленое | 774b3d11-1257-412d-a3f8-43feee05afff-003726cf | 774b3d11-1257-412d-a3f8-43feee05afff | None |  | 10 | Материалы | [17 empty] | 65280 | [163 empty] | 0 | 1tIpqH4bT1BQFuG$xkCeam | [31 empty] | 64 | 50 | FALSE | 50 | 0
3614416 |  | OST_Materials | [9 empty] | FOG_Краска красная | 774b3d11-1257-412d-a3f8-43feee05afff-003726d0 | 774b3d11-1257-412d-a3f8-43feee05afff | None |  | 10 | Материалы | [17 empty] | 2503875 | [163 empty] | 0 | 1tIpqH4bT1BQFuG$xkCeal | [31 empty] | 64 | 50 | FALSE | 0 | 0
3614417 |  | OST_Materials | [9 empty] | FOG_Пластик белый | 774b3d11-1257-412d-a3f8-43feee05afff-003726d1 | 774b3d11-1257-412d-a3f8-43feee05afff | None |  | 10 | Материалы | [17 empty] | 16777215 | [163 empty] | 0 | 1tIpqH4bT1BQFuG$xkCeak | [31 empty] | 64 | 50 | FALSE | 0 | 0
3614449 | (FOG_Отвод гнутый) | OST_PipeFitting | [9 empty] | (FOG_Отвод гнутый) | 774b3d11-1257-412d-a3f8-43feee05afff-003726f1 | 774b3d11-1257-412d-a3f8-43feee05afff | None |  | 4015 | Семейство : Соединительные детали трубопроводов : (FOG_Отвод гнутый) | [6 empty] | (FOG_Отвод гнутый) | [54 empty] | 0 | 1tIpqH4bT1BQFuG$xkCeaE | [203 empty] | м | [49 empty] | Труба AISI 304 | [109 empty] | ООО «ФОГСТРИМ» |  | 2019 | 1.01 | [116 empty] | https://fog-stream.com/ | [111 empty] | AISI 304 ГОСТ 11068-81 |  |  |  | 803 | [191 empty] | 0 | [5 empty] | ООО «ФОГСТРИМ» | [329 empty] | FOG_Отвод гнутый | Category=[-2000700]; Color=13355979; Comments=""; Cost=0.000000000000000; Description=""; Design Option=[-1]; Edited by=""; Export to IFC As=""; Export to IFC=0; Glow=0; IFC Predefined Type=""; IfcGUID=1tIpqH4bT1BQFuG$xkCeat; Keynote=""; Manufacturer=""; Mark=""; Model=""; Name=FOG_Сталь нержавеющая; Shininess=64; Smoothness=50; Transparency=0; URL=""; Workset=10 | Category=[-2000700]; Color=255; Comments=""; Cost=0.000000000000000; Description=""; Design Option=[-1]; Edited by=""; Export to IFC As=""; Export to IFC=0; Glow=0; IFC Predefined Type=""; IfcGUID=1tIpqH4bT1BQFuG$xkCeas; Keynote=""; Manufacturer=""; Mark=""; Model=""; Name=FOG_Предупреждение; Shininess=64; Smoothness=50; Transparency=80; URL=""; Workset=10
3614598 | (FOG_Тройник) | OST_PipeFitting | [9 empty] | (FOG_Тройник) | 774b3d11-1257-412d-a3f8-43feee05afff-00372786 | 774b3d11-1257-412d-a3f8-43feee05afff | None |  | 4001 | Семейство : Соединительные детали трубопроводов : (FOG_Тройник) | [6 empty] | (FOG_Тройник) | [54 empty] | 0 | 1tIpqH4bT1BQFuG$xkCeXv | [203 empty] | шт. | [49 empty] | Тройник приварной | [109 empty] | ООО «ФОГСТРИМ» |  | 2019 | 2.01 | [116 empty] | https://fog-stream.com/ | [110 empty] | 1 | FOGSTREAM® PRO |  |  |  | 804 | [191 empty] | 0 | [5 empty] | ООО «ФОГСТРИМ» | [329 empty] | FOG_Тройник | Category=[-2000700]; Color=13355979; Comments=""; Cost=0.000000000000000; Description=""; Design Option=[-1]; Edited by=""; Export to IFC As=""; Export to IFC=0; Glow=0; IFC Predefined Type=""; IfcGUID=1tIpqH4bT1BQFuG$xkCeat; Keynote=""; Manufacturer=""; Mark=""; Model=""; Name=FOG_Сталь нержавеющая; Shininess=64; Smoothness=50; Transparency=0; URL=""; Workset=10 | Category=[-2000700]; Color=255; Comments=""; Cost=0.000000000000000; Description=""; Design Option=[-1]; Edited by=""; Export to IFC As=""; Export to IFC=0; Glow=0; IFC Predefined Type=""; IfcGUID=1tIpqH4bT1BQFuG$xkCeas; Keynote=""; Manufacturer=""; Mark=""; Model=""; Name=FOG_Предупреждение; Shininess=64; Smoothness=50; Transparency=80; URL=""; Workset=10
3614605 | (FOG_Заглушка_Тестовая) | OST_PipeFitting | [9 empty] | (FOG_Заглушка_Тестовая) | 774b3d11-1257-412d-a3f8-43feee05afff-0037278d | 774b3d11-1257-412d-a3f8-43feee05afff | None |  | 4003 | Семейство : Соединительные детали трубопроводов : (FOG_Заглушка_Тестовая) | [6 empty] | (FOG_Заглушка_Тестовая) | [54 empty] | 0 | 1tIpqH4bT1BQFuG$xkCeXo | [203 empty] | шт. | [49 empty] | Заглушка тестовая | [109 empty] | ООО «ФОГСТРИМ» |  | 2019 | 1.00 | [116 empty] | https://fog-stream.com/ | [110 empty] | 1 | FOGSTREAM® PRO | 0.1 | Заглушка тестовая М14 |  | 804 | [139 empty] | НП-00001937 | [51 empty] | 0 | [5 empty] | ООО «ФОГСТРИМ»
3614606 | (FOG_Муфта_Для распылителя) | OST_PipeFitting | [9 empty] | (FOG_Муфта_Для распылителя) | 774b3d11-1257-412d-a3f8-43feee05afff-0037278e | 774b3d11-1257-412d-a3f8-43feee05afff | None |  | 4004 | Семейство : Соединительные детали трубопроводов : (FOG_Муфта_Для распылителя) | [6 empty] | (FOG_Муфта_Для распылителя) | [54 empty] | 0 | 1tIpqH4bT1BQFuG$xkCeXn | [203 empty] | шт. | [49 empty] | Муфта для распылителя | [109 empty] | ООО «ФОГСТРИМ» |  | 2019 | 1.00 | [116 empty] | https://fog-stream.com/ | [110 empty] | 1 | FOGSTREAM® PRO | 0.01 | Муфта приварная с метрической резьбой для распылителя, 15 х ВР М14 х 200 AISI 304 |  | 402 | [139 empty] | НП-00033830 | [51 empty] | 0 | [5 empty] | ООО «ФОГСТРИМ» | [330 empty] | Category=[-2000700]; Color=13355979; Comments=""; Cost=0.000000000000000; Description=""; Design Option=[-1]; Edited by=""; Export to IFC As=""; Export to IFC=0; Glow=0; IFC Predefined Type=""; IfcGUID=1tIpqH4bT1BQFuG$xkCeat; Keynote=""; Manufacturer=""; Mark=""; Model=""; Name=FOG_Сталь нержавеющая; Shininess=64; Smoothness=50; Transparency=0; URL=""; Workset=10
3614628 | ADSK_В2.1.п | OST_PipingSystem |  |  |  |  | АПТ паркинг |  |  |  |  | ADSK_В2.1.п | 774b3d11-1257-412d-a3f8-43feee05afff-003727a4 | 4c3b19a0-22c4-41cd-8e7a-1940f1220a94 | None |  | 127 | Типы систем трубопроводов | [6 empty] | Piping System | [74 empty] | None | [118 empty] | 10 | 10 | 10 | 10 | 10 | 10 | 0 |  | Fire Protection Wet | [106 empty] | В2.1.п
3614629 |  | OST_Materials | [9 empty] | FOG_Сталь нержавеющая | 774b3d11-1257-412d-a3f8-43feee05afff-003727a5 | 774b3d11-1257-412d-a3f8-43feee05afff | None |  | 10 | Материалы | [17 empty] | 13355979 | [163 empty] | 0 | 1tIpqH4bT1BQFuG$xkCeXQ | [31 empty] | 64 | 50 | FALSE | 0 | 0
3614630 | Труба из коррозионно-стойкой стали | OST_PipeSchedules | [9 empty] | Труба из коррозионно-стойкой стали | 774b3d11-1257-412d-a3f8-43feee05afff-003727a6 | 774b3d11-1257-412d-a3f8-43feee05afff | None |  | 96 | Типы спецификаций труб | [6 empty] | Pipe Schedule Types
3614631 |  | OST_PipeSegments | [9 empty] | FOG_Сталь нержавеющая - Труба из коррозионно-стойкой стали | 774b3d11-1257-412d-a3f8-43feee05afff-003727a7 | 774b3d11-1257-412d-a3f8-43feee05afff | None |  | 131 | Сегменты труб
3614632 | FOG_Стальная_Коррозионно-стойкая_Сварка | OST_PipeCurves | [9 empty] | FOG_Стальная_Коррозионно-стойкая_Сварка | 774b3d11-1257-412d-a3f8-43feee05afff-003727a8 | 98ba583d-1833-4f04-8f28-f5730cba0448 | None |  | 74 | Типы трубопроводов | [6 empty] | Pipe Types | [54 empty] | 0 | 1tIpqH4bT1BQFuG$xkCeXN | [202 empty] | ООО «ФОГСТРИМ» | м | [159 empty] | ООО «ФОГСТРИМ» | [119 empty] | https://fog-stream.com/
3614633 |  | OST_PreviewLegendComponents | [10 empty] | 774b3d11-1257-412d-a3f8-43feee05afff-003727a9 | 774b3d11-1257-412d-a3f8-43feee05afff | None |  | 576 | ПТ
3614634 |  | OST_Materials | [9 empty] | FOG_Предупреждение | 774b3d11-1257-412d-a3f8-43feee05afff-003727aa | 774b3d11-1257-412d-a3f8-43feee05afff | None |  | 10 | Материалы | [17 empty] | 255 | [163 empty] | 0 | 1tIpqH4bT1BQFuG$xkCeXL | [31 empty] | 64 | 50 | FALSE | 80 | 0
3614635 | FOG_Тройник | OST_PipeFitting | [9 empty] | FOG_Тройник | 774b3d11-1257-412d-a3f8-43feee05afff-003727ab | 98ba583d-1833-4f04-8f28-f5730cba0448 | None |  | 4000 | Семейство : Соединительные детали трубопроводов : FOG_Тройник | [6 empty] | FOG_Тройник | [54 empty] | 0 | 1tIpqH4bT1BQFuG$xkCeXK | [365 empty] | 2019 | 2.02 | [116 empty] | https://fog-stream.com/ | [110 empty] | 0 |  |  |  |  | 000 | [191 empty] | 0 | [5 empty] | ООО «ФОГСТРИМ» | [330 empty] | Category=[-2000700]; Color=13355979; Comments=""; Cost=0.000000000000000; Description=""; Design Option=[-1]; Edited by=""; Export to IFC As=""; Export to IFC=0; Glow=0; IFC Predefined Type=""; IfcGUID=1tIpqH4bT1BQFuG$xkCeat; Keynote=""; Manufacturer=""; Mark=""; Model=""; Name=FOG_Сталь нержавеющая; Shininess=64; Smoothness=50; Transparency=0; URL=""; Workset=10 | Category=[-2000700]; Color=255; Comments=""; Cost=0.000000000000000; Description=""; Design Option=[-1]; Edited by=""; Export to IFC As=""; Export to IFC=0; Glow=0; IFC Predefined Type=""; IfcGUID=1tIpqH4bT1BQFuG$xkCeas; Keynote=""; Manufacturer=""; Mark=""; Model=""; Name=FOG_Предупреждение; Shininess=64; Smoothness=50; Transparency=80; URL=""; Workset=10 | FOG_Тройник | FOG_Крестовина заглушенная | FOG_Тройник_Для распылителя
3614637 | FOG_Отвод | OST_PipeFitting | [9 empty] | FOG_Отвод | 774b3d11-1257-412d-a3f8-43feee05afff-003727ad | 98ba583d-1833-4f04-8f28-f5730cba0448 | None |  | 4021 | Семейство : Соединительные детали трубопроводов : FOG_Отвод | [6 empty] | FOG_Отвод | [54 empty] | 0 | 1tIpqH4bT1BQFuG$xkCeXI | [365 empty] | 2019 | 1.01 | [116 empty] | https://fog-stream.com/ | [110 empty] | 0 |  |  |  |  | 000 | [191 empty] | 0 | [5 empty] | ООО «ФОГСТРИМ» | [330 empty] | Category=[-2000700]; Color=13355979; Comments=""; Cost=0.000000000000000; Description=""; Design Option=[-1]; Edited by=""; Export to IFC As=""; Export to IFC=0; Glow=0; IFC Predefined Type=""; IfcGUID=1tIpqH4bT1BQFuG$xkCeat; Keynote=""; Manufacturer=""; Mark=""; Model=""; Name=FOG_Сталь нержавеющая; Shininess=64; Smoothness=50; Transparency=0; URL=""; Workset=10 | Category=[-2000700]; Color=255; Comments=""; Cost=0.000000000000000; Description=""; Design Option=[-1]; Edited by=""; Export to IFC As=""; Export to IFC=0; Glow=0; IFC Predefined Type=""; IfcGUID=1tIpqH4bT1BQFuG$xkCeas; Keynote=""; Manufacturer=""; Mark=""; Model=""; Name=FOG_Предупреждение; Shininess=64; Smoothness=50; Transparency=80; URL=""; Workset=10 |  |  |  | (FOG_Отвод гнутый) | FOG_Отвод гнутый | FOG_Тройник заглушенный | FOG_Тройник заглушенный_Для распылителя
3614638 | FOG_Заглушка_Под приварку | OST_PipeFitting | [9 empty] | FOG_Заглушка_Под приварку | 774b3d11-1257-412d-a3f8-43feee05afff-003727ae | 774b3d11-1257-412d-a3f8-43feee05afff | None |  | 4018 | Семейство : Соединительные детали трубопроводов : FOG_Заглушка_Под приварку | [6 empty] | FOG_Заглушка_Под приварку | [54 empty] | 0 | 1tIpqH4bT1BQFuG$xkCeXH | [203 empty] | шт. | [49 empty] | Заглушка | [109 empty] | ООО «ФОГСТРИМ» |  | 2019 | 1.00 | [116 empty] | https://fog-stream.com/ | [110 empty] | 1 | FOGSTREAM® PRO |  |  |  | 804 | [191 empty] | 0 | [5 empty] | ООО «ФОГСТРИМ» | [329 empty] | FOG_Заглушка_Под приварку | Category=[-2000700]; Color=13355979; Comments=""; Cost=0.000000000000000; Description=""; Design Option=[-1]; Edited by=""; Export to IFC As=""; Export to IFC=0; Glow=0; IFC Predefined Type=""; IfcGUID=1tIpqH4bT1BQFuG$xkCeat; Keynote=""; Manufacturer=""; Mark=""; Model=""; Name=FOG_Сталь нержавеющая; Shininess=64; Smoothness=50; Transparency=0; URL=""; Workset=10 | Category=[-2000700]; Color=255; Comments=""; Cost=0.000000000000000; Description=""; Design Option=[-1]; Edited by=""; Export to IFC As=""; Export to IFC=0; Glow=0; IFC Predefined Type=""; IfcGUID=1tIpqH4bT1BQFuG$xkCeas; Keynote=""; Manufacturer=""; Mark=""; Model=""; Name=FOG_Предупреждение; Shininess=64; Smoothness=50; Transparency=80; URL=""; Workset=10
3614642 | Не учитывать | OST_PipeSchedules | [9 empty] | Не учитывать | 774b3d11-1257-412d-a3f8-43feee05afff-003727b2 | 774b3d11-1257-412d-a3f8-43feee05afff | None |  | 96 | Типы спецификаций труб | [6 empty] | Pipe Schedule Types
3614643 |  | OST_PipeSegments | [9 empty] | FOG_Предупреждение - Не учитывать | 774b3d11-1257-412d-a3f8-43feee05afff-003727b3 | 774b3d11-1257-412d-a3f8-43feee05afff | None |  | 131 | Сегменты труб
3614647 | СSН-5,9 | OST_Sprinklers | [9 empty] | СSН-5,9 | 774b3d11-1257-412d-a3f8-43feee05afff-003727b7 | 98ba583d-1833-4f04-8f28-f5730cba0448 | None |  | 4002 | Семейство : Спринклеры : FOG_Распылитель | [6 empty] | FOG_Распылитель | [54 empty] | 0 | 1tIpqH4bT1BQFuG$xkCeX8 | [203 empty] | шт. | [159 empty] | ООО «ФОГСТРИМ» |  | 2019 | 2.00 | [116 empty] | https://fog-stream.com/ | [110 empty] | 1 |  |  |  |  | 402 | [109 empty] | 15 | [81 empty] | 0 | [5 empty] | ООО «ФОГСТРИМ» | [107 empty] | 5.9 | [222 empty] | Category=[-2000700]; Color=13355979; Comments=""; Cost=0.000000000000000; Description=""; Design Option=[-1]; Edited by=""; Export to IFC As=""; Export to IFC=0; Glow=0; IFC Predefined Type=""; IfcGUID=1tIpqH4bT1BQFuG$xkCeat; Keynote=""; Manufacturer=""; Mark=""; Model=""; Name=FOG_Сталь нержавеющая; Shininess=64; Smoothness=50; Transparency=0; URL=""; Workset=10 | Category=[-2000700]; Color=255; Comments=""; Cost=0.000000000000000; Description=""; Design Option=[-1]; Edited by=""; Export to IFC As=""; Export to IFC=0; Glow=0; IFC Predefined Type=""; IfcGUID=1tIpqH4bT1BQFuG$xkCeas; Keynote=""; Manufacturer=""; Mark=""; Model=""; Name=FOG_Предупреждение; Shininess=64; Smoothness=50; Transparency=80; URL=""; Workset=10 | [7 empty] | 0 | СSН | FOG_Распылитель_СSН | 57°C | 68°C | 79°C | 93°C | 141°C | Группа 1, 2 | Группа 3 | Группа 5, 6 | Завеса внутренняя | Завеса наружная | Завеса электромобиля | Кабельные конструкции | Защищаемая площадь_Вертикальный | FALSE | Category=[-2000700]; Color=11775647; Comments=""; Cost=0.000000000000000; Description=""; Design Option=[-1]; Edited by=""; Export to IFC As=""; Export to IFC=0; Glow=0; IFC Predefined Type=""; IfcGUID=1tIpqH4bT1BQFuG$xkCear; Keynote=""; Manufacturer=""; Mark=""; Model=""; Name=FOG_Хром; Shininess=64; Smoothness=50; Transparency=0; URL=""; Workset=10 | Category=[-2000700]; Color=255; Comments=""; Cost=0.000000000000000; Description=""; Design Option=[-1]; Edited by=""; Export to IFC As=""; Export to IFC=0; Glow=0; IFC Predefined Type=""; IfcGUID=1tIpqH4bT1BQFuG$xkCeaq; Keynote=""; Manufacturer=""; Mark=""; Model=""; Name=FOG_Стекло красное; Shininess=64; Smoothness=50; Transparency=50; URL=""; Workset=10 | Category=[-2000700]; Color=33023; Comments=""; Cost=0.000000000000000; Description=""; Design Option=[-1]; Edited by=""; Export to IFC As=""; Export to IFC=0; Glow=0; IFC Predefined Type=""; IfcGUID=1tIpqH4bT1BQFuG$xkCeap; Keynote=""; Manufacturer=""; Mark=""; Model=""; Name=FOG_Стекло оранжевое; Shininess=64; Smoothness=50; Transparency=50; URL=""; Workset=10 | Category=[-2000700]; Color=16776960; Comments=""; Cost=0.000000000000000; Description=""; Design Option=[-1]; Edited by=""; Export to IFC As=""; Export to IFC=0; Glow=0; IFC Predefined Type=""; IfcGUID=1tIpqH4bT1BQFuG$xkCeao; Keynote=""; Manufacturer=""; Mark=""; Model=""; Name=FOG_Стекло голубое; Shininess=64; Smoothness=50; Transparency=50; URL=""; Workset=10 | Category=[-2000700]; Color=65535; Comments=""; Cost=0.000000000000000; Description=""; Design Option=[-1]; Edited by=""; Export to IFC As=""; Export to IFC=0; Glow=0; IFC Predefined Type=""; IfcGUID=1tIpqH4bT1BQFuG$xkCean; Keynote=""; Manufacturer=""; Mark=""; Model=""; Name=FOG_Стекло желтое; Shininess=64; Smoothness=50; Transparency=50; URL=""; Workset=10 | Category=[-2000700]; Color=65280; Comments=""; Cost=0.000000000000000; Description=""; Design Option=[-1]; Edited by=""; Export to IFC As=""; Export to IFC=0; Glow=0; IFC Predefined Type=""; IfcGUID=1tIpqH4bT1BQFuG$xkCeam; Keynote=""; Manufacturer=""; Mark=""; Model=""; Name=FOG_Стекло зеленое; Shininess=64; Smoothness=50; Transparency=50; URL=""; Workset=10
3614831 |  | OST_PreviewLegendComponents | [10 empty] | 774b3d11-1257-412d-a3f8-43feee05afff-0037286f | 774b3d11-1257-412d-a3f8-43feee05afff | None |  | 576 | ПТ
3614905 |  | OST_PreviewLegendComponents | [10 empty] | 774b3d11-1257-412d-a3f8-43feee05afff-003728b9 | 774b3d11-1257-412d-a3f8-43feee05afff | None |  | 576 | ПТ
3640614 |  | OST_Sprinklers | [9 empty] | СSН-5,9 | 774b3d11-1257-412d-a3f8-43feee05afff-00378d26 | 98ba583d-1833-4f04-8f28-f5730cba0448 | None |  | 4002 | Семейство : Спринклеры : FOG_Распылитель | [6 empty] | FOG_Распылитель | [54 empty] | 0 | 1tIpqH4bT1BQFuG$xkCYBP | [203 empty] | шт. | [159 empty] | ООО «ФОГСТРИМ» |  | 2019 | 2.00 | [116 empty] | https://fog-stream.com/ | [110 empty] | 1 |  |  |  |  | 402 | [109 empty] | 15 | [81 empty] | 0 | [5 empty] | ООО «ФОГСТРИМ» | [107 empty] | 5.9 | [222 empty] | Category=[-2000700]; Color=13355979; Comments=""; Cost=0.000000000000000; Description=""; Design Option=[-1]; Edited by=""; Export to IFC As=""; Export to IFC=0; Glow=0; IFC Predefined Type=""; IfcGUID=1tIpqH4bT1BQFuG$xkCeat; Keynote=""; Manufacturer=""; Mark=""; Model=""; Name=FOG_Сталь нержавеющая; Shininess=64; Smoothness=50; Transparency=0; URL=""; Workset=10 | Category=[-2000700]; Color=255; Comments=""; Cost=0.000000000000000; Description=""; Design Option=[-1]; Edited by=""; Export to IFC As=""; Export to IFC=0; Glow=0; IFC Predefined Type=""; IfcGUID=1tIpqH4bT1BQFuG$xkCeas; Keynote=""; Manufacturer=""; Mark=""; Model=""; Name=FOG_Предупреждение; Shininess=64; Smoothness=50; Transparency=80; URL=""; Workset=10 | [7 empty] | 0 | СSН | FOG_Распылитель_СSН | 57°C | 68°C | 79°C | 93°C | 141°C | Группа 1, 2 | Группа 3 | Группа 5, 6 | Завеса внутренняя | Завеса наружная | Завеса электромобиля | Кабельные конструкции | Защищаемая площадь_Вертикальный | FALSE | Category=[-2000700]; Color=11775647; Comments=""; Cost=0.000000000000000; Description=""; Design Option=[-1]; Edited by=""; Export to IFC As=""; Export to IFC=0; Glow=0; IFC Predefined Type=""; IfcGUID=1tIpqH4bT1BQFuG$xkCear; Keynote=""; Manufacturer=""; Mark=""; Model=""; Name=FOG_Хром; Shininess=64; Smoothness=50; Transparency=0; URL=""; Workset=10 | Category=[-2000700]; Color=255; Comments=""; Cost=0.000000000000000; Description=""; Design Option=[-1]; Edited by=""; Export to IFC As=""; Export to IFC=0; Glow=0; IFC Predefined Type=""; IfcGUID=1tIpqH4bT1BQFuG$xkCeaq; Keynote=""; Manufacturer=""; Mark=""; Model=""; Name=FOG_Стекло красное; Shininess=64; Smoothness=50; Transparency=50; URL=""; Workset=10 | Category=[-2000700]; Color=33023; Comments=""; Cost=0.000000000000000; Description=""; Design Option=[-1]; Edited by=""; Export to IFC As=""; Export to IFC=0; Glow=0; IFC Predefined Type=""; IfcGUID=1tIpqH4bT1BQFuG$xkCeap; Keynote=""; Manufacturer=""; Mark=""; Model=""; Name=FOG_Стекло оранжевое; Shininess=64; Smoothness=50; Transparency=50; URL=""; Workset=10 | Category=[-2000700]; Color=16776960; Comments=""; Cost=0.000000000000000; Description=""; Design Option=[-1]; Edited by=""; Export to IFC As=""; Export to IFC=0; Glow=0; IFC Predefined Type=""; IfcGUID=1tIpqH4bT1BQFuG$xkCeao; Keynote=""; Manufacturer=""; Mark=""; Model=""; Name=FOG_Стекло голубое; Shininess=64; Smoothness=50; Transparency=50; URL=""; Workset=10 | Category=[-2000700]; Color=65535; Comments=""; Cost=0.000000000000000; Description=""; Design Option=[-1]; Edited by=""; Export to IFC As=""; Export to IFC=0; Glow=0; IFC Predefined Type=""; IfcGUID=1tIpqH4bT1BQFuG$xkCean; Keynote=""; Manufacturer=""; Mark=""; Model=""; Name=FOG_Стекло желтое; Shininess=64; Smoothness=50; Transparency=50; URL=""; Workset=10 | Category=[-2000700]; Color=65280; Comments=""; Cost=0.000000000000000; Description=""; Design Option=[-1]; Edited by=""; Export to IFC As=""; Export to IFC=0; Glow=0; IFC Predefined Type=""; IfcGUID=1tIpqH4bT1BQFuG$xkCeam; Keynote=""; Manufacturer=""; Mark=""; Model=""; Name=FOG_Стекло зеленое; Shininess=64; Smoothness=50; Transparency=50; URL=""; Workset=10
3640621 |  | OST_PipeFitting | [9 empty] | FOG_Тройник | 774b3d11-1257-412d-a3f8-43feee05afff-00378d2d | 98ba583d-1833-4f04-8f28-f5730cba0448 | None |  | 4000 | Семейство : Соединительные детали трубопроводов : FOG_Тройник | [6 empty] | FOG_Тройник | [54 empty] | 0 | 1tIpqH4bT1BQFuG$xkCYBI | [365 empty] | 2019 | 2.02 | [116 empty] | https://fog-stream.com/ | [110 empty] | 0 |  |  |  |  | 000 | [191 empty] | 0 | [5 empty] | ООО «ФОГСТРИМ» | [330 empty] | Category=[-2000700]; Color=13355979; Comments=""; Cost=0.000000000000000; Description=""; Design Option=[-1]; Edited by=""; Export to IFC As=""; Export to IFC=0; Glow=0; IFC Predefined Type=""; IfcGUID=1tIpqH4bT1BQFuG$xkCeat; Keynote=""; Manufacturer=""; Mark=""; Model=""; Name=FOG_Сталь нержавеющая; Shininess=64; Smoothness=50; Transparency=0; URL=""; Workset=10 | Category=[-2000700]; Color=255; Comments=""; Cost=0.000000000000000; Description=""; Design Option=[-1]; Edited by=""; Export to IFC As=""; Export to IFC=0; Glow=0; IFC Predefined Type=""; IfcGUID=1tIpqH4bT1BQFuG$xkCeas; Keynote=""; Manufacturer=""; Mark=""; Model=""; Name=FOG_Предупреждение; Shininess=64; Smoothness=50; Transparency=80; URL=""; Workset=10 | FOG_Тройник | FOG_Крестовина заглушенная | FOG_Тройник_Для распылителя
3640625 |  | OST_PipeFitting | [9 empty] | (FOG_Тройник) | 774b3d11-1257-412d-a3f8-43feee05afff-00378d31 | 774b3d11-1257-412d-a3f8-43feee05afff | None |  | 4001 | Семейство : Соединительные детали трубопроводов : (FOG_Тройник) | [6 empty] | (FOG_Тройник) | [54 empty] | 0 | 1tIpqH4bT1BQFuG$xkCYBE | [203 empty] | шт. | [49 empty] | Тройник приварной | [109 empty] | ООО «ФОГСТРИМ» |  | 2019 | 2.01 | [116 empty] | https://fog-stream.com/ | [110 empty] | 1 | FOGSTREAM® PRO |  |  |  | 804 | [191 empty] | 0 | [5 empty] | ООО «ФОГСТРИМ» | [329 empty] | FOG_Тройник | Category=[-2000700]; Color=13355979; Comments=""; Cost=0.000000000000000; Description=""; Design Option=[-1]; Edited by=""; Export to IFC As=""; Export to IFC=0; Glow=0; IFC Predefined Type=""; IfcGUID=1tIpqH4bT1BQFuG$xkCeat; Keynote=""; Manufacturer=""; Mark=""; Model=""; Name=FOG_Сталь нержавеющая; Shininess=64; Smoothness=50; Transparency=0; URL=""; Workset=10 | Category=[-2000700]; Color=255; Comments=""; Cost=0.000000000000000; Description=""; Design Option=[-1]; Edited by=""; Export to IFC As=""; Export to IFC=0; Glow=0; IFC Predefined Type=""; IfcGUID=1tIpqH4bT1BQFuG$xkCeas; Keynote=""; Manufacturer=""; Mark=""; Model=""; Name=FOG_Предупреждение; Shininess=64; Smoothness=50; Transparency=80; URL=""; Workset=10
3640652 | СSН-5,9 | OST_Sprinklers | СSН-5,9 | 01_PT | TRUE |  |  | 1.557e-05 | 0.015708 |  |  | СSН-5,9 | bc63c95c-eb5e-4c67-a4c3-5505fb9e5664-00378d4c | 98ba583d-1833-4f04-8f28-f5730cba0448 | None |  | 576 | ПТ | [6 empty] | FOG_Распылитель | [18 empty] | OST_Sprinklers | None | 4002 | [106 empty] | СSН-5,9 | [46 empty] | 0 | 2yOybSwrvCPwJ3LGNxgTie | [25 empty] | Fire Protection Wet | [107 empty] | СSН-5,9-57°С | [23 empty] | FOG_Распылитель | СSН-5,9 |  | СSН-5,9 | СSН-5,9 | [207 empty] | 0 | 1tIpqH4bT1BQFuG$xkCeX8 | [27 empty] | 0 |  | https://fog-stream.com/ |  |  | шт. | ООО «ФОГСТРИМ» | 1 |  |  |  |  | 402 | [55 empty] | В2.1.п 1 | None | Новая конструкция | None | 5804.9999 | Level : 01_PT | 5804.9999 | 20886 | 1 | CВS0-CНо0,031-М14/Р57.B3-«FOGSTREAM® PRO» | 0.1 | Распылитель спринклерный розеткой вниз СSН-5,9-57°С, К-фактор 5,9, темп. срабатывания 57°С |  | 402 | [71 empty] | FALSE | [15 empty] | В2.1.п | [13 empty] | ADSK_В2.1.п | [8 empty] | 0 | [18 empty] | ООО «ФОГСТРИМ» | [9 empty] | НП-00042064 | [226 empty] | 5.9 | [161 empty] | Category=[-2000700]; Color=13355979; Comments=""; Cost=0.000000000000000; Description=""; Design Option=[-1]; Edited by=""; Export to IFC As=""; Export to IFC=0; Glow=0; IFC Predefined Type=""; IfcGUID=1tIpqH4bT1BQFuG$xkCeat; Keynote=""; Manufacturer=""; Mark=""; Model=""; Name=FOG_Сталь нержавеющая; Shininess=64; Smoothness=50; Transparency=0; URL=""; Workset=10 | Category=[-2000700]; Color=255; Comments=""; Cost=0.000000000000000; Description=""; Design Option=[-1]; Edited by=""; Export to IFC As=""; Export to IFC=0; Glow=0; IFC Predefined Type=""; IfcGUID=1tIpqH4bT1BQFuG$xkCeas; Keynote=""; Manufacturer=""; Mark=""; Model=""; Name=FOG_Предупреждение; Shininess=64; Smoothness=50; Transparency=80; URL=""; Workset=10 | [24 empty] | Category=[-2000700]; Color=11775647; Comments=""; Cost=0.000000000000000; Description=""; Design Option=[-1]; Edited by=""; Export to IFC As=""; Export to IFC=0; Glow=0; IFC Predefined Type=""; IfcGUID=1tIpqH4bT1BQFuG$xkCear; Keynote=""; Manufacturer=""; Mark=""; Model=""; Name=FOG_Хром; Shininess=64; Smoothness=50; Transparency=0; URL=""; Workset=10 | Category=[-2000700]; Color=255; Comments=""; Cost=0.000000000000000; Description=""; Design Option=[-1]; Edited by=""; Export to IFC As=""; Export to IFC=0; Glow=0; IFC Predefined Type=""; IfcGUID=1tIpqH4bT1BQFuG$xkCeaq; Keynote=""; Manufacturer=""; Mark=""; Model=""; Name=FOG_Стекло красное; Shininess=64; Smoothness=50; Transparency=50; URL=""; Workset=10 | Category=[-2000700]; Color=33023; Comments=""; Cost=0.000000000000000; Description=""; Design Option=[-1]; Edited by=""; Export to IFC As=""; Export to IFC=0; Glow=0; IFC Predefined Type=""; IfcGUID=1tIpqH4bT1BQFuG$xkCeap; Keynote=""; Manufacturer=""; Mark=""; Model=""; Name=FOG_Стекло оранжевое; Shininess=64; Smoothness=50; Transparency=50; URL=""; Workset=10 | Category=[-2000700]; Color=16776960; Comments=""; Cost=0.000000000000000; Description=""; Design Option=[-1]; Edited by=""; Export to IFC As=""; Export to IFC=0; Glow=0; IFC Predefined Type=""; IfcGUID=1tIpqH4bT1BQFuG$xkCeao; Keynote=""; Manufacturer=""; Mark=""; Model=""; Name=FOG_Стекло голубое; Shininess=64; Smoothness=50; Transparency=50; URL=""; Workset=10 | Category=[-2000700]; Color=65535; Comments=""; Cost=0.000000000000000; Description=""; Design Option=[-1]; Edited by=""; Export to IFC As=""; Export to IFC=0; Glow=0; IFC Predefined Type=""; IfcGUID=1tIpqH4bT1BQFuG$xkCean; Keynote=""; Manufacturer=""; Mark=""; Model=""; Name=FOG_Стекло желтое; Shininess=64; Smoothness=50; Transparency=50; URL=""; Workset=10 | Category=[-2000700]; Color=65280; Comments=""; Cost=0.000000000000000; Description=""; Design Option=[-1]; Edited by=""; Export to IFC As=""; Export to IFC=0; Glow=0; IFC Predefined Type=""; IfcGUID=1tIpqH4bT1BQFuG$xkCeam; Keynote=""; Manufacturer=""; Mark=""; Model=""; Name=FOG_Стекло зеленое; Shininess=64; Smoothness=50; Transparency=50; URL=""; Workset=10 | 15 | 2019 | 2.00 | 0 | СSН | FOG_Распылитель_СSН | 57°C | 68°C | 79°C | 93°C | 141°C | Группа 1, 2 | Группа 3 | Группа 5, 6 | Завеса внутренняя | Завеса наружная | Завеса электромобиля | Кабельные конструкции | Защищаемая площадь_Вертикальный | FALSE | TRUE | 30 | FALSE | Нет | FALSE | FALSE | 57 | 57°C | FALSE | TRUE | FALSE | 5000 | 0 | 5000 | Группа 1, 2 | 3000 | 3 | 1 | FALSE | 15
3640653 | (FOG_Заглушка_Тестовая) | OST_PipeFitting | (FOG_Заглушка_Тестовая) | 01_PT | [7 empty] | (FOG_Заглушка_Тестовая) | bc63c95c-eb5e-4c67-a4c3-5505fb9e5664-00378d4d | a940219b-06f8-4b6a-bdad-419ba72b8754 | None |  | 576 | ПТ | [6 empty] | (FOG_Заглушка_Тестовая) | [18 empty] | OST_PipeFitting | None | 4003 | [106 empty] | (FOG_Заглушка_Тестовая) | [46 empty] | 0 | 2yOybSwrvCPwJ3LGNxgTif | [157 empty] | (FOG_Заглушка_Тестовая) | (FOG_Заглушка_Тестовая) |  | (FOG_Заглушка_Тестовая) | (FOG_Заглушка_Тестовая) | [207 empty] | 0 | 1tIpqH4bT1BQFuG$xkCeXo | [27 empty] | 0 |  | https://fog-stream.com/ |  |  | шт. | ООО «ФОГСТРИМ» | 1 | FOGSTREAM® PRO | 0.1 | Заглушка тестовая М14 |  | 804 | [56 empty] | None | Новая конструкция | None | -7669.5 | Level : 01_PT | -7669.5 |  | 1 | FOGSTREAM® PRO | 0.1 | Заглушка тестовая М14 |  | 804 | [89 empty] | 0 | [39 empty] | ООО «ФОГСТРИМ» | [8 empty] | 3bf616f9-6b98-4a21-80ff-da1120c8f6d6 | [318 empty] | НП-00001937 | [103 empty] | 2019 | 1.00 | [37 empty] | Заглушка тестовая
3640654 | (FOG_Заглушка_Тестовая) | OST_PipeFitting |  | 01_PT | TRUE | [7 empty] | bc63c95c-eb5e-4c67-a4c3-5505fb9e5664-00378d4e | a940219b-06f8-4b6a-bdad-419ba72b8754 | None |  | 576 | ПТ | [6 empty] | (FOG_Заглушка_Тестовая) | [174 empty] | 0 | 2yOybSwrvCPwJ3LGNxgTif | [467 empty] | None | Новая конструкция | None | -7669.5 | Level : 01_PT | -7669.5 |  | 1 | FOGSTREAM® PRO | 0.1 | Заглушка тестовая М14 |  | 804 | [89 empty] | 0 | [48 empty] | 3bf616f9-6b98-4a21-80ff-da1120c8f6d6
3640655 | (FOG_Муфта_Для распылителя) | OST_PipeFitting | (FOG_Муфта_Для распылителя) | 01_PT |  |  |  | 6.0244e-06 | 0.0014085 |  |  | (FOG_Муфта_Для распылителя) | bc63c95c-eb5e-4c67-a4c3-5505fb9e5664-00378d4f | a940219b-06f8-4b6a-bdad-419ba72b8754 | None |  | 576 | ПТ | [6 empty] | (FOG_Муфта_Для распылителя) | [18 empty] | OST_PipeFitting | None | 4004 | [106 empty] | (FOG_Муфта_Для распылителя) | [46 empty] | 0 | 2yOybSwrvCPwJ3LGNxgTih | [157 empty] | (FOG_Муфта_Для распылителя) | (FOG_Муфта_Для распылителя) |  | (FOG_Муфта_Для распылителя) | (FOG_Муфта_Для распылителя) | [207 empty] | 0 | 1tIpqH4bT1BQFuG$xkCeXn | [27 empty] | 0 |  | https://fog-stream.com/ |  |  | шт. | ООО «ФОГСТРИМ» | 1 | FOGSTREAM® PRO | 0.01 | Муфта приварная с метрической резьбой для распылителя, 15 х ВР М14 х 200 AISI 304 |  | 402 | [56 empty] | None | Новая конструкция | None |  | Level : 01_PT | 0 |  | 1 | FOGSTREAM® PRO | 0.01 | Муфта приварная с метрической резьбой для распылителя, 15 х ВР М14 х 200 AISI 304 |  | 402 | [89 empty] | 0 | [39 empty] | ООО «ФОГСТРИМ» | [8 empty] | 3bf616f9-6b98-4a21-80ff-da1120c8f6d6 | [318 empty] | НП-00033830 | [70 empty] | Category=[-2000700]; Color=13355979; Comments=""; Cost=0.000000000000000; Description=""; Design Option=[-1]; Edited by=""; Export to IFC As=""; Export to IFC=0; Glow=0; IFC Predefined Type=""; IfcGUID=1tIpqH4bT1BQFuG$xkCeat; Keynote=""; Manufacturer=""; Mark=""; Model=""; Name=FOG_Сталь нержавеющая; Shininess=64; Smoothness=50; Transparency=0; URL=""; Workset=10 | [32 empty] | 2019 | 1.00 | [37 empty] | Муфта для распылителя | TRUE
3640656 | (FOG_Муфта_Для распылителя) | OST_PipeFitting |  | 01_PT | TRUE |  |  | 6.0244e-06 | 0.0014085 |  |  |  | bc63c95c-eb5e-4c67-a4c3-5505fb9e5664-00378d50 | a940219b-06f8-4b6a-bdad-419ba72b8754 | None |  | 576 | ПТ | [6 empty] | (FOG_Муфта_Для распылителя) | [174 empty] | 0 | 2yOybSwrvCPwJ3LGNxgTih | [467 empty] | None | Новая конструкция | None |  | Level : 01_PT | 0 |  | 1 | FOGSTREAM® PRO | 0.01 | Муфта приварная с метрической резьбой для распылителя, 15 х ВР М14 х 200 AISI 304 |  | 402 | [89 empty] | 0 | [48 empty] | 3bf616f9-6b98-4a21-80ff-da1120c8f6d6 | [462 empty] | TRUE
3640657 | FOG_Стальная_Коррозионно-стойкая_Сварка | OST_PipeCurves | FOG_Стальная_Коррозионно-стойкая_Сварка |  | TRUE |  |  |  | 0.00068323 | 14.4987 |  | FOG_Стальная_Коррозионно-стойкая_Сварка | bc63c95c-eb5e-4c67-a4c3-5505fb9e5664-00378d51 | 98ba583d-1833-4f04-8f28-f5730cba0448 | None |  | 576 | ПТ | [6 empty] | Pipe Types | [18 empty] | OST_PipeCurves | None | 74 | [53 empty] | FOG_Сталь нержавеющая | [52 empty] | FOG_Стальная_Коррозионно-стойкая_Сварка | [46 empty] | 0 | 2yOybSwrvCPwJ3LGNxgTir | 0.01 | [24 empty] | Fire Protection Wet | [131 empty] | Pipe Types | FOG_Стальная_Коррозионно-стойкая_Сварка |  | FOG_Стальная_Коррозионно-стойкая_Сварка | FOG_Стальная_Коррозионно-стойкая_Сварка | [207 empty] | 0 | 1tIpqH4bT1BQFuG$xkCeXN | [29 empty] | https://fog-stream.com/ |  |  | м | ООО «ФОГСТРИМ» | [61 empty] | В2.1.п 1 | None | Новая конструкция | [95 empty] | ООО «ФОГСТРИМ» | 5834.9999 | 5849.4986 | В2.1.п | ⌀15 мм | 0 | 1.5 | 5834.9999 | 5849.4986 | 5834.9999 | 5849.4986 | 5834.9999 | 5834.9999 | 5849.4986 | 5849.4986 | 5834.9999 | 5849.4986 | ADSK_В2.1.п | 0 | AISI 304 ГОСТ 11068-81 | Generic | FOG_Сталь нержавеющая - Труба из коррозионно-стойкой стали | 15 | 5834.9999 | 0 | 15 | 0 | 12 | 0 | 0.00083333 | 0 | 0 | 0 | 0 | 0 | Труба из коррозионно-стойкой стали | ⌀15 | 5834.9999 | 26 | 0 | 0 | 5849.4986 | 5834.9999 | 01_PT
3640658 | FOG_Стальная_Коррозионно-стойкая_Сварка | OST_PipeCurves |  |  | TRUE |  |  |  | 0.00068323 | 14.4987 |  |  | bc63c95c-eb5e-4c67-a4c3-5505fb9e5664-00378d52 | 4c3b19a0-22c4-41cd-8e7a-1940f1220a94 | None |  | 576 | ПТ | [6 empty] | Pipe Types | [74 empty] | FOG_Сталь нержавеющая | [99 empty] | 0 | 2yOybSwrvCPwJ3LGNxgTir | 0.01 | [24 empty] | Fire Protection Wet | [440 empty] | В2.1.п 1 | None | Новая конструкция | [96 empty] | 5834.9999 | 5849.4986 | В2.1.п | ⌀15 мм | 0 | 1.5 | 5834.9999 | 5849.4986 | 5834.9999 | 5849.4986 | [6 empty] | ADSK_В2.1.п | 0 | AISI 304 ГОСТ 11068-81 | Generic | FOG_Сталь нержавеющая - Труба из коррозионно-стойкой стали | 15 | 5834.9999 | 0 | 15 | 0 | 12 | 0 | 0.00083333 | 0 |  | 0 | 0 | 0 | Труба из коррозионно-стойкой стали | ⌀15 | 5834.9999 |  | 0 | 0 |  |  | 01_PT
3640659 | FOG_Тройник | OST_PipeFitting | FOG_Тройник | 01_PT | TRUE | [6 empty] | FOG_Тройник | bc63c95c-eb5e-4c67-a4c3-5505fb9e5664-00378d53 | 98ba583d-1833-4f04-8f28-f5730cba0448 | None |  | 576 | ПТ | [6 empty] | FOG_Тройник | [18 empty] | OST_PipeFitting | None | 4000 | [106 empty] | FOG_Тройник | [46 empty] | 0 | 2yOybSwrvCPwJ3LGNxgTit | [25 empty] | Fire Protection Wet | [131 empty] | FOG_Тройник | FOG_Тройник |  | FOG_Тройник | FOG_Тройник | [207 empty] | 0 | 1tIpqH4bT1BQFuG$xkCeXK | [27 empty] | 0 |  | https://fog-stream.com/ |  |  |  |  | 0 |  |  |  |  | 000 | [55 empty] | В2.1.п 1 | None | Новая конструкция | None | 5899.9986 | Level : 01_PT | 5899.9986 |  | 0 | CВS0-CНо0,031-М14/Р57.B3-«FOGSTREAM® PRO» | 0.1 | Распылитель спринклерный розеткой вниз СSН-5,9-57°С, К-фактор 5,9, темп. срабатывания 57°С |  | 000 | [87 empty] | В2.1.п | ⌀35 мм-⌀35 мм-⌀15 мм | 0 | [11 empty] | ADSK_В2.1.п | [18 empty] | ⌀35-⌀35-⌀15 | [8 empty] | ООО «ФОГСТРИМ» | [5 empty] | 35 | 15 | FALSE | 3bf616f9-6b98-4a21-80ff-da1120c8f6d6 | [154 empty] | 90.0001 | [267 empty] | 2019 | 2.02 | [39 empty] | FOG_Тройник | FOG_Крестовина заглушенная | FOG_Тройник_Для распылителя | 35 | 35 | 15 | TRUE | FALSE | 37.5 | 37.5 | 50.5 | FALSE | FALSE
3640660 | FOG_Тройник | OST_PipeFitting |  | 01_PT | TRUE | [7 empty] | bc63c95c-eb5e-4c67-a4c3-5505fb9e5664-00378d54 | 98ba583d-1833-4f04-8f28-f5730cba0448 | None |  | 576 | ПТ | [6 empty] | FOG_Тройник | [174 empty] | 0 | 2yOybSwrvCPwJ3LGNxgTit | [25 empty] | Fire Protection Wet | [440 empty] | В2.1.п 1 | None | Новая конструкция | None | 5899.9986 | Level : 01_PT | 5899.9986 |  | 0 | CВS0-CНо0,031-М14/Р57.B3-«FOGSTREAM® PRO» | 0.1 | Распылитель спринклерный розеткой вниз СSН-5,9-57°С, К-фактор 5,9, темп. срабатывания 57°С |  | 000 | [87 empty] | В2.1.п | ⌀35 мм-⌀35 мм-⌀15 мм | 0 | [11 empty] | ADSK_В2.1.п | [18 empty] | ⌀35-⌀35-⌀15 | [14 empty] | 35 | 15 | FALSE | 3bf616f9-6b98-4a21-80ff-da1120c8f6d6 | [154 empty] | 90.0001 | [311 empty] | 35 | 35 | 15 | TRUE | FALSE | 37.5 | 37.5 | 50.5 | FALSE | FALSE
3640661 | (FOG_Тройник) | OST_PipeFitting | (FOG_Тройник) | 01_PT |  |  |  | 9.8654e-05 | 0.035945 |  |  | (FOG_Тройник) | bc63c95c-eb5e-4c67-a4c3-5505fb9e5664-00378d55 | a940219b-06f8-4b6a-bdad-419ba72b8754 | None |  | 576 | ПТ | [6 empty] | (FOG_Тройник) | [18 empty] | OST_PipeFitting | None | 4001 | [106 empty] | (FOG_Тройник) | [46 empty] | 0 | 2yOybSwrvCPwJ3LGNxgTin | [157 empty] | (FOG_Тройник) | (FOG_Тройник) |  | (FOG_Тройник) | (FOG_Тройник) | [207 empty] | 0 | 1tIpqH4bT1BQFuG$xkCeXv | [27 empty] | 0 |  | https://fog-stream.com/ |  |  | шт. | ООО «ФОГСТРИМ» | 1 | FOGSTREAM® PRO |  |  |  | 804 | [56 empty] | None | Новая конструкция | None | 3499.9986 | Level : 01_PT | 3499.9986 |  | 1 | FOGSTREAM® PRO | 0.3 | Тройник приварной переходной, 35 х 15 х 35 AISI 304 |  | 804 | [89 empty] | 0 | [39 empty] | ООО «ФОГСТРИМ» | [8 empty] | 3bf616f9-6b98-4a21-80ff-da1120c8f6d6 | НП-00032609 | [388 empty] | Category=[-2000700]; Color=13355979; Comments=""; Cost=0.000000000000000; Description=""; Design Option=[-1]; Edited by=""; Export to IFC As=""; Export to IFC=0; Glow=0; IFC Predefined Type=""; IfcGUID=1tIpqH4bT1BQFuG$xkCeat; Keynote=""; Manufacturer=""; Mark=""; Model=""; Name=FOG_Сталь нержавеющая; Shininess=64; Smoothness=50; Transparency=0; URL=""; Workset=10 | Category=[-2000700]; Color=255; Comments=""; Cost=0.000000000000000; Description=""; Design Option=[-1]; Edited by=""; Export to IFC As=""; Export to IFC=0; Glow=0; IFC Predefined Type=""; IfcGUID=1tIpqH4bT1BQFuG$xkCeas; Keynote=""; Manufacturer=""; Mark=""; Model=""; Name=FOG_Предупреждение; Shininess=64; Smoothness=50; Transparency=80; URL=""; Workset=10 | [31 empty] | 2019 | 2.01 | [19 empty] | FALSE | [17 empty] | Тройник приварной |  |  |  |  | 35 | 35 | 15 |  |  | 75 | 50.5 |  | FALSE |  | FOG_Тройник | 35 | TRUE | TRUE
3640662 | (FOG_Тройник) | OST_PipeFitting |  | 01_PT | TRUE |  |  | 9.8654e-05 | 0.035945 |  |  |  | bc63c95c-eb5e-4c67-a4c3-5505fb9e5664-00378d56 | a940219b-06f8-4b6a-bdad-419ba72b8754 | None |  | 576 | ПТ | [6 empty] | (FOG_Тройник) | [174 empty] | 0 | 2yOybSwrvCPwJ3LGNxgTin | [467 empty] | None | Новая конструкция | None | 3499.9986 | Level : 01_PT | 3499.9986 |  | 1 | FOGSTREAM® PRO | 0.3 | Тройник приварной переходной, 35 х 15 х 35 AISI 304 |  | 804 | [89 empty] | 0 | [48 empty] | 3bf616f9-6b98-4a21-80ff-da1120c8f6d6 | НП-00032609 | [442 empty] | FALSE | [22 empty] | 35 | 35 | 15 |  |  | 75 | 50.5 |  | FALSE |  |  | 35 | TRUE | TRUE
3640665 | FOG_Стальная_Коррозионно-стойкая_Сварка | OST_PipeCurves | FOG_Стальная_Коррозионно-стойкая_Сварка |  | TRUE |  |  |  | 0.18823 | 1711.9 |  | FOG_Стальная_Коррозионно-стойкая_Сварка | bc63c95c-eb5e-4c67-a4c3-5505fb9e5664-00378d59 | 98ba583d-1833-4f04-8f28-f5730cba0448 | None |  | 576 | ПТ | [6 empty] | Pipe Types | [18 empty] | OST_PipeCurves | None | 74 | [53 empty] | FOG_Сталь нержавеющая | [52 empty] | FOG_Стальная_Коррозионно-стойкая_Сварка | [46 empty] | 0 | 2yOybSwrvCPwJ3LGNxgTiz | 0.01 | [24 empty] | Fire Protection Wet | [131 empty] | Pipe Types | FOG_Стальная_Коррозионно-стойкая_Сварка |  | FOG_Стальная_Коррозионно-стойкая_Сварка | FOG_Стальная_Коррозионно-стойкая_Сварка | [207 empty] | 0 | 1tIpqH4bT1BQFuG$xkCeXN | [29 empty] | https://fog-stream.com/ |  |  | м | ООО «ФОГСТРИМ» | [61 empty] | В2.1.п 1 | None | Новая конструкция | [95 empty] | ООО «ФОГСТРИМ» | 5882.4986 | 5917.5 | В2.1.п | ⌀35 мм | 0 | 1.5 | 5883.9986 | 5884 | 5915.9986 | 5916 | 5882.4986 | 5917.4986 | 5882.5 | 5917.5 | 5917.4986 | 5882.5 | ADSK_В2.1.п | 0 | AISI 304 ГОСТ 11068-81 | Generic | FOG_Сталь нержавеющая - Труба из коррозионно-стойкой стали | 35 | 5883.9986 | 0 | 35 | 0 | 32 | 0 | 0.0003125 | 0 | 0 | 0 | 0 | 0 | Труба из коррозионно-стойкой стали | ⌀35 | 5899.9986 | 24 | 0 | 0 | 5900 | 5899.9986 | 01_PT | -8.2232e-05
3640666 | FOG_Стальная_Коррозионно-стойкая_Сварка | OST_PipeCurves |  |  | TRUE |  |  |  | 0.18823 | 1711.9 |  |  | bc63c95c-eb5e-4c67-a4c3-5505fb9e5664-00378d5a | 4c3b19a0-22c4-41cd-8e7a-1940f1220a94 | None |  | 576 | ПТ | [6 empty] | Pipe Types | [74 empty] | FOG_Сталь нержавеющая | [99 empty] | 0 | 2yOybSwrvCPwJ3LGNxgTiz | 0.01 | [24 empty] | Fire Protection Wet | [440 empty] | В2.1.п 1 | None | Новая конструкция | [96 empty] | 5882.4986 | 5917.5 | В2.1.п | ⌀35 мм | 0 | 1.5 | 5883.9986 | 5884 | 5915.9986 | 5916 | [6 empty] | ADSK_В2.1.п | 0 | AISI 304 ГОСТ 11068-81 | Generic | FOG_Сталь нержавеющая - Труба из коррозионно-стойкой стали | 35 | 5883.9986 | 0 | 35 | 0 | 32 | 0 | 0.0003125 | 0 |  | 0 | 0 | 0 | Труба из коррозионно-стойкой стали | ⌀35 | 5899.9986 |  | 0 | 0 |  |  | 01_PT | -8.2232e-05
3640964 |  | OST_PipeFitting | [9 empty] | FOG_Отвод | fccc0919-86c6-49ed-b849-38260e7ee823-00378e84 | 98ba583d-1833-4f04-8f28-f5730cba0448 | None |  | 4021 | Семейство : Соединительные детали трубопроводов : FOG_Отвод | [6 empty] | FOG_Отвод | [54 empty] | 0 | 3yp0aPXiP9xRX9E2OEIMQd | [365 empty] | 2019 | 1.01 | [116 empty] | https://fog-stream.com/ | [110 empty] | 0 |  |  |  |  | 000 | [191 empty] | 0 | [5 empty] | ООО «ФОГСТРИМ» | [330 empty] | Category=[-2000700]; Color=13355979; Comments=""; Cost=0.000000000000000; Description=""; Design Option=[-1]; Edited by=""; Export to IFC As=""; Export to IFC=0; Glow=0; IFC Predefined Type=""; IfcGUID=1tIpqH4bT1BQFuG$xkCeat; Keynote=""; Manufacturer=""; Mark=""; Model=""; Name=FOG_Сталь нержавеющая; Shininess=64; Smoothness=50; Transparency=0; URL=""; Workset=10 | Category=[-2000700]; Color=255; Comments=""; Cost=0.000000000000000; Description=""; Design Option=[-1]; Edited by=""; Export to IFC As=""; Export to IFC=0; Glow=0; IFC Predefined Type=""; IfcGUID=1tIpqH4bT1BQFuG$xkCeas; Keynote=""; Manufacturer=""; Mark=""; Model=""; Name=FOG_Предупреждение; Shininess=64; Smoothness=50; Transparency=80; URL=""; Workset=10 |  |  |  | (FOG_Отвод гнутый) | FOG_Отвод гнутый | FOG_Тройник заглушенный | FOG_Тройник заглушенный_Для распылителя
3640978 | FOG_Отвод | OST_PipeFitting | FOG_Отвод | 01_PT | TRUE | [6 empty] | FOG_Отвод | fccc0919-86c6-49ed-b849-38260e7ee823-00378e92 | 98ba583d-1833-4f04-8f28-f5730cba0448 | None |  | 576 | ПТ | [6 empty] | FOG_Отвод | [18 empty] | OST_PipeFitting | None | 4021 | [106 empty] | FOG_Отвод | [46 empty] | 0 | 3yp0aPXiP9xRX9E2OEIMQn | [25 empty] | Fire Protection Wet | [131 empty] | FOG_Отвод | FOG_Отвод |  | FOG_Отвод | FOG_Отвод | [207 empty] | 0 | 1tIpqH4bT1BQFuG$xkCeXI | [27 empty] | 0 |  | https://fog-stream.com/ |  |  |  |  | 0 |  |  |  |  | 000 | [55 empty] | В2.1.п 1 | None | Новая конструкция | None | 5900 | Level : 01_PT | 5900 |  | 0 |  |  |  |  | 000 | [87 empty] | В2.1.п | ⌀51 мм-⌀51 мм | 0 | [11 empty] | ADSK_В2.1.п | [18 empty] | ⌀50.8-⌀50.8 | [8 empty] | ООО «ФОГСТРИМ» | [5 empty] | 50.8 | 50.8 | FALSE | 3bf616f9-6b98-4a21-80ff-da1120c8f6d6 | [154 empty] | 90 | [267 empty] | 2019 | 1.01 | [42 empty] | 50.8 | 50.8 |  |  |  | 190 | 190 | [7 empty] | (FOG_Отвод гнутый) | FOG_Отвод гнутый | FOG_Тройник заглушенный | FOG_Тройник заглушенный_Для распылителя | TRUE | FALSE
3640979 | FOG_Отвод | OST_PipeFitting |  | 01_PT | TRUE | [7 empty] | fccc0919-86c6-49ed-b849-38260e7ee823-00378e93 | 98ba583d-1833-4f04-8f28-f5730cba0448 | None |  | 576 | ПТ | [6 empty] | FOG_Отвод | [174 empty] | 0 | 3yp0aPXiP9xRX9E2OEIMQn | [25 empty] | Fire Protection Wet | [440 empty] | В2.1.п 1 | None | Новая конструкция | None | 5900 | Level : 01_PT | 5900 |  | 0 |  |  |  |  | 000 | [87 empty] | В2.1.п | ⌀51 мм-⌀51 мм | 0 | [11 empty] | ADSK_В2.1.п | [18 empty] | ⌀50.8-⌀50.8 | [14 empty] | 50.8 | 50.8 | FALSE | 3bf616f9-6b98-4a21-80ff-da1120c8f6d6 | [154 empty] | 90 | [311 empty] | 50.8 | 50.8 |  |  |  | 190 | 190 | [11 empty] | TRUE | FALSE
3641044 | FOG_Заглушка_Под приварку | OST_PipeFitting | FOG_Заглушка_Под приварку | 01_PT | TRUE |  |  | 0.00010742 | 0.02399 |  |  | FOG_Заглушка_Под приварку | b8704679-e474-4804-99e6-54f028a3b0c5-00378ed4 | 4c3b19a0-22c4-41cd-8e7a-1940f1220a94 | None |  | 576 | ПТ | [6 empty] | FOG_Заглушка_Под приварку | [18 empty] | OST_PipeFitting | None | 4018 | [106 empty] | FOG_Заглушка_Под приварку | [46 empty] | 0 | 2uS4Pvv7H819dcLF0eb3uH | [25 empty] | Fire Protection Wet | [131 empty] | FOG_Заглушка_Под приварку | FOG_Заглушка_Под приварку |  | FOG_Заглушка_Под приварку | FOG_Заглушка_Под приварку | [207 empty] | 0 | 1tIpqH4bT1BQFuG$xkCeXH | [27 empty] | 0 |  | https://fog-stream.com/ |  |  | шт. | ООО «ФОГСТРИМ» | 1 | FOGSTREAM® PRO |  |  |  | 804 | [55 empty] | В2.1.п 1 | None | Новая конструкция | None | 5900 | Level : 01_PT | 5900 |  | 1 | FOGSTREAM® PRO | 0.1 | Заглушка приварная, 50,8 AISI 304 |  | 804 | [87 empty] | В2.1.п | ⌀51 мм | 0 | [11 empty] | ADSK_В2.1.п | [18 empty] | ⌀50.8 | [8 empty] | ООО «ФОГСТРИМ» | [5 empty] | 15 | 15 | FALSE | 3bf616f9-6b98-4a21-80ff-da1120c8f6d6 | НП-00036518 | [388 empty] | Category=[-2000700]; Color=13355979; Comments=""; Cost=0.000000000000000; Description=""; Design Option=[-1]; Edited by=""; Export to IFC As=""; Export to IFC=0; Glow=0; IFC Predefined Type=""; IfcGUID=1tIpqH4bT1BQFuG$xkCeat; Keynote=""; Manufacturer=""; Mark=""; Model=""; Name=FOG_Сталь нержавеющая; Shininess=64; Smoothness=50; Transparency=0; URL=""; Workset=10 | Category=[-2000700]; Color=255; Comments=""; Cost=0.000000000000000; Description=""; Design Option=[-1]; Edited by=""; Export to IFC As=""; Export to IFC=0; Glow=0; IFC Predefined Type=""; IfcGUID=1tIpqH4bT1BQFuG$xkCeas; Keynote=""; Manufacturer=""; Mark=""; Model=""; Name=FOG_Предупреждение; Shininess=64; Smoothness=50; Transparency=80; URL=""; Workset=10 | [31 empty] | 2019 | 1.00 | [19 empty] | FALSE | [17 empty] | Заглушка | [14 empty] | FOG_Заглушка_Под приварку | 50.8 | [8 empty] | 53
3641045 | FOG_Заглушка_Под приварку | OST_PipeFitting |  | 01_PT | TRUE |  |  | 0.00010742 | 0.02399 |  |  |  | b8704679-e474-4804-99e6-54f028a3b0c5-00378ed5 | 4c3b19a0-22c4-41cd-8e7a-1940f1220a94 | None |  | 576 | ПТ | [6 empty] | FOG_Заглушка_Под приварку | [174 empty] | 0 | 2uS4Pvv7H819dcLF0eb3uH | [25 empty] | Fire Protection Wet | [440 empty] | В2.1.п 1 | None | Новая конструкция | None | 5900 | Level : 01_PT | 5900 |  | 1 | FOGSTREAM® PRO | 0.1 | Заглушка приварная, 50,8 AISI 304 |  | 804 | [87 empty] | В2.1.п | ⌀51 мм | 0 | [11 empty] | ADSK_В2.1.п | [18 empty] | ⌀50.8 | [14 empty] | 15 | 15 | FALSE | 3bf616f9-6b98-4a21-80ff-da1120c8f6d6 | НП-00036518 | [442 empty] | FALSE | [33 empty] | 50.8 | [8 empty] | 53
3641046 |  | OST_PipeFitting | [9 empty] | FOG_Заглушка_Под приварку | b8704679-e474-4804-99e6-54f028a3b0c5-00378ed6 | b8704679-e474-4804-99e6-54f028a3b0c5 | None |  | 4018 | Семейство : Соединительные детали трубопроводов : FOG_Заглушка_Под приварку | [6 empty] | FOG_Заглушка_Под приварку | [54 empty] | 0 | 2uS4Pvv7H819dcLF0eb3uJ | [203 empty] | шт. | [49 empty] | Заглушка | [109 empty] | ООО «ФОГСТРИМ» |  | 2019 | 1.00 | [116 empty] | https://fog-stream.com/ | [110 empty] | 1 | FOGSTREAM® PRO |  |  |  | 804 | [191 empty] | 0 | [5 empty] | ООО «ФОГСТРИМ» | [329 empty] | FOG_Заглушка_Под приварку | Category=[-2000700]; Color=13355979; Comments=""; Cost=0.000000000000000; Description=""; Design Option=[-1]; Edited by=""; Export to IFC As=""; Export to IFC=0; Glow=0; IFC Predefined Type=""; IfcGUID=1tIpqH4bT1BQFuG$xkCeat; Keynote=""; Manufacturer=""; Mark=""; Model=""; Name=FOG_Сталь нержавеющая; Shininess=64; Smoothness=50; Transparency=0; URL=""; Workset=10 | Category=[-2000700]; Color=255; Comments=""; Cost=0.000000000000000; Description=""; Design Option=[-1]; Edited by=""; Export to IFC As=""; Export to IFC=0; Glow=0; IFC Predefined Type=""; IfcGUID=1tIpqH4bT1BQFuG$xkCeas; Keynote=""; Manufacturer=""; Mark=""; Model=""; Name=FOG_Предупреждение; Shininess=64; Smoothness=50; Transparency=80; URL=""; Workset=10
3641077 |  | OST_PipeFitting | [9 empty] | (FOG_Тройник) | d7a59f3d-b4ce-4eb2-aaa0-ec8fbc4e6723-00378ef5 | d7a59f3d-b4ce-4eb2-aaa0-ec8fbc4e6723 | None |  | 4001 | Семейство : Соединительные детали трубопроводов : (FOG_Тройник) | [6 empty] | (FOG_Тройник) | [54 empty] | 0 | 3NfPyzjCvEiggWx8_yUUdM | [203 empty] | шт. | [49 empty] | Тройник приварной | [109 empty] | ООО «ФОГСТРИМ» |  | 2019 | 2.01 | [116 empty] | https://fog-stream.com/ | [110 empty] | 1 | FOGSTREAM® PRO |  |  |  | 804 | [191 empty] | 0 | [5 empty] | ООО «ФОГСТРИМ» | [329 empty] | FOG_Тройник | Category=[-2000700]; Color=13355979; Comments=""; Cost=0.000000000000000; Description=""; Design Option=[-1]; Edited by=""; Export to IFC As=""; Export to IFC=0; Glow=0; IFC Predefined Type=""; IfcGUID=1tIpqH4bT1BQFuG$xkCeat; Keynote=""; Manufacturer=""; Mark=""; Model=""; Name=FOG_Сталь нержавеющая; Shininess=64; Smoothness=50; Transparency=0; URL=""; Workset=10 | Category=[-2000700]; Color=255; Comments=""; Cost=0.000000000000000; Description=""; Design Option=[-1]; Edited by=""; Export to IFC As=""; Export to IFC=0; Glow=0; IFC Predefined Type=""; IfcGUID=1tIpqH4bT1BQFuG$xkCeas; Keynote=""; Manufacturer=""; Mark=""; Model=""; Name=FOG_Предупреждение; Shininess=64; Smoothness=50; Transparency=80; URL=""; Workset=10
3641102 | FOG_Заглушка_Под приварку | OST_PipeFitting | FOG_Заглушка_Под приварку | 01_PT | TRUE |  |  | 5.099e-05 | 0.020546 |  |  | FOG_Заглушка_Под приварку | d7a59f3d-b4ce-4eb2-aaa0-ec8fbc4e6723-00378f0e | 4c3b19a0-22c4-41cd-8e7a-1940f1220a94 | None |  | 576 | ПТ | [6 empty] | FOG_Заглушка_Под приварку | [18 empty] | OST_PipeFitting | None | 4018 | [106 empty] | FOG_Заглушка_Под приварку | [46 empty] | 0 | 3NfPyzjCvEiggWx8_yUUWj | [25 empty] | Fire Protection Wet | [131 empty] | FOG_Заглушка_Под приварку | FOG_Заглушка_Под приварку |  | FOG_Заглушка_Под приварку | FOG_Заглушка_Под приварку | [207 empty] | 0 | 1tIpqH4bT1BQFuG$xkCeXH | [27 empty] | 0 |  | https://fog-stream.com/ |  |  | шт. | ООО «ФОГСТРИМ» | 1 | FOGSTREAM® PRO |  |  |  | 804 | [55 empty] | В2.1.п 1 | None | Новая конструкция | None | 5900 | Level : 01_PT | 5900 |  | 1 | FOGSTREAM® PRO | 0.1 | Заглушка приварная, 35 AISI 304 |  | 804 | [87 empty] | В2.1.п | ⌀35 мм | 0 | [11 empty] | ADSK_В2.1.п | [18 empty] | ⌀35 | [8 empty] | ООО «ФОГСТРИМ» | [5 empty] | 15 | 15 | FALSE | 3bf616f9-6b98-4a21-80ff-da1120c8f6d6 | НП-00034590 | [388 empty] | Category=[-2000700]; Color=13355979; Comments=""; Cost=0.000000000000000; Description=""; Design Option=[-1]; Edited by=""; Export to IFC As=""; Export to IFC=0; Glow=0; IFC Predefined Type=""; IfcGUID=1tIpqH4bT1BQFuG$xkCeat; Keynote=""; Manufacturer=""; Mark=""; Model=""; Name=FOG_Сталь нержавеющая; Shininess=64; Smoothness=50; Transparency=0; URL=""; Workset=10 | Category=[-2000700]; Color=255; Comments=""; Cost=0.000000000000000; Description=""; Design Option=[-1]; Edited by=""; Export to IFC As=""; Export to IFC=0; Glow=0; IFC Predefined Type=""; IfcGUID=1tIpqH4bT1BQFuG$xkCeas; Keynote=""; Manufacturer=""; Mark=""; Model=""; Name=FOG_Предупреждение; Shininess=64; Smoothness=50; Transparency=80; URL=""; Workset=10 | [31 empty] | 2019 | 1.00 | [19 empty] | FALSE | [17 empty] | Заглушка | [14 empty] | FOG_Заглушка_Под приварку | 35 | [8 empty] | 53
3641103 | FOG_Заглушка_Под приварку | OST_PipeFitting |  | 01_PT | TRUE |  |  | 5.099e-05 | 0.020546 |  |  |  | d7a59f3d-b4ce-4eb2-aaa0-ec8fbc4e6723-00378f0f | 4c3b19a0-22c4-41cd-8e7a-1940f1220a94 | None |  | 576 | ПТ | [6 empty] | FOG_Заглушка_Под приварку | [174 empty] | 0 | 3NfPyzjCvEiggWx8_yUUWj | [25 empty] | Fire Protection Wet | [440 empty] | В2.1.п 1 | None | Новая конструкция | None | 5900 | Level : 01_PT | 5900 |  | 1 | FOGSTREAM® PRO | 0.1 | Заглушка приварная, 35 AISI 304 |  | 804 | [87 empty] | В2.1.п | ⌀35 мм | 0 | [11 empty] | ADSK_В2.1.п | [18 empty] | ⌀35 | [14 empty] | 15 | 15 | FALSE | 3bf616f9-6b98-4a21-80ff-da1120c8f6d6 | НП-00034590 | [442 empty] | FALSE | [33 empty] | 35 | [8 empty] | 53
3641104 |  | OST_PipeFitting | [9 empty] | FOG_Заглушка_Под приварку | d7a59f3d-b4ce-4eb2-aaa0-ec8fbc4e6723-00378f10 | d7a59f3d-b4ce-4eb2-aaa0-ec8fbc4e6723 | None |  | 4018 | Семейство : Соединительные детали трубопроводов : FOG_Заглушка_Под приварку | [6 empty] | FOG_Заглушка_Под приварку | [54 empty] | 0 | 3NfPyzjCvEiggWx8_yUUWp | [203 empty] | шт. | [49 empty] | Заглушка | [109 empty] | ООО «ФОГСТРИМ» |  | 2019 | 1.00 | [116 empty] | https://fog-stream.com/ | [110 empty] | 1 | FOGSTREAM® PRO |  |  |  | 804 | [191 empty] | 0 | [5 empty] | ООО «ФОГСТРИМ» | [329 empty] | FOG_Заглушка_Под приварку | Category=[-2000700]; Color=13355979; Comments=""; Cost=0.000000000000000; Description=""; Design Option=[-1]; Edited by=""; Export to IFC As=""; Export to IFC=0; Glow=0; IFC Predefined Type=""; IfcGUID=1tIpqH4bT1BQFuG$xkCeat; Keynote=""; Manufacturer=""; Mark=""; Model=""; Name=FOG_Сталь нержавеющая; Shininess=64; Smoothness=50; Transparency=0; URL=""; Workset=10 | Category=[-2000700]; Color=255; Comments=""; Cost=0.000000000000000; Description=""; Design Option=[-1]; Edited by=""; Export to IFC As=""; Export to IFC=0; Glow=0; IFC Predefined Type=""; IfcGUID=1tIpqH4bT1BQFuG$xkCeas; Keynote=""; Manufacturer=""; Mark=""; Model=""; Name=FOG_Предупреждение; Shininess=64; Smoothness=50; Transparency=80; URL=""; Workset=10
3641393 | FOG_Тройник | OST_PipeFitting | FOG_Тройник | 01_PT | TRUE | [6 empty] | FOG_Тройник | 336556db-0453-4a6a-a89e-db7e67ee960b-00379031 | 98ba583d-1833-4f04-8f28-f5730cba0448 | None |  | 576 | ПТ | [6 empty] | FOG_Тройник | [18 empty] | OST_PipeFitting | None | 4000 | [106 empty] | FOG_Тройник | [46 empty] | 0 | 0pPLRR15DAQgYUstvdsGOw | [25 empty] | Fire Protection Wet | [131 empty] | FOG_Тройник | FOG_Тройник |  | FOG_Тройник | FOG_Тройник | [207 empty] | 0 | 1tIpqH4bT1BQFuG$xkCeXK | [27 empty] | 0 |  | https://fog-stream.com/ |  |  |  |  | 0 |  |  |  |  | 000 | [55 empty] | В2.1.п 1 | None | Новая конструкция | None | 5900 | Level : 01_PT | 5900 |  | 0 |  | 0.1 | Заглушка приварная, 35 AISI 304 |  | 000 | [87 empty] | В2.1.п | ⌀51 мм-⌀51 мм-⌀35 мм | 0 | [11 empty] | ADSK_В2.1.п | [18 empty] | ⌀50.8-⌀50.8-⌀35 | [8 empty] | ООО «ФОГСТРИМ» | [5 empty] | 50.8 | 35 | FALSE | 3bf616f9-6b98-4a21-80ff-da1120c8f6d6 | [154 empty] | 90 | [267 empty] | 2019 | 2.02 | [39 empty] | FOG_Тройник | FOG_Крестовина заглушенная | FOG_Тройник_Для распылителя | 50.8 | 50.8 | 35 | TRUE | FALSE | 80 | 80 | 58.4 | FALSE | FALSE
3641394 | FOG_Стальная_Коррозионно-стойкая_Сварка | OST_PipeCurves | FOG_Стальная_Коррозионно-стойкая_Сварка |  | TRUE |  |  |  | 0.037754 | 236.5657 |  | FOG_Стальная_Коррозионно-стойкая_Сварка | 336556db-0453-4a6a-a89e-db7e67ee960b-00379032 | 98ba583d-1833-4f04-8f28-f5730cba0448 | None |  | 576 | ПТ | [6 empty] | Pipe Types | [18 empty] | OST_PipeCurves | None | 74 | [53 empty] | FOG_Сталь нержавеющая | [52 empty] | FOG_Стальная_Коррозионно-стойкая_Сварка | [46 empty] | 0 | 0pPLRR15DAQgYUstvdsGOv | 0.01 | [24 empty] | Fire Protection Wet | [131 empty] | Pipe Types | FOG_Стальная_Коррозионно-стойкая_Сварка |  | FOG_Стальная_Коррозионно-стойкая_Сварка | FOG_Стальная_Коррозионно-стойкая_Сварка | [207 empty] | 0 | 1tIpqH4bT1BQFuG$xkCeXN | [29 empty] | https://fog-stream.com/ |  |  | м | ООО «ФОГСТРИМ» | [61 empty] | В2.1.п 1 | None | Новая конструкция | [95 empty] | ООО «ФОГСТРИМ» | 5874.6 | 5925.4 | В2.1.п | ⌀51 мм | 0 | 2 | 5876.6 | 5876.6 | 5923.4 | 5923.4 | 5874.6 | 5925.4 | 5874.6 | 5925.4 | 5925.4 | 5874.6 | ADSK_В2.1.п | 0 | AISI 304 ГОСТ 11068-81 | Generic | FOG_Сталь нержавеющая - Труба из коррозионно-стойкой стали | 50.8 | 5876.6 | 0 | 50.8 | 0 | 46.8 | 0 | 0.00021368 | 0 | 0 | 0 | 0 | 0 | Труба из коррозионно-стойкой стали | ⌀50.8 | 5900 | 1 | 0 | 0 | 5900 | 5900 | 01_PT | 0
3641395 | FOG_Стальная_Коррозионно-стойкая_Сварка | OST_PipeCurves |  |  | TRUE |  |  |  | 0.037754 | 236.5657 |  |  | 336556db-0453-4a6a-a89e-db7e67ee960b-00379033 | 4c3b19a0-22c4-41cd-8e7a-1940f1220a94 | None |  | 576 | ПТ | [6 empty] | Pipe Types | [74 empty] | FOG_Сталь нержавеющая | [99 empty] | 0 | 0pPLRR15DAQgYUstvdsGOv | 0.01 | [24 empty] | Fire Protection Wet | [440 empty] | В2.1.п 1 | None | Новая конструкция | [96 empty] | 5874.6 | 5925.4 | В2.1.п | ⌀51 мм | 0 | 2 | 5876.6 | 5876.6 | 5923.4 | 5923.4 | [6 empty] | ADSK_В2.1.п | 0 | AISI 304 ГОСТ 11068-81 | Generic | FOG_Сталь нержавеющая - Труба из коррозионно-стойкой стали | 50.8 | 5876.6 | 0 | 50.8 | 0 | 46.8 | 0 | 0.00021368 | 0 |  | 0 | 0 | 0 | Труба из коррозионно-стойкой стали | ⌀50.8 | 5900 |  | 0 | 0 |  |  | 01_PT | 0
3641396 | FOG_Тройник | OST_PipeFitting |  | 01_PT | TRUE | [7 empty] | 336556db-0453-4a6a-a89e-db7e67ee960b-00379034 | 98ba583d-1833-4f04-8f28-f5730cba0448 | None |  | 576 | ПТ | [6 empty] | FOG_Тройник | [174 empty] | 0 | 0pPLRR15DAQgYUstvdsGOw | [25 empty] | Fire Protection Wet | [440 empty] | В2.1.п 1 | None | Новая конструкция | None | 5900 | Level : 01_PT | 5900 |  | 0 |  | 0.1 | Заглушка приварная, 35 AISI 304 |  | 000 | [87 empty] | В2.1.п | ⌀51 мм-⌀51 мм-⌀35 мм | 0 | [11 empty] | ADSK_В2.1.п | [18 empty] | ⌀50.8-⌀50.8-⌀35 | [14 empty] | 50.8 | 35 | FALSE | 3bf616f9-6b98-4a21-80ff-da1120c8f6d6 | [154 empty] | 90 | [311 empty] | 50.8 | 50.8 | 35 | TRUE | FALSE | 80 | 80 | 58.4 | FALSE | FALSE
3641397 |  | OST_PipeFitting | [9 empty] | FOG_Тройник | 336556db-0453-4a6a-a89e-db7e67ee960b-00379035 | 98ba583d-1833-4f04-8f28-f5730cba0448 | None |  | 4000 | Семейство : Соединительные детали трубопроводов : FOG_Тройник | [6 empty] | FOG_Тройник | [54 empty] | 0 | 0pPLRR15DAQgYUstvdsGO_ | [365 empty] | 2019 | 2.02 | [116 empty] | https://fog-stream.com/ | [110 empty] | 0 |  |  |  |  | 000 | [191 empty] | 0 | [5 empty] | ООО «ФОГСТРИМ» | [330 empty] | Category=[-2000700]; Color=13355979; Comments=""; Cost=0.000000000000000; Description=""; Design Option=[-1]; Edited by=""; Export to IFC As=""; Export to IFC=0; Glow=0; IFC Predefined Type=""; IfcGUID=1tIpqH4bT1BQFuG$xkCeat; Keynote=""; Manufacturer=""; Mark=""; Model=""; Name=FOG_Сталь нержавеющая; Shininess=64; Smoothness=50; Transparency=0; URL=""; Workset=10 | Category=[-2000700]; Color=255; Comments=""; Cost=0.000000000000000; Description=""; Design Option=[-1]; Edited by=""; Export to IFC As=""; Export to IFC=0; Glow=0; IFC Predefined Type=""; IfcGUID=1tIpqH4bT1BQFuG$xkCeas; Keynote=""; Manufacturer=""; Mark=""; Model=""; Name=FOG_Предупреждение; Shininess=64; Smoothness=50; Transparency=80; URL=""; Workset=10 | FOG_Тройник | FOG_Крестовина заглушенная | FOG_Тройник_Для распылителя
3641401 | (FOG_Тройник) | OST_PipeFitting | (FOG_Тройник) | 01_PT |  |  |  | 0.00036599 | 0.05511 |  |  | (FOG_Тройник) | 336556db-0453-4a6a-a89e-db7e67ee960b-00379039 | a940219b-06f8-4b6a-bdad-419ba72b8754 | None |  | 576 | ПТ | [6 empty] | (FOG_Тройник) | [18 empty] | OST_PipeFitting | None | 4001 | [106 empty] | (FOG_Тройник) | [46 empty] | 0 | 0pPLRR15DAQgYUstvdsGOo | [157 empty] | (FOG_Тройник) | (FOG_Тройник) |  | (FOG_Тройник) | (FOG_Тройник) | [207 empty] | 0 | 1tIpqH4bT1BQFuG$xkCeXv | [27 empty] | 0 |  | https://fog-stream.com/ |  |  | шт. | ООО «ФОГСТРИМ» | 1 | FOGSTREAM® PRO |  |  |  | 804 | [56 empty] | None | Новая конструкция | None | 5900 | Level : 01_PT | 5900 |  | 1 | FOGSTREAM® PRO | 0.5 | Тройник приварной переходной, 50,8 х 35 х 50,8 AISI 304 |  | 804 | [89 empty] | 0 | [39 empty] | ООО «ФОГСТРИМ» | [8 empty] | 3bf616f9-6b98-4a21-80ff-da1120c8f6d6 | НП-00032663 | [388 empty] | Category=[-2000700]; Color=13355979; Comments=""; Cost=0.000000000000000; Description=""; Design Option=[-1]; Edited by=""; Export to IFC As=""; Export to IFC=0; Glow=0; IFC Predefined Type=""; IfcGUID=1tIpqH4bT1BQFuG$xkCeat; Keynote=""; Manufacturer=""; Mark=""; Model=""; Name=FOG_Сталь нержавеющая; Shininess=64; Smoothness=50; Transparency=0; URL=""; Workset=10 | Category=[-2000700]; Color=255; Comments=""; Cost=0.000000000000000; Description=""; Design Option=[-1]; Edited by=""; Export to IFC As=""; Export to IFC=0; Glow=0; IFC Predefined Type=""; IfcGUID=1tIpqH4bT1BQFuG$xkCeas; Keynote=""; Manufacturer=""; Mark=""; Model=""; Name=FOG_Предупреждение; Shininess=64; Smoothness=50; Transparency=80; URL=""; Workset=10 | [31 empty] | 2019 | 2.01 | [19 empty] | FALSE | [17 empty] | Тройник приварной |  |  |  |  | 50.8 | 50.8 | 35 |  |  | 160 | 58.4 |  | FALSE |  | FOG_Тройник | 50.8 | FALSE | TRUE
3641402 | (FOG_Тройник) | OST_PipeFitting |  | 01_PT | TRUE |  |  | 0.00036599 | 0.05511 |  |  |  | 336556db-0453-4a6a-a89e-db7e67ee960b-0037903a | a940219b-06f8-4b6a-bdad-419ba72b8754 | None |  | 576 | ПТ | [6 empty] | (FOG_Тройник) | [174 empty] | 0 | 0pPLRR15DAQgYUstvdsGOo | [467 empty] | None | Новая конструкция | None | 5900 | Level : 01_PT | 5900 |  | 1 | FOGSTREAM® PRO | 0.5 | Тройник приварной переходной, 50,8 х 35 х 50,8 AISI 304 |  | 804 | [89 empty] | 0 | [48 empty] | 3bf616f9-6b98-4a21-80ff-da1120c8f6d6 | НП-00032663 | [442 empty] | FALSE | [22 empty] | 50.8 | 50.8 | 35 |  |  | 160 | 58.4 |  | FALSE |  |  | 50.8 | FALSE | TRUE
3641462 | FOG_Стальная_Коррозионно-стойкая_Сварка | OST_PipeCurves | FOG_Стальная_Коррозионно-стойкая_Сварка |  | TRUE |  |  |  | 0.080543 | 732.504 |  | FOG_Стальная_Коррозионно-стойкая_Сварка | 336556db-0453-4a6a-a89e-db7e67ee960b-00379076 | 98ba583d-1833-4f04-8f28-f5730cba0448 | None |  | 576 | ПТ | [6 empty] | Pipe Types | [18 empty] | OST_PipeCurves | None | 74 | [53 empty] | FOG_Сталь нержавеющая | [52 empty] | FOG_Стальная_Коррозионно-стойкая_Сварка | [46 empty] | 0 | 0pPLRR15DAQgYUstvdsGPz | 0.01 | [24 empty] | Fire Protection Wet | [131 empty] | Pipe Types | FOG_Стальная_Коррозионно-стойкая_Сварка |  | FOG_Стальная_Коррозионно-стойкая_Сварка | FOG_Стальная_Коррозионно-стойкая_Сварка | [207 empty] | 0 | 1tIpqH4bT1BQFuG$xkCeXN | [29 empty] | https://fog-stream.com/ |  |  | м | ООО «ФОГСТРИМ» | [61 empty] | В2.1.п 1 | None | Новая конструкция | [95 empty] | ООО «ФОГСТРИМ» | 5882.5 | 5917.5001 | В2.1.п | ⌀35 мм | 0 | 1.5 | 5884 | 5884.0001 | 5916 | 5916.0001 | 5882.5 | 5917.5 | 5882.5001 | 5917.5001 | 5917.5 | 5882.5001 | ADSK_В2.1.п | 0 | AISI 304 ГОСТ 11068-81 | Generic | FOG_Сталь нержавеющая - Труба из коррозионно-стойкой стали | 35 | 5884 | 0 | 35 | 0 | 32 | 0 | 0.0003125 | 0 | 0 | 0 | 0 | 0 | Труба из коррозионно-стойкой стали | ⌀35 | 5900.0001 | 23 | 0 | 0 | 5900 | 5900.0001 | 01_PT | 1.5417e-05
3641463 | FOG_Стальная_Коррозионно-стойкая_Сварка | OST_PipeCurves |  |  | TRUE |  |  |  | 0.080543 | 732.504 |  |  | 336556db-0453-4a6a-a89e-db7e67ee960b-00379077 | 4c3b19a0-22c4-41cd-8e7a-1940f1220a94 | None |  | 576 | ПТ | [6 empty] | Pipe Types | [74 empty] | FOG_Сталь нержавеющая | [99 empty] | 0 | 0pPLRR15DAQgYUstvdsGPz | 0.01 | [24 empty] | Fire Protection Wet | [440 empty] | В2.1.п 1 | None | Новая конструкция | [96 empty] | 5882.5 | 5917.5001 | В2.1.п | ⌀35 мм | 0 | 1.5 | 5884 | 5884.0001 | 5916 | 5916.0001 | [6 empty] | ADSK_В2.1.п | 0 | AISI 304 ГОСТ 11068-81 | Generic | FOG_Сталь нержавеющая - Труба из коррозионно-стойкой стали | 35 | 5884 | 0 | 35 | 0 | 32 | 0 | 0.0003125 | 0 |  | 0 | 0 | 0 | Труба из коррозионно-стойкой стали | ⌀35 | 5900.0001 |  | 0 | 0 |  |  | 01_PT | 1.5417e-05
3641465 |  | OST_PipeFitting | [9 empty] | FOG_Тройник | 336556db-0453-4a6a-a89e-db7e67ee960b-00379079 | 98ba583d-1833-4f04-8f28-f5730cba0448 | None |  | 4000 | Семейство : Соединительные детали трубопроводов : FOG_Тройник | [6 empty] | FOG_Тройник | [54 empty] | 0 | 0pPLRR15DAQgYUstvdsGPo | [365 empty] | 2019 | 2.02 | [116 empty] | https://fog-stream.com/ | [110 empty] | 0 |  |  |  |  | 000 | [191 empty] | 0 | [5 empty] | ООО «ФОГСТРИМ» | [330 empty] | Category=[-2000700]; Color=13355979; Comments=""; Cost=0.000000000000000; Description=""; Design Option=[-1]; Edited by=""; Export to IFC As=""; Export to IFC=0; Glow=0; IFC Predefined Type=""; IfcGUID=1tIpqH4bT1BQFuG$xkCeat; Keynote=""; Manufacturer=""; Mark=""; Model=""; Name=FOG_Сталь нержавеющая; Shininess=64; Smoothness=50; Transparency=0; URL=""; Workset=10 | Category=[-2000700]; Color=255; Comments=""; Cost=0.000000000000000; Description=""; Design Option=[-1]; Edited by=""; Export to IFC As=""; Export to IFC=0; Glow=0; IFC Predefined Type=""; IfcGUID=1tIpqH4bT1BQFuG$xkCeas; Keynote=""; Manufacturer=""; Mark=""; Model=""; Name=FOG_Предупреждение; Shininess=64; Smoothness=50; Transparency=80; URL=""; Workset=10 | FOG_Тройник | FOG_Крестовина заглушенная | FOG_Тройник_Для распылителя
3641471 |  | OST_PipeFitting | [9 empty] | (FOG_Тройник) | 336556db-0453-4a6a-a89e-db7e67ee960b-0037907f | 336556db-0453-4a6a-a89e-db7e67ee960b | None |  | 4001 | Семейство : Соединительные детали трубопроводов : (FOG_Тройник) | [6 empty] | (FOG_Тройник) | [54 empty] | 0 | 0pPLRR15DAQgYUstvdsGPq | [203 empty] | шт. | [49 empty] | Тройник приварной | [109 empty] | ООО «ФОГСТРИМ» |  | 2019 | 2.01 | [116 empty] | https://fog-stream.com/ | [110 empty] | 1 | FOGSTREAM® PRO |  |  |  | 804 | [191 empty] | 0 | [5 empty] | ООО «ФОГСТРИМ» | [329 empty] | FOG_Тройник | Category=[-2000700]; Color=13355979; Comments=""; Cost=0.000000000000000; Description=""; Design Option=[-1]; Edited by=""; Export to IFC As=""; Export to IFC=0; Glow=0; IFC Predefined Type=""; IfcGUID=1tIpqH4bT1BQFuG$xkCeat; Keynote=""; Manufacturer=""; Mark=""; Model=""; Name=FOG_Сталь нержавеющая; Shininess=64; Smoothness=50; Transparency=0; URL=""; Workset=10 | Category=[-2000700]; Color=255; Comments=""; Cost=0.000000000000000; Description=""; Design Option=[-1]; Edited by=""; Export to IFC As=""; Export to IFC=0; Glow=0; IFC Predefined Type=""; IfcGUID=1tIpqH4bT1BQFuG$xkCeas; Keynote=""; Manufacturer=""; Mark=""; Model=""; Name=FOG_Предупреждение; Shininess=64; Smoothness=50; Transparency=80; URL=""; Workset=10
3641482 | FOG_Тройник | OST_PipeFitting | FOG_Тройник | 01_PT | TRUE | [6 empty] | FOG_Тройник | 336556db-0453-4a6a-a89e-db7e67ee960b-0037908a | 98ba583d-1833-4f04-8f28-f5730cba0448 | None |  | 576 | ПТ | [6 empty] | FOG_Тройник | [18 empty] | OST_PipeFitting | None | 4000 | [106 empty] | FOG_Тройник | [46 empty] | 0 | 0pPLRR15DAQgYUstvdsGQ1 | [25 empty] | Fire Protection Wet | [131 empty] | FOG_Тройник | FOG_Тройник |  | FOG_Тройник | FOG_Тройник | [207 empty] | 0 | 1tIpqH4bT1BQFuG$xkCeXK | [27 empty] | 0 |  | https://fog-stream.com/ |  |  |  |  | 0 |  |  |  |  | 000 | [55 empty] | В2.1.п 1 | None | Новая конструкция | None | 5900.0001 | Level : 01_PT | 5900.0001 |  | 0 |  |  |  |  | 000 | [87 empty] | В2.1.п | ⌀35 мм-⌀35 мм-⌀35 мм | 0 | [11 empty] | ADSK_В2.1.п | [18 empty] | ⌀35-⌀35-⌀35 | [8 empty] | ООО «ФОГСТРИМ» | [5 empty] | 35 | 35 | FALSE | 3bf616f9-6b98-4a21-80ff-da1120c8f6d6 | [154 empty] | 90 | [267 empty] | 2019 | 2.02 | [39 empty] | FOG_Тройник | FOG_Крестовина заглушенная | FOG_Тройник_Для распылителя | 35 | 35 | 35 | TRUE | FALSE | 47.5 | 47.5 | 50.5 | FALSE | FALSE
3641485 | FOG_Тройник | OST_PipeFitting |  | 01_PT | TRUE | [7 empty] | 336556db-0453-4a6a-a89e-db7e67ee960b-0037908d | 98ba583d-1833-4f04-8f28-f5730cba0448 | None |  | 576 | ПТ | [6 empty] | FOG_Тройник | [174 empty] | 0 | 0pPLRR15DAQgYUstvdsGQ1 | [25 empty] | Fire Protection Wet | [440 empty] | В2.1.п 1 | None | Новая конструкция | None | 5900.0001 | Level : 01_PT | 5900.0001 |  | 0 |  |  |  |  | 000 | [87 empty] | В2.1.п | ⌀35 мм-⌀35 мм-⌀35 мм | 0 | [11 empty] | ADSK_В2.1.п | [18 empty] | ⌀35-⌀35-⌀35 | [14 empty] | 35 | 35 | FALSE | 3bf616f9-6b98-4a21-80ff-da1120c8f6d6 | [154 empty] | 90 | [311 empty] | 35 | 35 | 35 | TRUE | FALSE | 47.5 | 47.5 | 50.5 | FALSE | FALSE
3641486 | (FOG_Тройник) | OST_PipeFitting | (FOG_Тройник) | 01_PT |  |  |  | 0.00015091 | 0.041494 |  |  | (FOG_Тройник) | 336556db-0453-4a6a-a89e-db7e67ee960b-0037908e | a940219b-06f8-4b6a-bdad-419ba72b8754 | None |  | 576 | ПТ | [6 empty] | (FOG_Тройник) | [18 empty] | OST_PipeFitting | None | 4001 | [106 empty] | (FOG_Тройник) | [46 empty] | 0 | 0pPLRR15DAQgYUstvdsGQ5 | [157 empty] | (FOG_Тройник) | (FOG_Тройник) |  | (FOG_Тройник) | (FOG_Тройник) | [207 empty] | 0 | 1tIpqH4bT1BQFuG$xkCeXv | [27 empty] | 0 |  | https://fog-stream.com/ |  |  | шт. | ООО «ФОГСТРИМ» | 1 | FOGSTREAM® PRO |  |  |  | 804 | [56 empty] | None | Новая конструкция | None | 5900 | Level : 01_PT | 5900 |  | 1 | FOGSTREAM® PRO | 0.4 | Тройник приварной равнопроходной, 35 х 35 х 35 AISI 304 |  | 804 | [89 empty] | 0 | [39 empty] | ООО «ФОГСТРИМ» | [8 empty] | 3bf616f9-6b98-4a21-80ff-da1120c8f6d6 | НП-00032616 | [388 empty] | Category=[-2000700]; Color=13355979; Comments=""; Cost=0.000000000000000; Description=""; Design Option=[-1]; Edited by=""; Export to IFC As=""; Export to IFC=0; Glow=0; IFC Predefined Type=""; IfcGUID=1tIpqH4bT1BQFuG$xkCeat; Keynote=""; Manufacturer=""; Mark=""; Model=""; Name=FOG_Сталь нержавеющая; Shininess=64; Smoothness=50; Transparency=0; URL=""; Workset=10 | Category=[-2000700]; Color=255; Comments=""; Cost=0.000000000000000; Description=""; Design Option=[-1]; Edited by=""; Export to IFC As=""; Export to IFC=0; Glow=0; IFC Predefined Type=""; IfcGUID=1tIpqH4bT1BQFuG$xkCeas; Keynote=""; Manufacturer=""; Mark=""; Model=""; Name=FOG_Предупреждение; Shininess=64; Smoothness=50; Transparency=80; URL=""; Workset=10 | [31 empty] | 2019 | 2.01 | [19 empty] | FALSE | [17 empty] | Тройник приварной |  |  |  |  | 35 | 35 | 35 |  |  | 95 | 50.5 |  | FALSE |  | FOG_Тройник | 35 | TRUE | TRUE
3641487 | (FOG_Тройник) | OST_PipeFitting |  | 01_PT | TRUE |  |  | 0.00015091 | 0.041494 |  |  |  | 336556db-0453-4a6a-a89e-db7e67ee960b-0037908f | a940219b-06f8-4b6a-bdad-419ba72b8754 | None |  | 576 | ПТ | [6 empty] | (FOG_Тройник) | [174 empty] | 0 | 0pPLRR15DAQgYUstvdsGQ5 | [467 empty] | None | Новая конструкция | None | 5900 | Level : 01_PT | 5900 |  | 1 | FOGSTREAM® PRO | 0.4 | Тройник приварной равнопроходной, 35 х 35 х 35 AISI 304 |  | 804 | [89 empty] | 0 | [48 empty] | 3bf616f9-6b98-4a21-80ff-da1120c8f6d6 | НП-00032616 | [442 empty] | FALSE | [22 empty] | 35 | 35 | 35 |  |  | 95 | 50.5 |  | FALSE |  |  | 35 | TRUE | TRUE
3641572 | СSН-5,9 | OST_Sprinklers | СSН-5,9 | 01_PT | TRUE |  |  | 1.557e-05 | 0.015708 |  |  | СSН-5,9 | 06e6cf72-d540-4fd6-a7dc-7711851db06b-003790e4 | 98ba583d-1833-4f04-8f28-f5730cba0448 | None |  | 576 | ПТ | [6 empty] | FOG_Распылитель | [18 empty] | OST_Sprinklers | None | 4002 | [106 empty] | СSН-5,9 | [46 empty] | 0 | 06vizorK1FrgVSTn65AY2F | [25 empty] | Fire Protection Wet | [107 empty] | СSН-5,9-57°С | [23 empty] | FOG_Распылитель | СSН-5,9 |  | СSН-5,9 | СSН-5,9 | [207 empty] | 0 | 1tIpqH4bT1BQFuG$xkCeX8 | [27 empty] | 0 |  | https://fog-stream.com/ |  |  | шт. | ООО «ФОГСТРИМ» | 1 |  |  |  |  | 402 | [55 empty] | В2.1.п 1 | None | Новая конструкция | None | 5804.9999 | Level : 01_PT | 5804.9999 | 20887 | 1 | CВS0-CНо0,031-М14/Р57.B3-«FOGSTREAM® PRO» | 0.1 | Распылитель спринклерный розеткой вниз СSН-5,9-57°С, К-фактор 5,9, темп. срабатывания 57°С |  | 402 | [71 empty] | FALSE | [15 empty] | В2.1.п | [13 empty] | ADSK_В2.1.п | [8 empty] | 0 | [18 empty] | ООО «ФОГСТРИМ» | [9 empty] | НП-00042064 | [226 empty] | 5.9 | [161 empty] | Category=[-2000700]; Color=13355979; Comments=""; Cost=0.000000000000000; Description=""; Design Option=[-1]; Edited by=""; Export to IFC As=""; Export to IFC=0; Glow=0; IFC Predefined Type=""; IfcGUID=1tIpqH4bT1BQFuG$xkCeat; Keynote=""; Manufacturer=""; Mark=""; Model=""; Name=FOG_Сталь нержавеющая; Shininess=64; Smoothness=50; Transparency=0; URL=""; Workset=10 | Category=[-2000700]; Color=255; Comments=""; Cost=0.000000000000000; Description=""; Design Option=[-1]; Edited by=""; Export to IFC As=""; Export to IFC=0; Glow=0; IFC Predefined Type=""; IfcGUID=1tIpqH4bT1BQFuG$xkCeas; Keynote=""; Manufacturer=""; Mark=""; Model=""; Name=FOG_Предупреждение; Shininess=64; Smoothness=50; Transparency=80; URL=""; Workset=10 | [24 empty] | Category=[-2000700]; Color=11775647; Comments=""; Cost=0.000000000000000; Description=""; Design Option=[-1]; Edited by=""; Export to IFC As=""; Export to IFC=0; Glow=0; IFC Predefined Type=""; IfcGUID=1tIpqH4bT1BQFuG$xkCear; Keynote=""; Manufacturer=""; Mark=""; Model=""; Name=FOG_Хром; Shininess=64; Smoothness=50; Transparency=0; URL=""; Workset=10 | Category=[-2000700]; Color=255; Comments=""; Cost=0.000000000000000; Description=""; Design Option=[-1]; Edited by=""; Export to IFC As=""; Export to IFC=0; Glow=0; IFC Predefined Type=""; IfcGUID=1tIpqH4bT1BQFuG$xkCeaq; Keynote=""; Manufacturer=""; Mark=""; Model=""; Name=FOG_Стекло красное; Shininess=64; Smoothness=50; Transparency=50; URL=""; Workset=10 | Category=[-2000700]; Color=33023; Comments=""; Cost=0.000000000000000; Description=""; Design Option=[-1]; Edited by=""; Export to IFC As=""; Export to IFC=0; Glow=0; IFC Predefined Type=""; IfcGUID=1tIpqH4bT1BQFuG$xkCeap; Keynote=""; Manufacturer=""; Mark=""; Model=""; Name=FOG_Стекло оранжевое; Shininess=64; Smoothness=50; Transparency=50; URL=""; Workset=10 | Category=[-2000700]; Color=16776960; Comments=""; Cost=0.000000000000000; Description=""; Design Option=[-1]; Edited by=""; Export to IFC As=""; Export to IFC=0; Glow=0; IFC Predefined Type=""; IfcGUID=1tIpqH4bT1BQFuG$xkCeao; Keynote=""; Manufacturer=""; Mark=""; Model=""; Name=FOG_Стекло голубое; Shininess=64; Smoothness=50; Transparency=50; URL=""; Workset=10 | Category=[-2000700]; Color=65535; Comments=""; Cost=0.000000000000000; Description=""; Design Option=[-1]; Edited by=""; Export to IFC As=""; Export to IFC=0; Glow=0; IFC Predefined Type=""; IfcGUID=1tIpqH4bT1BQFuG$xkCean; Keynote=""; Manufacturer=""; Mark=""; Model=""; Name=FOG_Стекло желтое; Shininess=64; Smoothness=50; Transparency=50; URL=""; Workset=10 | Category=[-2000700]; Color=65280; Comments=""; Cost=0.000000000000000; Description=""; Design Option=[-1]; Edited by=""; Export to IFC As=""; Export to IFC=0; Glow=0; IFC Predefined Type=""; IfcGUID=1tIpqH4bT1BQFuG$xkCeam; Keynote=""; Manufacturer=""; Mark=""; Model=""; Name=FOG_Стекло зеленое; Shininess=64; Smoothness=50; Transparency=50; URL=""; Workset=10 | 15 | 2019 | 2.00 | 0 | СSН | FOG_Распылитель_СSН | 57°C | 68°C | 79°C | 93°C | 141°C | Группа 1, 2 | Группа 3 | Группа 5, 6 | Завеса внутренняя | Завеса наружная | Завеса электромобиля | Кабельные конструкции | Защищаемая площадь_Вертикальный | FALSE | TRUE | 30 | FALSE | Нет | FALSE | FALSE | 57 | 57°C | FALSE | TRUE | FALSE | 5000 | 0 | 5000 | Группа 1, 2 | 3000 | 3 | 1 | FALSE | 15
3641573 | (FOG_Заглушка_Тестовая) | OST_PipeFitting | (FOG_Заглушка_Тестовая) | 01_PT | [7 empty] | (FOG_Заглушка_Тестовая) | 06e6cf72-d540-4fd6-a7dc-7711851db06b-003790e5 | a940219b-06f8-4b6a-bdad-419ba72b8754 | None |  | 576 | ПТ | [6 empty] | (FOG_Заглушка_Тестовая) | [18 empty] | OST_PipeFitting | None | 4003 | [106 empty] | (FOG_Заглушка_Тестовая) | [46 empty] | 0 | 06vizorK1FrgVSTn65AY2E | [157 empty] | (FOG_Заглушка_Тестовая) | (FOG_Заглушка_Тестовая) |  | (FOG_Заглушка_Тестовая) | (FOG_Заглушка_Тестовая) | [207 empty] | 0 | 1tIpqH4bT1BQFuG$xkCeXo | [27 empty] | 0 |  | https://fog-stream.com/ |  |  | шт. | ООО «ФОГСТРИМ» | 1 | FOGSTREAM® PRO | 0.1 | Заглушка тестовая М14 |  | 804 | [56 empty] | None | Новая конструкция | None | -7669.5 | Level : 01_PT | -7669.5 |  | 1 | FOGSTREAM® PRO | 0.1 | Заглушка тестовая М14 |  | 804 | [89 empty] | 0 | [39 empty] | ООО «ФОГСТРИМ» | [8 empty] | 3bf616f9-6b98-4a21-80ff-da1120c8f6d6 | [318 empty] | НП-00001937 | [103 empty] | 2019 | 1.00 | [37 empty] | Заглушка тестовая
3641574 | (FOG_Заглушка_Тестовая) | OST_PipeFitting |  | 01_PT | TRUE | [7 empty] | 06e6cf72-d540-4fd6-a7dc-7711851db06b-003790e6 | a940219b-06f8-4b6a-bdad-419ba72b8754 | None |  | 576 | ПТ | [6 empty] | (FOG_Заглушка_Тестовая) | [174 empty] | 0 | 06vizorK1FrgVSTn65AY2E | [467 empty] | None | Новая конструкция | None | -7669.5 | Level : 01_PT | -7669.5 |  | 1 | FOGSTREAM® PRO | 0.1 | Заглушка тестовая М14 |  | 804 | [89 empty] | 0 | [48 empty] | 3bf616f9-6b98-4a21-80ff-da1120c8f6d6
3641575 | (FOG_Муфта_Для распылителя) | OST_PipeFitting | (FOG_Муфта_Для распылителя) | 01_PT |  |  |  | 6.0244e-06 | 0.0014085 |  |  | (FOG_Муфта_Для распылителя) | 06e6cf72-d540-4fd6-a7dc-7711851db06b-003790e7 | a940219b-06f8-4b6a-bdad-419ba72b8754 | None |  | 576 | ПТ | [6 empty] | (FOG_Муфта_Для распылителя) | [18 empty] | OST_PipeFitting | None | 4004 | [106 empty] | (FOG_Муфта_Для распылителя) | [46 empty] | 0 | 06vizorK1FrgVSTn65AY2C | [157 empty] | (FOG_Муфта_Для распылителя) | (FOG_Муфта_Для распылителя) |  | (FOG_Муфта_Для распылителя) | (FOG_Муфта_Для распылителя) | [207 empty] | 0 | 1tIpqH4bT1BQFuG$xkCeXn | [27 empty] | 0 |  | https://fog-stream.com/ |  |  | шт. | ООО «ФОГСТРИМ» | 1 | FOGSTREAM® PRO | 0.01 | Муфта приварная с метрической резьбой для распылителя, 15 х ВР М14 х 200 AISI 304 |  | 402 | [56 empty] | None | Новая конструкция | None |  | Level : 01_PT | 0 |  | 1 | FOGSTREAM® PRO | 0.01 | Муфта приварная с метрической резьбой для распылителя, 15 х ВР М14 х 200 AISI 304 |  | 402 | [89 empty] | 0 | [39 empty] | ООО «ФОГСТРИМ» | [8 empty] | 3bf616f9-6b98-4a21-80ff-da1120c8f6d6 | [318 empty] | НП-00033830 | [70 empty] | Category=[-2000700]; Color=13355979; Comments=""; Cost=0.000000000000000; Description=""; Design Option=[-1]; Edited by=""; Export to IFC As=""; Export to IFC=0; Glow=0; IFC Predefined Type=""; IfcGUID=1tIpqH4bT1BQFuG$xkCeat; Keynote=""; Manufacturer=""; Mark=""; Model=""; Name=FOG_Сталь нержавеющая; Shininess=64; Smoothness=50; Transparency=0; URL=""; Workset=10 | [32 empty] | 2019 | 1.00 | [37 empty] | Муфта для распылителя | TRUE
3641576 | (FOG_Муфта_Для распылителя) | OST_PipeFitting |  | 01_PT | TRUE |  |  | 6.0244e-06 | 0.0014085 |  |  |  | 06e6cf72-d540-4fd6-a7dc-7711851db06b-003790e8 | a940219b-06f8-4b6a-bdad-419ba72b8754 | None |  | 576 | ПТ | [6 empty] | (FOG_Муфта_Для распылителя) | [174 empty] | 0 | 06vizorK1FrgVSTn65AY2C | [467 empty] | None | Новая конструкция | None |  | Level : 01_PT | 0 |  | 1 | FOGSTREAM® PRO | 0.01 | Муфта приварная с метрической резьбой для распылителя, 15 х ВР М14 х 200 AISI 304 |  | 402 | [89 empty] | 0 | [48 empty] | 3bf616f9-6b98-4a21-80ff-da1120c8f6d6 | [462 empty] | TRUE
3641577 | FOG_Стальная_Коррозионно-стойкая_Сварка | OST_PipeCurves | FOG_Стальная_Коррозионно-стойкая_Сварка |  | TRUE |  |  |  | 0.00068323 | 14.4987 |  | FOG_Стальная_Коррозионно-стойкая_Сварка | 06e6cf72-d540-4fd6-a7dc-7711851db06b-003790e9 | 98ba583d-1833-4f04-8f28-f5730cba0448 | None |  | 576 | ПТ | [6 empty] | Pipe Types | [18 empty] | OST_PipeCurves | None | 74 | [53 empty] | FOG_Сталь нержавеющая | [52 empty] | FOG_Стальная_Коррозионно-стойкая_Сварка | [46 empty] | 0 | 06vizorK1FrgVSTn65AY22 | 0.01 | [24 empty] | Fire Protection Wet | [131 empty] | Pipe Types | FOG_Стальная_Коррозионно-стойкая_Сварка |  | FOG_Стальная_Коррозионно-стойкая_Сварка | FOG_Стальная_Коррозионно-стойкая_Сварка | [207 empty] | 0 | 1tIpqH4bT1BQFuG$xkCeXN | [29 empty] | https://fog-stream.com/ |  |  | м | ООО «ФОГСТРИМ» | [61 empty] | В2.1.п 1 | None | Новая конструкция | [95 empty] | ООО «ФОГСТРИМ» | 5834.9999 | 5849.4986 | В2.1.п | ⌀15 мм | 0 | 1.5 | 5834.9999 | 5849.4986 | 5834.9999 | 5849.4986 | 5834.9999 | 5834.9999 | 5849.4986 | 5849.4986 | 5834.9999 | 5849.4986 | ADSK_В2.1.п | 0 | AISI 304 ГОСТ 11068-81 | Generic | FOG_Сталь нержавеющая - Труба из коррозионно-стойкой стали | 15 | 5834.9999 | 0 | 15 | 0 | 12 | 0 | 0.00083333 | 0 | 0 | 0 | 0 | 0 | Труба из коррозионно-стойкой стали | ⌀15 | 5834.9999 | 29 | 0 | 0 | 5849.4986 | 5834.9999 | 01_PT
3641578 | FOG_Стальная_Коррозионно-стойкая_Сварка | OST_PipeCurves |  |  | TRUE |  |  |  | 0.00068323 | 14.4987 |  |  | 06e6cf72-d540-4fd6-a7dc-7711851db06b-003790ea | 4c3b19a0-22c4-41cd-8e7a-1940f1220a94 | None |  | 576 | ПТ | [6 empty] | Pipe Types | [74 empty] | FOG_Сталь нержавеющая | [99 empty] | 0 | 06vizorK1FrgVSTn65AY22 | 0.01 | [24 empty] | Fire Protection Wet | [440 empty] | В2.1.п 1 | None | Новая конструкция | [96 empty] | 5834.9999 | 5849.4986 | В2.1.п | ⌀15 мм | 0 | 1.5 | 5834.9999 | 5849.4986 | 5834.9999 | 5849.4986 | [6 empty] | ADSK_В2.1.п | 0 | AISI 304 ГОСТ 11068-81 | Generic | FOG_Сталь нержавеющая - Труба из коррозионно-стойкой стали | 15 | 5834.9999 | 0 | 15 | 0 | 12 | 0 | 0.00083333 | 0 |  | 0 | 0 | 0 | Труба из коррозионно-стойкой стали | ⌀15 | 5834.9999 |  | 0 | 0 |  |  | 01_PT
3641579 | FOG_Тройник | OST_PipeFitting | FOG_Тройник | 01_PT | TRUE | [6 empty] | FOG_Тройник | 06e6cf72-d540-4fd6-a7dc-7711851db06b-003790eb | 98ba583d-1833-4f04-8f28-f5730cba0448 | None |  | 576 | ПТ | [6 empty] | FOG_Тройник | [18 empty] | OST_PipeFitting | None | 4000 | [106 empty] | FOG_Тройник | [46 empty] | 0 | 06vizorK1FrgVSTn65AY20 | [25 empty] | Fire Protection Wet | [131 empty] | FOG_Тройник | FOG_Тройник |  | FOG_Тройник | FOG_Тройник | [207 empty] | 0 | 1tIpqH4bT1BQFuG$xkCeXK | [27 empty] | 0 |  | https://fog-stream.com/ |  |  |  |  | 0 |  |  |  |  | 000 | [55 empty] | В2.1.п 1 | None | Новая конструкция | None | 5899.9986 | Level : 01_PT | 5899.9986 |  | 0 | CВS0-CНо0,031-М14/Р57.B3-«FOGSTREAM® PRO» | 0.1 | Распылитель спринклерный розеткой вниз СSН-5,9-57°С, К-фактор 5,9, темп. срабатывания 57°С |  | 000 | [87 empty] | В2.1.п | ⌀35 мм-⌀35 мм-⌀15 мм | 0 | [11 empty] | ADSK_В2.1.п | [18 empty] | ⌀35-⌀35-⌀15 | [8 empty] | ООО «ФОГСТРИМ» | [5 empty] | 35 | 15 | FALSE | 3bf616f9-6b98-4a21-80ff-da1120c8f6d6 | [154 empty] | 90.0001 | [267 empty] | 2019 | 2.02 | [39 empty] | FOG_Тройник | FOG_Крестовина заглушенная | FOG_Тройник_Для распылителя | 35 | 35 | 15 | TRUE | FALSE | 37.5 | 37.5 | 50.5 | FALSE | FALSE
3641580 | FOG_Тройник | OST_PipeFitting |  | 01_PT | TRUE | [7 empty] | 06e6cf72-d540-4fd6-a7dc-7711851db06b-003790ec | 98ba583d-1833-4f04-8f28-f5730cba0448 | None |  | 576 | ПТ | [6 empty] | FOG_Тройник | [174 empty] | 0 | 06vizorK1FrgVSTn65AY20 | [25 empty] | Fire Protection Wet | [440 empty] | В2.1.п 1 | None | Новая конструкция | None | 5899.9986 | Level : 01_PT | 5899.9986 |  | 0 | CВS0-CНо0,031-М14/Р57.B3-«FOGSTREAM® PRO» | 0.1 | Распылитель спринклерный розеткой вниз СSН-5,9-57°С, К-фактор 5,9, темп. срабатывания 57°С |  | 000 | [87 empty] | В2.1.п | ⌀35 мм-⌀35 мм-⌀15 мм | 0 | [11 empty] | ADSK_В2.1.п | [18 empty] | ⌀35-⌀35-⌀15 | [14 empty] | 35 | 15 | FALSE | 3bf616f9-6b98-4a21-80ff-da1120c8f6d6 | [154 empty] | 90.0001 | [311 empty] | 35 | 35 | 15 | TRUE | FALSE | 37.5 | 37.5 | 50.5 | FALSE | FALSE
3641581 | (FOG_Тройник) | OST_PipeFitting | (FOG_Тройник) | 01_PT |  |  |  | 9.8654e-05 | 0.035945 |  |  | (FOG_Тройник) | 06e6cf72-d540-4fd6-a7dc-7711851db06b-003790ed | a940219b-06f8-4b6a-bdad-419ba72b8754 | None |  | 576 | ПТ | [6 empty] | (FOG_Тройник) | [18 empty] | OST_PipeFitting | None | 4001 | [106 empty] | (FOG_Тройник) | [46 empty] | 0 | 06vizorK1FrgVSTn65AY26 | [157 empty] | (FOG_Тройник) | (FOG_Тройник) |  | (FOG_Тройник) | (FOG_Тройник) | [207 empty] | 0 | 1tIpqH4bT1BQFuG$xkCeXv | [27 empty] | 0 |  | https://fog-stream.com/ |  |  | шт. | ООО «ФОГСТРИМ» | 1 | FOGSTREAM® PRO |  |  |  | 804 | [56 empty] | None | Новая конструкция | None | 3499.9986 | Level : 01_PT | 3499.9986 |  | 1 | FOGSTREAM® PRO | 0.3 | Тройник приварной переходной, 35 х 15 х 35 AISI 304 |  | 804 | [89 empty] | 0 | [39 empty] | ООО «ФОГСТРИМ» | [8 empty] | 3bf616f9-6b98-4a21-80ff-da1120c8f6d6 | НП-00032609 | [388 empty] | Category=[-2000700]; Color=13355979; Comments=""; Cost=0.000000000000000; Description=""; Design Option=[-1]; Edited by=""; Export to IFC As=""; Export to IFC=0; Glow=0; IFC Predefined Type=""; IfcGUID=1tIpqH4bT1BQFuG$xkCeat; Keynote=""; Manufacturer=""; Mark=""; Model=""; Name=FOG_Сталь нержавеющая; Shininess=64; Smoothness=50; Transparency=0; URL=""; Workset=10 | Category=[-2000700]; Color=255; Comments=""; Cost=0.000000000000000; Description=""; Design Option=[-1]; Edited by=""; Export to IFC As=""; Export to IFC=0; Glow=0; IFC Predefined Type=""; IfcGUID=1tIpqH4bT1BQFuG$xkCeas; Keynote=""; Manufacturer=""; Mark=""; Model=""; Name=FOG_Предупреждение; Shininess=64; Smoothness=50; Transparency=80; URL=""; Workset=10 | [31 empty] | 2019 | 2.01 | [19 empty] | FALSE | [17 empty] | Тройник приварной |  |  |  |  | 35 | 35 | 15 |  |  | 75 | 50.5 |  | FALSE |  | FOG_Тройник | 35 | TRUE | TRUE
3641582 | (FOG_Тройник) | OST_PipeFitting |  | 01_PT | TRUE |  |  | 9.8654e-05 | 0.035945 |  |  |  | 06e6cf72-d540-4fd6-a7dc-7711851db06b-003790ee | a940219b-06f8-4b6a-bdad-419ba72b8754 | None |  | 576 | ПТ | [6 empty] | (FOG_Тройник) | [174 empty] | 0 | 06vizorK1FrgVSTn65AY26 | [467 empty] | None | Новая конструкция | None | 3499.9986 | Level : 01_PT | 3499.9986 |  | 1 | FOGSTREAM® PRO | 0.3 | Тройник приварной переходной, 35 х 15 х 35 AISI 304 |  | 804 | [89 empty] | 0 | [48 empty] | 3bf616f9-6b98-4a21-80ff-da1120c8f6d6 | НП-00032609 | [442 empty] | FALSE | [22 empty] | 35 | 35 | 15 |  |  | 75 | 50.5 |  | FALSE |  |  | 35 | TRUE | TRUE
3641583 | FOG_Стальная_Коррозионно-стойкая_Сварка | OST_PipeCurves | FOG_Стальная_Коррозионно-стойкая_Сварка |  | TRUE |  |  |  | 0.18823 | 1711.9 |  | FOG_Стальная_Коррозионно-стойкая_Сварка | 06e6cf72-d540-4fd6-a7dc-7711851db06b-003790ef | 98ba583d-1833-4f04-8f28-f5730cba0448 | None |  | 576 | ПТ | [6 empty] | Pipe Types | [18 empty] | OST_PipeCurves | None | 74 | [53 empty] | FOG_Сталь нержавеющая | [52 empty] | FOG_Стальная_Коррозионно-стойкая_Сварка | [46 empty] | 0 | 06vizorK1FrgVSTn65AY24 | 0.01 | [24 empty] | Fire Protection Wet | [131 empty] | Pipe Types | FOG_Стальная_Коррозионно-стойкая_Сварка |  | FOG_Стальная_Коррозионно-стойкая_Сварка | FOG_Стальная_Коррозионно-стойкая_Сварка | [207 empty] | 0 | 1tIpqH4bT1BQFuG$xkCeXN | [29 empty] | https://fog-stream.com/ |  |  | м | ООО «ФОГСТРИМ» | [61 empty] | В2.1.п 1 | None | Новая конструкция | [95 empty] | ООО «ФОГСТРИМ» | 5882.4986 | 5917.5 | В2.1.п | ⌀35 мм | 0 | 1.5 | 5883.9986 | 5884 | 5915.9986 | 5916 | 5882.4986 | 5917.4986 | 5882.5 | 5917.5 | 5917.4986 | 5882.5 | ADSK_В2.1.п | 0 | AISI 304 ГОСТ 11068-81 | Generic | FOG_Сталь нержавеющая - Труба из коррозионно-стойкой стали | 35 | 5883.9986 | 0 | 35 | 0 | 32 | 0 | 0.0003125 | 0 | 0 | 0 | 0 | 0 | Труба из коррозионно-стойкой стали | ⌀35 | 5899.9986 | 27 | 0 | 0 | 5900 | 5899.9986 | 01_PT | -8.2101e-05
3641584 | FOG_Стальная_Коррозионно-стойкая_Сварка | OST_PipeCurves |  |  | TRUE |  |  |  | 0.18823 | 1711.9 |  |  | 06e6cf72-d540-4fd6-a7dc-7711851db06b-003790f0 | 4c3b19a0-22c4-41cd-8e7a-1940f1220a94 | None |  | 576 | ПТ | [6 empty] | Pipe Types | [74 empty] | FOG_Сталь нержавеющая | [99 empty] | 0 | 06vizorK1FrgVSTn65AY24 | 0.01 | [24 empty] | Fire Protection Wet | [440 empty] | В2.1.п 1 | None | Новая конструкция | [96 empty] | 5882.4986 | 5917.5 | В2.1.п | ⌀35 мм | 0 | 1.5 | 5883.9986 | 5884 | 5915.9986 | 5916 | [6 empty] | ADSK_В2.1.п | 0 | AISI 304 ГОСТ 11068-81 | Generic | FOG_Сталь нержавеющая - Труба из коррозионно-стойкой стали | 35 | 5883.9986 | 0 | 35 | 0 | 32 | 0 | 0.0003125 | 0 |  | 0 | 0 | 0 | Труба из коррозионно-стойкой стали | ⌀35 | 5899.9986 |  | 0 | 0 |  |  | 01_PT | -8.2101e-05
3641609 | FOG_Стальная_Коррозионно-стойкая_Сварка | OST_PipeCurves | FOG_Стальная_Коррозионно-стойкая_Сварка |  | TRUE |  |  |  | 0.20947 | 1905 |  | FOG_Стальная_Коррозионно-стойкая_Сварка | 06e6cf72-d540-4fd6-a7dc-7711851db06b-00379109 | 98ba583d-1833-4f04-8f28-f5730cba0448 | None |  | 576 | ПТ | [6 empty] | Pipe Types | [18 empty] | OST_PipeCurves | None | 74 | [53 empty] | FOG_Сталь нержавеющая | [52 empty] | FOG_Стальная_Коррозионно-стойкая_Сварка | [46 empty] | 0 | 06vizorK1FrgVSTn65AY5Y | 0.01 | [24 empty] | Fire Protection Wet | [131 empty] | Pipe Types | FOG_Стальная_Коррозионно-стойкая_Сварка |  | FOG_Стальная_Коррозионно-стойкая_Сварка | FOG_Стальная_Коррозионно-стойкая_Сварка | [207 empty] | 0 | 1tIpqH4bT1BQFuG$xkCeXN | [29 empty] | https://fog-stream.com/ |  |  | м | ООО «ФОГСТРИМ» | [61 empty] | В2.1.п 1 | None | Новая конструкция | [95 empty] | ООО «ФОГСТРИМ» | 5882.5 | 5917.5001 | В2.1.п | ⌀35 мм | 0 | 1.5 | 5884 | 5884.0001 | 5916 | 5916.0001 | 5882.5 | 5917.5 | 5882.5001 | 5917.5001 | 5917.5 | 5882.5001 | ADSK_В2.1.п | 0 | AISI 304 ГОСТ 11068-81 | Generic | FOG_Сталь нержавеющая - Труба из коррозионно-стойкой стали | 35 | 5884 | 0 | 35 | 0 | 32 | 0 | 0.0003125 | 0 | 0 | 0 | 0 | 0 | Труба из коррозионно-стойкой стали | ⌀35 | 5900 | 22 | 0 | 0 | 5900.0001 | 5900 | 01_PT | -3.7753e-06
3641610 | FOG_Стальная_Коррозионно-стойкая_Сварка | OST_PipeCurves |  |  | TRUE |  |  |  | 0.20947 | 1905 |  |  | 06e6cf72-d540-4fd6-a7dc-7711851db06b-0037910a | 4c3b19a0-22c4-41cd-8e7a-1940f1220a94 | None |  | 576 | ПТ | [6 empty] | Pipe Types | [74 empty] | FOG_Сталь нержавеющая | [99 empty] | 0 | 06vizorK1FrgVSTn65AY5Y | 0.01 | [24 empty] | Fire Protection Wet | [440 empty] | В2.1.п 1 | None | Новая конструкция | [96 empty] | 5882.5 | 5917.5001 | В2.1.п | ⌀35 мм | 0 | 1.5 | 5884 | 5884.0001 | 5916 | 5916.0001 | [6 empty] | ADSK_В2.1.п | 0 | AISI 304 ГОСТ 11068-81 | Generic | FOG_Сталь нержавеющая - Труба из коррозионно-стойкой стали | 35 | 5884 | 0 | 35 | 0 | 32 | 0 | 0.0003125 | 0 |  | 0 | 0 | 0 | Труба из коррозионно-стойкой стали | ⌀35 | 5900 |  | 0 | 0 |  |  | 01_PT | -3.7753e-06
3641616 | FOG_Тройник | OST_PipeFitting | FOG_Тройник | 01_PT | TRUE | [6 empty] | FOG_Тройник | 06e6cf72-d540-4fd6-a7dc-7711851db06b-00379110 | 98ba583d-1833-4f04-8f28-f5730cba0448 | None |  | 576 | ПТ | [6 empty] | FOG_Тройник | [18 empty] | OST_PipeFitting | None | 4000 | [106 empty] | FOG_Тройник | [46 empty] | 0 | 06vizorK1FrgVSTn65AY5x | [25 empty] | Fire Protection Wet | [131 empty] | FOG_Тройник | FOG_Тройник |  | FOG_Тройник | FOG_Тройник | [207 empty] | 0 | 1tIpqH4bT1BQFuG$xkCeXK | [27 empty] | 0 |  | https://fog-stream.com/ |  |  |  |  | 0 |  |  |  |  | 000 | [55 empty] | В2.1.п 1 | None | Новая конструкция | None | 5900 | Level : 01_PT | 5900 |  | 0 |  |  |  |  | 000 | [87 empty] | В2.1.п | ⌀35 мм-⌀35 мм-⌀35 мм | 0 | [11 empty] | ADSK_В2.1.п | [18 empty] | ⌀35-⌀35-⌀35 | [8 empty] | ООО «ФОГСТРИМ» | [5 empty] | 35 | 35 | FALSE | 3bf616f9-6b98-4a21-80ff-da1120c8f6d6 | [154 empty] | 90 | [267 empty] | 2019 | 2.02 | [39 empty] | FOG_Тройник | FOG_Крестовина заглушенная | FOG_Тройник_Для распылителя | 35 | 35 | 35 | TRUE | FALSE | 47.5 | 47.5 | 50.5 | FALSE | FALSE
3641617 | FOG_Стальная_Коррозионно-стойкая_Сварка | OST_PipeCurves | FOG_Стальная_Коррозионно-стойкая_Сварка |  | TRUE |  |  |  | 0.10931 | 994.0959 |  | FOG_Стальная_Коррозионно-стойкая_Сварка | 06e6cf72-d540-4fd6-a7dc-7711851db06b-00379111 | 98ba583d-1833-4f04-8f28-f5730cba0448 | None |  | 576 | ПТ | [6 empty] | Pipe Types | [18 empty] | OST_PipeCurves | None | 74 | [53 empty] | FOG_Сталь нержавеющая | [52 empty] | FOG_Стальная_Коррозионно-стойкая_Сварка | [46 empty] | 0 | 06vizorK1FrgVSTn65AY5w | 0.01 | [24 empty] | Fire Protection Wet | [131 empty] | Pipe Types | FOG_Стальная_Коррозионно-стойкая_Сварка |  | FOG_Стальная_Коррозионно-стойкая_Сварка | FOG_Стальная_Коррозионно-стойкая_Сварка | [207 empty] | 0 | 1tIpqH4bT1BQFuG$xkCeXN | [29 empty] | https://fog-stream.com/ |  |  | м | ООО «ФОГСТРИМ» | [61 empty] | В2.1.п 1 | None | Новая конструкция | [95 empty] | ООО «ФОГСТРИМ» | 5882.5 | 5917.5 | В2.1.п | ⌀35 мм | 0 | 1.5 | 5884 | 5884 | 5916 | 5916 | 5882.5 | 5917.5 | 5882.5 | 5917.5 | 5917.5 | 5882.5 | ADSK_В2.1.п | 0 | AISI 304 ГОСТ 11068-81 | Generic | FOG_Сталь нержавеющая - Труба из коррозионно-стойкой стали | 35 | 5884 | 0 | 35 | 0 | 32 | 0 | 0.0003125 | 0 | 0 | 0 | 0 | 0 | Труба из коррозионно-стойкой стали | ⌀35 | 5900 | 21 | 0 | 0 | 5900 | 5900 | 01_PT | -3.7652e-06
3641618 | FOG_Стальная_Коррозионно-стойкая_Сварка | OST_PipeCurves |  |  | TRUE |  |  |  | 0.10931 | 994.0959 |  |  | 06e6cf72-d540-4fd6-a7dc-7711851db06b-00379112 | 4c3b19a0-22c4-41cd-8e7a-1940f1220a94 | None |  | 576 | ПТ | [6 empty] | Pipe Types | [74 empty] | FOG_Сталь нержавеющая | [99 empty] | 0 | 06vizorK1FrgVSTn65AY5w | 0.01 | [24 empty] | Fire Protection Wet | [440 empty] | В2.1.п 1 | None | Новая конструкция | [96 empty] | 5882.5 | 5917.5 | В2.1.п | ⌀35 мм | 0 | 1.5 | 5884 | 5884 | 5916 | 5916 | [6 empty] | ADSK_В2.1.п | 0 | AISI 304 ГОСТ 11068-81 | Generic | FOG_Сталь нержавеющая - Труба из коррозионно-стойкой стали | 35 | 5884 | 0 | 35 | 0 | 32 | 0 | 0.0003125 | 0 |  | 0 | 0 | 0 | Труба из коррозионно-стойкой стали | ⌀35 | 5900 |  | 0 | 0 |  |  | 01_PT | -3.7652e-06
3641619 | FOG_Тройник | OST_PipeFitting |  | 01_PT | TRUE | [7 empty] | 06e6cf72-d540-4fd6-a7dc-7711851db06b-00379113 | 98ba583d-1833-4f04-8f28-f5730cba0448 | None |  | 576 | ПТ | [6 empty] | FOG_Тройник | [174 empty] | 0 | 06vizorK1FrgVSTn65AY5x | [25 empty] | Fire Protection Wet | [440 empty] | В2.1.п 1 | None | Новая конструкция | None | 5900 | Level : 01_PT | 5900 |  | 0 |  |  |  |  | 000 | [87 empty] | В2.1.п | ⌀35 мм-⌀35 мм-⌀35 мм | 0 | [11 empty] | ADSK_В2.1.п | [18 empty] | ⌀35-⌀35-⌀35 | [14 empty] | 35 | 35 | FALSE | 3bf616f9-6b98-4a21-80ff-da1120c8f6d6 | [154 empty] | 90 | [311 empty] | 35 | 35 | 35 | TRUE | FALSE | 47.5 | 47.5 | 50.5 | FALSE | FALSE
3641620 | (FOG_Тройник) | OST_PipeFitting | (FOG_Тройник) | 01_PT |  |  |  | 0.00015091 | 0.041494 |  |  | (FOG_Тройник) | 06e6cf72-d540-4fd6-a7dc-7711851db06b-00379114 | a940219b-06f8-4b6a-bdad-419ba72b8754 | None |  | 576 | ПТ | [6 empty] | (FOG_Тройник) | [18 empty] | OST_PipeFitting | None | 4001 | [106 empty] | (FOG_Тройник) | [46 empty] | 0 | 06vizorK1FrgVSTn65AY5$ | [157 empty] | (FOG_Тройник) | (FOG_Тройник) |  | (FOG_Тройник) | (FOG_Тройник) | [207 empty] | 0 | 1tIpqH4bT1BQFuG$xkCeXv | [27 empty] | 0 |  | https://fog-stream.com/ |  |  | шт. | ООО «ФОГСТРИМ» | 1 | FOGSTREAM® PRO |  |  |  | 804 | [56 empty] | None | Новая конструкция | None | 5900 | Level : 01_PT | 5900 |  | 1 | FOGSTREAM® PRO | 0.4 | Тройник приварной равнопроходной, 35 х 35 х 35 AISI 304 |  | 804 | [89 empty] | 0 | [39 empty] | ООО «ФОГСТРИМ» | [8 empty] | 3bf616f9-6b98-4a21-80ff-da1120c8f6d6 | НП-00032616 | [388 empty] | Category=[-2000700]; Color=13355979; Comments=""; Cost=0.000000000000000; Description=""; Design Option=[-1]; Edited by=""; Export to IFC As=""; Export to IFC=0; Glow=0; IFC Predefined Type=""; IfcGUID=1tIpqH4bT1BQFuG$xkCeat; Keynote=""; Manufacturer=""; Mark=""; Model=""; Name=FOG_Сталь нержавеющая; Shininess=64; Smoothness=50; Transparency=0; URL=""; Workset=10 | Category=[-2000700]; Color=255; Comments=""; Cost=0.000000000000000; Description=""; Design Option=[-1]; Edited by=""; Export to IFC As=""; Export to IFC=0; Glow=0; IFC Predefined Type=""; IfcGUID=1tIpqH4bT1BQFuG$xkCeas; Keynote=""; Manufacturer=""; Mark=""; Model=""; Name=FOG_Предупреждение; Shininess=64; Smoothness=50; Transparency=80; URL=""; Workset=10 | [31 empty] | 2019 | 2.01 | [19 empty] | FALSE | [17 empty] | Тройник приварной |  |  |  |  | 35 | 35 | 35 |  |  | 95 | 50.5 |  | FALSE |  | FOG_Тройник | 35 | TRUE | TRUE
3641621 | (FOG_Тройник) | OST_PipeFitting |  | 01_PT | TRUE |  |  | 0.00015091 | 0.041494 |  |  |  | 06e6cf72-d540-4fd6-a7dc-7711851db06b-00379115 | a940219b-06f8-4b6a-bdad-419ba72b8754 | None |  | 576 | ПТ | [6 empty] | (FOG_Тройник) | [174 empty] | 0 | 06vizorK1FrgVSTn65AY5$ | [467 empty] | None | Новая конструкция | None | 5900 | Level : 01_PT | 5900 |  | 1 | FOGSTREAM® PRO | 0.4 | Тройник приварной равнопроходной, 35 х 35 х 35 AISI 304 |  | 804 | [89 empty] | 0 | [48 empty] | 3bf616f9-6b98-4a21-80ff-da1120c8f6d6 | НП-00032616 | [442 empty] | FALSE | [22 empty] | 35 | 35 | 35 |  |  | 95 | 50.5 |  | FALSE |  |  | 35 | TRUE | TRUE
3641638 | СSН-5,9 | OST_Sprinklers | СSН-5,9 | 01_PT | TRUE |  |  | 1.557e-05 | 0.015708 |  |  | СSН-5,9 | 06e6cf72-d540-4fd6-a7dc-7711851db06b-00379126 | 98ba583d-1833-4f04-8f28-f5730cba0448 | None |  | 576 | ПТ | [6 empty] | FOG_Распылитель | [18 empty] | OST_Sprinklers | None | 4002 | [106 empty] | СSН-5,9 | [46 empty] | 0 | 06vizorK1FrgVSTn65AY5D | [25 empty] | Fire Protection Wet | [107 empty] | СSН-5,9-57°С | [23 empty] | FOG_Распылитель | СSН-5,9 |  | СSН-5,9 | СSН-5,9 | [207 empty] | 0 | 1tIpqH4bT1BQFuG$xkCeX8 | [27 empty] | 0 |  | https://fog-stream.com/ |  |  | шт. | ООО «ФОГСТРИМ» | 1 |  |  |  |  | 402 | [55 empty] | В2.1.п 1 | None | Новая конструкция | None | 5804.9999 | Level : 01_PT | 5804.9999 | 20888 | 1 | CВS0-CНо0,031-М14/Р57.B3-«FOGSTREAM® PRO» | 0.1 | Распылитель спринклерный розеткой вниз СSН-5,9-57°С, К-фактор 5,9, темп. срабатывания 57°С |  | 402 | [71 empty] | FALSE | [15 empty] | В2.1.п | [13 empty] | ADSK_В2.1.п | [8 empty] | 0 | [18 empty] | ООО «ФОГСТРИМ» | [9 empty] | НП-00042064 | [226 empty] | 5.9 | [161 empty] | Category=[-2000700]; Color=13355979; Comments=""; Cost=0.000000000000000; Description=""; Design Option=[-1]; Edited by=""; Export to IFC As=""; Export to IFC=0; Glow=0; IFC Predefined Type=""; IfcGUID=1tIpqH4bT1BQFuG$xkCeat; Keynote=""; Manufacturer=""; Mark=""; Model=""; Name=FOG_Сталь нержавеющая; Shininess=64; Smoothness=50; Transparency=0; URL=""; Workset=10 | Category=[-2000700]; Color=255; Comments=""; Cost=0.000000000000000; Description=""; Design Option=[-1]; Edited by=""; Export to IFC As=""; Export to IFC=0; Glow=0; IFC Predefined Type=""; IfcGUID=1tIpqH4bT1BQFuG$xkCeas; Keynote=""; Manufacturer=""; Mark=""; Model=""; Name=FOG_Предупреждение; Shininess=64; Smoothness=50; Transparency=80; URL=""; Workset=10 | [24 empty] | Category=[-2000700]; Color=11775647; Comments=""; Cost=0.000000000000000; Description=""; Design Option=[-1]; Edited by=""; Export to IFC As=""; Export to IFC=0; Glow=0; IFC Predefined Type=""; IfcGUID=1tIpqH4bT1BQFuG$xkCear; Keynote=""; Manufacturer=""; Mark=""; Model=""; Name=FOG_Хром; Shininess=64; Smoothness=50; Transparency=0; URL=""; Workset=10 | Category=[-2000700]; Color=255; Comments=""; Cost=0.000000000000000; Description=""; Design Option=[-1]; Edited by=""; Export to IFC As=""; Export to IFC=0; Glow=0; IFC Predefined Type=""; IfcGUID=1tIpqH4bT1BQFuG$xkCeaq; Keynote=""; Manufacturer=""; Mark=""; Model=""; Name=FOG_Стекло красное; Shininess=64; Smoothness=50; Transparency=50; URL=""; Workset=10 | Category=[-2000700]; Color=33023; Comments=""; Cost=0.000000000000000; Description=""; Design Option=[-1]; Edited by=""; Export to IFC As=""; Export to IFC=0; Glow=0; IFC Predefined Type=""; IfcGUID=1tIpqH4bT1BQFuG$xkCeap; Keynote=""; Manufacturer=""; Mark=""; Model=""; Name=FOG_Стекло оранжевое; Shininess=64; Smoothness=50; Transparency=50; URL=""; Workset=10 | Category=[-2000700]; Color=16776960; Comments=""; Cost=0.000000000000000; Description=""; Design Option=[-1]; Edited by=""; Export to IFC As=""; Export to IFC=0; Glow=0; IFC Predefined Type=""; IfcGUID=1tIpqH4bT1BQFuG$xkCeao; Keynote=""; Manufacturer=""; Mark=""; Model=""; Name=FOG_Стекло голубое; Shininess=64; Smoothness=50; Transparency=50; URL=""; Workset=10 | Category=[-2000700]; Color=65535; Comments=""; Cost=0.000000000000000; Description=""; Design Option=[-1]; Edited by=""; Export to IFC As=""; Export to IFC=0; Glow=0; IFC Predefined Type=""; IfcGUID=1tIpqH4bT1BQFuG$xkCean; Keynote=""; Manufacturer=""; Mark=""; Model=""; Name=FOG_Стекло желтое; Shininess=64; Smoothness=50; Transparency=50; URL=""; Workset=10 | Category=[-2000700]; Color=65280; Comments=""; Cost=0.000000000000000; Description=""; Design Option=[-1]; Edited by=""; Export to IFC As=""; Export to IFC=0; Glow=0; IFC Predefined Type=""; IfcGUID=1tIpqH4bT1BQFuG$xkCeam; Keynote=""; Manufacturer=""; Mark=""; Model=""; Name=FOG_Стекло зеленое; Shininess=64; Smoothness=50; Transparency=50; URL=""; Workset=10 | 15 | 2019 | 2.00 | 0 | СSН | FOG_Распылитель_СSН | 57°C | 68°C | 79°C | 93°C | 141°C | Группа 1, 2 | Группа 3 | Группа 5, 6 | Завеса внутренняя | Завеса наружная | Завеса электромобиля | Кабельные конструкции | Защищаемая площадь_Вертикальный | FALSE | TRUE | 30 | FALSE | Нет | FALSE | FALSE | 57 | 57°C | FALSE | TRUE | FALSE | 5000 | 0 | 5000 | Группа 1, 2 | 3000 | 3 | 1 | FALSE | 15
3641639 | (FOG_Заглушка_Тестовая) | OST_PipeFitting | (FOG_Заглушка_Тестовая) | 01_PT | [7 empty] | (FOG_Заглушка_Тестовая) | 06e6cf72-d540-4fd6-a7dc-7711851db06b-00379127 | a940219b-06f8-4b6a-bdad-419ba72b8754 | None |  | 576 | ПТ | [6 empty] | (FOG_Заглушка_Тестовая) | [18 empty] | OST_PipeFitting | None | 4003 | [106 empty] | (FOG_Заглушка_Тестовая) | [46 empty] | 0 | 06vizorK1FrgVSTn65AY5C | [157 empty] | (FOG_Заглушка_Тестовая) | (FOG_Заглушка_Тестовая) |  | (FOG_Заглушка_Тестовая) | (FOG_Заглушка_Тестовая) | [207 empty] | 0 | 1tIpqH4bT1BQFuG$xkCeXo | [27 empty] | 0 |  | https://fog-stream.com/ |  |  | шт. | ООО «ФОГСТРИМ» | 1 | FOGSTREAM® PRO | 0.1 | Заглушка тестовая М14 |  | 804 | [56 empty] | None | Новая конструкция | None | -7669.5 | Level : 01_PT | -7669.5 |  | 1 | FOGSTREAM® PRO | 0.1 | Заглушка тестовая М14 |  | 804 | [89 empty] | 0 | [39 empty] | ООО «ФОГСТРИМ» | [8 empty] | 3bf616f9-6b98-4a21-80ff-da1120c8f6d6 | [318 empty] | НП-00001937 | [103 empty] | 2019 | 1.00 | [37 empty] | Заглушка тестовая
3641640 | (FOG_Заглушка_Тестовая) | OST_PipeFitting |  | 01_PT | TRUE | [7 empty] | 06e6cf72-d540-4fd6-a7dc-7711851db06b-00379128 | a940219b-06f8-4b6a-bdad-419ba72b8754 | None |  | 576 | ПТ | [6 empty] | (FOG_Заглушка_Тестовая) | [174 empty] | 0 | 06vizorK1FrgVSTn65AY5C | [467 empty] | None | Новая конструкция | None | -7669.5 | Level : 01_PT | -7669.5 |  | 1 | FOGSTREAM® PRO | 0.1 | Заглушка тестовая М14 |  | 804 | [89 empty] | 0 | [48 empty] | 3bf616f9-6b98-4a21-80ff-da1120c8f6d6
3641641 | (FOG_Муфта_Для распылителя) | OST_PipeFitting | (FOG_Муфта_Для распылителя) | 01_PT |  |  |  | 6.0244e-06 | 0.0014085 |  |  | (FOG_Муфта_Для распылителя) | 06e6cf72-d540-4fd6-a7dc-7711851db06b-00379129 | a940219b-06f8-4b6a-bdad-419ba72b8754 | None |  | 576 | ПТ | [6 empty] | (FOG_Муфта_Для распылителя) | [18 empty] | OST_PipeFitting | None | 4004 | [106 empty] | (FOG_Муфта_Для распылителя) | [46 empty] | 0 | 06vizorK1FrgVSTn65AY52 | [157 empty] | (FOG_Муфта_Для распылителя) | (FOG_Муфта_Для распылителя) |  | (FOG_Муфта_Для распылителя) | (FOG_Муфта_Для распылителя) | [207 empty] | 0 | 1tIpqH4bT1BQFuG$xkCeXn | [27 empty] | 0 |  | https://fog-stream.com/ |  |  | шт. | ООО «ФОГСТРИМ» | 1 | FOGSTREAM® PRO | 0.01 | Муфта приварная с метрической резьбой для распылителя, 15 х ВР М14 х 200 AISI 304 |  | 402 | [56 empty] | None | Новая конструкция | None |  | Level : 01_PT | 0 |  | 1 | FOGSTREAM® PRO | 0.01 | Муфта приварная с метрической резьбой для распылителя, 15 х ВР М14 х 200 AISI 304 |  | 402 | [89 empty] | 0 | [39 empty] | ООО «ФОГСТРИМ» | [8 empty] | 3bf616f9-6b98-4a21-80ff-da1120c8f6d6 | [318 empty] | НП-00033830 | [70 empty] | Category=[-2000700]; Color=13355979; Comments=""; Cost=0.000000000000000; Description=""; Design Option=[-1]; Edited by=""; Export to IFC As=""; Export to IFC=0; Glow=0; IFC Predefined Type=""; IfcGUID=1tIpqH4bT1BQFuG$xkCeat; Keynote=""; Manufacturer=""; Mark=""; Model=""; Name=FOG_Сталь нержавеющая; Shininess=64; Smoothness=50; Transparency=0; URL=""; Workset=10 | [32 empty] | 2019 | 1.00 | [37 empty] | Муфта для распылителя | TRUE
3641642 | (FOG_Муфта_Для распылителя) | OST_PipeFitting |  | 01_PT | TRUE |  |  | 6.0244e-06 | 0.0014085 |  |  |  | 06e6cf72-d540-4fd6-a7dc-7711851db06b-0037912a | a940219b-06f8-4b6a-bdad-419ba72b8754 | None |  | 576 | ПТ | [6 empty] | (FOG_Муфта_Для распылителя) | [174 empty] | 0 | 06vizorK1FrgVSTn65AY52 | [467 empty] | None | Новая конструкция | None |  | Level : 01_PT | 0 |  | 1 | FOGSTREAM® PRO | 0.01 | Муфта приварная с метрической резьбой для распылителя, 15 х ВР М14 х 200 AISI 304 |  | 402 | [89 empty] | 0 | [48 empty] | 3bf616f9-6b98-4a21-80ff-da1120c8f6d6 | [462 empty] | TRUE
3641643 | FOG_Стальная_Коррозионно-стойкая_Сварка | OST_PipeCurves | FOG_Стальная_Коррозионно-стойкая_Сварка |  | TRUE |  |  |  | 0.00068323 | 14.4987 |  | FOG_Стальная_Коррозионно-стойкая_Сварка | 06e6cf72-d540-4fd6-a7dc-7711851db06b-0037912b | 98ba583d-1833-4f04-8f28-f5730cba0448 | None |  | 576 | ПТ | [6 empty] | Pipe Types | [18 empty] | OST_PipeCurves | None | 74 | [53 empty] | FOG_Сталь нержавеющая | [52 empty] | FOG_Стальная_Коррозионно-стойкая_Сварка | [46 empty] | 0 | 06vizorK1FrgVSTn65AY50 | 0.01 | [24 empty] | Fire Protection Wet | [131 empty] | Pipe Types | FOG_Стальная_Коррозионно-стойкая_Сварка |  | FOG_Стальная_Коррозионно-стойкая_Сварка | FOG_Стальная_Коррозионно-стойкая_Сварка | [207 empty] | 0 | 1tIpqH4bT1BQFuG$xkCeXN | [29 empty] | https://fog-stream.com/ |  |  | м | ООО «ФОГСТРИМ» | [61 empty] | В2.1.п 1 | None | Новая конструкция | [95 empty] | ООО «ФОГСТРИМ» | 5834.9999 | 5849.4986 | В2.1.п | ⌀15 мм | 0 | 1.5 | 5834.9999 | 5849.4986 | 5834.9999 | 5849.4986 | 5834.9999 | 5834.9999 | 5849.4986 | 5849.4986 | 5834.9999 | 5849.4986 | ADSK_В2.1.п | 0 | AISI 304 ГОСТ 11068-81 | Generic | FOG_Сталь нержавеющая - Труба из коррозионно-стойкой стали | 15 | 5834.9999 | 0 | 15 | 0 | 12 | 0 | 0.00083333 | 0 | 0 | 0 | 0 | 0 | Труба из коррозионно-стойкой стали | ⌀15 | 5834.9999 | 19 | 0 | 0 | 5849.4986 | 5834.9999 | 01_PT
3641644 | FOG_Стальная_Коррозионно-стойкая_Сварка | OST_PipeCurves |  |  | TRUE |  |  |  | 0.00068323 | 14.4987 |  |  | 06e6cf72-d540-4fd6-a7dc-7711851db06b-0037912c | 4c3b19a0-22c4-41cd-8e7a-1940f1220a94 | None |  | 576 | ПТ | [6 empty] | Pipe Types | [74 empty] | FOG_Сталь нержавеющая | [99 empty] | 0 | 06vizorK1FrgVSTn65AY50 | 0.01 | [24 empty] | Fire Protection Wet | [440 empty] | В2.1.п 1 | None | Новая конструкция | [96 empty] | 5834.9999 | 5849.4986 | В2.1.п | ⌀15 мм | 0 | 1.5 | 5834.9999 | 5849.4986 | 5834.9999 | 5849.4986 | [6 empty] | ADSK_В2.1.п | 0 | AISI 304 ГОСТ 11068-81 | Generic | FOG_Сталь нержавеющая - Труба из коррозионно-стойкой стали | 15 | 5834.9999 | 0 | 15 | 0 | 12 | 0 | 0.00083333 | 0 |  | 0 | 0 | 0 | Труба из коррозионно-стойкой стали | ⌀15 | 5834.9999 |  | 0 | 0 |  |  | 01_PT
3641645 | FOG_Тройник | OST_PipeFitting | FOG_Тройник | 01_PT | TRUE | [6 empty] | FOG_Тройник | 06e6cf72-d540-4fd6-a7dc-7711851db06b-0037912d | 98ba583d-1833-4f04-8f28-f5730cba0448 | None |  | 576 | ПТ | [6 empty] | FOG_Тройник | [18 empty] | OST_PipeFitting | None | 4000 | [106 empty] | FOG_Тройник | [46 empty] | 0 | 06vizorK1FrgVSTn65AY56 | [25 empty] | Fire Protection Wet | [131 empty] | FOG_Тройник | FOG_Тройник |  | FOG_Тройник | FOG_Тройник | [207 empty] | 0 | 1tIpqH4bT1BQFuG$xkCeXK | [27 empty] | 0 |  | https://fog-stream.com/ |  |  |  |  | 0 |  |  |  |  | 000 | [55 empty] | В2.1.п 1 | None | Новая конструкция | None | 5899.9986 | Level : 01_PT | 5899.9986 |  | 0 | CВS0-CНо0,031-М14/Р57.B3-«FOGSTREAM® PRO» | 0.1 | Распылитель спринклерный розеткой вниз СSН-5,9-57°С, К-фактор 5,9, темп. срабатывания 57°С |  | 000 | [87 empty] | В2.1.п | ⌀35 мм-⌀35 мм-⌀15 мм | 0 | [11 empty] | ADSK_В2.1.п | [18 empty] | ⌀35-⌀35-⌀15 | [8 empty] | ООО «ФОГСТРИМ» | [5 empty] | 35 | 15 | FALSE | 3bf616f9-6b98-4a21-80ff-da1120c8f6d6 | [154 empty] | 90.0001 | [267 empty] | 2019 | 2.02 | [39 empty] | FOG_Тройник | FOG_Крестовина заглушенная | FOG_Тройник_Для распылителя | 35 | 35 | 15 | TRUE | FALSE | 37.5 | 37.5 | 50.5 | FALSE | FALSE
3641646 | FOG_Тройник | OST_PipeFitting |  | 01_PT | TRUE | [7 empty] | 06e6cf72-d540-4fd6-a7dc-7711851db06b-0037912e | 98ba583d-1833-4f04-8f28-f5730cba0448 | None |  | 576 | ПТ | [6 empty] | FOG_Тройник | [174 empty] | 0 | 06vizorK1FrgVSTn65AY56 | [25 empty] | Fire Protection Wet | [440 empty] | В2.1.п 1 | None | Новая конструкция | None | 5899.9986 | Level : 01_PT | 5899.9986 |  | 0 | CВS0-CНо0,031-М14/Р57.B3-«FOGSTREAM® PRO» | 0.1 | Распылитель спринклерный розеткой вниз СSН-5,9-57°С, К-фактор 5,9, темп. срабатывания 57°С |  | 000 | [87 empty] | В2.1.п | ⌀35 мм-⌀35 мм-⌀15 мм | 0 | [11 empty] | ADSK_В2.1.п | [18 empty] | ⌀35-⌀35-⌀15 | [14 empty] | 35 | 15 | FALSE | 3bf616f9-6b98-4a21-80ff-da1120c8f6d6 | [154 empty] | 90.0001 | [311 empty] | 35 | 35 | 15 | TRUE | FALSE | 37.5 | 37.5 | 50.5 | FALSE | FALSE
3641647 | (FOG_Тройник) | OST_PipeFitting | (FOG_Тройник) | 01_PT |  |  |  | 9.8654e-05 | 0.035945 |  |  | (FOG_Тройник) | 06e6cf72-d540-4fd6-a7dc-7711851db06b-0037912f | a940219b-06f8-4b6a-bdad-419ba72b8754 | None |  | 576 | ПТ | [6 empty] | (FOG_Тройник) | [18 empty] | OST_PipeFitting | None | 4001 | [106 empty] | (FOG_Тройник) | [46 empty] | 0 | 06vizorK1FrgVSTn65AY54 | [157 empty] | (FOG_Тройник) | (FOG_Тройник) |  | (FOG_Тройник) | (FOG_Тройник) | [207 empty] | 0 | 1tIpqH4bT1BQFuG$xkCeXv | [27 empty] | 0 |  | https://fog-stream.com/ |  |  | шт. | ООО «ФОГСТРИМ» | 1 | FOGSTREAM® PRO |  |  |  | 804 | [56 empty] | None | Новая конструкция | None | 3499.9986 | Level : 01_PT | 3499.9986 |  | 1 | FOGSTREAM® PRO | 0.3 | Тройник приварной переходной, 35 х 15 х 35 AISI 304 |  | 804 | [89 empty] | 0 | [39 empty] | ООО «ФОГСТРИМ» | [8 empty] | 3bf616f9-6b98-4a21-80ff-da1120c8f6d6 | НП-00032609 | [388 empty] | Category=[-2000700]; Color=13355979; Comments=""; Cost=0.000000000000000; Description=""; Design Option=[-1]; Edited by=""; Export to IFC As=""; Export to IFC=0; Glow=0; IFC Predefined Type=""; IfcGUID=1tIpqH4bT1BQFuG$xkCeat; Keynote=""; Manufacturer=""; Mark=""; Model=""; Name=FOG_Сталь нержавеющая; Shininess=64; Smoothness=50; Transparency=0; URL=""; Workset=10 | Category=[-2000700]; Color=255; Comments=""; Cost=0.000000000000000; Description=""; Design Option=[-1]; Edited by=""; Export to IFC As=""; Export to IFC=0; Glow=0; IFC Predefined Type=""; IfcGUID=1tIpqH4bT1BQFuG$xkCeas; Keynote=""; Manufacturer=""; Mark=""; Model=""; Name=FOG_Предупреждение; Shininess=64; Smoothness=50; Transparency=80; URL=""; Workset=10 | [31 empty] | 2019 | 2.01 | [19 empty] | FALSE | [17 empty] | Тройник приварной |  |  |  |  | 35 | 35 | 15 |  |  | 75 | 50.5 |  | FALSE |  | FOG_Тройник | 35 | TRUE | TRUE
3641648 | (FOG_Тройник) | OST_PipeFitting |  | 01_PT | TRUE |  |  | 9.8654e-05 | 0.035945 |  |  |  | 06e6cf72-d540-4fd6-a7dc-7711851db06b-00379130 | a940219b-06f8-4b6a-bdad-419ba72b8754 | None |  | 576 | ПТ | [6 empty] | (FOG_Тройник) | [174 empty] | 0 | 06vizorK1FrgVSTn65AY54 | [467 empty] | None | Новая конструкция | None | 3499.9986 | Level : 01_PT | 3499.9986 |  | 1 | FOGSTREAM® PRO | 0.3 | Тройник приварной переходной, 35 х 15 х 35 AISI 304 |  | 804 | [89 empty] | 0 | [48 empty] | 3bf616f9-6b98-4a21-80ff-da1120c8f6d6 | НП-00032609 | [442 empty] | FALSE | [22 empty] | 35 | 35 | 15 |  |  | 75 | 50.5 |  | FALSE |  |  | 35 | TRUE | TRUE
3641649 | FOG_Стальная_Коррозионно-стойкая_Сварка | OST_PipeCurves | FOG_Стальная_Коррозионно-стойкая_Сварка |  | TRUE |  |  |  | 0.21166 | 1925 |  | FOG_Стальная_Коррозионно-стойкая_Сварка | 06e6cf72-d540-4fd6-a7dc-7711851db06b-00379131 | 98ba583d-1833-4f04-8f28-f5730cba0448 | None |  | 576 | ПТ | [6 empty] | Pipe Types | [18 empty] | OST_PipeCurves | None | 74 | [53 empty] | FOG_Сталь нержавеющая | [52 empty] | FOG_Стальная_Коррозионно-стойкая_Сварка | [46 empty] | 0 | 06vizorK1FrgVSTn65AY5Q | 0.01 | [24 empty] | Fire Protection Wet | [131 empty] | Pipe Types | FOG_Стальная_Коррозионно-стойкая_Сварка |  | FOG_Стальная_Коррозионно-стойкая_Сварка | FOG_Стальная_Коррозионно-стойкая_Сварка | [207 empty] | 0 | 1tIpqH4bT1BQFuG$xkCeXN | [29 empty] | https://fog-stream.com/ |  |  | м | ООО «ФОГСТРИМ» | [61 empty] | В2.1.п 1 | None | Новая конструкция | [95 empty] | ООО «ФОГСТРИМ» | 5882.4986 | 5917.4986 | В2.1.п | ⌀35 мм | 0 | 1.5 | 5883.9986 | 5883.9986 | 5915.9986 | 5915.9986 | 5882.4986 | 5917.4986 | 5882.4986 | 5917.4986 | 5917.4986 | 5882.4986 | ADSK_В2.1.п | 0 | AISI 304 ГОСТ 11068-81 | Generic | FOG_Сталь нержавеющая - Труба из коррозионно-стойкой стали | 35 | 5883.9986 | 0 | 35 | 0 | 32 | 0 | 0.0003125 | 0 | 0 | 0 | 0 | 0 | Труба из коррозионно-стойкой стали | ⌀35 | 5899.9986 | 17 | 0 | 0 | 5899.9986 | 5899.9986 | 01_PT | 1.8317e-06
3641650 | FOG_Стальная_Коррозионно-стойкая_Сварка | OST_PipeCurves |  |  | TRUE |  |  |  | 0.21166 | 1925 |  |  | 06e6cf72-d540-4fd6-a7dc-7711851db06b-00379132 | 4c3b19a0-22c4-41cd-8e7a-1940f1220a94 | None |  | 576 | ПТ | [6 empty] | Pipe Types | [74 empty] | FOG_Сталь нержавеющая | [99 empty] | 0 | 06vizorK1FrgVSTn65AY5Q | 0.01 | [24 empty] | Fire Protection Wet | [440 empty] | В2.1.п 1 | None | Новая конструкция | [96 empty] | 5882.4986 | 5917.4986 | В2.1.п | ⌀35 мм | 0 | 1.5 | 5883.9986 | 5883.9986 | 5915.9986 | 5915.9986 | [6 empty] | ADSK_В2.1.п | 0 | AISI 304 ГОСТ 11068-81 | Generic | FOG_Сталь нержавеющая - Труба из коррозионно-стойкой стали | 35 | 5883.9986 | 0 | 35 | 0 | 32 | 0 | 0.0003125 | 0 |  | 0 | 0 | 0 | Труба из коррозионно-стойкой стали | ⌀35 | 5899.9986 |  | 0 | 0 |  |  | 01_PT | 1.8317e-06
3641681 | СSН-5,9 | OST_Sprinklers | СSН-5,9 | 01_PT | TRUE |  |  | 1.557e-05 | 0.015708 |  |  | СSН-5,9 | 06e6cf72-d540-4fd6-a7dc-7711851db06b-00379151 | 98ba583d-1833-4f04-8f28-f5730cba0448 | None |  | 576 | ПТ | [6 empty] | FOG_Распылитель | [18 empty] | OST_Sprinklers | None | 4002 | [106 empty] | СSН-5,9 | [46 empty] | 0 | 06vizorK1FrgVSTn65AY4w | [25 empty] | Fire Protection Wet | [107 empty] | СSН-5,9-57°С | [23 empty] | FOG_Распылитель | СSН-5,9 |  | СSН-5,9 | СSН-5,9 | [207 empty] | 0 | 1tIpqH4bT1BQFuG$xkCeX8 | [27 empty] | 0 |  | https://fog-stream.com/ |  |  | шт. | ООО «ФОГСТРИМ» | 1 |  |  |  |  | 402 | [55 empty] | В2.1.п 1 | None | Новая конструкция | None | 5804.9999 | Level : 01_PT | 5804.9999 | 20889 | 1 | CВS0-CНо0,031-М14/Р57.B3-«FOGSTREAM® PRO» | 0.1 | Распылитель спринклерный розеткой вниз СSН-5,9-57°С, К-фактор 5,9, темп. срабатывания 57°С |  | 402 | [71 empty] | FALSE | [15 empty] | В2.1.п | [13 empty] | ADSK_В2.1.п | [8 empty] | 0 | [18 empty] | ООО «ФОГСТРИМ» | [9 empty] | НП-00042064 | [226 empty] | 5.9 | [161 empty] | Category=[-2000700]; Color=13355979; Comments=""; Cost=0.000000000000000; Description=""; Design Option=[-1]; Edited by=""; Export to IFC As=""; Export to IFC=0; Glow=0; IFC Predefined Type=""; IfcGUID=1tIpqH4bT1BQFuG$xkCeat; Keynote=""; Manufacturer=""; Mark=""; Model=""; Name=FOG_Сталь нержавеющая; Shininess=64; Smoothness=50; Transparency=0; URL=""; Workset=10 | Category=[-2000700]; Color=255; Comments=""; Cost=0.000000000000000; Description=""; Design Option=[-1]; Edited by=""; Export to IFC As=""; Export to IFC=0; Glow=0; IFC Predefined Type=""; IfcGUID=1tIpqH4bT1BQFuG$xkCeas; Keynote=""; Manufacturer=""; Mark=""; Model=""; Name=FOG_Предупреждение; Shininess=64; Smoothness=50; Transparency=80; URL=""; Workset=10 | [24 empty] | Category=[-2000700]; Color=11775647; Comments=""; Cost=0.000000000000000; Description=""; Design Option=[-1]; Edited by=""; Export to IFC As=""; Export to IFC=0; Glow=0; IFC Predefined Type=""; IfcGUID=1tIpqH4bT1BQFuG$xkCear; Keynote=""; Manufacturer=""; Mark=""; Model=""; Name=FOG_Хром; Shininess=64; Smoothness=50; Transparency=0; URL=""; Workset=10 | Category=[-2000700]; Color=255; Comments=""; Cost=0.000000000000000; Description=""; Design Option=[-1]; Edited by=""; Export to IFC As=""; Export to IFC=0; Glow=0; IFC Predefined Type=""; IfcGUID=1tIpqH4bT1BQFuG$xkCeaq; Keynote=""; Manufacturer=""; Mark=""; Model=""; Name=FOG_Стекло красное; Shininess=64; Smoothness=50; Transparency=50; URL=""; Workset=10 | Category=[-2000700]; Color=33023; Comments=""; Cost=0.000000000000000; Description=""; Design Option=[-1]; Edited by=""; Export to IFC As=""; Export to IFC=0; Glow=0; IFC Predefined Type=""; IfcGUID=1tIpqH4bT1BQFuG$xkCeap; Keynote=""; Manufacturer=""; Mark=""; Model=""; Name=FOG_Стекло оранжевое; Shininess=64; Smoothness=50; Transparency=50; URL=""; Workset=10 | Category=[-2000700]; Color=16776960; Comments=""; Cost=0.000000000000000; Description=""; Design Option=[-1]; Edited by=""; Export to IFC As=""; Export to IFC=0; Glow=0; IFC Predefined Type=""; IfcGUID=1tIpqH4bT1BQFuG$xkCeao; Keynote=""; Manufacturer=""; Mark=""; Model=""; Name=FOG_Стекло голубое; Shininess=64; Smoothness=50; Transparency=50; URL=""; Workset=10 | Category=[-2000700]; Color=65535; Comments=""; Cost=0.000000000000000; Description=""; Design Option=[-1]; Edited by=""; Export to IFC As=""; Export to IFC=0; Glow=0; IFC Predefined Type=""; IfcGUID=1tIpqH4bT1BQFuG$xkCean; Keynote=""; Manufacturer=""; Mark=""; Model=""; Name=FOG_Стекло желтое; Shininess=64; Smoothness=50; Transparency=50; URL=""; Workset=10 | Category=[-2000700]; Color=65280; Comments=""; Cost=0.000000000000000; Description=""; Design Option=[-1]; Edited by=""; Export to IFC As=""; Export to IFC=0; Glow=0; IFC Predefined Type=""; IfcGUID=1tIpqH4bT1BQFuG$xkCeam; Keynote=""; Manufacturer=""; Mark=""; Model=""; Name=FOG_Стекло зеленое; Shininess=64; Smoothness=50; Transparency=50; URL=""; Workset=10 | 15 | 2019 | 2.00 | 0 | СSН | FOG_Распылитель_СSН | 57°C | 68°C | 79°C | 93°C | 141°C | Группа 1, 2 | Группа 3 | Группа 5, 6 | Завеса внутренняя | Завеса наружная | Завеса электромобиля | Кабельные конструкции | Защищаемая площадь_Вертикальный | FALSE | TRUE | 30 | FALSE | Нет | FALSE | FALSE | 57 | 57°C | FALSE | TRUE | FALSE | 5000 | 0 | 5000 | Группа 1, 2 | 3000 | 3 | 1 | FALSE | 15
3641682 | (FOG_Заглушка_Тестовая) | OST_PipeFitting | (FOG_Заглушка_Тестовая) | 01_PT | [7 empty] | (FOG_Заглушка_Тестовая) | 06e6cf72-d540-4fd6-a7dc-7711851db06b-00379152 | a940219b-06f8-4b6a-bdad-419ba72b8754 | None |  | 576 | ПТ | [6 empty] | (FOG_Заглушка_Тестовая) | [18 empty] | OST_PipeFitting | None | 4003 | [106 empty] | (FOG_Заглушка_Тестовая) | [46 empty] | 0 | 06vizorK1FrgVSTn65AY4v | [157 empty] | (FOG_Заглушка_Тестовая) | (FOG_Заглушка_Тестовая) |  | (FOG_Заглушка_Тестовая) | (FOG_Заглушка_Тестовая) | [207 empty] | 0 | 1tIpqH4bT1BQFuG$xkCeXo | [27 empty] | 0 |  | https://fog-stream.com/ |  |  | шт. | ООО «ФОГСТРИМ» | 1 | FOGSTREAM® PRO | 0.1 | Заглушка тестовая М14 |  | 804 | [56 empty] | None | Новая конструкция | None | -7669.5 | Level : 01_PT | -7669.5 |  | 1 | FOGSTREAM® PRO | 0.1 | Заглушка тестовая М14 |  | 804 | [89 empty] | 0 | [39 empty] | ООО «ФОГСТРИМ» | [8 empty] | 3bf616f9-6b98-4a21-80ff-da1120c8f6d6 | [318 empty] | НП-00001937 | [103 empty] | 2019 | 1.00 | [37 empty] | Заглушка тестовая
3641683 | (FOG_Заглушка_Тестовая) | OST_PipeFitting |  | 01_PT | TRUE | [7 empty] | 06e6cf72-d540-4fd6-a7dc-7711851db06b-00379153 | a940219b-06f8-4b6a-bdad-419ba72b8754 | None |  | 576 | ПТ | [6 empty] | (FOG_Заглушка_Тестовая) | [174 empty] | 0 | 06vizorK1FrgVSTn65AY4v | [467 empty] | None | Новая конструкция | None | -7669.5 | Level : 01_PT | -7669.5 |  | 1 | FOGSTREAM® PRO | 0.1 | Заглушка тестовая М14 |  | 804 | [89 empty] | 0 | [48 empty] | 3bf616f9-6b98-4a21-80ff-da1120c8f6d6
3641684 | (FOG_Муфта_Для распылителя) | OST_PipeFitting | (FOG_Муфта_Для распылителя) | 01_PT |  |  |  | 6.0244e-06 | 0.0014085 |  |  | (FOG_Муфта_Для распылителя) | 06e6cf72-d540-4fd6-a7dc-7711851db06b-00379154 | a940219b-06f8-4b6a-bdad-419ba72b8754 | None |  | 576 | ПТ | [6 empty] | (FOG_Муфта_Для распылителя) | [18 empty] | OST_PipeFitting | None | 4004 | [106 empty] | (FOG_Муфта_Для распылителя) | [46 empty] | 0 | 06vizorK1FrgVSTn65AY4$ | [157 empty] | (FOG_Муфта_Для распылителя) | (FOG_Муфта_Для распылителя) |  | (FOG_Муфта_Для распылителя) | (FOG_Муфта_Для распылителя) | [207 empty] | 0 | 1tIpqH4bT1BQFuG$xkCeXn | [27 empty] | 0 |  | https://fog-stream.com/ |  |  | шт. | ООО «ФОГСТРИМ» | 1 | FOGSTREAM® PRO | 0.01 | Муфта приварная с метрической резьбой для распылителя, 15 х ВР М14 х 200 AISI 304 |  | 402 | [56 empty] | None | Новая конструкция | None |  | Level : 01_PT | 0 |  | 1 | FOGSTREAM® PRO | 0.01 | Муфта приварная с метрической резьбой для распылителя, 15 х ВР М14 х 200 AISI 304 |  | 402 | [89 empty] | 0 | [39 empty] | ООО «ФОГСТРИМ» | [8 empty] | 3bf616f9-6b98-4a21-80ff-da1120c8f6d6 | [318 empty] | НП-00033830 | [70 empty] | Category=[-2000700]; Color=13355979; Comments=""; Cost=0.000000000000000; Description=""; Design Option=[-1]; Edited by=""; Export to IFC As=""; Export to IFC=0; Glow=0; IFC Predefined Type=""; IfcGUID=1tIpqH4bT1BQFuG$xkCeat; Keynote=""; Manufacturer=""; Mark=""; Model=""; Name=FOG_Сталь нержавеющая; Shininess=64; Smoothness=50; Transparency=0; URL=""; Workset=10 | [32 empty] | 2019 | 1.00 | [37 empty] | Муфта для распылителя | TRUE
3641685 | (FOG_Муфта_Для распылителя) | OST_PipeFitting |  | 01_PT | TRUE |  |  | 6.0244e-06 | 0.0014085 |  |  |  | 06e6cf72-d540-4fd6-a7dc-7711851db06b-00379155 | a940219b-06f8-4b6a-bdad-419ba72b8754 | None |  | 576 | ПТ | [6 empty] | (FOG_Муфта_Для распылителя) | [174 empty] | 0 | 06vizorK1FrgVSTn65AY4$ | [467 empty] | None | Новая конструкция | None |  | Level : 01_PT | 0 |  | 1 | FOGSTREAM® PRO | 0.01 | Муфта приварная с метрической резьбой для распылителя, 15 х ВР М14 х 200 AISI 304 |  | 402 | [89 empty] | 0 | [48 empty] | 3bf616f9-6b98-4a21-80ff-da1120c8f6d6 | [462 empty] | TRUE
3641686 | FOG_Стальная_Коррозионно-стойкая_Сварка | OST_PipeCurves | FOG_Стальная_Коррозионно-стойкая_Сварка |  | TRUE |  |  |  | 0.00068323 | 14.4987 |  | FOG_Стальная_Коррозионно-стойкая_Сварка | 06e6cf72-d540-4fd6-a7dc-7711851db06b-00379156 | 98ba583d-1833-4f04-8f28-f5730cba0448 | None |  | 576 | ПТ | [6 empty] | Pipe Types | [18 empty] | OST_PipeCurves | None | 74 | [53 empty] | FOG_Сталь нержавеющая | [52 empty] | FOG_Стальная_Коррозионно-стойкая_Сварка | [46 empty] | 0 | 06vizorK1FrgVSTn65AY4z | 0.01 | [24 empty] | Fire Protection Wet | [131 empty] | Pipe Types | FOG_Стальная_Коррозионно-стойкая_Сварка |  | FOG_Стальная_Коррозионно-стойкая_Сварка | FOG_Стальная_Коррозионно-стойкая_Сварка | [207 empty] | 0 | 1tIpqH4bT1BQFuG$xkCeXN | [29 empty] | https://fog-stream.com/ |  |  | м | ООО «ФОГСТРИМ» | [61 empty] | В2.1.п 1 | None | Новая конструкция | [95 empty] | ООО «ФОГСТРИМ» | 5834.9999 | 5849.4986 | В2.1.п | ⌀15 мм | 0 | 1.5 | 5834.9999 | 5849.4986 | 5834.9999 | 5849.4986 | 5834.9999 | 5834.9999 | 5849.4986 | 5849.4986 | 5834.9999 | 5849.4986 | ADSK_В2.1.п | 0 | AISI 304 ГОСТ 11068-81 | Generic | FOG_Сталь нержавеющая - Труба из коррозионно-стойкой стали | 15 | 5834.9999 | 0 | 15 | 0 | 12 | 0 | 0.00083333 | 0 | 0 | 0 | 0 | 0 | Труба из коррозионно-стойкой стали | ⌀15 | 5834.9999 | 20 | 0 | 0 | 5849.4986 | 5834.9999 | 01_PT
3641687 | FOG_Стальная_Коррозионно-стойкая_Сварка | OST_PipeCurves |  |  | TRUE |  |  |  | 0.00068323 | 14.4987 |  |  | 06e6cf72-d540-4fd6-a7dc-7711851db06b-00379157 | 4c3b19a0-22c4-41cd-8e7a-1940f1220a94 | None |  | 576 | ПТ | [6 empty] | Pipe Types | [74 empty] | FOG_Сталь нержавеющая | [99 empty] | 0 | 06vizorK1FrgVSTn65AY4z | 0.01 | [24 empty] | Fire Protection Wet | [440 empty] | В2.1.п 1 | None | Новая конструкция | [96 empty] | 5834.9999 | 5849.4986 | В2.1.п | ⌀15 мм | 0 | 1.5 | 5834.9999 | 5849.4986 | 5834.9999 | 5849.4986 | [6 empty] | ADSK_В2.1.п | 0 | AISI 304 ГОСТ 11068-81 | Generic | FOG_Сталь нержавеющая - Труба из коррозионно-стойкой стали | 15 | 5834.9999 | 0 | 15 | 0 | 12 | 0 | 0.00083333 | 0 |  | 0 | 0 | 0 | Труба из коррозионно-стойкой стали | ⌀15 | 5834.9999 |  | 0 | 0 |  |  | 01_PT
3641688 | FOG_Тройник | OST_PipeFitting | FOG_Тройник | 01_PT | TRUE | [6 empty] | FOG_Тройник | 06e6cf72-d540-4fd6-a7dc-7711851db06b-00379158 | 98ba583d-1833-4f04-8f28-f5730cba0448 | None |  | 576 | ПТ | [6 empty] | FOG_Тройник | [18 empty] | OST_PipeFitting | None | 4000 | [106 empty] | FOG_Тройник | [46 empty] | 0 | 06vizorK1FrgVSTn65AY4p | [25 empty] | Fire Protection Wet | [131 empty] | FOG_Тройник | FOG_Тройник |  | FOG_Тройник | FOG_Тройник | [207 empty] | 0 | 1tIpqH4bT1BQFuG$xkCeXK | [27 empty] | 0 |  | https://fog-stream.com/ |  |  |  |  | 0 |  |  |  |  | 000 | [55 empty] | В2.1.п 1 | None | Новая конструкция | None | 5899.9986 | Level : 01_PT | 5899.9986 |  | 0 | CВS0-CНо0,031-М14/Р57.B3-«FOGSTREAM® PRO» | 0.1 | Распылитель спринклерный розеткой вниз СSН-5,9-57°С, К-фактор 5,9, темп. срабатывания 57°С |  | 000 | [87 empty] | В2.1.п | ⌀35 мм-⌀35 мм-⌀15 мм | 0 | [11 empty] | ADSK_В2.1.п | [18 empty] | ⌀35-⌀35-⌀15 | [8 empty] | ООО «ФОГСТРИМ» | [5 empty] | 35 | 15 | FALSE | 3bf616f9-6b98-4a21-80ff-da1120c8f6d6 | [154 empty] | 90.0001 | [267 empty] | 2019 | 2.02 | [39 empty] | FOG_Тройник | FOG_Крестовина заглушенная | FOG_Тройник_Для распылителя | 35 | 35 | 15 | TRUE | FALSE | 37.5 | 37.5 | 50.5 | FALSE | FALSE
3641689 | FOG_Тройник | OST_PipeFitting |  | 01_PT | TRUE | [7 empty] | 06e6cf72-d540-4fd6-a7dc-7711851db06b-00379159 | 98ba583d-1833-4f04-8f28-f5730cba0448 | None |  | 576 | ПТ | [6 empty] | FOG_Тройник | [174 empty] | 0 | 06vizorK1FrgVSTn65AY4p | [25 empty] | Fire Protection Wet | [440 empty] | В2.1.п 1 | None | Новая конструкция | None | 5899.9986 | Level : 01_PT | 5899.9986 |  | 0 | CВS0-CНо0,031-М14/Р57.B3-«FOGSTREAM® PRO» | 0.1 | Распылитель спринклерный розеткой вниз СSН-5,9-57°С, К-фактор 5,9, темп. срабатывания 57°С |  | 000 | [87 empty] | В2.1.п | ⌀35 мм-⌀35 мм-⌀15 мм | 0 | [11 empty] | ADSK_В2.1.п | [18 empty] | ⌀35-⌀35-⌀15 | [14 empty] | 35 | 15 | FALSE | 3bf616f9-6b98-4a21-80ff-da1120c8f6d6 | [154 empty] | 90.0001 | [311 empty] | 35 | 35 | 15 | TRUE | FALSE | 37.5 | 37.5 | 50.5 | FALSE | FALSE
3641690 | (FOG_Тройник) | OST_PipeFitting | (FOG_Тройник) | 01_PT |  |  |  | 9.8654e-05 | 0.035945 |  |  | (FOG_Тройник) | 06e6cf72-d540-4fd6-a7dc-7711851db06b-0037915a | a940219b-06f8-4b6a-bdad-419ba72b8754 | None |  | 576 | ПТ | [6 empty] | (FOG_Тройник) | [18 empty] | OST_PipeFitting | None | 4001 | [106 empty] | (FOG_Тройник) | [46 empty] | 0 | 06vizorK1FrgVSTn65AY4n | [157 empty] | (FOG_Тройник) | (FOG_Тройник) |  | (FOG_Тройник) | (FOG_Тройник) | [207 empty] | 0 | 1tIpqH4bT1BQFuG$xkCeXv | [27 empty] | 0 |  | https://fog-stream.com/ |  |  | шт. | ООО «ФОГСТРИМ» | 1 | FOGSTREAM® PRO |  |  |  | 804 | [56 empty] | None | Новая конструкция | None | 3499.9986 | Level : 01_PT | 3499.9986 |  | 1 | FOGSTREAM® PRO | 0.3 | Тройник приварной переходной, 35 х 15 х 35 AISI 304 |  | 804 | [89 empty] | 0 | [39 empty] | ООО «ФОГСТРИМ» | [8 empty] | 3bf616f9-6b98-4a21-80ff-da1120c8f6d6 | НП-00032609 | [388 empty] | Category=[-2000700]; Color=13355979; Comments=""; Cost=0.000000000000000; Description=""; Design Option=[-1]; Edited by=""; Export to IFC As=""; Export to IFC=0; Glow=0; IFC Predefined Type=""; IfcGUID=1tIpqH4bT1BQFuG$xkCeat; Keynote=""; Manufacturer=""; Mark=""; Model=""; Name=FOG_Сталь нержавеющая; Shininess=64; Smoothness=50; Transparency=0; URL=""; Workset=10 | Category=[-2000700]; Color=255; Comments=""; Cost=0.000000000000000; Description=""; Design Option=[-1]; Edited by=""; Export to IFC As=""; Export to IFC=0; Glow=0; IFC Predefined Type=""; IfcGUID=1tIpqH4bT1BQFuG$xkCeas; Keynote=""; Manufacturer=""; Mark=""; Model=""; Name=FOG_Предупреждение; Shininess=64; Smoothness=50; Transparency=80; URL=""; Workset=10 | [31 empty] | 2019 | 2.01 | [19 empty] | FALSE | [17 empty] | Тройник приварной |  |  |  |  | 35 | 35 | 15 |  |  | 75 | 50.5 |  | FALSE |  | FOG_Тройник | 35 | TRUE | TRUE
3641691 | (FOG_Тройник) | OST_PipeFitting |  | 01_PT | TRUE |  |  | 9.8654e-05 | 0.035945 |  |  |  | 06e6cf72-d540-4fd6-a7dc-7711851db06b-0037915b | a940219b-06f8-4b6a-bdad-419ba72b8754 | None |  | 576 | ПТ | [6 empty] | (FOG_Тройник) | [174 empty] | 0 | 06vizorK1FrgVSTn65AY4n | [467 empty] | None | Новая конструкция | None | 3499.9986 | Level : 01_PT | 3499.9986 |  | 1 | FOGSTREAM® PRO | 0.3 | Тройник приварной переходной, 35 х 15 х 35 AISI 304 |  | 804 | [89 empty] | 0 | [48 empty] | 3bf616f9-6b98-4a21-80ff-da1120c8f6d6 | НП-00032609 | [442 empty] | FALSE | [22 empty] | 35 | 35 | 15 |  |  | 75 | 50.5 |  | FALSE |  |  | 35 | TRUE | TRUE
3641692 | FOG_Стальная_Коррозионно-стойкая_Сварка | OST_PipeCurves | FOG_Стальная_Коррозионно-стойкая_Сварка |  | TRUE |  |  |  | 0.1104 | 1004.0695 |  | FOG_Стальная_Коррозионно-стойкая_Сварка | 06e6cf72-d540-4fd6-a7dc-7711851db06b-0037915c | 98ba583d-1833-4f04-8f28-f5730cba0448 | None |  | 576 | ПТ | [6 empty] | Pipe Types | [18 empty] | OST_PipeCurves | None | 74 | [53 empty] | FOG_Сталь нержавеющая | [52 empty] | FOG_Стальная_Коррозионно-стойкая_Сварка | [46 empty] | 0 | 06vizorK1FrgVSTn65AY4t | 0.01 | [24 empty] | Fire Protection Wet | [131 empty] | Pipe Types | FOG_Стальная_Коррозионно-стойкая_Сварка |  | FOG_Стальная_Коррозионно-стойкая_Сварка | FOG_Стальная_Коррозионно-стойкая_Сварка | [207 empty] | 0 | 1tIpqH4bT1BQFuG$xkCeXN | [29 empty] | https://fog-stream.com/ |  |  | м | ООО «ФОГСТРИМ» | [61 empty] | В2.1.п 1 | None | Новая конструкция | [95 empty] | ООО «ФОГСТРИМ» | 5882.4986 | 5917.5 | В2.1.п | ⌀35 мм | 0 | 1.5 | 5883.9986 | 5884 | 5915.9986 | 5916 | 5882.4986 | 5917.4986 | 5882.5 | 5917.5 | 5917.4986 | 5882.5 | ADSK_В2.1.п | 0 | AISI 304 ГОСТ 11068-81 | Generic | FOG_Сталь нержавеющая - Труба из коррозионно-стойкой стали | 35 | 5883.9986 | 0 | 35 | 0 | 32 | 0 | 0.0003125 | 0 | 0 | 0 | 0 | 0 | Труба из коррозионно-стойкой стали | ⌀35 | 5899.9986 | 16 | 0 | 0 | 5900 | 5899.9986 | 01_PT | -0.00013542
3641693 | FOG_Стальная_Коррозионно-стойкая_Сварка | OST_PipeCurves |  |  | TRUE |  |  |  | 0.1104 | 1004.0695 |  |  | 06e6cf72-d540-4fd6-a7dc-7711851db06b-0037915d | 4c3b19a0-22c4-41cd-8e7a-1940f1220a94 | None |  | 576 | ПТ | [6 empty] | Pipe Types | [74 empty] | FOG_Сталь нержавеющая | [99 empty] | 0 | 06vizorK1FrgVSTn65AY4t | 0.01 | [24 empty] | Fire Protection Wet | [440 empty] | В2.1.п 1 | None | Новая конструкция | [96 empty] | 5882.4986 | 5917.5 | В2.1.п | ⌀35 мм | 0 | 1.5 | 5883.9986 | 5884 | 5915.9986 | 5916 | [6 empty] | ADSK_В2.1.п | 0 | AISI 304 ГОСТ 11068-81 | Generic | FOG_Сталь нержавеющая - Труба из коррозионно-стойкой стали | 35 | 5883.9986 | 0 | 35 | 0 | 32 | 0 | 0.0003125 | 0 |  | 0 | 0 | 0 | Труба из коррозионно-стойкой стали | ⌀35 | 5899.9986 |  | 0 | 0 |  |  | 01_PT | -0.00013542
3641776 | FOG_Стальная_Коррозионно-стойкая_Сварка | OST_PipeCurves | FOG_Стальная_Коррозионно-стойкая_Сварка |  | TRUE |  |  |  | 0.021991 | 200 |  | FOG_Стальная_Коррозионно-стойкая_Сварка | 06e6cf72-d540-4fd6-a7dc-7711851db06b-003791b0 | 98ba583d-1833-4f04-8f28-f5730cba0448 | None |  | 576 | ПТ | [6 empty] | Pipe Types | [18 empty] | OST_PipeCurves | None | 74 | [53 empty] | FOG_Сталь нержавеющая | [52 empty] | FOG_Стальная_Коррозионно-стойкая_Сварка | [46 empty] | 0 | 06vizorK1FrgVSTn65AY7R | 0.01 | [24 empty] | Fire Protection Wet | [131 empty] | Pipe Types | FOG_Стальная_Коррозионно-стойкая_Сварка |  | FOG_Стальная_Коррозионно-стойкая_Сварка | FOG_Стальная_Коррозионно-стойкая_Сварка | [207 empty] | 0 | 1tIpqH4bT1BQFuG$xkCeXN | [29 empty] | https://fog-stream.com/ |  |  | м | ООО «ФОГСТРИМ» | [61 empty] | В2.1.п 1 | None | Новая конструкция | [95 empty] | ООО «ФОГСТРИМ» | 5882.4986 | 5917.4986 | В2.1.п | ⌀35 мм | 0 | 1.5 | 5883.9986 | 5883.9986 | 5915.9986 | 5915.9986 | 5882.4986 | 5917.4986 | 5882.4986 | 5917.4986 | 5917.4986 | 5882.4986 | ADSK_В2.1.п | 0 | AISI 304 ГОСТ 11068-81 | Generic | FOG_Сталь нержавеющая - Труба из коррозионно-стойкой стали | 35 | 5883.9986 | 0 | 35 | 0 | 32 | 0 | 0.0003125 | 0 | 0 | 0 | 0 | 0 | Труба из коррозионно-стойкой стали | ⌀35 | 5899.9986 | 18 | 0 | 0 | 5899.9986 | 5899.9986 | 01_PT | 0
3641777 | FOG_Стальная_Коррозионно-стойкая_Сварка | OST_PipeCurves |  |  | TRUE |  |  |  | 0.021991 | 200 |  |  | 06e6cf72-d540-4fd6-a7dc-7711851db06b-003791b1 | 4c3b19a0-22c4-41cd-8e7a-1940f1220a94 | None |  | 576 | ПТ | [6 empty] | Pipe Types | [74 empty] | FOG_Сталь нержавеющая | [99 empty] | 0 | 06vizorK1FrgVSTn65AY7R | 0.01 | [24 empty] | Fire Protection Wet | [440 empty] | В2.1.п 1 | None | Новая конструкция | [96 empty] | 5882.4986 | 5917.4986 | В2.1.п | ⌀35 мм | 0 | 1.5 | 5883.9986 | 5883.9986 | 5915.9986 | 5915.9986 | [6 empty] | ADSK_В2.1.п | 0 | AISI 304 ГОСТ 11068-81 | Generic | FOG_Сталь нержавеющая - Труба из коррозионно-стойкой стали | 35 | 5883.9986 | 0 | 35 | 0 | 32 | 0 | 0.0003125 | 0 |  | 0 | 0 | 0 | Труба из коррозионно-стойкой стали | ⌀35 | 5899.9986 |  | 0 | 0 |  |  | 01_PT | 0
3641800 | FOG_Заглушка_Под приварку | OST_PipeFitting | FOG_Заглушка_Под приварку | 01_PT | TRUE |  |  | 5.099e-05 | 0.020546 |  |  | FOG_Заглушка_Под приварку | 06e6cf72-d540-4fd6-a7dc-7711851db06b-003791c8 | 4c3b19a0-22c4-41cd-8e7a-1940f1220a94 | None |  | 576 | ПТ | [6 empty] | FOG_Заглушка_Под приварку | [18 empty] | OST_PipeFitting | None | 4018 | [106 empty] | FOG_Заглушка_Под приварку | [46 empty] | 0 | 06vizorK1FrgVSTn65AY6Z | [25 empty] | Fire Protection Wet | [131 empty] | FOG_Заглушка_Под приварку | FOG_Заглушка_Под приварку |  | FOG_Заглушка_Под приварку | FOG_Заглушка_Под приварку | [207 empty] | 0 | 1tIpqH4bT1BQFuG$xkCeXH | [27 empty] | 0 |  | https://fog-stream.com/ |  |  | шт. | ООО «ФОГСТРИМ» | 1 | FOGSTREAM® PRO |  |  |  | 804 | [55 empty] | В2.1.п 1 | None | Новая конструкция | None | 5899.9986 | Level : 01_PT | 5899.9986 |  | 1 | FOGSTREAM® PRO | 0.1 | Заглушка приварная, 35 AISI 304 |  | 804 | [87 empty] | В2.1.п | ⌀35 мм | 0 | [11 empty] | ADSK_В2.1.п | [18 empty] | ⌀35 | [8 empty] | ООО «ФОГСТРИМ» | [5 empty] | 15 | 15 | FALSE | 3bf616f9-6b98-4a21-80ff-da1120c8f6d6 | НП-00034590 | [388 empty] | Category=[-2000700]; Color=13355979; Comments=""; Cost=0.000000000000000; Description=""; Design Option=[-1]; Edited by=""; Export to IFC As=""; Export to IFC=0; Glow=0; IFC Predefined Type=""; IfcGUID=1tIpqH4bT1BQFuG$xkCeat; Keynote=""; Manufacturer=""; Mark=""; Model=""; Name=FOG_Сталь нержавеющая; Shininess=64; Smoothness=50; Transparency=0; URL=""; Workset=10 | Category=[-2000700]; Color=255; Comments=""; Cost=0.000000000000000; Description=""; Design Option=[-1]; Edited by=""; Export to IFC As=""; Export to IFC=0; Glow=0; IFC Predefined Type=""; IfcGUID=1tIpqH4bT1BQFuG$xkCeas; Keynote=""; Manufacturer=""; Mark=""; Model=""; Name=FOG_Предупреждение; Shininess=64; Smoothness=50; Transparency=80; URL=""; Workset=10 | [31 empty] | 2019 | 1.00 | [19 empty] | FALSE | [17 empty] | Заглушка | [14 empty] | FOG_Заглушка_Под приварку | 35 | [8 empty] | 53
3641801 | FOG_Заглушка_Под приварку | OST_PipeFitting |  | 01_PT | TRUE |  |  | 5.099e-05 | 0.020546 |  |  |  | 06e6cf72-d540-4fd6-a7dc-7711851db06b-003791c9 | 4c3b19a0-22c4-41cd-8e7a-1940f1220a94 | None |  | 576 | ПТ | [6 empty] | FOG_Заглушка_Под приварку | [174 empty] | 0 | 06vizorK1FrgVSTn65AY6Z | [25 empty] | Fire Protection Wet | [440 empty] | В2.1.п 1 | None | Новая конструкция | None | 5899.9986 | Level : 01_PT | 5899.9986 |  | 1 | FOGSTREAM® PRO | 0.1 | Заглушка приварная, 35 AISI 304 |  | 804 | [87 empty] | В2.1.п | ⌀35 мм | 0 | [11 empty] | ADSK_В2.1.п | [18 empty] | ⌀35 | [14 empty] | 15 | 15 | FALSE | 3bf616f9-6b98-4a21-80ff-da1120c8f6d6 | НП-00034590 | [442 empty] | FALSE | [33 empty] | 35 | [8 empty] | 53
3641821 | FOG_Стальная_Коррозионно-стойкая_Сварка | OST_PipeCurves | FOG_Стальная_Коррозионно-стойкая_Сварка |  | TRUE |  |  |  | 0.011545 | 105 |  | FOG_Стальная_Коррозионно-стойкая_Сварка | 06e6cf72-d540-4fd6-a7dc-7711851db06b-003791dd | 98ba583d-1833-4f04-8f28-f5730cba0448 | None |  | 576 | ПТ | [6 empty] | Pipe Types | [18 empty] | OST_PipeCurves | None | 74 | [53 empty] | FOG_Сталь нержавеющая | [52 empty] | FOG_Стальная_Коррозионно-стойкая_Сварка | [46 empty] | 0 | 06vizorK1FrgVSTn65AY6s | 0.01 | [24 empty] | Fire Protection Wet | [131 empty] | Pipe Types | FOG_Стальная_Коррозионно-стойкая_Сварка |  | FOG_Стальная_Коррозионно-стойкая_Сварка | FOG_Стальная_Коррозионно-стойкая_Сварка | [207 empty] | 0 | 1tIpqH4bT1BQFuG$xkCeXN | [29 empty] | https://fog-stream.com/ |  |  | м | ООО «ФОГСТРИМ» | [61 empty] | В2.1.п 1 | None | Новая конструкция | [95 empty] | ООО «ФОГСТРИМ» | 5882.4986 | 5917.4986 | В2.1.п | ⌀35 мм | 0 | 1.5 | 5883.9986 | 5883.9986 | 5915.9986 | 5915.9986 | 5882.4986 | 5917.4986 | 5882.4986 | 5917.4986 | 5917.4986 | 5882.4986 | ADSK_В2.1.п | 0 | AISI 304 ГОСТ 11068-81 | Generic | FOG_Сталь нержавеющая - Труба из коррозионно-стойкой стали | 35 | 5883.9986 | 0 | 35 | 0 | 32 | 0 | 0.0003125 | 0 | 0 | 0 | 0 | 0 | Труба из коррозионно-стойкой стали | ⌀35 | 5899.9986 | 25 | 0 | 0 | 5899.9986 | 5899.9986 | 01_PT | 0
3641822 | FOG_Стальная_Коррозионно-стойкая_Сварка | OST_PipeCurves |  |  | TRUE |  |  |  | 0.011545 | 105 |  |  | 06e6cf72-d540-4fd6-a7dc-7711851db06b-003791de | 4c3b19a0-22c4-41cd-8e7a-1940f1220a94 | None |  | 576 | ПТ | [6 empty] | Pipe Types | [74 empty] | FOG_Сталь нержавеющая | [99 empty] | 0 | 06vizorK1FrgVSTn65AY6s | 0.01 | [24 empty] | Fire Protection Wet | [440 empty] | В2.1.п 1 | None | Новая конструкция | [96 empty] | 5882.4986 | 5917.4986 | В2.1.п | ⌀35 мм | 0 | 1.5 | 5883.9986 | 5883.9986 | 5915.9986 | 5915.9986 | [6 empty] | ADSK_В2.1.п | 0 | AISI 304 ГОСТ 11068-81 | Generic | FOG_Сталь нержавеющая - Труба из коррозионно-стойкой стали | 35 | 5883.9986 | 0 | 35 | 0 | 32 | 0 | 0.0003125 | 0 |  | 0 | 0 | 0 | Труба из коррозионно-стойкой стали | ⌀35 | 5899.9986 |  | 0 | 0 |  |  | 01_PT | 0
3641845 | FOG_Заглушка_Под приварку | OST_PipeFitting | FOG_Заглушка_Под приварку | 01_PT | TRUE |  |  | 5.099e-05 | 0.020546 |  |  | FOG_Заглушка_Под приварку | 06e6cf72-d540-4fd6-a7dc-7711851db06b-003791f5 | 4c3b19a0-22c4-41cd-8e7a-1940f1220a94 | None |  | 576 | ПТ | [6 empty] | FOG_Заглушка_Под приварку | [18 empty] | OST_PipeFitting | None | 4018 | [106 empty] | FOG_Заглушка_Под приварку | [46 empty] | 0 | 06vizorK1FrgVSTn65AY6U | [25 empty] | Fire Protection Wet | [131 empty] | FOG_Заглушка_Под приварку | FOG_Заглушка_Под приварку |  | FOG_Заглушка_Под приварку | FOG_Заглушка_Под приварку | [207 empty] | 0 | 1tIpqH4bT1BQFuG$xkCeXH | [27 empty] | 0 |  | https://fog-stream.com/ |  |  | шт. | ООО «ФОГСТРИМ» | 1 | FOGSTREAM® PRO |  |  |  | 804 | [55 empty] | В2.1.п 1 | None | Новая конструкция | None | 5899.9986 | Level : 01_PT | 5899.9986 |  | 1 | FOGSTREAM® PRO | 0.1 | Заглушка приварная, 35 AISI 304 |  | 804 | [87 empty] | В2.1.п | ⌀35 мм | 0 | [11 empty] | ADSK_В2.1.п | [18 empty] | ⌀35 | [8 empty] | ООО «ФОГСТРИМ» | [5 empty] | 15 | 15 | FALSE | 3bf616f9-6b98-4a21-80ff-da1120c8f6d6 | НП-00034590 | [388 empty] | Category=[-2000700]; Color=13355979; Comments=""; Cost=0.000000000000000; Description=""; Design Option=[-1]; Edited by=""; Export to IFC As=""; Export to IFC=0; Glow=0; IFC Predefined Type=""; IfcGUID=1tIpqH4bT1BQFuG$xkCeat; Keynote=""; Manufacturer=""; Mark=""; Model=""; Name=FOG_Сталь нержавеющая; Shininess=64; Smoothness=50; Transparency=0; URL=""; Workset=10 | Category=[-2000700]; Color=255; Comments=""; Cost=0.000000000000000; Description=""; Design Option=[-1]; Edited by=""; Export to IFC As=""; Export to IFC=0; Glow=0; IFC Predefined Type=""; IfcGUID=1tIpqH4bT1BQFuG$xkCeas; Keynote=""; Manufacturer=""; Mark=""; Model=""; Name=FOG_Предупреждение; Shininess=64; Smoothness=50; Transparency=80; URL=""; Workset=10 | [31 empty] | 2019 | 1.00 | [19 empty] | FALSE | [17 empty] | Заглушка | [14 empty] | FOG_Заглушка_Под приварку | 35 | [8 empty] | 53
3641846 | FOG_Заглушка_Под приварку | OST_PipeFitting |  | 01_PT | TRUE |  |  | 5.099e-05 | 0.020546 |  |  |  | 06e6cf72-d540-4fd6-a7dc-7711851db06b-003791f6 | 4c3b19a0-22c4-41cd-8e7a-1940f1220a94 | None |  | 576 | ПТ | [6 empty] | FOG_Заглушка_Под приварку | [174 empty] | 0 | 06vizorK1FrgVSTn65AY6U | [25 empty] | Fire Protection Wet | [440 empty] | В2.1.п 1 | None | Новая конструкция | None | 5899.9986 | Level : 01_PT | 5899.9986 |  | 1 | FOGSTREAM® PRO | 0.1 | Заглушка приварная, 35 AISI 304 |  | 804 | [87 empty] | В2.1.п | ⌀35 мм | 0 | [11 empty] | ADSK_В2.1.п | [18 empty] | ⌀35 | [14 empty] | 15 | 15 | FALSE | 3bf616f9-6b98-4a21-80ff-da1120c8f6d6 | НП-00034590 | [442 empty] | FALSE | [33 empty] | 35 | [8 empty] | 53
3641856 | FOG_Стальная_Коррозионно-стойкая_Сварка | OST_PipeCurves | FOG_Стальная_Коррозионно-стойкая_Сварка |  | TRUE |  |  |  | 0.012645 | 115 |  | FOG_Стальная_Коррозионно-стойкая_Сварка | 06e6cf72-d540-4fd6-a7dc-7711851db06b-00379200 | 98ba583d-1833-4f04-8f28-f5730cba0448 | None |  | 576 | ПТ | [6 empty] | Pipe Types | [18 empty] | OST_PipeCurves | None | 74 | [53 empty] | FOG_Сталь нержавеющая | [52 empty] | FOG_Стальная_Коррозионно-стойкая_Сварка | [46 empty] | 0 | 06vizorK1FrgVSTn65AY9h | 0.01 | [24 empty] | Fire Protection Wet | [131 empty] | Pipe Types | FOG_Стальная_Коррозионно-стойкая_Сварка |  | FOG_Стальная_Коррозионно-стойкая_Сварка | FOG_Стальная_Коррозионно-стойкая_Сварка | [207 empty] | 0 | 1tIpqH4bT1BQFuG$xkCeXN | [29 empty] | https://fog-stream.com/ |  |  | м | ООО «ФОГСТРИМ» | [61 empty] | В2.1.п 1 | None | Новая конструкция | [95 empty] | ООО «ФОГСТРИМ» | 5882.4986 | 5917.4986 | В2.1.п | ⌀35 мм | 0 | 1.5 | 5883.9986 | 5883.9986 | 5915.9986 | 5915.9986 | 5882.4986 | 5917.4986 | 5882.4986 | 5917.4986 | 5917.4986 | 5882.4986 | ADSK_В2.1.п | 0 | AISI 304 ГОСТ 11068-81 | Generic | FOG_Сталь нержавеющая - Труба из коррозионно-стойкой стали | 35 | 5883.9986 | 0 | 35 | 0 | 32 | 0 | 0.0003125 | 0 | 0 | 0 | 0 | 0 | Труба из коррозионно-стойкой стали | ⌀35 | 5899.9986 | 28 | 0 | 0 | 5899.9986 | 5899.9986 | 01_PT | 0
3641857 | FOG_Стальная_Коррозионно-стойкая_Сварка | OST_PipeCurves |  |  | TRUE |  |  |  | 0.012645 | 115 |  |  | 06e6cf72-d540-4fd6-a7dc-7711851db06b-00379201 | 4c3b19a0-22c4-41cd-8e7a-1940f1220a94 | None |  | 576 | ПТ | [6 empty] | Pipe Types | [74 empty] | FOG_Сталь нержавеющая | [99 empty] | 0 | 06vizorK1FrgVSTn65AY9h | 0.01 | [24 empty] | Fire Protection Wet | [440 empty] | В2.1.п 1 | None | Новая конструкция | [96 empty] | 5882.4986 | 5917.4986 | В2.1.п | ⌀35 мм | 0 | 1.5 | 5883.9986 | 5883.9986 | 5915.9986 | 5915.9986 | [6 empty] | ADSK_В2.1.п | 0 | AISI 304 ГОСТ 11068-81 | Generic | FOG_Сталь нержавеющая - Труба из коррозионно-стойкой стали | 35 | 5883.9986 | 0 | 35 | 0 | 32 | 0 | 0.0003125 | 0 |  | 0 | 0 | 0 | Труба из коррозионно-стойкой стали | ⌀35 | 5899.9986 |  | 0 | 0 |  |  | 01_PT | 0
3641880 | FOG_Заглушка_Под приварку | OST_PipeFitting | FOG_Заглушка_Под приварку | 01_PT | TRUE |  |  | 5.099e-05 | 0.020546 |  |  | FOG_Заглушка_Под приварку | 06e6cf72-d540-4fd6-a7dc-7711851db06b-00379218 | 4c3b19a0-22c4-41cd-8e7a-1940f1220a94 | None |  | 576 | ПТ | [6 empty] | FOG_Заглушка_Под приварку | [18 empty] | OST_PipeFitting | None | 4018 | [106 empty] | FOG_Заглушка_Под приварку | [46 empty] | 0 | 06vizorK1FrgVSTn65AY9p | [25 empty] | Fire Protection Wet | [131 empty] | FOG_Заглушка_Под приварку | FOG_Заглушка_Под приварку |  | FOG_Заглушка_Под приварку | FOG_Заглушка_Под приварку | [207 empty] | 0 | 1tIpqH4bT1BQFuG$xkCeXH | [27 empty] | 0 |  | https://fog-stream.com/ |  |  | шт. | ООО «ФОГСТРИМ» | 1 | FOGSTREAM® PRO |  |  |  | 804 | [55 empty] | В2.1.п 1 | None | Новая конструкция | None | 5899.9986 | Level : 01_PT | 5899.9986 |  | 1 | FOGSTREAM® PRO | 0.1 | Заглушка приварная, 35 AISI 304 |  | 804 | [87 empty] | В2.1.п | ⌀35 мм | 0 | [11 empty] | ADSK_В2.1.п | [18 empty] | ⌀35 | [8 empty] | ООО «ФОГСТРИМ» | [5 empty] | 15 | 15 | FALSE | 3bf616f9-6b98-4a21-80ff-da1120c8f6d6 | НП-00034590 | [388 empty] | Category=[-2000700]; Color=13355979; Comments=""; Cost=0.000000000000000; Description=""; Design Option=[-1]; Edited by=""; Export to IFC As=""; Export to IFC=0; Glow=0; IFC Predefined Type=""; IfcGUID=1tIpqH4bT1BQFuG$xkCeat; Keynote=""; Manufacturer=""; Mark=""; Model=""; Name=FOG_Сталь нержавеющая; Shininess=64; Smoothness=50; Transparency=0; URL=""; Workset=10 | Category=[-2000700]; Color=255; Comments=""; Cost=0.000000000000000; Description=""; Design Option=[-1]; Edited by=""; Export to IFC As=""; Export to IFC=0; Glow=0; IFC Predefined Type=""; IfcGUID=1tIpqH4bT1BQFuG$xkCeas; Keynote=""; Manufacturer=""; Mark=""; Model=""; Name=FOG_Предупреждение; Shininess=64; Smoothness=50; Transparency=80; URL=""; Workset=10 | [31 empty] | 2019 | 1.00 | [19 empty] | FALSE | [17 empty] | Заглушка | [14 empty] | FOG_Заглушка_Под приварку | 35 | [8 empty] | 53
3641881 | FOG_Заглушка_Под приварку | OST_PipeFitting |  | 01_PT | TRUE |  |  | 5.099e-05 | 0.020546 |  |  |  | 06e6cf72-d540-4fd6-a7dc-7711851db06b-00379219 | 4c3b19a0-22c4-41cd-8e7a-1940f1220a94 | None |  | 576 | ПТ | [6 empty] | FOG_Заглушка_Под приварку | [174 empty] | 0 | 06vizorK1FrgVSTn65AY9p | [25 empty] | Fire Protection Wet | [440 empty] | В2.1.п 1 | None | Новая конструкция | None | 5899.9986 | Level : 01_PT | 5899.9986 |  | 1 | FOGSTREAM® PRO | 0.1 | Заглушка приварная, 35 AISI 304 |  | 804 | [87 empty] | В2.1.п | ⌀35 мм | 0 | [11 empty] | ADSK_В2.1.п | [18 empty] | ⌀35 | [14 empty] | 15 | 15 | FALSE | 3bf616f9-6b98-4a21-80ff-da1120c8f6d6 | НП-00034590 | [442 empty] | FALSE | [33 empty] | 35 | [8 empty] | 53
3642016 | СSН-5,9 | OST_Sprinklers | СSН-5,9 | 01_PT | TRUE |  |  | 1.557e-05 | 0.015708 |  |  | СSН-5,9 | 7edf02e1-f809-4ddd-ba6e-06205e48ff54-003792a0 | 98ba583d-1833-4f04-8f28-f5730cba0448 | None |  | 576 | ПТ | [6 empty] | FOG_Распылитель | [18 empty] | OST_Sprinklers | None | 4002 | [106 empty] | СSН-5,9 | [46 empty] | 0 | 1_tmBX_0bDtRfk1Y1UVstq | [25 empty] | Fire Protection Wet | [107 empty] | СSН-5,9-57°С | [23 empty] | FOG_Распылитель | СSН-5,9 |  | СSН-5,9 | СSН-5,9 | [207 empty] | 0 | 1tIpqH4bT1BQFuG$xkCeX8 | [27 empty] | 0 |  | https://fog-stream.com/ |  |  | шт. | ООО «ФОГСТРИМ» | 1 |  |  |  |  | 402 | [55 empty] | В2.1.п 1 | None | Новая конструкция | None | 5804.9999 | Level : 01_PT | 5804.9999 | 20890 | 1 | CВS0-CНо0,031-М14/Р57.B3-«FOGSTREAM® PRO» | 0.1 | Распылитель спринклерный розеткой вниз СSН-5,9-57°С, К-фактор 5,9, темп. срабатывания 57°С |  | 402 | [71 empty] | FALSE | [15 empty] | В2.1.п | [13 empty] | ADSK_В2.1.п | [8 empty] | 0 | [18 empty] | ООО «ФОГСТРИМ» | [9 empty] | НП-00042064 | [226 empty] | 5.9 | [161 empty] | Category=[-2000700]; Color=13355979; Comments=""; Cost=0.000000000000000; Description=""; Design Option=[-1]; Edited by=""; Export to IFC As=""; Export to IFC=0; Glow=0; IFC Predefined Type=""; IfcGUID=1tIpqH4bT1BQFuG$xkCeat; Keynote=""; Manufacturer=""; Mark=""; Model=""; Name=FOG_Сталь нержавеющая; Shininess=64; Smoothness=50; Transparency=0; URL=""; Workset=10 | Category=[-2000700]; Color=255; Comments=""; Cost=0.000000000000000; Description=""; Design Option=[-1]; Edited by=""; Export to IFC As=""; Export to IFC=0; Glow=0; IFC Predefined Type=""; IfcGUID=1tIpqH4bT1BQFuG$xkCeas; Keynote=""; Manufacturer=""; Mark=""; Model=""; Name=FOG_Предупреждение; Shininess=64; Smoothness=50; Transparency=80; URL=""; Workset=10 | [24 empty] | Category=[-2000700]; Color=11775647; Comments=""; Cost=0.000000000000000; Description=""; Design Option=[-1]; Edited by=""; Export to IFC As=""; Export to IFC=0; Glow=0; IFC Predefined Type=""; IfcGUID=1tIpqH4bT1BQFuG$xkCear; Keynote=""; Manufacturer=""; Mark=""; Model=""; Name=FOG_Хром; Shininess=64; Smoothness=50; Transparency=0; URL=""; Workset=10 | Category=[-2000700]; Color=255; Comments=""; Cost=0.000000000000000; Description=""; Design Option=[-1]; Edited by=""; Export to IFC As=""; Export to IFC=0; Glow=0; IFC Predefined Type=""; IfcGUID=1tIpqH4bT1BQFuG$xkCeaq; Keynote=""; Manufacturer=""; Mark=""; Model=""; Name=FOG_Стекло красное; Shininess=64; Smoothness=50; Transparency=50; URL=""; Workset=10 | Category=[-2000700]; Color=33023; Comments=""; Cost=0.000000000000000; Description=""; Design Option=[-1]; Edited by=""; Export to IFC As=""; Export to IFC=0; Glow=0; IFC Predefined Type=""; IfcGUID=1tIpqH4bT1BQFuG$xkCeap; Keynote=""; Manufacturer=""; Mark=""; Model=""; Name=FOG_Стекло оранжевое; Shininess=64; Smoothness=50; Transparency=50; URL=""; Workset=10 | Category=[-2000700]; Color=16776960; Comments=""; Cost=0.000000000000000; Description=""; Design Option=[-1]; Edited by=""; Export to IFC As=""; Export to IFC=0; Glow=0; IFC Predefined Type=""; IfcGUID=1tIpqH4bT1BQFuG$xkCeao; Keynote=""; Manufacturer=""; Mark=""; Model=""; Name=FOG_Стекло голубое; Shininess=64; Smoothness=50; Transparency=50; URL=""; Workset=10 | Category=[-2000700]; Color=65535; Comments=""; Cost=0.000000000000000; Description=""; Design Option=[-1]; Edited by=""; Export to IFC As=""; Export to IFC=0; Glow=0; IFC Predefined Type=""; IfcGUID=1tIpqH4bT1BQFuG$xkCean; Keynote=""; Manufacturer=""; Mark=""; Model=""; Name=FOG_Стекло желтое; Shininess=64; Smoothness=50; Transparency=50; URL=""; Workset=10 | Category=[-2000700]; Color=65280; Comments=""; Cost=0.000000000000000; Description=""; Design Option=[-1]; Edited by=""; Export to IFC As=""; Export to IFC=0; Glow=0; IFC Predefined Type=""; IfcGUID=1tIpqH4bT1BQFuG$xkCeam; Keynote=""; Manufacturer=""; Mark=""; Model=""; Name=FOG_Стекло зеленое; Shininess=64; Smoothness=50; Transparency=50; URL=""; Workset=10 | 15 | 2019 | 2.00 | 0 | СSН | FOG_Распылитель_СSН | 57°C | 68°C | 79°C | 93°C | 141°C | Группа 1, 2 | Группа 3 | Группа 5, 6 | Завеса внутренняя | Завеса наружная | Завеса электромобиля | Кабельные конструкции | Защищаемая площадь_Вертикальный | FALSE | TRUE | 30 | FALSE | Нет | FALSE | FALSE | 57 | 57°C | FALSE | TRUE | FALSE | 5000 | 0 | 5000 | Группа 1, 2 | 3000 | 3 | 1 | FALSE | 15
3642017 | (FOG_Заглушка_Тестовая) | OST_PipeFitting | (FOG_Заглушка_Тестовая) | 01_PT | [7 empty] | (FOG_Заглушка_Тестовая) | 7edf02e1-f809-4ddd-ba6e-06205e48ff54-003792a1 | a940219b-06f8-4b6a-bdad-419ba72b8754 | None |  | 576 | ПТ | [6 empty] | (FOG_Заглушка_Тестовая) | [18 empty] | OST_PipeFitting | None | 4003 | [106 empty] | (FOG_Заглушка_Тестовая) | [46 empty] | 0 | 1_tmBX_0bDtRfk1Y1UVstr | [157 empty] | (FOG_Заглушка_Тестовая) | (FOG_Заглушка_Тестовая) |  | (FOG_Заглушка_Тестовая) | (FOG_Заглушка_Тестовая) | [207 empty] | 0 | 1tIpqH4bT1BQFuG$xkCeXo | [27 empty] | 0 |  | https://fog-stream.com/ |  |  | шт. | ООО «ФОГСТРИМ» | 1 | FOGSTREAM® PRO | 0.1 | Заглушка тестовая М14 |  | 804 | [56 empty] | None | Новая конструкция | None | -7669.5 | Level : 01_PT | -7669.5 |  | 1 | FOGSTREAM® PRO | 0.1 | Заглушка тестовая М14 |  | 804 | [89 empty] | 0 | [39 empty] | ООО «ФОГСТРИМ» | [8 empty] | 3bf616f9-6b98-4a21-80ff-da1120c8f6d6 | [318 empty] | НП-00001937 | [103 empty] | 2019 | 1.00 | [37 empty] | Заглушка тестовая
3642018 | (FOG_Заглушка_Тестовая) | OST_PipeFitting |  | 01_PT | TRUE | [7 empty] | 7edf02e1-f809-4ddd-ba6e-06205e48ff54-003792a2 | a940219b-06f8-4b6a-bdad-419ba72b8754 | None |  | 576 | ПТ | [6 empty] | (FOG_Заглушка_Тестовая) | [174 empty] | 0 | 1_tmBX_0bDtRfk1Y1UVstr | [467 empty] | None | Новая конструкция | None | -7669.5 | Level : 01_PT | -7669.5 |  | 1 | FOGSTREAM® PRO | 0.1 | Заглушка тестовая М14 |  | 804 | [89 empty] | 0 | [48 empty] | 3bf616f9-6b98-4a21-80ff-da1120c8f6d6
3642019 | (FOG_Муфта_Для распылителя) | OST_PipeFitting | (FOG_Муфта_Для распылителя) | 01_PT |  |  |  | 6.0244e-06 | 0.0014085 |  |  | (FOG_Муфта_Для распылителя) | 7edf02e1-f809-4ddd-ba6e-06205e48ff54-003792a3 | a940219b-06f8-4b6a-bdad-419ba72b8754 | None |  | 576 | ПТ | [6 empty] | (FOG_Муфта_Для распылителя) | [18 empty] | OST_PipeFitting | None | 4004 | [106 empty] | (FOG_Муфта_Для распылителя) | [46 empty] | 0 | 1_tmBX_0bDtRfk1Y1UVstt | [157 empty] | (FOG_Муфта_Для распылителя) | (FOG_Муфта_Для распылителя) |  | (FOG_Муфта_Для распылителя) | (FOG_Муфта_Для распылителя) | [207 empty] | 0 | 1tIpqH4bT1BQFuG$xkCeXn | [27 empty] | 0 |  | https://fog-stream.com/ |  |  | шт. | ООО «ФОГСТРИМ» | 1 | FOGSTREAM® PRO | 0.01 | Муфта приварная с метрической резьбой для распылителя, 15 х ВР М14 х 200 AISI 304 |  | 402 | [56 empty] | None | Новая конструкция | None |  | Level : 01_PT | 0 |  | 1 | FOGSTREAM® PRO | 0.01 | Муфта приварная с метрической резьбой для распылителя, 15 х ВР М14 х 200 AISI 304 |  | 402 | [89 empty] | 0 | [39 empty] | ООО «ФОГСТРИМ» | [8 empty] | 3bf616f9-6b98-4a21-80ff-da1120c8f6d6 | [318 empty] | НП-00033830 | [70 empty] | Category=[-2000700]; Color=13355979; Comments=""; Cost=0.000000000000000; Description=""; Design Option=[-1]; Edited by=""; Export to IFC As=""; Export to IFC=0; Glow=0; IFC Predefined Type=""; IfcGUID=1tIpqH4bT1BQFuG$xkCeat; Keynote=""; Manufacturer=""; Mark=""; Model=""; Name=FOG_Сталь нержавеющая; Shininess=64; Smoothness=50; Transparency=0; URL=""; Workset=10 | [32 empty] | 2019 | 1.00 | [37 empty] | Муфта для распылителя | TRUE
3642020 | (FOG_Муфта_Для распылителя) | OST_PipeFitting |  | 01_PT | TRUE |  |  | 6.0244e-06 | 0.0014085 |  |  |  | 7edf02e1-f809-4ddd-ba6e-06205e48ff54-003792a4 | a940219b-06f8-4b6a-bdad-419ba72b8754 | None |  | 576 | ПТ | [6 empty] | (FOG_Муфта_Для распылителя) | [174 empty] | 0 | 1_tmBX_0bDtRfk1Y1UVstt | [467 empty] | None | Новая конструкция | None |  | Level : 01_PT | 0 |  | 1 | FOGSTREAM® PRO | 0.01 | Муфта приварная с метрической резьбой для распылителя, 15 х ВР М14 х 200 AISI 304 |  | 402 | [89 empty] | 0 | [48 empty] | 3bf616f9-6b98-4a21-80ff-da1120c8f6d6 | [462 empty] | TRUE
3642021 | FOG_Стальная_Коррозионно-стойкая_Сварка | OST_PipeCurves | FOG_Стальная_Коррозионно-стойкая_Сварка |  | TRUE |  |  |  | 0.00068323 | 14.4987 |  | FOG_Стальная_Коррозионно-стойкая_Сварка | 7edf02e1-f809-4ddd-ba6e-06205e48ff54-003792a5 | 98ba583d-1833-4f04-8f28-f5730cba0448 | None |  | 576 | ПТ | [6 empty] | Pipe Types | [18 empty] | OST_PipeCurves | None | 74 | [53 empty] | FOG_Сталь нержавеющая | [52 empty] | FOG_Стальная_Коррозионно-стойкая_Сварка | [46 empty] | 0 | 1_tmBX_0bDtRfk1Y1UVstn | 0.01 | [24 empty] | Fire Protection Wet | [131 empty] | Pipe Types | FOG_Стальная_Коррозионно-стойкая_Сварка |  | FOG_Стальная_Коррозионно-стойкая_Сварка | FOG_Стальная_Коррозионно-стойкая_Сварка | [207 empty] | 0 | 1tIpqH4bT1BQFuG$xkCeXN | [29 empty] | https://fog-stream.com/ |  |  | м | ООО «ФОГСТРИМ» | [61 empty] | В2.1.п 1 | None | Новая конструкция | [95 empty] | ООО «ФОГСТРИМ» | 5834.9999 | 5849.4986 | В2.1.п | ⌀15 мм | 0 | 1.5 | 5834.9999 | 5849.4986 | 5834.9999 | 5849.4986 | 5834.9999 | 5834.9999 | 5849.4986 | 5849.4986 | 5834.9999 | 5849.4986 | ADSK_В2.1.п | 0 | AISI 304 ГОСТ 11068-81 | Generic | FOG_Сталь нержавеющая - Труба из коррозионно-стойкой стали | 15 | 5834.9999 | 0 | 15 | 0 | 12 | 0 | 0.00083333 | 0 | 0 | 0 | 0 | 0 | Труба из коррозионно-стойкой стали | ⌀15 | 5834.9999 | 14 | 0 | 0 | 5849.4986 | 5834.9999 | 01_PT
3642022 | FOG_Стальная_Коррозионно-стойкая_Сварка | OST_PipeCurves |  |  | TRUE |  |  |  | 0.00068323 | 14.4987 |  |  | 7edf02e1-f809-4ddd-ba6e-06205e48ff54-003792a6 | 4c3b19a0-22c4-41cd-8e7a-1940f1220a94 | None |  | 576 | ПТ | [6 empty] | Pipe Types | [74 empty] | FOG_Сталь нержавеющая | [99 empty] | 0 | 1_tmBX_0bDtRfk1Y1UVstn | 0.01 | [24 empty] | Fire Protection Wet | [440 empty] | В2.1.п 1 | None | Новая конструкция | [96 empty] | 5834.9999 | 5849.4986 | В2.1.п | ⌀15 мм | 0 | 1.5 | 5834.9999 | 5849.4986 | 5834.9999 | 5849.4986 | [6 empty] | ADSK_В2.1.п | 0 | AISI 304 ГОСТ 11068-81 | Generic | FOG_Сталь нержавеющая - Труба из коррозионно-стойкой стали | 15 | 5834.9999 | 0 | 15 | 0 | 12 | 0 | 0.00083333 | 0 |  | 0 | 0 | 0 | Труба из коррозионно-стойкой стали | ⌀15 | 5834.9999 |  | 0 | 0 |  |  | 01_PT
3642023 | FOG_Тройник | OST_PipeFitting | FOG_Тройник | 01_PT | TRUE | [6 empty] | FOG_Тройник | 7edf02e1-f809-4ddd-ba6e-06205e48ff54-003792a7 | 98ba583d-1833-4f04-8f28-f5730cba0448 | None |  | 576 | ПТ | [6 empty] | FOG_Тройник | [18 empty] | OST_PipeFitting | None | 4000 | [106 empty] | FOG_Тройник | [46 empty] | 0 | 1_tmBX_0bDtRfk1Y1UVstp | [25 empty] | Fire Protection Wet | [131 empty] | FOG_Тройник | FOG_Тройник |  | FOG_Тройник | FOG_Тройник | [207 empty] | 0 | 1tIpqH4bT1BQFuG$xkCeXK | [27 empty] | 0 |  | https://fog-stream.com/ |  |  |  |  | 0 |  |  |  |  | 000 | [55 empty] | В2.1.п 1 | None | Новая конструкция | None | 5899.9986 | Level : 01_PT | 5899.9986 |  | 0 | CВS0-CНо0,031-М14/Р57.B3-«FOGSTREAM® PRO» | 0.1 | Распылитель спринклерный розеткой вниз СSН-5,9-57°С, К-фактор 5,9, темп. срабатывания 57°С |  | 000 | [87 empty] | В2.1.п | ⌀35 мм-⌀35 мм-⌀15 мм | 0 | [11 empty] | ADSK_В2.1.п | [18 empty] | ⌀35-⌀35-⌀15 | [8 empty] | ООО «ФОГСТРИМ» | [5 empty] | 35 | 15 | FALSE | 3bf616f9-6b98-4a21-80ff-da1120c8f6d6 | [154 empty] | 90.0001 | [267 empty] | 2019 | 2.02 | [39 empty] | FOG_Тройник | FOG_Крестовина заглушенная | FOG_Тройник_Для распылителя | 35 | 35 | 15 | TRUE | FALSE | 37.5 | 37.5 | 50.5 | FALSE | FALSE
3642024 | FOG_Тройник | OST_PipeFitting |  | 01_PT | TRUE | [7 empty] | 7edf02e1-f809-4ddd-ba6e-06205e48ff54-003792a8 | 98ba583d-1833-4f04-8f28-f5730cba0448 | None |  | 576 | ПТ | [6 empty] | FOG_Тройник | [174 empty] | 0 | 1_tmBX_0bDtRfk1Y1UVstp | [25 empty] | Fire Protection Wet | [440 empty] | В2.1.п 1 | None | Новая конструкция | None | 5899.9986 | Level : 01_PT | 5899.9986 |  | 0 | CВS0-CНо0,031-М14/Р57.B3-«FOGSTREAM® PRO» | 0.1 | Распылитель спринклерный розеткой вниз СSН-5,9-57°С, К-фактор 5,9, темп. срабатывания 57°С |  | 000 | [87 empty] | В2.1.п | ⌀35 мм-⌀35 мм-⌀15 мм | 0 | [11 empty] | ADSK_В2.1.п | [18 empty] | ⌀35-⌀35-⌀15 | [14 empty] | 35 | 15 | FALSE | 3bf616f9-6b98-4a21-80ff-da1120c8f6d6 | [154 empty] | 90.0001 | [311 empty] | 35 | 35 | 15 | TRUE | FALSE | 37.5 | 37.5 | 50.5 | FALSE | FALSE
3642025 | (FOG_Тройник) | OST_PipeFitting | (FOG_Тройник) | 01_PT |  |  |  | 9.8654e-05 | 0.035945 |  |  | (FOG_Тройник) | 7edf02e1-f809-4ddd-ba6e-06205e48ff54-003792a9 | a940219b-06f8-4b6a-bdad-419ba72b8754 | None |  | 576 | ПТ | [6 empty] | (FOG_Тройник) | [18 empty] | OST_PipeFitting | None | 4001 | [106 empty] | (FOG_Тройник) | [46 empty] | 0 | 1_tmBX_0bDtRfk1Y1UVstz | [157 empty] | (FOG_Тройник) | (FOG_Тройник) |  | (FOG_Тройник) | (FOG_Тройник) | [207 empty] | 0 | 1tIpqH4bT1BQFuG$xkCeXv | [27 empty] | 0 |  | https://fog-stream.com/ |  |  | шт. | ООО «ФОГСТРИМ» | 1 | FOGSTREAM® PRO |  |  |  | 804 | [56 empty] | None | Новая конструкция | None | 3499.9986 | Level : 01_PT | 3499.9986 |  | 1 | FOGSTREAM® PRO | 0.3 | Тройник приварной переходной, 35 х 15 х 35 AISI 304 |  | 804 | [89 empty] | 0 | [39 empty] | ООО «ФОГСТРИМ» | [8 empty] | 3bf616f9-6b98-4a21-80ff-da1120c8f6d6 | НП-00032609 | [388 empty] | Category=[-2000700]; Color=13355979; Comments=""; Cost=0.000000000000000; Description=""; Design Option=[-1]; Edited by=""; Export to IFC As=""; Export to IFC=0; Glow=0; IFC Predefined Type=""; IfcGUID=1tIpqH4bT1BQFuG$xkCeat; Keynote=""; Manufacturer=""; Mark=""; Model=""; Name=FOG_Сталь нержавеющая; Shininess=64; Smoothness=50; Transparency=0; URL=""; Workset=10 | Category=[-2000700]; Color=255; Comments=""; Cost=0.000000000000000; Description=""; Design Option=[-1]; Edited by=""; Export to IFC As=""; Export to IFC=0; Glow=0; IFC Predefined Type=""; IfcGUID=1tIpqH4bT1BQFuG$xkCeas; Keynote=""; Manufacturer=""; Mark=""; Model=""; Name=FOG_Предупреждение; Shininess=64; Smoothness=50; Transparency=80; URL=""; Workset=10 | [31 empty] | 2019 | 2.01 | [19 empty] | FALSE | [17 empty] | Тройник приварной |  |  |  |  | 35 | 35 | 15 |  |  | 75 | 50.5 |  | FALSE |  | FOG_Тройник | 35 | TRUE | TRUE
3642026 | (FOG_Тройник) | OST_PipeFitting |  | 01_PT | TRUE |  |  | 9.8654e-05 | 0.035945 |  |  |  | 7edf02e1-f809-4ddd-ba6e-06205e48ff54-003792aa | a940219b-06f8-4b6a-bdad-419ba72b8754 | None |  | 576 | ПТ | [6 empty] | (FOG_Тройник) | [174 empty] | 0 | 1_tmBX_0bDtRfk1Y1UVstz | [467 empty] | None | Новая конструкция | None | 3499.9986 | Level : 01_PT | 3499.9986 |  | 1 | FOGSTREAM® PRO | 0.3 | Тройник приварной переходной, 35 х 15 х 35 AISI 304 |  | 804 | [89 empty] | 0 | [48 empty] | 3bf616f9-6b98-4a21-80ff-da1120c8f6d6 | НП-00032609 | [442 empty] | FALSE | [22 empty] | 35 | 35 | 15 |  |  | 75 | 50.5 |  | FALSE |  |  | 35 | TRUE | TRUE
3642027 | FOG_Стальная_Коррозионно-стойкая_Сварка | OST_PipeCurves | FOG_Стальная_Коррозионно-стойкая_Сварка |  | TRUE |  |  |  | 0.21166 | 1925 |  | FOG_Стальная_Коррозионно-стойкая_Сварка | 7edf02e1-f809-4ddd-ba6e-06205e48ff54-003792ab | 98ba583d-1833-4f04-8f28-f5730cba0448 | None |  | 576 | ПТ | [6 empty] | Pipe Types | [18 empty] | OST_PipeCurves | None | 74 | [53 empty] | FOG_Сталь нержавеющая | [52 empty] | FOG_Стальная_Коррозионно-стойкая_Сварка | [46 empty] | 0 | 1_tmBX_0bDtRfk1Y1UVst$ | 0.01 | [24 empty] | Fire Protection Wet | [131 empty] | Pipe Types | FOG_Стальная_Коррозионно-стойкая_Сварка |  | FOG_Стальная_Коррозионно-стойкая_Сварка | FOG_Стальная_Коррозионно-стойкая_Сварка | [207 empty] | 0 | 1tIpqH4bT1BQFuG$xkCeXN | [29 empty] | https://fog-stream.com/ |  |  | м | ООО «ФОГСТРИМ» | [61 empty] | В2.1.п 1 | None | Новая конструкция | [95 empty] | ООО «ФОГСТРИМ» | 5882.4986 | 5917.4986 | В2.1.п | ⌀35 мм | 0 | 1.5 | 5883.9986 | 5883.9986 | 5915.9986 | 5915.9986 | 5882.4986 | 5917.4986 | 5882.4986 | 5917.4986 | 5917.4986 | 5882.4986 | ADSK_В2.1.п | 0 | AISI 304 ГОСТ 11068-81 | Generic | FOG_Сталь нержавеющая - Труба из коррозионно-стойкой стали | 35 | 5883.9986 | 0 | 35 | 0 | 32 | 0 | 0.0003125 | 0 | 0 | 0 | 0 | 0 | Труба из коррозионно-стойкой стали | ⌀35 | 5899.9986 | 12 | 0 | 0 | 5899.9986 | 5899.9986 | 01_PT | 1.8317e-06
3642028 | FOG_Стальная_Коррозионно-стойкая_Сварка | OST_PipeCurves |  |  | TRUE |  |  |  | 0.21166 | 1925 |  |  | 7edf02e1-f809-4ddd-ba6e-06205e48ff54-003792ac | 4c3b19a0-22c4-41cd-8e7a-1940f1220a94 | None |  | 576 | ПТ | [6 empty] | Pipe Types | [74 empty] | FOG_Сталь нержавеющая | [99 empty] | 0 | 1_tmBX_0bDtRfk1Y1UVst$ | 0.01 | [24 empty] | Fire Protection Wet | [440 empty] | В2.1.п 1 | None | Новая конструкция | [96 empty] | 5882.4986 | 5917.4986 | В2.1.п | ⌀35 мм | 0 | 1.5 | 5883.9986 | 5883.9986 | 5915.9986 | 5915.9986 | [6 empty] | ADSK_В2.1.п | 0 | AISI 304 ГОСТ 11068-81 | Generic | FOG_Сталь нержавеющая - Труба из коррозионно-стойкой стали | 35 | 5883.9986 | 0 | 35 | 0 | 32 | 0 | 0.0003125 | 0 |  | 0 | 0 | 0 | Труба из коррозионно-стойкой стали | ⌀35 | 5899.9986 |  | 0 | 0 |  |  | 01_PT | 1.8317e-06
3642030 | СSН-5,9 | OST_Sprinklers | СSН-5,9 | 01_PT | TRUE |  |  | 1.557e-05 | 0.015708 |  |  | СSН-5,9 | 7edf02e1-f809-4ddd-ba6e-06205e48ff54-003792ae | 98ba583d-1833-4f04-8f28-f5730cba0448 | None |  | 576 | ПТ | [6 empty] | FOG_Распылитель | [18 empty] | OST_Sprinklers | None | 4002 | [106 empty] | СSН-5,9 | [46 empty] | 0 | 1_tmBX_0bDtRfk1Y1UVstw | [25 empty] | Fire Protection Wet | [107 empty] | СSН-5,9-57°С | [23 empty] | FOG_Распылитель | СSН-5,9 |  | СSН-5,9 | СSН-5,9 | [207 empty] | 0 | 1tIpqH4bT1BQFuG$xkCeX8 | [27 empty] | 0 |  | https://fog-stream.com/ |  |  | шт. | ООО «ФОГСТРИМ» | 1 |  |  |  |  | 402 | [55 empty] | В2.1.п 1 | None | Новая конструкция | None | 5804.9999 | Level : 01_PT | 5804.9999 | 20891 | 1 | CВS0-CНо0,031-М14/Р57.B3-«FOGSTREAM® PRO» | 0.1 | Распылитель спринклерный розеткой вниз СSН-5,9-57°С, К-фактор 5,9, темп. срабатывания 57°С |  | 402 | [71 empty] | FALSE | [15 empty] | В2.1.п | [13 empty] | ADSK_В2.1.п | [8 empty] | 0 | [18 empty] | ООО «ФОГСТРИМ» | [9 empty] | НП-00042064 | [226 empty] | 5.9 | [161 empty] | Category=[-2000700]; Color=13355979; Comments=""; Cost=0.000000000000000; Description=""; Design Option=[-1]; Edited by=""; Export to IFC As=""; Export to IFC=0; Glow=0; IFC Predefined Type=""; IfcGUID=1tIpqH4bT1BQFuG$xkCeat; Keynote=""; Manufacturer=""; Mark=""; Model=""; Name=FOG_Сталь нержавеющая; Shininess=64; Smoothness=50; Transparency=0; URL=""; Workset=10 | Category=[-2000700]; Color=255; Comments=""; Cost=0.000000000000000; Description=""; Design Option=[-1]; Edited by=""; Export to IFC As=""; Export to IFC=0; Glow=0; IFC Predefined Type=""; IfcGUID=1tIpqH4bT1BQFuG$xkCeas; Keynote=""; Manufacturer=""; Mark=""; Model=""; Name=FOG_Предупреждение; Shininess=64; Smoothness=50; Transparency=80; URL=""; Workset=10 | [24 empty] | Category=[-2000700]; Color=11775647; Comments=""; Cost=0.000000000000000; Description=""; Design Option=[-1]; Edited by=""; Export to IFC As=""; Export to IFC=0; Glow=0; IFC Predefined Type=""; IfcGUID=1tIpqH4bT1BQFuG$xkCear; Keynote=""; Manufacturer=""; Mark=""; Model=""; Name=FOG_Хром; Shininess=64; Smoothness=50; Transparency=0; URL=""; Workset=10 | Category=[-2000700]; Color=255; Comments=""; Cost=0.000000000000000; Description=""; Design Option=[-1]; Edited by=""; Export to IFC As=""; Export to IFC=0; Glow=0; IFC Predefined Type=""; IfcGUID=1tIpqH4bT1BQFuG$xkCeaq; Keynote=""; Manufacturer=""; Mark=""; Model=""; Name=FOG_Стекло красное; Shininess=64; Smoothness=50; Transparency=50; URL=""; Workset=10 | Category=[-2000700]; Color=33023; Comments=""; Cost=0.000000000000000; Description=""; Design Option=[-1]; Edited by=""; Export to IFC As=""; Export to IFC=0; Glow=0; IFC Predefined Type=""; IfcGUID=1tIpqH4bT1BQFuG$xkCeap; Keynote=""; Manufacturer=""; Mark=""; Model=""; Name=FOG_Стекло оранжевое; Shininess=64; Smoothness=50; Transparency=50; URL=""; Workset=10 | Category=[-2000700]; Color=16776960; Comments=""; Cost=0.000000000000000; Description=""; Design Option=[-1]; Edited by=""; Export to IFC As=""; Export to IFC=0; Glow=0; IFC Predefined Type=""; IfcGUID=1tIpqH4bT1BQFuG$xkCeao; Keynote=""; Manufacturer=""; Mark=""; Model=""; Name=FOG_Стекло голубое; Shininess=64; Smoothness=50; Transparency=50; URL=""; Workset=10 | Category=[-2000700]; Color=65535; Comments=""; Cost=0.000000000000000; Description=""; Design Option=[-1]; Edited by=""; Export to IFC As=""; Export to IFC=0; Glow=0; IFC Predefined Type=""; IfcGUID=1tIpqH4bT1BQFuG$xkCean; Keynote=""; Manufacturer=""; Mark=""; Model=""; Name=FOG_Стекло желтое; Shininess=64; Smoothness=50; Transparency=50; URL=""; Workset=10 | Category=[-2000700]; Color=65280; Comments=""; Cost=0.000000000000000; Description=""; Design Option=[-1]; Edited by=""; Export to IFC As=""; Export to IFC=0; Glow=0; IFC Predefined Type=""; IfcGUID=1tIpqH4bT1BQFuG$xkCeam; Keynote=""; Manufacturer=""; Mark=""; Model=""; Name=FOG_Стекло зеленое; Shininess=64; Smoothness=50; Transparency=50; URL=""; Workset=10 | 15 | 2019 | 2.00 | 0 | СSН | FOG_Распылитель_СSН | 57°C | 68°C | 79°C | 93°C | 141°C | Группа 1, 2 | Группа 3 | Группа 5, 6 | Завеса внутренняя | Завеса наружная | Завеса электромобиля | Кабельные конструкции | Защищаемая площадь_Вертикальный | FALSE | TRUE | 30 | FALSE | Нет | FALSE | FALSE | 57 | 57°C | FALSE | TRUE | FALSE | 5000 | 0 | 5000 | Группа 1, 2 | 3000 | 3 | 1 | FALSE | 15
3642031 | (FOG_Заглушка_Тестовая) | OST_PipeFitting | (FOG_Заглушка_Тестовая) | 01_PT | [7 empty] | (FOG_Заглушка_Тестовая) | 7edf02e1-f809-4ddd-ba6e-06205e48ff54-003792af | a940219b-06f8-4b6a-bdad-419ba72b8754 | None |  | 576 | ПТ | [6 empty] | (FOG_Заглушка_Тестовая) | [18 empty] | OST_PipeFitting | None | 4003 | [106 empty] | (FOG_Заглушка_Тестовая) | [46 empty] | 0 | 1_tmBX_0bDtRfk1Y1UVstx | [157 empty] | (FOG_Заглушка_Тестовая) | (FOG_Заглушка_Тестовая) |  | (FOG_Заглушка_Тестовая) | (FOG_Заглушка_Тестовая) | [207 empty] | 0 | 1tIpqH4bT1BQFuG$xkCeXo | [27 empty] | 0 |  | https://fog-stream.com/ |  |  | шт. | ООО «ФОГСТРИМ» | 1 | FOGSTREAM® PRO | 0.1 | Заглушка тестовая М14 |  | 804 | [56 empty] | None | Новая конструкция | None | -7669.5 | Level : 01_PT | -7669.5 |  | 1 | FOGSTREAM® PRO | 0.1 | Заглушка тестовая М14 |  | 804 | [89 empty] | 0 | [39 empty] | ООО «ФОГСТРИМ» | [8 empty] | 3bf616f9-6b98-4a21-80ff-da1120c8f6d6 | [318 empty] | НП-00001937 | [103 empty] | 2019 | 1.00 | [37 empty] | Заглушка тестовая
3642032 | (FOG_Заглушка_Тестовая) | OST_PipeFitting |  | 01_PT | TRUE | [7 empty] | 7edf02e1-f809-4ddd-ba6e-06205e48ff54-003792b0 | a940219b-06f8-4b6a-bdad-419ba72b8754 | None |  | 576 | ПТ | [6 empty] | (FOG_Заглушка_Тестовая) | [174 empty] | 0 | 1_tmBX_0bDtRfk1Y1UVstx | [467 empty] | None | Новая конструкция | None | -7669.5 | Level : 01_PT | -7669.5 |  | 1 | FOGSTREAM® PRO | 0.1 | Заглушка тестовая М14 |  | 804 | [89 empty] | 0 | [48 empty] | 3bf616f9-6b98-4a21-80ff-da1120c8f6d6
3642033 | (FOG_Муфта_Для распылителя) | OST_PipeFitting | (FOG_Муфта_Для распылителя) | 01_PT |  |  |  | 6.0244e-06 | 0.0014085 |  |  | (FOG_Муфта_Для распылителя) | 7edf02e1-f809-4ddd-ba6e-06205e48ff54-003792b1 | a940219b-06f8-4b6a-bdad-419ba72b8754 | None |  | 576 | ПТ | [6 empty] | (FOG_Муфта_Для распылителя) | [18 empty] | OST_PipeFitting | None | 4004 | [106 empty] | (FOG_Муфта_Для распылителя) | [46 empty] | 0 | 1_tmBX_0bDtRfk1Y1UVstb | [157 empty] | (FOG_Муфта_Для распылителя) | (FOG_Муфта_Для распылителя) |  | (FOG_Муфта_Для распылителя) | (FOG_Муфта_Для распылителя) | [207 empty] | 0 | 1tIpqH4bT1BQFuG$xkCeXn | [27 empty] | 0 |  | https://fog-stream.com/ |  |  | шт. | ООО «ФОГСТРИМ» | 1 | FOGSTREAM® PRO | 0.01 | Муфта приварная с метрической резьбой для распылителя, 15 х ВР М14 х 200 AISI 304 |  | 402 | [56 empty] | None | Новая конструкция | None |  | Level : 01_PT | 0 |  | 1 | FOGSTREAM® PRO | 0.01 | Муфта приварная с метрической резьбой для распылителя, 15 х ВР М14 х 200 AISI 304 |  | 402 | [89 empty] | 0 | [39 empty] | ООО «ФОГСТРИМ» | [8 empty] | 3bf616f9-6b98-4a21-80ff-da1120c8f6d6 | [318 empty] | НП-00033830 | [70 empty] | Category=[-2000700]; Color=13355979; Comments=""; Cost=0.000000000000000; Description=""; Design Option=[-1]; Edited by=""; Export to IFC As=""; Export to IFC=0; Glow=0; IFC Predefined Type=""; IfcGUID=1tIpqH4bT1BQFuG$xkCeat; Keynote=""; Manufacturer=""; Mark=""; Model=""; Name=FOG_Сталь нержавеющая; Shininess=64; Smoothness=50; Transparency=0; URL=""; Workset=10 | [32 empty] | 2019 | 1.00 | [37 empty] | Муфта для распылителя | TRUE
3642034 | (FOG_Муфта_Для распылителя) | OST_PipeFitting |  | 01_PT | TRUE |  |  | 6.0244e-06 | 0.0014085 |  |  |  | 7edf02e1-f809-4ddd-ba6e-06205e48ff54-003792b2 | a940219b-06f8-4b6a-bdad-419ba72b8754 | None |  | 576 | ПТ | [6 empty] | (FOG_Муфта_Для распылителя) | [174 empty] | 0 | 1_tmBX_0bDtRfk1Y1UVstb | [467 empty] | None | Новая конструкция | None |  | Level : 01_PT | 0 |  | 1 | FOGSTREAM® PRO | 0.01 | Муфта приварная с метрической резьбой для распылителя, 15 х ВР М14 х 200 AISI 304 |  | 402 | [89 empty] | 0 | [48 empty] | 3bf616f9-6b98-4a21-80ff-da1120c8f6d6 | [462 empty] | TRUE
3642035 | FOG_Стальная_Коррозионно-стойкая_Сварка | OST_PipeCurves | FOG_Стальная_Коррозионно-стойкая_Сварка |  | TRUE |  |  |  | 0.00068323 | 14.4987 |  | FOG_Стальная_Коррозионно-стойкая_Сварка | 7edf02e1-f809-4ddd-ba6e-06205e48ff54-003792b3 | 98ba583d-1833-4f04-8f28-f5730cba0448 | None |  | 576 | ПТ | [6 empty] | Pipe Types | [18 empty] | OST_PipeCurves | None | 74 | [53 empty] | FOG_Сталь нержавеющая | [52 empty] | FOG_Стальная_Коррозионно-стойкая_Сварка | [46 empty] | 0 | 1_tmBX_0bDtRfk1Y1UVstd | 0.01 | [24 empty] | Fire Protection Wet | [131 empty] | Pipe Types | FOG_Стальная_Коррозионно-стойкая_Сварка |  | FOG_Стальная_Коррозионно-стойкая_Сварка | FOG_Стальная_Коррозионно-стойкая_Сварка | [207 empty] | 0 | 1tIpqH4bT1BQFuG$xkCeXN | [29 empty] | https://fog-stream.com/ |  |  | м | ООО «ФОГСТРИМ» | [61 empty] | В2.1.п 1 | None | Новая конструкция | [95 empty] | ООО «ФОГСТРИМ» | 5834.9999 | 5849.4986 | В2.1.п | ⌀15 мм | 0 | 1.5 | 5834.9999 | 5849.4986 | 5834.9999 | 5849.4986 | 5834.9999 | 5834.9999 | 5849.4986 | 5849.4986 | 5834.9999 | 5849.4986 | ADSK_В2.1.п | 0 | AISI 304 ГОСТ 11068-81 | Generic | FOG_Сталь нержавеющая - Труба из коррозионно-стойкой стали | 15 | 5834.9999 | 0 | 15 | 0 | 12 | 0 | 0.00083333 | 0 | 0 | 0 | 0 | 0 | Труба из коррозионно-стойкой стали | ⌀15 | 5834.9999 | 15 | 0 | 0 | 5849.4986 | 5834.9999 | 01_PT
3642036 | FOG_Стальная_Коррозионно-стойкая_Сварка | OST_PipeCurves |  |  | TRUE |  |  |  | 0.00068323 | 14.4987 |  |  | 7edf02e1-f809-4ddd-ba6e-06205e48ff54-003792b4 | 4c3b19a0-22c4-41cd-8e7a-1940f1220a94 | None |  | 576 | ПТ | [6 empty] | Pipe Types | [74 empty] | FOG_Сталь нержавеющая | [99 empty] | 0 | 1_tmBX_0bDtRfk1Y1UVstd | 0.01 | [24 empty] | Fire Protection Wet | [440 empty] | В2.1.п 1 | None | Новая конструкция | [96 empty] | 5834.9999 | 5849.4986 | В2.1.п | ⌀15 мм | 0 | 1.5 | 5834.9999 | 5849.4986 | 5834.9999 | 5849.4986 | [6 empty] | ADSK_В2.1.п | 0 | AISI 304 ГОСТ 11068-81 | Generic | FOG_Сталь нержавеющая - Труба из коррозионно-стойкой стали | 15 | 5834.9999 | 0 | 15 | 0 | 12 | 0 | 0.00083333 | 0 |  | 0 | 0 | 0 | Труба из коррозионно-стойкой стали | ⌀15 | 5834.9999 |  | 0 | 0 |  |  | 01_PT
3642037 | FOG_Тройник | OST_PipeFitting | FOG_Тройник | 01_PT | TRUE | [6 empty] | FOG_Тройник | 7edf02e1-f809-4ddd-ba6e-06205e48ff54-003792b5 | 98ba583d-1833-4f04-8f28-f5730cba0448 | None |  | 576 | ПТ | [6 empty] | FOG_Тройник | [18 empty] | OST_PipeFitting | None | 4000 | [106 empty] | FOG_Тройник | [46 empty] | 0 | 1_tmBX_0bDtRfk1Y1UVstX | [25 empty] | Fire Protection Wet | [131 empty] | FOG_Тройник | FOG_Тройник |  | FOG_Тройник | FOG_Тройник | [207 empty] | 0 | 1tIpqH4bT1BQFuG$xkCeXK | [27 empty] | 0 |  | https://fog-stream.com/ |  |  |  |  | 0 |  |  |  |  | 000 | [55 empty] | В2.1.п 1 | None | Новая конструкция | None | 5899.9986 | Level : 01_PT | 5899.9986 |  | 0 | CВS0-CНо0,031-М14/Р57.B3-«FOGSTREAM® PRO» | 0.1 | Распылитель спринклерный розеткой вниз СSН-5,9-57°С, К-фактор 5,9, темп. срабатывания 57°С |  | 000 | [87 empty] | В2.1.п | ⌀35 мм-⌀35 мм-⌀15 мм | 0 | [11 empty] | ADSK_В2.1.п | [18 empty] | ⌀35-⌀35-⌀15 | [8 empty] | ООО «ФОГСТРИМ» | [5 empty] | 35 | 15 | FALSE | 3bf616f9-6b98-4a21-80ff-da1120c8f6d6 | [154 empty] | 90.0001 | [267 empty] | 2019 | 2.02 | [39 empty] | FOG_Тройник | FOG_Крестовина заглушенная | FOG_Тройник_Для распылителя | 35 | 35 | 15 | TRUE | FALSE | 37.5 | 37.5 | 50.5 | FALSE | FALSE
3642038 | FOG_Тройник | OST_PipeFitting |  | 01_PT | TRUE | [7 empty] | 7edf02e1-f809-4ddd-ba6e-06205e48ff54-003792b6 | 98ba583d-1833-4f04-8f28-f5730cba0448 | None |  | 576 | ПТ | [6 empty] | FOG_Тройник | [174 empty] | 0 | 1_tmBX_0bDtRfk1Y1UVstX | [25 empty] | Fire Protection Wet | [440 empty] | В2.1.п 1 | None | Новая конструкция | None | 5899.9986 | Level : 01_PT | 5899.9986 |  | 0 | CВS0-CНо0,031-М14/Р57.B3-«FOGSTREAM® PRO» | 0.1 | Распылитель спринклерный розеткой вниз СSН-5,9-57°С, К-фактор 5,9, темп. срабатывания 57°С |  | 000 | [87 empty] | В2.1.п | ⌀35 мм-⌀35 мм-⌀15 мм | 0 | [11 empty] | ADSK_В2.1.п | [18 empty] | ⌀35-⌀35-⌀15 | [14 empty] | 35 | 15 | FALSE | 3bf616f9-6b98-4a21-80ff-da1120c8f6d6 | [154 empty] | 90.0001 | [311 empty] | 35 | 35 | 15 | TRUE | FALSE | 37.5 | 37.5 | 50.5 | FALSE | FALSE
3642039 | (FOG_Тройник) | OST_PipeFitting | (FOG_Тройник) | 01_PT |  |  |  | 9.8654e-05 | 0.035945 |  |  | (FOG_Тройник) | 7edf02e1-f809-4ddd-ba6e-06205e48ff54-003792b7 | a940219b-06f8-4b6a-bdad-419ba72b8754 | None |  | 576 | ПТ | [6 empty] | (FOG_Тройник) | [18 empty] | OST_PipeFitting | None | 4001 | [106 empty] | (FOG_Тройник) | [46 empty] | 0 | 1_tmBX_0bDtRfk1Y1UVstZ | [157 empty] | (FOG_Тройник) | (FOG_Тройник) |  | (FOG_Тройник) | (FOG_Тройник) | [207 empty] | 0 | 1tIpqH4bT1BQFuG$xkCeXv | [27 empty] | 0 |  | https://fog-stream.com/ |  |  | шт. | ООО «ФОГСТРИМ» | 1 | FOGSTREAM® PRO |  |  |  | 804 | [56 empty] | None | Новая конструкция | None | 3499.9986 | Level : 01_PT | 3499.9986 |  | 1 | FOGSTREAM® PRO | 0.3 | Тройник приварной переходной, 35 х 15 х 35 AISI 304 |  | 804 | [89 empty] | 0 | [39 empty] | ООО «ФОГСТРИМ» | [8 empty] | 3bf616f9-6b98-4a21-80ff-da1120c8f6d6 | НП-00032609 | [388 empty] | Category=[-2000700]; Color=13355979; Comments=""; Cost=0.000000000000000; Description=""; Design Option=[-1]; Edited by=""; Export to IFC As=""; Export to IFC=0; Glow=0; IFC Predefined Type=""; IfcGUID=1tIpqH4bT1BQFuG$xkCeat; Keynote=""; Manufacturer=""; Mark=""; Model=""; Name=FOG_Сталь нержавеющая; Shininess=64; Smoothness=50; Transparency=0; URL=""; Workset=10 | Category=[-2000700]; Color=255; Comments=""; Cost=0.000000000000000; Description=""; Design Option=[-1]; Edited by=""; Export to IFC As=""; Export to IFC=0; Glow=0; IFC Predefined Type=""; IfcGUID=1tIpqH4bT1BQFuG$xkCeas; Keynote=""; Manufacturer=""; Mark=""; Model=""; Name=FOG_Предупреждение; Shininess=64; Smoothness=50; Transparency=80; URL=""; Workset=10 | [31 empty] | 2019 | 2.01 | [19 empty] | FALSE | [17 empty] | Тройник приварной |  |  |  |  | 35 | 35 | 15 |  |  | 75 | 50.5 |  | FALSE |  | FOG_Тройник | 35 | TRUE | TRUE
3642040 | (FOG_Тройник) | OST_PipeFitting |  | 01_PT | TRUE |  |  | 9.8654e-05 | 0.035945 |  |  |  | 7edf02e1-f809-4ddd-ba6e-06205e48ff54-003792b8 | a940219b-06f8-4b6a-bdad-419ba72b8754 | None |  | 576 | ПТ | [6 empty] | (FOG_Тройник) | [174 empty] | 0 | 1_tmBX_0bDtRfk1Y1UVstZ | [467 empty] | None | Новая конструкция | None | 3499.9986 | Level : 01_PT | 3499.9986 |  | 1 | FOGSTREAM® PRO | 0.3 | Тройник приварной переходной, 35 х 15 х 35 AISI 304 |  | 804 | [89 empty] | 0 | [48 empty] | 3bf616f9-6b98-4a21-80ff-da1120c8f6d6 | НП-00032609 | [442 empty] | FALSE | [22 empty] | 35 | 35 | 15 |  |  | 75 | 50.5 |  | FALSE |  |  | 35 | TRUE | TRUE
3642041 | FOG_Стальная_Коррозионно-стойкая_Сварка | OST_PipeCurves | FOG_Стальная_Коррозионно-стойкая_Сварка |  | TRUE |  |  |  | 0.1104 | 1004.0695 |  | FOG_Стальная_Коррозионно-стойкая_Сварка | 7edf02e1-f809-4ddd-ba6e-06205e48ff54-003792b9 | 98ba583d-1833-4f04-8f28-f5730cba0448 | None |  | 576 | ПТ | [6 empty] | Pipe Types | [18 empty] | OST_PipeCurves | None | 74 | [53 empty] | FOG_Сталь нержавеющая | [52 empty] | FOG_Стальная_Коррозионно-стойкая_Сварка | [46 empty] | 0 | 1_tmBX_0bDtRfk1Y1UVstj | 0.01 | [24 empty] | Fire Protection Wet | [131 empty] | Pipe Types | FOG_Стальная_Коррозионно-стойкая_Сварка |  | FOG_Стальная_Коррозионно-стойкая_Сварка | FOG_Стальная_Коррозионно-стойкая_Сварка | [207 empty] | 0 | 1tIpqH4bT1BQFuG$xkCeXN | [29 empty] | https://fog-stream.com/ |  |  | м | ООО «ФОГСТРИМ» | [61 empty] | В2.1.п 1 | None | Новая конструкция | [95 empty] | ООО «ФОГСТРИМ» | 5882.4986 | 5917.5 | В2.1.п | ⌀35 мм | 0 | 1.5 | 5883.9986 | 5884 | 5915.9986 | 5916 | 5882.4986 | 5917.4986 | 5882.5 | 5917.5 | 5917.4986 | 5882.5 | ADSK_В2.1.п | 0 | AISI 304 ГОСТ 11068-81 | Generic | FOG_Сталь нержавеющая - Труба из коррозионно-стойкой стали | 35 | 5883.9986 | 0 | 35 | 0 | 32 | 0 | 0.0003125 | 0 | 0 | 0 | 0 | 0 | Труба из коррозионно-стойкой стали | ⌀35 | 5899.9986 | 11 | 0 | 0 | 5900 | 5899.9986 | 01_PT | -0.00013542
3642042 | FOG_Стальная_Коррозионно-стойкая_Сварка | OST_PipeCurves |  |  | TRUE |  |  |  | 0.1104 | 1004.0695 |  |  | 7edf02e1-f809-4ddd-ba6e-06205e48ff54-003792ba | 4c3b19a0-22c4-41cd-8e7a-1940f1220a94 | None |  | 576 | ПТ | [6 empty] | Pipe Types | [74 empty] | FOG_Сталь нержавеющая | [99 empty] | 0 | 1_tmBX_0bDtRfk1Y1UVstj | 0.01 | [24 empty] | Fire Protection Wet | [440 empty] | В2.1.п 1 | None | Новая конструкция | [96 empty] | 5882.4986 | 5917.5 | В2.1.п | ⌀35 мм | 0 | 1.5 | 5883.9986 | 5884 | 5915.9986 | 5916 | [6 empty] | ADSK_В2.1.п | 0 | AISI 304 ГОСТ 11068-81 | Generic | FOG_Сталь нержавеющая - Труба из коррозионно-стойкой стали | 35 | 5883.9986 | 0 | 35 | 0 | 32 | 0 | 0.0003125 | 0 |  | 0 | 0 | 0 | Труба из коррозионно-стойкой стали | ⌀35 | 5899.9986 |  | 0 | 0 |  |  | 01_PT | -0.00013542
3642044 | FOG_Стальная_Коррозионно-стойкая_Сварка | OST_PipeCurves | FOG_Стальная_Коррозионно-стойкая_Сварка |  | TRUE |  |  |  | 0.021991 | 200 |  | FOG_Стальная_Коррозионно-стойкая_Сварка | 7edf02e1-f809-4ddd-ba6e-06205e48ff54-003792bc | 98ba583d-1833-4f04-8f28-f5730cba0448 | None |  | 576 | ПТ | [6 empty] | Pipe Types | [18 empty] | OST_PipeCurves | None | 74 | [53 empty] | FOG_Сталь нержавеющая | [52 empty] | FOG_Стальная_Коррозионно-стойкая_Сварка | [46 empty] | 0 | 1_tmBX_0bDtRfk1Y1UVste | 0.01 | [24 empty] | Fire Protection Wet | [131 empty] | Pipe Types | FOG_Стальная_Коррозионно-стойкая_Сварка |  | FOG_Стальная_Коррозионно-стойкая_Сварка | FOG_Стальная_Коррозионно-стойкая_Сварка | [207 empty] | 0 | 1tIpqH4bT1BQFuG$xkCeXN | [29 empty] | https://fog-stream.com/ |  |  | м | ООО «ФОГСТРИМ» | [61 empty] | В2.1.п 1 | None | Новая конструкция | [95 empty] | ООО «ФОГСТРИМ» | 5882.4986 | 5917.4986 | В2.1.п | ⌀35 мм | 0 | 1.5 | 5883.9986 | 5883.9986 | 5915.9986 | 5915.9986 | 5882.4986 | 5917.4986 | 5882.4986 | 5917.4986 | 5917.4986 | 5882.4986 | ADSK_В2.1.п | 0 | AISI 304 ГОСТ 11068-81 | Generic | FOG_Сталь нержавеющая - Труба из коррозионно-стойкой стали | 35 | 5883.9986 | 0 | 35 | 0 | 32 | 0 | 0.0003125 | 0 | 0 | 0 | 0 | 0 | Труба из коррозионно-стойкой стали | ⌀35 | 5899.9986 | 13 | 0 | 0 | 5899.9986 | 5899.9986 | 01_PT | 0
3642045 | FOG_Стальная_Коррозионно-стойкая_Сварка | OST_PipeCurves |  |  | TRUE |  |  |  | 0.021991 | 200 |  |  | 7edf02e1-f809-4ddd-ba6e-06205e48ff54-003792bd | 4c3b19a0-22c4-41cd-8e7a-1940f1220a94 | None |  | 576 | ПТ | [6 empty] | Pipe Types | [74 empty] | FOG_Сталь нержавеющая | [99 empty] | 0 | 1_tmBX_0bDtRfk1Y1UVste | 0.01 | [24 empty] | Fire Protection Wet | [440 empty] | В2.1.п 1 | None | Новая конструкция | [96 empty] | 5882.4986 | 5917.4986 | В2.1.п | ⌀35 мм | 0 | 1.5 | 5883.9986 | 5883.9986 | 5915.9986 | 5915.9986 | [6 empty] | ADSK_В2.1.п | 0 | AISI 304 ГОСТ 11068-81 | Generic | FOG_Сталь нержавеющая - Труба из коррозионно-стойкой стали | 35 | 5883.9986 | 0 | 35 | 0 | 32 | 0 | 0.0003125 | 0 |  | 0 | 0 | 0 | Труба из коррозионно-стойкой стали | ⌀35 | 5899.9986 |  | 0 | 0 |  |  | 01_PT | 0
3642046 | FOG_Заглушка_Под приварку | OST_PipeFitting | FOG_Заглушка_Под приварку | 01_PT | TRUE |  |  | 5.099e-05 | 0.020546 |  |  | FOG_Заглушка_Под приварку | 7edf02e1-f809-4ddd-ba6e-06205e48ff54-003792be | 4c3b19a0-22c4-41cd-8e7a-1940f1220a94 | None |  | 576 | ПТ | [6 empty] | FOG_Заглушка_Под приварку | [18 empty] | OST_PipeFitting | None | 4018 | [106 empty] | FOG_Заглушка_Под приварку | [46 empty] | 0 | 1_tmBX_0bDtRfk1Y1UVstg | [25 empty] | Fire Protection Wet | [131 empty] | FOG_Заглушка_Под приварку | FOG_Заглушка_Под приварку |  | FOG_Заглушка_Под приварку | FOG_Заглушка_Под приварку | [207 empty] | 0 | 1tIpqH4bT1BQFuG$xkCeXH | [27 empty] | 0 |  | https://fog-stream.com/ |  |  | шт. | ООО «ФОГСТРИМ» | 1 | FOGSTREAM® PRO |  |  |  | 804 | [55 empty] | В2.1.п 1 | None | Новая конструкция | None | 5899.9986 | Level : 01_PT | 5899.9986 |  | 1 | FOGSTREAM® PRO | 0.1 | Заглушка приварная, 35 AISI 304 |  | 804 | [87 empty] | В2.1.п | ⌀35 мм | 0 | [11 empty] | ADSK_В2.1.п | [18 empty] | ⌀35 | [8 empty] | ООО «ФОГСТРИМ» | [5 empty] | 15 | 15 | FALSE | 3bf616f9-6b98-4a21-80ff-da1120c8f6d6 | НП-00034590 | [388 empty] | Category=[-2000700]; Color=13355979; Comments=""; Cost=0.000000000000000; Description=""; Design Option=[-1]; Edited by=""; Export to IFC As=""; Export to IFC=0; Glow=0; IFC Predefined Type=""; IfcGUID=1tIpqH4bT1BQFuG$xkCeat; Keynote=""; Manufacturer=""; Mark=""; Model=""; Name=FOG_Сталь нержавеющая; Shininess=64; Smoothness=50; Transparency=0; URL=""; Workset=10 | Category=[-2000700]; Color=255; Comments=""; Cost=0.000000000000000; Description=""; Design Option=[-1]; Edited by=""; Export to IFC As=""; Export to IFC=0; Glow=0; IFC Predefined Type=""; IfcGUID=1tIpqH4bT1BQFuG$xkCeas; Keynote=""; Manufacturer=""; Mark=""; Model=""; Name=FOG_Предупреждение; Shininess=64; Smoothness=50; Transparency=80; URL=""; Workset=10 | [31 empty] | 2019 | 1.00 | [19 empty] | FALSE | [17 empty] | Заглушка | [14 empty] | FOG_Заглушка_Под приварку | 35 | [8 empty] | 53
3642047 | FOG_Заглушка_Под приварку | OST_PipeFitting |  | 01_PT | TRUE |  |  | 5.099e-05 | 0.020546 |  |  |  | 7edf02e1-f809-4ddd-ba6e-06205e48ff54-003792bf | 4c3b19a0-22c4-41cd-8e7a-1940f1220a94 | None |  | 576 | ПТ | [6 empty] | FOG_Заглушка_Под приварку | [174 empty] | 0 | 1_tmBX_0bDtRfk1Y1UVstg | [25 empty] | Fire Protection Wet | [440 empty] | В2.1.п 1 | None | Новая конструкция | None | 5899.9986 | Level : 01_PT | 5899.9986 |  | 1 | FOGSTREAM® PRO | 0.1 | Заглушка приварная, 35 AISI 304 |  | 804 | [87 empty] | В2.1.п | ⌀35 мм | 0 | [11 empty] | ADSK_В2.1.п | [18 empty] | ⌀35 | [14 empty] | 15 | 15 | FALSE | 3bf616f9-6b98-4a21-80ff-da1120c8f6d6 | НП-00034590 | [442 empty] | FALSE | [33 empty] | 35 | [8 empty] | 53
3642060 | СSН-5,9 | OST_Sprinklers | СSН-5,9 | 01_PT | TRUE |  |  | 1.557e-05 | 0.015708 |  |  | СSН-5,9 | 7edf02e1-f809-4ddd-ba6e-06205e48ff54-003792cc | 98ba583d-1833-4f04-8f28-f5730cba0448 | None |  | 576 | ПТ | [6 empty] | FOG_Распылитель | [18 empty] | OST_Sprinklers | None | 4002 | [106 empty] | СSН-5,9 | [46 empty] | 0 | 1_tmBX_0bDtRfk1Y1UVssO | [25 empty] | Fire Protection Wet | [107 empty] | СSН-5,9-57°С | [23 empty] | FOG_Распылитель | СSН-5,9 |  | СSН-5,9 | СSН-5,9 | [207 empty] | 0 | 1tIpqH4bT1BQFuG$xkCeX8 | [27 empty] | 0 |  | https://fog-stream.com/ |  |  | шт. | ООО «ФОГСТРИМ» | 1 |  |  |  |  | 402 | [55 empty] | В2.1.п 1 | None | Новая конструкция | None | 5804.9999 | Level : 01_PT | 5804.9999 | 20892 | 1 | CВS0-CНо0,031-М14/Р57.B3-«FOGSTREAM® PRO» | 0.1 | Распылитель спринклерный розеткой вниз СSН-5,9-57°С, К-фактор 5,9, темп. срабатывания 57°С |  | 402 | [71 empty] | FALSE | [15 empty] | В2.1.п | [13 empty] | ADSK_В2.1.п | [8 empty] | 0 | [18 empty] | ООО «ФОГСТРИМ» | [9 empty] | НП-00042064 | [226 empty] | 5.9 | [161 empty] | Category=[-2000700]; Color=13355979; Comments=""; Cost=0.000000000000000; Description=""; Design Option=[-1]; Edited by=""; Export to IFC As=""; Export to IFC=0; Glow=0; IFC Predefined Type=""; IfcGUID=1tIpqH4bT1BQFuG$xkCeat; Keynote=""; Manufacturer=""; Mark=""; Model=""; Name=FOG_Сталь нержавеющая; Shininess=64; Smoothness=50; Transparency=0; URL=""; Workset=10 | Category=[-2000700]; Color=255; Comments=""; Cost=0.000000000000000; Description=""; Design Option=[-1]; Edited by=""; Export to IFC As=""; Export to IFC=0; Glow=0; IFC Predefined Type=""; IfcGUID=1tIpqH4bT1BQFuG$xkCeas; Keynote=""; Manufacturer=""; Mark=""; Model=""; Name=FOG_Предупреждение; Shininess=64; Smoothness=50; Transparency=80; URL=""; Workset=10 | [24 empty] | Category=[-2000700]; Color=11775647; Comments=""; Cost=0.000000000000000; Description=""; Design Option=[-1]; Edited by=""; Export to IFC As=""; Export to IFC=0; Glow=0; IFC Predefined Type=""; IfcGUID=1tIpqH4bT1BQFuG$xkCear; Keynote=""; Manufacturer=""; Mark=""; Model=""; Name=FOG_Хром; Shininess=64; Smoothness=50; Transparency=0; URL=""; Workset=10 | Category=[-2000700]; Color=255; Comments=""; Cost=0.000000000000000; Description=""; Design Option=[-1]; Edited by=""; Export to IFC As=""; Export to IFC=0; Glow=0; IFC Predefined Type=""; IfcGUID=1tIpqH4bT1BQFuG$xkCeaq; Keynote=""; Manufacturer=""; Mark=""; Model=""; Name=FOG_Стекло красное; Shininess=64; Smoothness=50; Transparency=50; URL=""; Workset=10 | Category=[-2000700]; Color=33023; Comments=""; Cost=0.000000000000000; Description=""; Design Option=[-1]; Edited by=""; Export to IFC As=""; Export to IFC=0; Glow=0; IFC Predefined Type=""; IfcGUID=1tIpqH4bT1BQFuG$xkCeap; Keynote=""; Manufacturer=""; Mark=""; Model=""; Name=FOG_Стекло оранжевое; Shininess=64; Smoothness=50; Transparency=50; URL=""; Workset=10 | Category=[-2000700]; Color=16776960; Comments=""; Cost=0.000000000000000; Description=""; Design Option=[-1]; Edited by=""; Export to IFC As=""; Export to IFC=0; Glow=0; IFC Predefined Type=""; IfcGUID=1tIpqH4bT1BQFuG$xkCeao; Keynote=""; Manufacturer=""; Mark=""; Model=""; Name=FOG_Стекло голубое; Shininess=64; Smoothness=50; Transparency=50; URL=""; Workset=10 | Category=[-2000700]; Color=65535; Comments=""; Cost=0.000000000000000; Description=""; Design Option=[-1]; Edited by=""; Export to IFC As=""; Export to IFC=0; Glow=0; IFC Predefined Type=""; IfcGUID=1tIpqH4bT1BQFuG$xkCean; Keynote=""; Manufacturer=""; Mark=""; Model=""; Name=FOG_Стекло желтое; Shininess=64; Smoothness=50; Transparency=50; URL=""; Workset=10 | Category=[-2000700]; Color=65280; Comments=""; Cost=0.000000000000000; Description=""; Design Option=[-1]; Edited by=""; Export to IFC As=""; Export to IFC=0; Glow=0; IFC Predefined Type=""; IfcGUID=1tIpqH4bT1BQFuG$xkCeam; Keynote=""; Manufacturer=""; Mark=""; Model=""; Name=FOG_Стекло зеленое; Shininess=64; Smoothness=50; Transparency=50; URL=""; Workset=10 | 15 | 2019 | 2.00 | 0 | СSН | FOG_Распылитель_СSН | 57°C | 68°C | 79°C | 93°C | 141°C | Группа 1, 2 | Группа 3 | Группа 5, 6 | Завеса внутренняя | Завеса наружная | Завеса электромобиля | Кабельные конструкции | Защищаемая площадь_Вертикальный | FALSE | TRUE | 30 | FALSE | Нет | FALSE | FALSE | 57 | 57°C | FALSE | TRUE | FALSE | 5000 | 0 | 5000 | Группа 1, 2 | 3000 | 3 | 1 | FALSE | 15
3642061 | (FOG_Заглушка_Тестовая) | OST_PipeFitting | (FOG_Заглушка_Тестовая) | 01_PT | [7 empty] | (FOG_Заглушка_Тестовая) | 7edf02e1-f809-4ddd-ba6e-06205e48ff54-003792cd | a940219b-06f8-4b6a-bdad-419ba72b8754 | None |  | 576 | ПТ | [6 empty] | (FOG_Заглушка_Тестовая) | [18 empty] | OST_PipeFitting | None | 4003 | [106 empty] | (FOG_Заглушка_Тестовая) | [46 empty] | 0 | 1_tmBX_0bDtRfk1Y1UVssP | [157 empty] | (FOG_Заглушка_Тестовая) | (FOG_Заглушка_Тестовая) |  | (FOG_Заглушка_Тестовая) | (FOG_Заглушка_Тестовая) | [207 empty] | 0 | 1tIpqH4bT1BQFuG$xkCeXo | [27 empty] | 0 |  | https://fog-stream.com/ |  |  | шт. | ООО «ФОГСТРИМ» | 1 | FOGSTREAM® PRO | 0.1 | Заглушка тестовая М14 |  | 804 | [56 empty] | None | Новая конструкция | None | -7669.5 | Level : 01_PT | -7669.5 |  | 1 | FOGSTREAM® PRO | 0.1 | Заглушка тестовая М14 |  | 804 | [89 empty] | 0 | [39 empty] | ООО «ФОГСТРИМ» | [8 empty] | 3bf616f9-6b98-4a21-80ff-da1120c8f6d6 | [318 empty] | НП-00001937 | [103 empty] | 2019 | 1.00 | [37 empty] | Заглушка тестовая
3642062 | (FOG_Заглушка_Тестовая) | OST_PipeFitting |  | 01_PT | TRUE | [7 empty] | 7edf02e1-f809-4ddd-ba6e-06205e48ff54-003792ce | a940219b-06f8-4b6a-bdad-419ba72b8754 | None |  | 576 | ПТ | [6 empty] | (FOG_Заглушка_Тестовая) | [174 empty] | 0 | 1_tmBX_0bDtRfk1Y1UVssP | [467 empty] | None | Новая конструкция | None | -7669.5 | Level : 01_PT | -7669.5 |  | 1 | FOGSTREAM® PRO | 0.1 | Заглушка тестовая М14 |  | 804 | [89 empty] | 0 | [48 empty] | 3bf616f9-6b98-4a21-80ff-da1120c8f6d6
3642063 | (FOG_Муфта_Для распылителя) | OST_PipeFitting | (FOG_Муфта_Для распылителя) | 01_PT |  |  |  | 6.0244e-06 | 0.0014085 |  |  | (FOG_Муфта_Для распылителя) | 7edf02e1-f809-4ddd-ba6e-06205e48ff54-003792cf | a940219b-06f8-4b6a-bdad-419ba72b8754 | None |  | 576 | ПТ | [6 empty] | (FOG_Муфта_Для распылителя) | [18 empty] | OST_PipeFitting | None | 4004 | [106 empty] | (FOG_Муфта_Для распылителя) | [46 empty] | 0 | 1_tmBX_0bDtRfk1Y1UVssR | [157 empty] | (FOG_Муфта_Для распылителя) | (FOG_Муфта_Для распылителя) |  | (FOG_Муфта_Для распылителя) | (FOG_Муфта_Для распылителя) | [207 empty] | 0 | 1tIpqH4bT1BQFuG$xkCeXn | [27 empty] | 0 |  | https://fog-stream.com/ |  |  | шт. | ООО «ФОГСТРИМ» | 1 | FOGSTREAM® PRO | 0.01 | Муфта приварная с метрической резьбой для распылителя, 15 х ВР М14 х 200 AISI 304 |  | 402 | [56 empty] | None | Новая конструкция | None |  | Level : 01_PT | 0 |  | 1 | FOGSTREAM® PRO | 0.01 | Муфта приварная с метрической резьбой для распылителя, 15 х ВР М14 х 200 AISI 304 |  | 402 | [89 empty] | 0 | [39 empty] | ООО «ФОГСТРИМ» | [8 empty] | 3bf616f9-6b98-4a21-80ff-da1120c8f6d6 | [318 empty] | НП-00033830 | [70 empty] | Category=[-2000700]; Color=13355979; Comments=""; Cost=0.000000000000000; Description=""; Design Option=[-1]; Edited by=""; Export to IFC As=""; Export to IFC=0; Glow=0; IFC Predefined Type=""; IfcGUID=1tIpqH4bT1BQFuG$xkCeat; Keynote=""; Manufacturer=""; Mark=""; Model=""; Name=FOG_Сталь нержавеющая; Shininess=64; Smoothness=50; Transparency=0; URL=""; Workset=10 | [32 empty] | 2019 | 1.00 | [37 empty] | Муфта для распылителя | TRUE
3642064 | (FOG_Муфта_Для распылителя) | OST_PipeFitting |  | 01_PT | TRUE |  |  | 6.0244e-06 | 0.0014085 |  |  |  | 7edf02e1-f809-4ddd-ba6e-06205e48ff54-003792d0 | a940219b-06f8-4b6a-bdad-419ba72b8754 | None |  | 576 | ПТ | [6 empty] | (FOG_Муфта_Для распылителя) | [174 empty] | 0 | 1_tmBX_0bDtRfk1Y1UVssR | [467 empty] | None | Новая конструкция | None |  | Level : 01_PT | 0 |  | 1 | FOGSTREAM® PRO | 0.01 | Муфта приварная с метрической резьбой для распылителя, 15 х ВР М14 х 200 AISI 304 |  | 402 | [89 empty] | 0 | [48 empty] | 3bf616f9-6b98-4a21-80ff-da1120c8f6d6 | [462 empty] | TRUE
3642065 | FOG_Стальная_Коррозионно-стойкая_Сварка | OST_PipeCurves | FOG_Стальная_Коррозионно-стойкая_Сварка |  | TRUE |  |  |  | 0.00068323 | 14.4987 |  | FOG_Стальная_Коррозионно-стойкая_Сварка | 7edf02e1-f809-4ddd-ba6e-06205e48ff54-003792d1 | 98ba583d-1833-4f04-8f28-f5730cba0448 | None |  | 576 | ПТ | [6 empty] | Pipe Types | [18 empty] | OST_PipeCurves | None | 74 | [53 empty] | FOG_Сталь нержавеющая | [52 empty] | FOG_Стальная_Коррозионно-стойкая_Сварка | [46 empty] | 0 | 1_tmBX_0bDtRfk1Y1UVss5 | 0.01 | [24 empty] | Fire Protection Wet | [131 empty] | Pipe Types | FOG_Стальная_Коррозионно-стойкая_Сварка |  | FOG_Стальная_Коррозионно-стойкая_Сварка | FOG_Стальная_Коррозионно-стойкая_Сварка | [207 empty] | 0 | 1tIpqH4bT1BQFuG$xkCeXN | [29 empty] | https://fog-stream.com/ |  |  | м | ООО «ФОГСТРИМ» | [61 empty] | В2.1.п 1 | None | Новая конструкция | [95 empty] | ООО «ФОГСТРИМ» | 5834.9999 | 5849.4986 | В2.1.п | ⌀15 мм | 0 | 1.5 | 5834.9999 | 5849.4986 | 5834.9999 | 5849.4986 | 5834.9999 | 5834.9999 | 5849.4986 | 5849.4986 | 5834.9999 | 5849.4986 | ADSK_В2.1.п | 0 | AISI 304 ГОСТ 11068-81 | Generic | FOG_Сталь нержавеющая - Труба из коррозионно-стойкой стали | 15 | 5834.9999 | 0 | 15 | 0 | 12 | 0 | 0.00083333 | 0 | 0 | 0 | 0 | 0 | Труба из коррозионно-стойкой стали | ⌀15 | 5834.9999 | 9 | 0 | 0 | 5849.4986 | 5834.9999 | 01_PT
3642066 | FOG_Стальная_Коррозионно-стойкая_Сварка | OST_PipeCurves |  |  | TRUE |  |  |  | 0.00068323 | 14.4987 |  |  | 7edf02e1-f809-4ddd-ba6e-06205e48ff54-003792d2 | 4c3b19a0-22c4-41cd-8e7a-1940f1220a94 | None |  | 576 | ПТ | [6 empty] | Pipe Types | [74 empty] | FOG_Сталь нержавеющая | [99 empty] | 0 | 1_tmBX_0bDtRfk1Y1UVss5 | 0.01 | [24 empty] | Fire Protection Wet | [440 empty] | В2.1.п 1 | None | Новая конструкция | [96 empty] | 5834.9999 | 5849.4986 | В2.1.п | ⌀15 мм | 0 | 1.5 | 5834.9999 | 5849.4986 | 5834.9999 | 5849.4986 | [6 empty] | ADSK_В2.1.п | 0 | AISI 304 ГОСТ 11068-81 | Generic | FOG_Сталь нержавеющая - Труба из коррозионно-стойкой стали | 15 | 5834.9999 | 0 | 15 | 0 | 12 | 0 | 0.00083333 | 0 |  | 0 | 0 | 0 | Труба из коррозионно-стойкой стали | ⌀15 | 5834.9999 |  | 0 | 0 |  |  | 01_PT
3642067 | FOG_Тройник | OST_PipeFitting | FOG_Тройник | 01_PT | TRUE | [6 empty] | FOG_Тройник | 7edf02e1-f809-4ddd-ba6e-06205e48ff54-003792d3 | 98ba583d-1833-4f04-8f28-f5730cba0448 | None |  | 576 | ПТ | [6 empty] | FOG_Тройник | [18 empty] | OST_PipeFitting | None | 4000 | [106 empty] | FOG_Тройник | [46 empty] | 0 | 1_tmBX_0bDtRfk1Y1UVss7 | [25 empty] | Fire Protection Wet | [131 empty] | FOG_Тройник | FOG_Тройник |  | FOG_Тройник | FOG_Тройник | [207 empty] | 0 | 1tIpqH4bT1BQFuG$xkCeXK | [27 empty] | 0 |  | https://fog-stream.com/ |  |  |  |  | 0 |  |  |  |  | 000 | [55 empty] | В2.1.п 1 | None | Новая конструкция | None | 5899.9986 | Level : 01_PT | 5899.9986 |  | 0 | CВS0-CНо0,031-М14/Р57.B3-«FOGSTREAM® PRO» | 0.1 | Распылитель спринклерный розеткой вниз СSН-5,9-57°С, К-фактор 5,9, темп. срабатывания 57°С |  | 000 | [87 empty] | В2.1.п | ⌀35 мм-⌀35 мм-⌀15 мм | 0 | [11 empty] | ADSK_В2.1.п | [18 empty] | ⌀35-⌀35-⌀15 | [8 empty] | ООО «ФОГСТРИМ» | [5 empty] | 35 | 15 | FALSE | 3bf616f9-6b98-4a21-80ff-da1120c8f6d6 | [154 empty] | 90.0001 | [267 empty] | 2019 | 2.02 | [39 empty] | FOG_Тройник | FOG_Крестовина заглушенная | FOG_Тройник_Для распылителя | 35 | 35 | 15 | TRUE | FALSE | 37.5 | 37.5 | 50.5 | FALSE | FALSE
3642068 | FOG_Тройник | OST_PipeFitting |  | 01_PT | TRUE | [7 empty] | 7edf02e1-f809-4ddd-ba6e-06205e48ff54-003792d4 | 98ba583d-1833-4f04-8f28-f5730cba0448 | None |  | 576 | ПТ | [6 empty] | FOG_Тройник | [174 empty] | 0 | 1_tmBX_0bDtRfk1Y1UVss7 | [25 empty] | Fire Protection Wet | [440 empty] | В2.1.п 1 | None | Новая конструкция | None | 5899.9986 | Level : 01_PT | 5899.9986 |  | 0 | CВS0-CНо0,031-М14/Р57.B3-«FOGSTREAM® PRO» | 0.1 | Распылитель спринклерный розеткой вниз СSН-5,9-57°С, К-фактор 5,9, темп. срабатывания 57°С |  | 000 | [87 empty] | В2.1.п | ⌀35 мм-⌀35 мм-⌀15 мм | 0 | [11 empty] | ADSK_В2.1.п | [18 empty] | ⌀35-⌀35-⌀15 | [14 empty] | 35 | 15 | FALSE | 3bf616f9-6b98-4a21-80ff-da1120c8f6d6 | [154 empty] | 90.0001 | [311 empty] | 35 | 35 | 15 | TRUE | FALSE | 37.5 | 37.5 | 50.5 | FALSE | FALSE
3642069 | (FOG_Тройник) | OST_PipeFitting | (FOG_Тройник) | 01_PT |  |  |  | 9.8654e-05 | 0.035945 |  |  | (FOG_Тройник) | 7edf02e1-f809-4ddd-ba6e-06205e48ff54-003792d5 | a940219b-06f8-4b6a-bdad-419ba72b8754 | None |  | 576 | ПТ | [6 empty] | (FOG_Тройник) | [18 empty] | OST_PipeFitting | None | 4001 | [106 empty] | (FOG_Тройник) | [46 empty] | 0 | 1_tmBX_0bDtRfk1Y1UVss1 | [157 empty] | (FOG_Тройник) | (FOG_Тройник) |  | (FOG_Тройник) | (FOG_Тройник) | [207 empty] | 0 | 1tIpqH4bT1BQFuG$xkCeXv | [27 empty] | 0 |  | https://fog-stream.com/ |  |  | шт. | ООО «ФОГСТРИМ» | 1 | FOGSTREAM® PRO |  |  |  | 804 | [56 empty] | None | Новая конструкция | None | 3499.9986 | Level : 01_PT | 3499.9986 |  | 1 | FOGSTREAM® PRO | 0.3 | Тройник приварной переходной, 35 х 15 х 35 AISI 304 |  | 804 | [89 empty] | 0 | [39 empty] | ООО «ФОГСТРИМ» | [8 empty] | 3bf616f9-6b98-4a21-80ff-da1120c8f6d6 | НП-00032609 | [388 empty] | Category=[-2000700]; Color=13355979; Comments=""; Cost=0.000000000000000; Description=""; Design Option=[-1]; Edited by=""; Export to IFC As=""; Export to IFC=0; Glow=0; IFC Predefined Type=""; IfcGUID=1tIpqH4bT1BQFuG$xkCeat; Keynote=""; Manufacturer=""; Mark=""; Model=""; Name=FOG_Сталь нержавеющая; Shininess=64; Smoothness=50; Transparency=0; URL=""; Workset=10 | Category=[-2000700]; Color=255; Comments=""; Cost=0.000000000000000; Description=""; Design Option=[-1]; Edited by=""; Export to IFC As=""; Export to IFC=0; Glow=0; IFC Predefined Type=""; IfcGUID=1tIpqH4bT1BQFuG$xkCeas; Keynote=""; Manufacturer=""; Mark=""; Model=""; Name=FOG_Предупреждение; Shininess=64; Smoothness=50; Transparency=80; URL=""; Workset=10 | [31 empty] | 2019 | 2.01 | [19 empty] | FALSE | [17 empty] | Тройник приварной |  |  |  |  | 35 | 35 | 15 |  |  | 75 | 50.5 |  | FALSE |  | FOG_Тройник | 35 | TRUE | TRUE
3642070 | (FOG_Тройник) | OST_PipeFitting |  | 01_PT | TRUE |  |  | 9.8654e-05 | 0.035945 |  |  |  | 7edf02e1-f809-4ddd-ba6e-06205e48ff54-003792d6 | a940219b-06f8-4b6a-bdad-419ba72b8754 | None |  | 576 | ПТ | [6 empty] | (FOG_Тройник) | [174 empty] | 0 | 1_tmBX_0bDtRfk1Y1UVss1 | [467 empty] | None | Новая конструкция | None | 3499.9986 | Level : 01_PT | 3499.9986 |  | 1 | FOGSTREAM® PRO | 0.3 | Тройник приварной переходной, 35 х 15 х 35 AISI 304 |  | 804 | [89 empty] | 0 | [48 empty] | 3bf616f9-6b98-4a21-80ff-da1120c8f6d6 | НП-00032609 | [442 empty] | FALSE | [22 empty] | 35 | 35 | 15 |  |  | 75 | 50.5 |  | FALSE |  |  | 35 | TRUE | TRUE
3642071 | FOG_Стальная_Коррозионно-стойкая_Сварка | OST_PipeCurves | FOG_Стальная_Коррозионно-стойкая_Сварка |  | TRUE |  |  |  | 0.21166 | 1925 |  | FOG_Стальная_Коррозионно-стойкая_Сварка | 7edf02e1-f809-4ddd-ba6e-06205e48ff54-003792d7 | 98ba583d-1833-4f04-8f28-f5730cba0448 | None |  | 576 | ПТ | [6 empty] | Pipe Types | [18 empty] | OST_PipeCurves | None | 74 | [53 empty] | FOG_Сталь нержавеющая | [52 empty] | FOG_Стальная_Коррозионно-стойкая_Сварка | [46 empty] | 0 | 1_tmBX_0bDtRfk1Y1UVss3 | 0.01 | [24 empty] | Fire Protection Wet | [131 empty] | Pipe Types | FOG_Стальная_Коррозионно-стойкая_Сварка |  | FOG_Стальная_Коррозионно-стойкая_Сварка | FOG_Стальная_Коррозионно-стойкая_Сварка | [207 empty] | 0 | 1tIpqH4bT1BQFuG$xkCeXN | [29 empty] | https://fog-stream.com/ |  |  | м | ООО «ФОГСТРИМ» | [61 empty] | В2.1.п 1 | None | Новая конструкция | [95 empty] | ООО «ФОГСТРИМ» | 5882.4986 | 5917.4986 | В2.1.п | ⌀35 мм | 0 | 1.5 | 5883.9986 | 5883.9986 | 5915.9986 | 5915.9986 | 5882.4986 | 5917.4986 | 5882.4986 | 5917.4986 | 5917.4986 | 5882.4986 | ADSK_В2.1.п | 0 | AISI 304 ГОСТ 11068-81 | Generic | FOG_Сталь нержавеющая - Труба из коррозионно-стойкой стали | 35 | 5883.9986 | 0 | 35 | 0 | 32 | 0 | 0.0003125 | 0 | 0 | 0 | 0 | 0 | Труба из коррозионно-стойкой стали | ⌀35 | 5899.9986 | 7 | 0 | 0 | 5899.9986 | 5899.9986 | 01_PT | 1.8317e-06
3642072 | FOG_Стальная_Коррозионно-стойкая_Сварка | OST_PipeCurves |  |  | TRUE |  |  |  | 0.21166 | 1925 |  |  | 7edf02e1-f809-4ddd-ba6e-06205e48ff54-003792d8 | 4c3b19a0-22c4-41cd-8e7a-1940f1220a94 | None |  | 576 | ПТ | [6 empty] | Pipe Types | [74 empty] | FOG_Сталь нержавеющая | [99 empty] | 0 | 1_tmBX_0bDtRfk1Y1UVss3 | 0.01 | [24 empty] | Fire Protection Wet | [440 empty] | В2.1.п 1 | None | Новая конструкция | [96 empty] | 5882.4986 | 5917.4986 | В2.1.п | ⌀35 мм | 0 | 1.5 | 5883.9986 | 5883.9986 | 5915.9986 | 5915.9986 | [6 empty] | ADSK_В2.1.п | 0 | AISI 304 ГОСТ 11068-81 | Generic | FOG_Сталь нержавеющая - Труба из коррозионно-стойкой стали | 35 | 5883.9986 | 0 | 35 | 0 | 32 | 0 | 0.0003125 | 0 |  | 0 | 0 | 0 | Труба из коррозионно-стойкой стали | ⌀35 | 5899.9986 |  | 0 | 0 |  |  | 01_PT | 1.8317e-06
3642074 | СSН-5,9 | OST_Sprinklers | СSН-5,9 | 01_PT | TRUE |  |  | 1.557e-05 | 0.015708 |  |  | СSН-5,9 | 7edf02e1-f809-4ddd-ba6e-06205e48ff54-003792da | 98ba583d-1833-4f04-8f28-f5730cba0448 | None |  | 576 | ПТ | [6 empty] | FOG_Распылитель | [18 empty] | OST_Sprinklers | None | 4002 | [106 empty] | СSН-5,9 | [46 empty] | 0 | 1_tmBX_0bDtRfk1Y1UVssE | [25 empty] | Fire Protection Wet | [107 empty] | СSН-5,9-57°С | [23 empty] | FOG_Распылитель | СSН-5,9 |  | СSН-5,9 | СSН-5,9 | [207 empty] | 0 | 1tIpqH4bT1BQFuG$xkCeX8 | [27 empty] | 0 |  | https://fog-stream.com/ |  |  | шт. | ООО «ФОГСТРИМ» | 1 |  |  |  |  | 402 | [55 empty] | В2.1.п 1 | None | Новая конструкция | None | 5804.9999 | Level : 01_PT | 5804.9999 | 20893 | 1 | CВS0-CНо0,031-М14/Р57.B3-«FOGSTREAM® PRO» | 0.1 | Распылитель спринклерный розеткой вниз СSН-5,9-57°С, К-фактор 5,9, темп. срабатывания 57°С |  | 402 | [71 empty] | FALSE | [15 empty] | В2.1.п | [13 empty] | ADSK_В2.1.п | [8 empty] | 0 | [18 empty] | ООО «ФОГСТРИМ» | [9 empty] | НП-00042064 | [226 empty] | 5.9 | [161 empty] | Category=[-2000700]; Color=13355979; Comments=""; Cost=0.000000000000000; Description=""; Design Option=[-1]; Edited by=""; Export to IFC As=""; Export to IFC=0; Glow=0; IFC Predefined Type=""; IfcGUID=1tIpqH4bT1BQFuG$xkCeat; Keynote=""; Manufacturer=""; Mark=""; Model=""; Name=FOG_Сталь нержавеющая; Shininess=64; Smoothness=50; Transparency=0; URL=""; Workset=10 | Category=[-2000700]; Color=255; Comments=""; Cost=0.000000000000000; Description=""; Design Option=[-1]; Edited by=""; Export to IFC As=""; Export to IFC=0; Glow=0; IFC Predefined Type=""; IfcGUID=1tIpqH4bT1BQFuG$xkCeas; Keynote=""; Manufacturer=""; Mark=""; Model=""; Name=FOG_Предупреждение; Shininess=64; Smoothness=50; Transparency=80; URL=""; Workset=10 | [24 empty] | Category=[-2000700]; Color=11775647; Comments=""; Cost=0.000000000000000; Description=""; Design Option=[-1]; Edited by=""; Export to IFC As=""; Export to IFC=0; Glow=0; IFC Predefined Type=""; IfcGUID=1tIpqH4bT1BQFuG$xkCear; Keynote=""; Manufacturer=""; Mark=""; Model=""; Name=FOG_Хром; Shininess=64; Smoothness=50; Transparency=0; URL=""; Workset=10 | Category=[-2000700]; Color=255; Comments=""; Cost=0.000000000000000; Description=""; Design Option=[-1]; Edited by=""; Export to IFC As=""; Export to IFC=0; Glow=0; IFC Predefined Type=""; IfcGUID=1tIpqH4bT1BQFuG$xkCeaq; Keynote=""; Manufacturer=""; Mark=""; Model=""; Name=FOG_Стекло красное; Shininess=64; Smoothness=50; Transparency=50; URL=""; Workset=10 | Category=[-2000700]; Color=33023; Comments=""; Cost=0.000000000000000; Description=""; Design Option=[-1]; Edited by=""; Export to IFC As=""; Export to IFC=0; Glow=0; IFC Predefined Type=""; IfcGUID=1tIpqH4bT1BQFuG$xkCeap; Keynote=""; Manufacturer=""; Mark=""; Model=""; Name=FOG_Стекло оранжевое; Shininess=64; Smoothness=50; Transparency=50; URL=""; Workset=10 | Category=[-2000700]; Color=16776960; Comments=""; Cost=0.000000000000000; Description=""; Design Option=[-1]; Edited by=""; Export to IFC As=""; Export to IFC=0; Glow=0; IFC Predefined Type=""; IfcGUID=1tIpqH4bT1BQFuG$xkCeao; Keynote=""; Manufacturer=""; Mark=""; Model=""; Name=FOG_Стекло голубое; Shininess=64; Smoothness=50; Transparency=50; URL=""; Workset=10 | Category=[-2000700]; Color=65535; Comments=""; Cost=0.000000000000000; Description=""; Design Option=[-1]; Edited by=""; Export to IFC As=""; Export to IFC=0; Glow=0; IFC Predefined Type=""; IfcGUID=1tIpqH4bT1BQFuG$xkCean; Keynote=""; Manufacturer=""; Mark=""; Model=""; Name=FOG_Стекло желтое; Shininess=64; Smoothness=50; Transparency=50; URL=""; Workset=10 | Category=[-2000700]; Color=65280; Comments=""; Cost=0.000000000000000; Description=""; Design Option=[-1]; Edited by=""; Export to IFC As=""; Export to IFC=0; Glow=0; IFC Predefined Type=""; IfcGUID=1tIpqH4bT1BQFuG$xkCeam; Keynote=""; Manufacturer=""; Mark=""; Model=""; Name=FOG_Стекло зеленое; Shininess=64; Smoothness=50; Transparency=50; URL=""; Workset=10 | 15 | 2019 | 2.00 | 0 | СSН | FOG_Распылитель_СSН | 57°C | 68°C | 79°C | 93°C | 141°C | Группа 1, 2 | Группа 3 | Группа 5, 6 | Завеса внутренняя | Завеса наружная | Завеса электромобиля | Кабельные конструкции | Защищаемая площадь_Вертикальный | FALSE | TRUE | 30 | FALSE | Нет | FALSE | FALSE | 57 | 57°C | FALSE | TRUE | FALSE | 5000 | 0 | 5000 | Группа 1, 2 | 3000 | 3 | 1 | FALSE | 15
3642075 | (FOG_Заглушка_Тестовая) | OST_PipeFitting | (FOG_Заглушка_Тестовая) | 01_PT | [7 empty] | (FOG_Заглушка_Тестовая) | 7edf02e1-f809-4ddd-ba6e-06205e48ff54-003792db | a940219b-06f8-4b6a-bdad-419ba72b8754 | None |  | 576 | ПТ | [6 empty] | (FOG_Заглушка_Тестовая) | [18 empty] | OST_PipeFitting | None | 4003 | [106 empty] | (FOG_Заглушка_Тестовая) | [46 empty] | 0 | 1_tmBX_0bDtRfk1Y1UVssF | [157 empty] | (FOG_Заглушка_Тестовая) | (FOG_Заглушка_Тестовая) |  | (FOG_Заглушка_Тестовая) | (FOG_Заглушка_Тестовая) | [207 empty] | 0 | 1tIpqH4bT1BQFuG$xkCeXo | [27 empty] | 0 |  | https://fog-stream.com/ |  |  | шт. | ООО «ФОГСТРИМ» | 1 | FOGSTREAM® PRO | 0.1 | Заглушка тестовая М14 |  | 804 | [56 empty] | None | Новая конструкция | None | -7669.5 | Level : 01_PT | -7669.5 |  | 1 | FOGSTREAM® PRO | 0.1 | Заглушка тестовая М14 |  | 804 | [89 empty] | 0 | [39 empty] | ООО «ФОГСТРИМ» | [8 empty] | 3bf616f9-6b98-4a21-80ff-da1120c8f6d6 | [318 empty] | НП-00001937 | [103 empty] | 2019 | 1.00 | [37 empty] | Заглушка тестовая
3642076 | (FOG_Заглушка_Тестовая) | OST_PipeFitting |  | 01_PT | TRUE | [7 empty] | 7edf02e1-f809-4ddd-ba6e-06205e48ff54-003792dc | a940219b-06f8-4b6a-bdad-419ba72b8754 | None |  | 576 | ПТ | [6 empty] | (FOG_Заглушка_Тестовая) | [174 empty] | 0 | 1_tmBX_0bDtRfk1Y1UVssF | [467 empty] | None | Новая конструкция | None | -7669.5 | Level : 01_PT | -7669.5 |  | 1 | FOGSTREAM® PRO | 0.1 | Заглушка тестовая М14 |  | 804 | [89 empty] | 0 | [48 empty] | 3bf616f9-6b98-4a21-80ff-da1120c8f6d6
3642077 | (FOG_Муфта_Для распылителя) | OST_PipeFitting | (FOG_Муфта_Для распылителя) | 01_PT |  |  |  | 6.0244e-06 | 0.0014085 |  |  | (FOG_Муфта_Для распылителя) | 7edf02e1-f809-4ddd-ba6e-06205e48ff54-003792dd | a940219b-06f8-4b6a-bdad-419ba72b8754 | None |  | 576 | ПТ | [6 empty] | (FOG_Муфта_Для распылителя) | [18 empty] | OST_PipeFitting | None | 4004 | [106 empty] | (FOG_Муфта_Для распылителя) | [46 empty] | 0 | 1_tmBX_0bDtRfk1Y1UVss9 | [157 empty] | (FOG_Муфта_Для распылителя) | (FOG_Муфта_Для распылителя) |  | (FOG_Муфта_Для распылителя) | (FOG_Муфта_Для распылителя) | [207 empty] | 0 | 1tIpqH4bT1BQFuG$xkCeXn | [27 empty] | 0 |  | https://fog-stream.com/ |  |  | шт. | ООО «ФОГСТРИМ» | 1 | FOGSTREAM® PRO | 0.01 | Муфта приварная с метрической резьбой для распылителя, 15 х ВР М14 х 200 AISI 304 |  | 402 | [56 empty] | None | Новая конструкция | None |  | Level : 01_PT | 0 |  | 1 | FOGSTREAM® PRO | 0.01 | Муфта приварная с метрической резьбой для распылителя, 15 х ВР М14 х 200 AISI 304 |  | 402 | [89 empty] | 0 | [39 empty] | ООО «ФОГСТРИМ» | [8 empty] | 3bf616f9-6b98-4a21-80ff-da1120c8f6d6 | [318 empty] | НП-00033830 | [70 empty] | Category=[-2000700]; Color=13355979; Comments=""; Cost=0.000000000000000; Description=""; Design Option=[-1]; Edited by=""; Export to IFC As=""; Export to IFC=0; Glow=0; IFC Predefined Type=""; IfcGUID=1tIpqH4bT1BQFuG$xkCeat; Keynote=""; Manufacturer=""; Mark=""; Model=""; Name=FOG_Сталь нержавеющая; Shininess=64; Smoothness=50; Transparency=0; URL=""; Workset=10 | [32 empty] | 2019 | 1.00 | [37 empty] | Муфта для распылителя | TRUE
3642078 | (FOG_Муфта_Для распылителя) | OST_PipeFitting |  | 01_PT | TRUE |  |  | 6.0244e-06 | 0.0014085 |  |  |  | 7edf02e1-f809-4ddd-ba6e-06205e48ff54-003792de | a940219b-06f8-4b6a-bdad-419ba72b8754 | None |  | 576 | ПТ | [6 empty] | (FOG_Муфта_Для распылителя) | [174 empty] | 0 | 1_tmBX_0bDtRfk1Y1UVss9 | [467 empty] | None | Новая конструкция | None |  | Level : 01_PT | 0 |  | 1 | FOGSTREAM® PRO | 0.01 | Муфта приварная с метрической резьбой для распылителя, 15 х ВР М14 х 200 AISI 304 |  | 402 | [89 empty] | 0 | [48 empty] | 3bf616f9-6b98-4a21-80ff-da1120c8f6d6 | [462 empty] | TRUE
3642079 | FOG_Стальная_Коррозионно-стойкая_Сварка | OST_PipeCurves | FOG_Стальная_Коррозионно-стойкая_Сварка |  | TRUE |  |  |  | 0.00068323 | 14.4987 |  | FOG_Стальная_Коррозионно-стойкая_Сварка | 7edf02e1-f809-4ddd-ba6e-06205e48ff54-003792df | 98ba583d-1833-4f04-8f28-f5730cba0448 | None |  | 576 | ПТ | [6 empty] | Pipe Types | [18 empty] | OST_PipeCurves | None | 74 | [53 empty] | FOG_Сталь нержавеющая | [52 empty] | FOG_Стальная_Коррозионно-стойкая_Сварка | [46 empty] | 0 | 1_tmBX_0bDtRfk1Y1UVssB | 0.01 | [24 empty] | Fire Protection Wet | [131 empty] | Pipe Types | FOG_Стальная_Коррозионно-стойкая_Сварка |  | FOG_Стальная_Коррозионно-стойкая_Сварка | FOG_Стальная_Коррозионно-стойкая_Сварка | [207 empty] | 0 | 1tIpqH4bT1BQFuG$xkCeXN | [29 empty] | https://fog-stream.com/ |  |  | м | ООО «ФОГСТРИМ» | [61 empty] | В2.1.п 1 | None | Новая конструкция | [95 empty] | ООО «ФОГСТРИМ» | 5834.9999 | 5849.4986 | В2.1.п | ⌀15 мм | 0 | 1.5 | 5834.9999 | 5849.4986 | 5834.9999 | 5849.4986 | 5834.9999 | 5834.9999 | 5849.4986 | 5849.4986 | 5834.9999 | 5849.4986 | ADSK_В2.1.п | 0 | AISI 304 ГОСТ 11068-81 | Generic | FOG_Сталь нержавеющая - Труба из коррозионно-стойкой стали | 15 | 5834.9999 | 0 | 15 | 0 | 12 | 0 | 0.00083333 | 0 | 0 | 0 | 0 | 0 | Труба из коррозионно-стойкой стали | ⌀15 | 5834.9999 | 10 | 0 | 0 | 5849.4986 | 5834.9999 | 01_PT
3642080 | FOG_Стальная_Коррозионно-стойкая_Сварка | OST_PipeCurves |  |  | TRUE |  |  |  | 0.00068323 | 14.4987 |  |  | 7edf02e1-f809-4ddd-ba6e-06205e48ff54-003792e0 | 4c3b19a0-22c4-41cd-8e7a-1940f1220a94 | None |  | 576 | ПТ | [6 empty] | Pipe Types | [74 empty] | FOG_Сталь нержавеющая | [99 empty] | 0 | 1_tmBX_0bDtRfk1Y1UVssB | 0.01 | [24 empty] | Fire Protection Wet | [440 empty] | В2.1.п 1 | None | Новая конструкция | [96 empty] | 5834.9999 | 5849.4986 | В2.1.п | ⌀15 мм | 0 | 1.5 | 5834.9999 | 5849.4986 | 5834.9999 | 5849.4986 | [6 empty] | ADSK_В2.1.п | 0 | AISI 304 ГОСТ 11068-81 | Generic | FOG_Сталь нержавеющая - Труба из коррозионно-стойкой стали | 15 | 5834.9999 | 0 | 15 | 0 | 12 | 0 | 0.00083333 | 0 |  | 0 | 0 | 0 | Труба из коррозионно-стойкой стали | ⌀15 | 5834.9999 |  | 0 | 0 |  |  | 01_PT
3642081 | FOG_Тройник | OST_PipeFitting | FOG_Тройник | 01_PT | TRUE | [6 empty] | FOG_Тройник | 7edf02e1-f809-4ddd-ba6e-06205e48ff54-003792e1 | 98ba583d-1833-4f04-8f28-f5730cba0448 | None |  | 576 | ПТ | [6 empty] | FOG_Тройник | [18 empty] | OST_PipeFitting | None | 4000 | [106 empty] | FOG_Тройник | [46 empty] | 0 | 1_tmBX_0bDtRfk1Y1UVssr | [25 empty] | Fire Protection Wet | [131 empty] | FOG_Тройник | FOG_Тройник |  | FOG_Тройник | FOG_Тройник | [207 empty] | 0 | 1tIpqH4bT1BQFuG$xkCeXK | [27 empty] | 0 |  | https://fog-stream.com/ |  |  |  |  | 0 |  |  |  |  | 000 | [55 empty] | В2.1.п 1 | None | Новая конструкция | None | 5899.9986 | Level : 01_PT | 5899.9986 |  | 0 | CВS0-CНо0,031-М14/Р57.B3-«FOGSTREAM® PRO» | 0.1 | Распылитель спринклерный розеткой вниз СSН-5,9-57°С, К-фактор 5,9, темп. срабатывания 57°С |  | 000 | [87 empty] | В2.1.п | ⌀35 мм-⌀35 мм-⌀15 мм | 0 | [11 empty] | ADSK_В2.1.п | [18 empty] | ⌀35-⌀35-⌀15 | [8 empty] | ООО «ФОГСТРИМ» | [5 empty] | 35 | 15 | FALSE | 3bf616f9-6b98-4a21-80ff-da1120c8f6d6 | [154 empty] | 90.0001 | [267 empty] | 2019 | 2.02 | [39 empty] | FOG_Тройник | FOG_Крестовина заглушенная | FOG_Тройник_Для распылителя | 35 | 35 | 15 | TRUE | FALSE | 37.5 | 37.5 | 50.5 | FALSE | FALSE
3642082 | FOG_Тройник | OST_PipeFitting |  | 01_PT | TRUE | [7 empty] | 7edf02e1-f809-4ddd-ba6e-06205e48ff54-003792e2 | 98ba583d-1833-4f04-8f28-f5730cba0448 | None |  | 576 | ПТ | [6 empty] | FOG_Тройник | [174 empty] | 0 | 1_tmBX_0bDtRfk1Y1UVssr | [25 empty] | Fire Protection Wet | [440 empty] | В2.1.п 1 | None | Новая конструкция | None | 5899.9986 | Level : 01_PT | 5899.9986 |  | 0 | CВS0-CНо0,031-М14/Р57.B3-«FOGSTREAM® PRO» | 0.1 | Распылитель спринклерный розеткой вниз СSН-5,9-57°С, К-фактор 5,9, темп. срабатывания 57°С |  | 000 | [87 empty] | В2.1.п | ⌀35 мм-⌀35 мм-⌀15 мм | 0 | [11 empty] | ADSK_В2.1.п | [18 empty] | ⌀35-⌀35-⌀15 | [14 empty] | 35 | 15 | FALSE | 3bf616f9-6b98-4a21-80ff-da1120c8f6d6 | [154 empty] | 90.0001 | [311 empty] | 35 | 35 | 15 | TRUE | FALSE | 37.5 | 37.5 | 50.5 | FALSE | FALSE
3642083 | (FOG_Тройник) | OST_PipeFitting | (FOG_Тройник) | 01_PT |  |  |  | 9.8654e-05 | 0.035945 |  |  | (FOG_Тройник) | 7edf02e1-f809-4ddd-ba6e-06205e48ff54-003792e3 | a940219b-06f8-4b6a-bdad-419ba72b8754 | None |  | 576 | ПТ | [6 empty] | (FOG_Тройник) | [18 empty] | OST_PipeFitting | None | 4001 | [106 empty] | (FOG_Тройник) | [46 empty] | 0 | 1_tmBX_0bDtRfk1Y1UVsst | [157 empty] | (FOG_Тройник) | (FOG_Тройник) |  | (FOG_Тройник) | (FOG_Тройник) | [207 empty] | 0 | 1tIpqH4bT1BQFuG$xkCeXv | [27 empty] | 0 |  | https://fog-stream.com/ |  |  | шт. | ООО «ФОГСТРИМ» | 1 | FOGSTREAM® PRO |  |  |  | 804 | [56 empty] | None | Новая конструкция | None | 3499.9986 | Level : 01_PT | 3499.9986 |  | 1 | FOGSTREAM® PRO | 0.3 | Тройник приварной переходной, 35 х 15 х 35 AISI 304 |  | 804 | [89 empty] | 0 | [39 empty] | ООО «ФОГСТРИМ» | [8 empty] | 3bf616f9-6b98-4a21-80ff-da1120c8f6d6 | НП-00032609 | [388 empty] | Category=[-2000700]; Color=13355979; Comments=""; Cost=0.000000000000000; Description=""; Design Option=[-1]; Edited by=""; Export to IFC As=""; Export to IFC=0; Glow=0; IFC Predefined Type=""; IfcGUID=1tIpqH4bT1BQFuG$xkCeat; Keynote=""; Manufacturer=""; Mark=""; Model=""; Name=FOG_Сталь нержавеющая; Shininess=64; Smoothness=50; Transparency=0; URL=""; Workset=10 | Category=[-2000700]; Color=255; Comments=""; Cost=0.000000000000000; Description=""; Design Option=[-1]; Edited by=""; Export to IFC As=""; Export to IFC=0; Glow=0; IFC Predefined Type=""; IfcGUID=1tIpqH4bT1BQFuG$xkCeas; Keynote=""; Manufacturer=""; Mark=""; Model=""; Name=FOG_Предупреждение; Shininess=64; Smoothness=50; Transparency=80; URL=""; Workset=10 | [31 empty] | 2019 | 2.01 | [19 empty] | FALSE | [17 empty] | Тройник приварной |  |  |  |  | 35 | 35 | 15 |  |  | 75 | 50.5 |  | FALSE |  | FOG_Тройник | 35 | TRUE | TRUE
3642084 | (FOG_Тройник) | OST_PipeFitting |  | 01_PT | TRUE |  |  | 9.8654e-05 | 0.035945 |  |  |  | 7edf02e1-f809-4ddd-ba6e-06205e48ff54-003792e4 | a940219b-06f8-4b6a-bdad-419ba72b8754 | None |  | 576 | ПТ | [6 empty] | (FOG_Тройник) | [174 empty] | 0 | 1_tmBX_0bDtRfk1Y1UVsst | [467 empty] | None | Новая конструкция | None | 3499.9986 | Level : 01_PT | 3499.9986 |  | 1 | FOGSTREAM® PRO | 0.3 | Тройник приварной переходной, 35 х 15 х 35 AISI 304 |  | 804 | [89 empty] | 0 | [48 empty] | 3bf616f9-6b98-4a21-80ff-da1120c8f6d6 | НП-00032609 | [442 empty] | FALSE | [22 empty] | 35 | 35 | 15 |  |  | 75 | 50.5 |  | FALSE |  |  | 35 | TRUE | TRUE
3642085 | FOG_Стальная_Коррозионно-стойкая_Сварка | OST_PipeCurves | FOG_Стальная_Коррозионно-стойкая_Сварка |  | TRUE |  |  |  | 0.1104 | 1004.0695 |  | FOG_Стальная_Коррозионно-стойкая_Сварка | 7edf02e1-f809-4ddd-ba6e-06205e48ff54-003792e5 | 98ba583d-1833-4f04-8f28-f5730cba0448 | None |  | 576 | ПТ | [6 empty] | Pipe Types | [18 empty] | OST_PipeCurves | None | 74 | [53 empty] | FOG_Сталь нержавеющая | [52 empty] | FOG_Стальная_Коррозионно-стойкая_Сварка | [46 empty] | 0 | 1_tmBX_0bDtRfk1Y1UVssn | 0.01 | [24 empty] | Fire Protection Wet | [131 empty] | Pipe Types | FOG_Стальная_Коррозионно-стойкая_Сварка |  | FOG_Стальная_Коррозионно-стойкая_Сварка | FOG_Стальная_Коррозионно-стойкая_Сварка | [207 empty] | 0 | 1tIpqH4bT1BQFuG$xkCeXN | [29 empty] | https://fog-stream.com/ |  |  | м | ООО «ФОГСТРИМ» | [61 empty] | В2.1.п 1 | None | Новая конструкция | [95 empty] | ООО «ФОГСТРИМ» | 5882.4986 | 5917.5 | В2.1.п | ⌀35 мм | 0 | 1.5 | 5883.9986 | 5884 | 5915.9986 | 5916 | 5882.4986 | 5917.4986 | 5882.5 | 5917.5 | 5917.4986 | 5882.5 | ADSK_В2.1.п | 0 | AISI 304 ГОСТ 11068-81 | Generic | FOG_Сталь нержавеющая - Труба из коррозионно-стойкой стали | 35 | 5883.9986 | 0 | 35 | 0 | 32 | 0 | 0.0003125 | 0 | 0 | 0 | 0 | 0 | Труба из коррозионно-стойкой стали | ⌀35 | 5899.9986 | 6 | 0 | 0 | 5900 | 5899.9986 | 01_PT | -0.00013542
3642086 | FOG_Стальная_Коррозионно-стойкая_Сварка | OST_PipeCurves |  |  | TRUE |  |  |  | 0.1104 | 1004.0695 |  |  | 7edf02e1-f809-4ddd-ba6e-06205e48ff54-003792e6 | 4c3b19a0-22c4-41cd-8e7a-1940f1220a94 | None |  | 576 | ПТ | [6 empty] | Pipe Types | [74 empty] | FOG_Сталь нержавеющая | [99 empty] | 0 | 1_tmBX_0bDtRfk1Y1UVssn | 0.01 | [24 empty] | Fire Protection Wet | [440 empty] | В2.1.п 1 | None | Новая конструкция | [96 empty] | 5882.4986 | 5917.5 | В2.1.п | ⌀35 мм | 0 | 1.5 | 5883.9986 | 5884 | 5915.9986 | 5916 | [6 empty] | ADSK_В2.1.п | 0 | AISI 304 ГОСТ 11068-81 | Generic | FOG_Сталь нержавеющая - Труба из коррозионно-стойкой стали | 35 | 5883.9986 | 0 | 35 | 0 | 32 | 0 | 0.0003125 | 0 |  | 0 | 0 | 0 | Труба из коррозионно-стойкой стали | ⌀35 | 5899.9986 |  | 0 | 0 |  |  | 01_PT | -0.00013542
3642088 | FOG_Стальная_Коррозионно-стойкая_Сварка | OST_PipeCurves | FOG_Стальная_Коррозионно-стойкая_Сварка |  | TRUE |  |  |  | 0.021991 | 200 |  | FOG_Стальная_Коррозионно-стойкая_Сварка | 7edf02e1-f809-4ddd-ba6e-06205e48ff54-003792e8 | 98ba583d-1833-4f04-8f28-f5730cba0448 | None |  | 576 | ПТ | [6 empty] | Pipe Types | [18 empty] | OST_PipeCurves | None | 74 | [53 empty] | FOG_Сталь нержавеющая | [52 empty] | FOG_Стальная_Коррозионно-стойкая_Сварка | [46 empty] | 0 | 1_tmBX_0bDtRfk1Y1UVssy | 0.01 | [24 empty] | Fire Protection Wet | [131 empty] | Pipe Types | FOG_Стальная_Коррозионно-стойкая_Сварка |  | FOG_Стальная_Коррозионно-стойкая_Сварка | FOG_Стальная_Коррозионно-стойкая_Сварка | [207 empty] | 0 | 1tIpqH4bT1BQFuG$xkCeXN | [29 empty] | https://fog-stream.com/ |  |  | м | ООО «ФОГСТРИМ» | [61 empty] | В2.1.п 1 | None | Новая конструкция | [95 empty] | ООО «ФОГСТРИМ» | 5882.4986 | 5917.4986 | В2.1.п | ⌀35 мм | 0 | 1.5 | 5883.9986 | 5883.9986 | 5915.9986 | 5915.9986 | 5882.4986 | 5917.4986 | 5882.4986 | 5917.4986 | 5917.4986 | 5882.4986 | ADSK_В2.1.п | 0 | AISI 304 ГОСТ 11068-81 | Generic | FOG_Сталь нержавеющая - Труба из коррозионно-стойкой стали | 35 | 5883.9986 | 0 | 35 | 0 | 32 | 0 | 0.0003125 | 0 | 0 | 0 | 0 | 0 | Труба из коррозионно-стойкой стали | ⌀35 | 5899.9986 | 8 | 0 | 0 | 5899.9986 | 5899.9986 | 01_PT | 0
3642089 | FOG_Стальная_Коррозионно-стойкая_Сварка | OST_PipeCurves |  |  | TRUE |  |  |  | 0.021991 | 200 |  |  | 7edf02e1-f809-4ddd-ba6e-06205e48ff54-003792e9 | 4c3b19a0-22c4-41cd-8e7a-1940f1220a94 | None |  | 576 | ПТ | [6 empty] | Pipe Types | [74 empty] | FOG_Сталь нержавеющая | [99 empty] | 0 | 1_tmBX_0bDtRfk1Y1UVssy | 0.01 | [24 empty] | Fire Protection Wet | [440 empty] | В2.1.п 1 | None | Новая конструкция | [96 empty] | 5882.4986 | 5917.4986 | В2.1.п | ⌀35 мм | 0 | 1.5 | 5883.9986 | 5883.9986 | 5915.9986 | 5915.9986 | [6 empty] | ADSK_В2.1.п | 0 | AISI 304 ГОСТ 11068-81 | Generic | FOG_Сталь нержавеющая - Труба из коррозионно-стойкой стали | 35 | 5883.9986 | 0 | 35 | 0 | 32 | 0 | 0.0003125 | 0 |  | 0 | 0 | 0 | Труба из коррозионно-стойкой стали | ⌀35 | 5899.9986 |  | 0 | 0 |  |  | 01_PT | 0
3642090 | FOG_Заглушка_Под приварку | OST_PipeFitting | FOG_Заглушка_Под приварку | 01_PT | TRUE |  |  | 5.099e-05 | 0.020546 |  |  | FOG_Заглушка_Под приварку | 7edf02e1-f809-4ddd-ba6e-06205e48ff54-003792ea | 4c3b19a0-22c4-41cd-8e7a-1940f1220a94 | None |  | 576 | ПТ | [6 empty] | FOG_Заглушка_Под приварку | [18 empty] | OST_PipeFitting | None | 4018 | [106 empty] | FOG_Заглушка_Под приварку | [46 empty] | 0 | 1_tmBX_0bDtRfk1Y1UVss_ | [25 empty] | Fire Protection Wet | [131 empty] | FOG_Заглушка_Под приварку | FOG_Заглушка_Под приварку |  | FOG_Заглушка_Под приварку | FOG_Заглушка_Под приварку | [207 empty] | 0 | 1tIpqH4bT1BQFuG$xkCeXH | [27 empty] | 0 |  | https://fog-stream.com/ |  |  | шт. | ООО «ФОГСТРИМ» | 1 | FOGSTREAM® PRO |  |  |  | 804 | [55 empty] | В2.1.п 1 | None | Новая конструкция | None | 5899.9986 | Level : 01_PT | 5899.9986 |  | 1 | FOGSTREAM® PRO | 0.1 | Заглушка приварная, 35 AISI 304 |  | 804 | [87 empty] | В2.1.п | ⌀35 мм | 0 | [11 empty] | ADSK_В2.1.п | [18 empty] | ⌀35 | [8 empty] | ООО «ФОГСТРИМ» | [5 empty] | 15 | 15 | FALSE | 3bf616f9-6b98-4a21-80ff-da1120c8f6d6 | НП-00034590 | [388 empty] | Category=[-2000700]; Color=13355979; Comments=""; Cost=0.000000000000000; Description=""; Design Option=[-1]; Edited by=""; Export to IFC As=""; Export to IFC=0; Glow=0; IFC Predefined Type=""; IfcGUID=1tIpqH4bT1BQFuG$xkCeat; Keynote=""; Manufacturer=""; Mark=""; Model=""; Name=FOG_Сталь нержавеющая; Shininess=64; Smoothness=50; Transparency=0; URL=""; Workset=10 | Category=[-2000700]; Color=255; Comments=""; Cost=0.000000000000000; Description=""; Design Option=[-1]; Edited by=""; Export to IFC As=""; Export to IFC=0; Glow=0; IFC Predefined Type=""; IfcGUID=1tIpqH4bT1BQFuG$xkCeas; Keynote=""; Manufacturer=""; Mark=""; Model=""; Name=FOG_Предупреждение; Shininess=64; Smoothness=50; Transparency=80; URL=""; Workset=10 | [31 empty] | 2019 | 1.00 | [19 empty] | FALSE | [17 empty] | Заглушка | [14 empty] | FOG_Заглушка_Под приварку | 35 | [8 empty] | 53
3642091 | FOG_Заглушка_Под приварку | OST_PipeFitting |  | 01_PT | TRUE |  |  | 5.099e-05 | 0.020546 |  |  |  | 7edf02e1-f809-4ddd-ba6e-06205e48ff54-003792eb | 4c3b19a0-22c4-41cd-8e7a-1940f1220a94 | None |  | 576 | ПТ | [6 empty] | FOG_Заглушка_Под приварку | [174 empty] | 0 | 1_tmBX_0bDtRfk1Y1UVss_ | [25 empty] | Fire Protection Wet | [440 empty] | В2.1.п 1 | None | Новая конструкция | None | 5899.9986 | Level : 01_PT | 5899.9986 |  | 1 | FOGSTREAM® PRO | 0.1 | Заглушка приварная, 35 AISI 304 |  | 804 | [87 empty] | В2.1.п | ⌀35 мм | 0 | [11 empty] | ADSK_В2.1.п | [18 empty] | ⌀35 | [14 empty] | 15 | 15 | FALSE | 3bf616f9-6b98-4a21-80ff-da1120c8f6d6 | НП-00034590 | [442 empty] | FALSE | [33 empty] | 35 | [8 empty] | 53
3642115 | FOG_Стальная_Коррозионно-стойкая_Сварка | OST_PipeCurves | FOG_Стальная_Коррозионно-стойкая_Сварка |  | TRUE |  |  |  | 0.18726 | 1173.3579 |  | FOG_Стальная_Коррозионно-стойкая_Сварка | 7edf02e1-f809-4ddd-ba6e-06205e48ff54-00379303 | 98ba583d-1833-4f04-8f28-f5730cba0448 | None |  | 576 | ПТ | [6 empty] | Pipe Types | [18 empty] | OST_PipeCurves | None | 74 | [53 empty] | FOG_Сталь нержавеющая | [52 empty] | FOG_Стальная_Коррозионно-стойкая_Сварка | [46 empty] | 0 | 1_tmBX_0bDtRfk1Y1UVsnN | 0.01 | [24 empty] | Fire Protection Wet | [131 empty] | Pipe Types | FOG_Стальная_Коррозионно-стойкая_Сварка |  | FOG_Стальная_Коррозионно-стойкая_Сварка | FOG_Стальная_Коррозионно-стойкая_Сварка | [207 empty] | 0 | 1tIpqH4bT1BQFuG$xkCeXN | [29 empty] | https://fog-stream.com/ |  |  | м | ООО «ФОГСТРИМ» | [61 empty] | В2.1.п 1 | None | Новая конструкция | [95 empty] | ООО «ФОГСТРИМ» | 5874.6 | 5925.4 | В2.1.п | ⌀51 мм | 0 | 2 | 5876.6 | 5876.6 | 5923.4 | 5923.4 | 5874.6 | 5925.4 | 5874.6 | 5925.4 | 5925.4 | 5874.6 | ADSK_В2.1.п | 0 | AISI 304 ГОСТ 11068-81 | Generic | FOG_Сталь нержавеющая - Труба из коррозионно-стойкой стали | 50.8 | 5876.6 | 0 | 50.8 | 0 | 46.8 | 0 | 0.00021368 | 0 | 0 | 0 | 0 | 0 | Труба из коррозионно-стойкой стали | ⌀50.8 | 5900 | 5 | 0 | 0 | 5900 | 5900 | 01_PT | 0
3642116 | FOG_Стальная_Коррозионно-стойкая_Сварка | OST_PipeCurves |  |  | TRUE |  |  |  | 0.18726 | 1173.3579 |  |  | 7edf02e1-f809-4ddd-ba6e-06205e48ff54-00379304 | 4c3b19a0-22c4-41cd-8e7a-1940f1220a94 | None |  | 576 | ПТ | [6 empty] | Pipe Types | [74 empty] | FOG_Сталь нержавеющая | [99 empty] | 0 | 1_tmBX_0bDtRfk1Y1UVsnN | 0.01 | [24 empty] | Fire Protection Wet | [440 empty] | В2.1.п 1 | None | Новая конструкция | [96 empty] | 5874.6 | 5925.4 | В2.1.п | ⌀51 мм | 0 | 2 | 5876.6 | 5876.6 | 5923.4 | 5923.4 | [6 empty] | ADSK_В2.1.п | 0 | AISI 304 ГОСТ 11068-81 | Generic | FOG_Сталь нержавеющая - Труба из коррозионно-стойкой стали | 50.8 | 5876.6 | 0 | 50.8 | 0 | 46.8 | 0 | 0.00021368 | 0 |  | 0 | 0 | 0 | Труба из коррозионно-стойкой стали | ⌀50.8 | 5900 |  | 0 | 0 |  |  | 01_PT | 0
3642118 |  | OST_PipeFitting | [9 empty] | FOG_Тройник | 7edf02e1-f809-4ddd-ba6e-06205e48ff54-00379306 | 98ba583d-1833-4f04-8f28-f5730cba0448 | None |  | 4000 | Семейство : Соединительные детали трубопроводов : FOG_Тройник | [6 empty] | FOG_Тройник | [54 empty] | 0 | 1_tmBX_0bDtRfk1Y1UVsnI | [365 empty] | 2019 | 2.02 | [116 empty] | https://fog-stream.com/ | [110 empty] | 0 |  |  |  |  | 000 | [191 empty] | 0 | [5 empty] | ООО «ФОГСТРИМ» | [330 empty] | Category=[-2000700]; Color=13355979; Comments=""; Cost=0.000000000000000; Description=""; Design Option=[-1]; Edited by=""; Export to IFC As=""; Export to IFC=0; Glow=0; IFC Predefined Type=""; IfcGUID=1tIpqH4bT1BQFuG$xkCeat; Keynote=""; Manufacturer=""; Mark=""; Model=""; Name=FOG_Сталь нержавеющая; Shininess=64; Smoothness=50; Transparency=0; URL=""; Workset=10 | Category=[-2000700]; Color=255; Comments=""; Cost=0.000000000000000; Description=""; Design Option=[-1]; Edited by=""; Export to IFC As=""; Export to IFC=0; Glow=0; IFC Predefined Type=""; IfcGUID=1tIpqH4bT1BQFuG$xkCeas; Keynote=""; Manufacturer=""; Mark=""; Model=""; Name=FOG_Предупреждение; Shininess=64; Smoothness=50; Transparency=80; URL=""; Workset=10 | FOG_Тройник | FOG_Крестовина заглушенная | FOG_Тройник_Для распылителя
3642126 | FOG_Тройник | OST_PipeFitting | FOG_Тройник | 01_PT | TRUE | [6 empty] | FOG_Тройник | 7edf02e1-f809-4ddd-ba6e-06205e48ff54-0037930e | 98ba583d-1833-4f04-8f28-f5730cba0448 | None |  | 576 | ПТ | [6 empty] | FOG_Тройник | [18 empty] | OST_PipeFitting | None | 4000 | [106 empty] | FOG_Тройник | [46 empty] | 0 | 1_tmBX_0bDtRfk1Y1UVsnQ | [25 empty] | Fire Protection Wet | [131 empty] | FOG_Тройник | FOG_Тройник |  | FOG_Тройник | FOG_Тройник | [207 empty] | 0 | 1tIpqH4bT1BQFuG$xkCeXK | [27 empty] | 0 |  | https://fog-stream.com/ |  |  |  |  | 0 |  |  |  |  | 000 | [55 empty] | В2.1.п 1 | None | Новая конструкция | None | 5900 | Level : 01_PT | 5900 |  | 0 |  |  |  |  | 000 | [87 empty] | В2.1.п | ⌀51 мм-⌀51 мм-⌀35 мм | 0 | [11 empty] | ADSK_В2.1.п | [18 empty] | ⌀50.8-⌀50.8-⌀35 | [8 empty] | ООО «ФОГСТРИМ» | [5 empty] | 50.8 | 35 | FALSE | 3bf616f9-6b98-4a21-80ff-da1120c8f6d6 | [154 empty] | 90 | [267 empty] | 2019 | 2.02 | [39 empty] | FOG_Тройник | FOG_Крестовина заглушенная | FOG_Тройник_Для распылителя | 50.8 | 50.8 | 35 | TRUE | FALSE | 80 | 80 | 58.4 | FALSE | FALSE
3642129 | FOG_Тройник | OST_PipeFitting |  | 01_PT | TRUE | [7 empty] | 7edf02e1-f809-4ddd-ba6e-06205e48ff54-00379311 | 98ba583d-1833-4f04-8f28-f5730cba0448 | None |  | 576 | ПТ | [6 empty] | FOG_Тройник | [174 empty] | 0 | 1_tmBX_0bDtRfk1Y1UVsnQ | [25 empty] | Fire Protection Wet | [440 empty] | В2.1.п 1 | None | Новая конструкция | None | 5900 | Level : 01_PT | 5900 |  | 0 |  |  |  |  | 000 | [87 empty] | В2.1.п | ⌀51 мм-⌀51 мм-⌀35 мм | 0 | [11 empty] | ADSK_В2.1.п | [18 empty] | ⌀50.8-⌀50.8-⌀35 | [14 empty] | 50.8 | 35 | FALSE | 3bf616f9-6b98-4a21-80ff-da1120c8f6d6 | [154 empty] | 90 | [311 empty] | 50.8 | 50.8 | 35 | TRUE | FALSE | 80 | 80 | 58.4 | FALSE | FALSE
3642130 | (FOG_Тройник) | OST_PipeFitting | (FOG_Тройник) | 01_PT |  |  |  | 0.00036599 | 0.05511 |  |  | (FOG_Тройник) | 7edf02e1-f809-4ddd-ba6e-06205e48ff54-00379312 | a940219b-06f8-4b6a-bdad-419ba72b8754 | None |  | 576 | ПТ | [6 empty] | (FOG_Тройник) | [18 empty] | OST_PipeFitting | None | 4001 | [106 empty] | (FOG_Тройник) | [46 empty] | 0 | 1_tmBX_0bDtRfk1Y1UVsn6 | [157 empty] | (FOG_Тройник) | (FOG_Тройник) |  | (FOG_Тройник) | (FOG_Тройник) | [207 empty] | 0 | 1tIpqH4bT1BQFuG$xkCeXv | [27 empty] | 0 |  | https://fog-stream.com/ |  |  | шт. | ООО «ФОГСТРИМ» | 1 | FOGSTREAM® PRO |  |  |  | 804 | [56 empty] | None | Новая конструкция | None | 5900 | Level : 01_PT | 5900 |  | 1 | FOGSTREAM® PRO | 0.5 | Тройник приварной переходной, 50,8 х 35 х 50,8 AISI 304 |  | 804 | [89 empty] | 0 | [39 empty] | ООО «ФОГСТРИМ» | [8 empty] | 3bf616f9-6b98-4a21-80ff-da1120c8f6d6 | НП-00032663 | [388 empty] | Category=[-2000700]; Color=13355979; Comments=""; Cost=0.000000000000000; Description=""; Design Option=[-1]; Edited by=""; Export to IFC As=""; Export to IFC=0; Glow=0; IFC Predefined Type=""; IfcGUID=1tIpqH4bT1BQFuG$xkCeat; Keynote=""; Manufacturer=""; Mark=""; Model=""; Name=FOG_Сталь нержавеющая; Shininess=64; Smoothness=50; Transparency=0; URL=""; Workset=10 | Category=[-2000700]; Color=255; Comments=""; Cost=0.000000000000000; Description=""; Design Option=[-1]; Edited by=""; Export to IFC As=""; Export to IFC=0; Glow=0; IFC Predefined Type=""; IfcGUID=1tIpqH4bT1BQFuG$xkCeas; Keynote=""; Manufacturer=""; Mark=""; Model=""; Name=FOG_Предупреждение; Shininess=64; Smoothness=50; Transparency=80; URL=""; Workset=10 | [31 empty] | 2019 | 2.01 | [19 empty] | FALSE | [17 empty] | Тройник приварной |  |  |  |  | 50.8 | 50.8 | 35 |  |  | 160 | 58.4 |  | FALSE |  | FOG_Тройник | 50.8 | FALSE | TRUE
3642131 | (FOG_Тройник) | OST_PipeFitting |  | 01_PT | TRUE |  |  | 0.00036599 | 0.05511 |  |  |  | 7edf02e1-f809-4ddd-ba6e-06205e48ff54-00379313 | a940219b-06f8-4b6a-bdad-419ba72b8754 | None |  | 576 | ПТ | [6 empty] | (FOG_Тройник) | [174 empty] | 0 | 1_tmBX_0bDtRfk1Y1UVsn6 | [467 empty] | None | Новая конструкция | None | 5900 | Level : 01_PT | 5900 |  | 1 | FOGSTREAM® PRO | 0.5 | Тройник приварной переходной, 50,8 х 35 х 50,8 AISI 304 |  | 804 | [89 empty] | 0 | [48 empty] | 3bf616f9-6b98-4a21-80ff-da1120c8f6d6 | НП-00032663 | [442 empty] | FALSE | [22 empty] | 50.8 | 50.8 | 35 |  |  | 160 | 58.4 |  | FALSE |  |  | 50.8 | FALSE | TRUE
3642153 | FOG_Стальная_Коррозионно-стойкая_Сварка | OST_PipeCurves | FOG_Стальная_Коррозионно-стойкая_Сварка |  | TRUE |  |  |  | 0.42133 | 2640 |  | FOG_Стальная_Коррозионно-стойкая_Сварка | 7edf02e1-f809-4ddd-ba6e-06205e48ff54-00379329 | 98ba583d-1833-4f04-8f28-f5730cba0448 | None |  | 576 | ПТ | [6 empty] | Pipe Types | [18 empty] | OST_PipeCurves | None | 74 | [53 empty] | FOG_Сталь нержавеющая | [52 empty] | FOG_Стальная_Коррозионно-стойкая_Сварка | [46 empty] | 0 | 1_tmBX_0bDtRfk1Y1UVsnz | 0.01 | [24 empty] | Fire Protection Wet | [131 empty] | Pipe Types | FOG_Стальная_Коррозионно-стойкая_Сварка |  | FOG_Стальная_Коррозионно-стойкая_Сварка | FOG_Стальная_Коррозионно-стойкая_Сварка | [207 empty] | 0 | 1tIpqH4bT1BQFuG$xkCeXN | [29 empty] | https://fog-stream.com/ |  |  | м | ООО «ФОГСТРИМ» | [61 empty] | В2.1.п 1 | None | Новая конструкция | [95 empty] | ООО «ФОГСТРИМ» | 5874.6 | 5925.4 | В2.1.п | ⌀51 мм | 0 | 2 | 5876.6 | 5876.6 | 5923.4 | 5923.4 | 5874.6 | 5925.4 | 5874.6 | 5925.4 | 5925.4 | 5874.6 | ADSK_В2.1.п | 0 | AISI 304 ГОСТ 11068-81 | Generic | FOG_Сталь нержавеющая - Труба из коррозионно-стойкой стали | 50.8 | 5876.6 | 0 | 50.8 | 0 | 46.8 | 0 | 0.00021368 | 0 | 0 | 0 | 0 | 0 | Труба из коррозионно-стойкой стали | ⌀50.8 | 5900 | 4 | 0 | 0 | 5900 | 5900 | 01_PT | 0
3642154 | FOG_Стальная_Коррозионно-стойкая_Сварка | OST_PipeCurves |  |  | TRUE |  |  |  | 0.42133 | 2640 |  |  | 7edf02e1-f809-4ddd-ba6e-06205e48ff54-0037932a | 4c3b19a0-22c4-41cd-8e7a-1940f1220a94 | None |  | 576 | ПТ | [6 empty] | Pipe Types | [74 empty] | FOG_Сталь нержавеющая | [99 empty] | 0 | 1_tmBX_0bDtRfk1Y1UVsnz | 0.01 | [24 empty] | Fire Protection Wet | [440 empty] | В2.1.п 1 | None | Новая конструкция | [96 empty] | 5874.6 | 5925.4 | В2.1.п | ⌀51 мм | 0 | 2 | 5876.6 | 5876.6 | 5923.4 | 5923.4 | [6 empty] | ADSK_В2.1.п | 0 | AISI 304 ГОСТ 11068-81 | Generic | FOG_Сталь нержавеющая - Труба из коррозионно-стойкой стали | 50.8 | 5876.6 | 0 | 50.8 | 0 | 46.8 | 0 | 0.00021368 | 0 |  | 0 | 0 | 0 | Труба из коррозионно-стойкой стали | ⌀50.8 | 5900 |  | 0 | 0 |  |  | 01_PT | 0
3642160 | FOG_Тройник | OST_PipeFitting | FOG_Тройник | 01_PT | TRUE | [6 empty] | FOG_Тройник | 7edf02e1-f809-4ddd-ba6e-06205e48ff54-00379330 | 98ba583d-1833-4f04-8f28-f5730cba0448 | None |  | 576 | ПТ | [6 empty] | FOG_Тройник | [18 empty] | OST_PipeFitting | None | 4000 | [106 empty] | FOG_Тройник | [46 empty] | 0 | 1_tmBX_0bDtRfk1Y1UVsna | [25 empty] | Fire Protection Wet | [131 empty] | FOG_Тройник | FOG_Тройник |  | FOG_Тройник | FOG_Тройник | [207 empty] | 0 | 1tIpqH4bT1BQFuG$xkCeXK | [27 empty] | 0 |  | https://fog-stream.com/ |  |  |  |  | 0 |  |  |  |  | 000 | [55 empty] | В2.1.п 1 | None | Новая конструкция | None | 5900 | Level : 01_PT | 5900 |  | 0 |  |  |  |  | 000 | [87 empty] | В2.1.п | ⌀51 мм-⌀51 мм-⌀35 мм | 0 | [11 empty] | ADSK_В2.1.п | [18 empty] | ⌀50.8-⌀50.8-⌀35 | [8 empty] | ООО «ФОГСТРИМ» | [5 empty] | 50.8 | 35 | FALSE | 3bf616f9-6b98-4a21-80ff-da1120c8f6d6 | [154 empty] | 90 | [267 empty] | 2019 | 2.02 | [39 empty] | FOG_Тройник | FOG_Крестовина заглушенная | FOG_Тройник_Для распылителя | 50.8 | 50.8 | 35 | TRUE | FALSE | 80 | 80 | 58.4 | FALSE | FALSE
3642163 | FOG_Тройник | OST_PipeFitting |  | 01_PT | TRUE | [7 empty] | 7edf02e1-f809-4ddd-ba6e-06205e48ff54-00379333 | 98ba583d-1833-4f04-8f28-f5730cba0448 | None |  | 576 | ПТ | [6 empty] | FOG_Тройник | [174 empty] | 0 | 1_tmBX_0bDtRfk1Y1UVsna | [25 empty] | Fire Protection Wet | [440 empty] | В2.1.п 1 | None | Новая конструкция | None | 5900 | Level : 01_PT | 5900 |  | 0 |  |  |  |  | 000 | [87 empty] | В2.1.п | ⌀51 мм-⌀51 мм-⌀35 мм | 0 | [11 empty] | ADSK_В2.1.п | [18 empty] | ⌀50.8-⌀50.8-⌀35 | [14 empty] | 50.8 | 35 | FALSE | 3bf616f9-6b98-4a21-80ff-da1120c8f6d6 | [154 empty] | 90 | [311 empty] | 50.8 | 50.8 | 35 | TRUE | FALSE | 80 | 80 | 58.4 | FALSE | FALSE
3642164 | (FOG_Тройник) | OST_PipeFitting | (FOG_Тройник) | 01_PT |  |  |  | 0.00036599 | 0.05511 |  |  | (FOG_Тройник) | 7edf02e1-f809-4ddd-ba6e-06205e48ff54-00379334 | a940219b-06f8-4b6a-bdad-419ba72b8754 | None |  | 576 | ПТ | [6 empty] | (FOG_Тройник) | [18 empty] | OST_PipeFitting | None | 4001 | [106 empty] | (FOG_Тройник) | [46 empty] | 0 | 1_tmBX_0bDtRfk1Y1UVsnW | [157 empty] | (FOG_Тройник) | (FOG_Тройник) |  | (FOG_Тройник) | (FOG_Тройник) | [207 empty] | 0 | 1tIpqH4bT1BQFuG$xkCeXv | [27 empty] | 0 |  | https://fog-stream.com/ |  |  | шт. | ООО «ФОГСТРИМ» | 1 | FOGSTREAM® PRO |  |  |  | 804 | [56 empty] | None | Новая конструкция | None | 5900 | Level : 01_PT | 5900 |  | 1 | FOGSTREAM® PRO | 0.5 | Тройник приварной переходной, 50,8 х 35 х 50,8 AISI 304 |  | 804 | [89 empty] | 0 | [39 empty] | ООО «ФОГСТРИМ» | [8 empty] | 3bf616f9-6b98-4a21-80ff-da1120c8f6d6 | НП-00032663 | [388 empty] | Category=[-2000700]; Color=13355979; Comments=""; Cost=0.000000000000000; Description=""; Design Option=[-1]; Edited by=""; Export to IFC As=""; Export to IFC=0; Glow=0; IFC Predefined Type=""; IfcGUID=1tIpqH4bT1BQFuG$xkCeat; Keynote=""; Manufacturer=""; Mark=""; Model=""; Name=FOG_Сталь нержавеющая; Shininess=64; Smoothness=50; Transparency=0; URL=""; Workset=10 | Category=[-2000700]; Color=255; Comments=""; Cost=0.000000000000000; Description=""; Design Option=[-1]; Edited by=""; Export to IFC As=""; Export to IFC=0; Glow=0; IFC Predefined Type=""; IfcGUID=1tIpqH4bT1BQFuG$xkCeas; Keynote=""; Manufacturer=""; Mark=""; Model=""; Name=FOG_Предупреждение; Shininess=64; Smoothness=50; Transparency=80; URL=""; Workset=10 | [31 empty] | 2019 | 2.01 | [19 empty] | FALSE | [17 empty] | Тройник приварной |  |  |  |  | 50.8 | 50.8 | 35 |  |  | 160 | 58.4 |  | FALSE |  | FOG_Тройник | 50.8 | FALSE | TRUE
3642165 | (FOG_Тройник) | OST_PipeFitting |  | 01_PT | TRUE |  |  | 0.00036599 | 0.05511 |  |  |  | 7edf02e1-f809-4ddd-ba6e-06205e48ff54-00379335 | a940219b-06f8-4b6a-bdad-419ba72b8754 | None |  | 576 | ПТ | [6 empty] | (FOG_Тройник) | [174 empty] | 0 | 1_tmBX_0bDtRfk1Y1UVsnW | [467 empty] | None | Новая конструкция | None | 5900 | Level : 01_PT | 5900 |  | 1 | FOGSTREAM® PRO | 0.5 | Тройник приварной переходной, 50,8 х 35 х 50,8 AISI 304 |  | 804 | [89 empty] | 0 | [48 empty] | 3bf616f9-6b98-4a21-80ff-da1120c8f6d6 | НП-00032663 | [442 empty] | FALSE | [22 empty] | 50.8 | 50.8 | 35 |  |  | 160 | 58.4 |  | FALSE |  |  | 50.8 | FALSE | TRUE
3642182 | FOG_Стальная_Коррозионно-стойкая_Сварка | OST_PipeCurves | FOG_Стальная_Коррозионно-стойкая_Сварка |  | TRUE |  |  |  | 0.42133 | 2640 |  | FOG_Стальная_Коррозионно-стойкая_Сварка | 7edf02e1-f809-4ddd-ba6e-06205e48ff54-00379346 | 98ba583d-1833-4f04-8f28-f5730cba0448 | None |  | 576 | ПТ | [6 empty] | Pipe Types | [18 empty] | OST_PipeCurves | None | 74 | [53 empty] | FOG_Сталь нержавеющая | [52 empty] | FOG_Стальная_Коррозионно-стойкая_Сварка | [46 empty] | 0 | 1_tmBX_0bDtRfk1Y1UVsmI | 0.01 | [24 empty] | Fire Protection Wet | [131 empty] | Pipe Types | FOG_Стальная_Коррозионно-стойкая_Сварка |  | FOG_Стальная_Коррозионно-стойкая_Сварка | FOG_Стальная_Коррозионно-стойкая_Сварка | [207 empty] | 0 | 1tIpqH4bT1BQFuG$xkCeXN | [29 empty] | https://fog-stream.com/ |  |  | м | ООО «ФОГСТРИМ» | [61 empty] | В2.1.п 1 | None | Новая конструкция | [95 empty] | ООО «ФОГСТРИМ» | 5874.6 | 5925.4 | В2.1.п | ⌀51 мм | 0 | 2 | 5876.6 | 5876.6 | 5923.4 | 5923.4 | 5874.6 | 5925.4 | 5874.6 | 5925.4 | 5925.4 | 5874.6 | ADSK_В2.1.п | 0 | AISI 304 ГОСТ 11068-81 | Generic | FOG_Сталь нержавеющая - Труба из коррозионно-стойкой стали | 50.8 | 5876.6 | 0 | 50.8 | 0 | 46.8 | 0 | 0.00021368 | 0 | 0 | 0 | 0 | 0 | Труба из коррозионно-стойкой стали | ⌀50.8 | 5900 | 3 | 0 | 0 | 5900 | 5900 | 01_PT | 0
3642183 | FOG_Стальная_Коррозионно-стойкая_Сварка | OST_PipeCurves |  |  | TRUE |  |  |  | 0.42133 | 2640 |  |  | 7edf02e1-f809-4ddd-ba6e-06205e48ff54-00379347 | 4c3b19a0-22c4-41cd-8e7a-1940f1220a94 | None |  | 576 | ПТ | [6 empty] | Pipe Types | [74 empty] | FOG_Сталь нержавеющая | [99 empty] | 0 | 1_tmBX_0bDtRfk1Y1UVsmI | 0.01 | [24 empty] | Fire Protection Wet | [440 empty] | В2.1.п 1 | None | Новая конструкция | [96 empty] | 5874.6 | 5925.4 | В2.1.п | ⌀51 мм | 0 | 2 | 5876.6 | 5876.6 | 5923.4 | 5923.4 | [6 empty] | ADSK_В2.1.п | 0 | AISI 304 ГОСТ 11068-81 | Generic | FOG_Сталь нержавеющая - Труба из коррозионно-стойкой стали | 50.8 | 5876.6 | 0 | 50.8 | 0 | 46.8 | 0 | 0.00021368 | 0 |  | 0 | 0 | 0 | Труба из коррозионно-стойкой стали | ⌀50.8 | 5900 |  | 0 | 0 |  |  | 01_PT | 0
3642189 | FOG_Тройник | OST_PipeFitting | FOG_Тройник | 01_PT | TRUE | [6 empty] | FOG_Тройник | 7edf02e1-f809-4ddd-ba6e-06205e48ff54-0037934d | 98ba583d-1833-4f04-8f28-f5730cba0448 | None |  | 576 | ПТ | [6 empty] | FOG_Тройник | [18 empty] | OST_PipeFitting | None | 4000 | [106 empty] | FOG_Тройник | [46 empty] | 0 | 1_tmBX_0bDtRfk1Y1UVsmP | [25 empty] | Fire Protection Wet | [131 empty] | FOG_Тройник | FOG_Тройник |  | FOG_Тройник | FOG_Тройник | [207 empty] | 0 | 1tIpqH4bT1BQFuG$xkCeXK | [27 empty] | 0 |  | https://fog-stream.com/ |  |  |  |  | 0 |  |  |  |  | 000 | [55 empty] | В2.1.п 1 | None | Новая конструкция | None | 5900 | Level : 01_PT | 5900 |  | 0 |  |  |  |  | 000 | [87 empty] | В2.1.п | ⌀51 мм-⌀51 мм-⌀35 мм | 0 | [11 empty] | ADSK_В2.1.п | [18 empty] | ⌀50.8-⌀50.8-⌀35 | [8 empty] | ООО «ФОГСТРИМ» | [5 empty] | 50.8 | 35 | FALSE | 3bf616f9-6b98-4a21-80ff-da1120c8f6d6 | [154 empty] | 90 | [267 empty] | 2019 | 2.02 | [39 empty] | FOG_Тройник | FOG_Крестовина заглушенная | FOG_Тройник_Для распылителя | 50.8 | 50.8 | 35 | TRUE | FALSE | 80 | 80 | 58.4 | FALSE | FALSE
3642190 | FOG_Стальная_Коррозионно-стойкая_Сварка | OST_PipeCurves | FOG_Стальная_Коррозионно-стойкая_Сварка |  | TRUE |  |  |  | 0.13407 | 840.0764 |  | FOG_Стальная_Коррозионно-стойкая_Сварка | 7edf02e1-f809-4ddd-ba6e-06205e48ff54-0037934e | 98ba583d-1833-4f04-8f28-f5730cba0448 | None |  | 576 | ПТ | [6 empty] | Pipe Types | [18 empty] | OST_PipeCurves | None | 74 | [53 empty] | FOG_Сталь нержавеющая | [52 empty] | FOG_Стальная_Коррозионно-стойкая_Сварка | [46 empty] | 0 | 1_tmBX_0bDtRfk1Y1UVsmQ | 0.01 | [24 empty] | Fire Protection Wet | [131 empty] | Pipe Types | FOG_Стальная_Коррозионно-стойкая_Сварка |  | FOG_Стальная_Коррозионно-стойкая_Сварка | FOG_Стальная_Коррозионно-стойкая_Сварка | [207 empty] | 0 | 1tIpqH4bT1BQFuG$xkCeXN | [29 empty] | https://fog-stream.com/ |  |  | м | ООО «ФОГСТРИМ» | [61 empty] | В2.1.п 1 | None | Новая конструкция | [95 empty] | ООО «ФОГСТРИМ» | 5874.6 | 5925.4 | В2.1.п | ⌀51 мм | 0 | 2 | 5876.6 | 5876.6 | 5923.4 | 5923.4 | 5874.6 | 5925.4 | 5874.6 | 5925.4 | 5925.4 | 5874.6 | ADSK_В2.1.п | 0 | AISI 304 ГОСТ 11068-81 | Generic | FOG_Сталь нержавеющая - Труба из коррозионно-стойкой стали | 50.8 | 5876.6 | 0 | 50.8 | 0 | 46.8 | 0 | 0.00021368 | 0 | 0 | 0 | 0 | 0 | Труба из коррозионно-стойкой стали | ⌀50.8 | 5900 | 2 | 0 | 0 | 5900 | 5900 | 01_PT | 0
3642191 | FOG_Стальная_Коррозионно-стойкая_Сварка | OST_PipeCurves |  |  | TRUE |  |  |  | 0.13407 | 840.0764 |  |  | 7edf02e1-f809-4ddd-ba6e-06205e48ff54-0037934f | 4c3b19a0-22c4-41cd-8e7a-1940f1220a94 | None |  | 576 | ПТ | [6 empty] | Pipe Types | [74 empty] | FOG_Сталь нержавеющая | [99 empty] | 0 | 1_tmBX_0bDtRfk1Y1UVsmQ | 0.01 | [24 empty] | Fire Protection Wet | [440 empty] | В2.1.п 1 | None | Новая конструкция | [96 empty] | 5874.6 | 5925.4 | В2.1.п | ⌀51 мм | 0 | 2 | 5876.6 | 5876.6 | 5923.4 | 5923.4 | [6 empty] | ADSK_В2.1.п | 0 | AISI 304 ГОСТ 11068-81 | Generic | FOG_Сталь нержавеющая - Труба из коррозионно-стойкой стали | 50.8 | 5876.6 | 0 | 50.8 | 0 | 46.8 | 0 | 0.00021368 | 0 |  | 0 | 0 | 0 | Труба из коррозионно-стойкой стали | ⌀50.8 | 5900 |  | 0 | 0 |  |  | 01_PT | 0
3642192 | FOG_Тройник | OST_PipeFitting |  | 01_PT | TRUE | [7 empty] | 7edf02e1-f809-4ddd-ba6e-06205e48ff54-00379350 | 98ba583d-1833-4f04-8f28-f5730cba0448 | None |  | 576 | ПТ | [6 empty] | FOG_Тройник | [174 empty] | 0 | 1_tmBX_0bDtRfk1Y1UVsmP | [25 empty] | Fire Protection Wet | [440 empty] | В2.1.п 1 | None | Новая конструкция | None | 5900 | Level : 01_PT | 5900 |  | 0 |  |  |  |  | 000 | [87 empty] | В2.1.п | ⌀51 мм-⌀51 мм-⌀35 мм | 0 | [11 empty] | ADSK_В2.1.п | [18 empty] | ⌀50.8-⌀50.8-⌀35 | [14 empty] | 50.8 | 35 | FALSE | 3bf616f9-6b98-4a21-80ff-da1120c8f6d6 | [154 empty] | 90 | [311 empty] | 50.8 | 50.8 | 35 | TRUE | FALSE | 80 | 80 | 58.4 | FALSE | FALSE
3642193 | (FOG_Тройник) | OST_PipeFitting | (FOG_Тройник) | 01_PT |  |  |  | 0.00036599 | 0.05511 |  |  | (FOG_Тройник) | 7edf02e1-f809-4ddd-ba6e-06205e48ff54-00379351 | a940219b-06f8-4b6a-bdad-419ba72b8754 | None |  | 576 | ПТ | [6 empty] | (FOG_Тройник) | [18 empty] | OST_PipeFitting | None | 4001 | [106 empty] | (FOG_Тройник) | [46 empty] | 0 | 1_tmBX_0bDtRfk1Y1UVsm5 | [157 empty] | (FOG_Тройник) | (FOG_Тройник) |  | (FOG_Тройник) | (FOG_Тройник) | [207 empty] | 0 | 1tIpqH4bT1BQFuG$xkCeXv | [27 empty] | 0 |  | https://fog-stream.com/ |  |  | шт. | ООО «ФОГСТРИМ» | 1 | FOGSTREAM® PRO |  |  |  | 804 | [56 empty] | None | Новая конструкция | None | 5900 | Level : 01_PT | 5900 |  | 1 | FOGSTREAM® PRO | 0.5 | Тройник приварной переходной, 50,8 х 35 х 50,8 AISI 304 |  | 804 | [89 empty] | 0 | [39 empty] | ООО «ФОГСТРИМ» | [8 empty] | 3bf616f9-6b98-4a21-80ff-da1120c8f6d6 | НП-00032663 | [388 empty] | Category=[-2000700]; Color=13355979; Comments=""; Cost=0.000000000000000; Description=""; Design Option=[-1]; Edited by=""; Export to IFC As=""; Export to IFC=0; Glow=0; IFC Predefined Type=""; IfcGUID=1tIpqH4bT1BQFuG$xkCeat; Keynote=""; Manufacturer=""; Mark=""; Model=""; Name=FOG_Сталь нержавеющая; Shininess=64; Smoothness=50; Transparency=0; URL=""; Workset=10 | Category=[-2000700]; Color=255; Comments=""; Cost=0.000000000000000; Description=""; Design Option=[-1]; Edited by=""; Export to IFC As=""; Export to IFC=0; Glow=0; IFC Predefined Type=""; IfcGUID=1tIpqH4bT1BQFuG$xkCeas; Keynote=""; Manufacturer=""; Mark=""; Model=""; Name=FOG_Предупреждение; Shininess=64; Smoothness=50; Transparency=80; URL=""; Workset=10 | [31 empty] | 2019 | 2.01 | [19 empty] | FALSE | [17 empty] | Тройник приварной |  |  |  |  | 50.8 | 50.8 | 35 |  |  | 160 | 58.4 |  | FALSE |  | FOG_Тройник | 50.8 | FALSE | TRUE
3642194 | (FOG_Тройник) | OST_PipeFitting |  | 01_PT | TRUE |  |  | 0.00036599 | 0.05511 |  |  |  | 7edf02e1-f809-4ddd-ba6e-06205e48ff54-00379352 | a940219b-06f8-4b6a-bdad-419ba72b8754 | None |  | 576 | ПТ | [6 empty] | (FOG_Тройник) | [174 empty] | 0 | 1_tmBX_0bDtRfk1Y1UVsm5 | [467 empty] | None | Новая конструкция | None | 5900 | Level : 01_PT | 5900 |  | 1 | FOGSTREAM® PRO | 0.5 | Тройник приварной переходной, 50,8 х 35 х 50,8 AISI 304 |  | 804 | [89 empty] | 0 | [48 empty] | 3bf616f9-6b98-4a21-80ff-da1120c8f6d6 | НП-00032663 | [442 empty] | FALSE | [22 empty] | 50.8 | 50.8 | 35 |  |  | 160 | 58.4 |  | FALSE |  |  | 50.8 | FALSE | TRUE
3642885 | ПТ_ГОСТ10704_Резьба-Ду15-20_Грувлок-Ду25 | OST_PipeCurves | ПТ_ГОСТ10704_Резьба-Ду15-20_Грувлок-Ду25 |  | TRUE |  |  |  | 0.0099743 | 48.845 |  | ПТ_ГОСТ10704_Резьба-Ду15-20_Грувлок-Ду25 | 68f85d93-3e67-4695-9ef3-eff7ef1bdd08-00379605 | 98ba583d-1833-4f04-8f28-f5730cba0448 | None |  | 576 | ПТ | [6 empty] | Pipe Types | [18 empty] | OST_PipeCurves | None | 74 | [53 empty] | None | [52 empty] | ПТ_ГОСТ10704_Резьба-Ду15-20_Грувлок-Ду25 | [46 empty] | 0 | 1e_5sJFcT6bPxpx$VlB4iD | 1 | [24 empty] | Fire Protection Wet | [131 empty] | Pipe Types | ПТ_ГОСТ10704_Резьба-Ду15-20_Грувлок-Ду25 |  | ПТ_ГОСТ10704_Резьба-Ду15-20_Грувлок-Ду25 | ПТ_ГОСТ10704_Резьба-Ду15-20_Грувлок-Ду25 | [207 empty] | 0 | 0GDZ8e7v53qB0UcZuh61_U | [30 empty] | Трубы | ИС.ТС.1 | м | [62 empty] | В2.2.1 1 | None | Новая конструкция | [95 empty] | Труба стальная электросварная прямошовная оцинкованная | 2462 | 2538 | В2.2.1 | ⌀65 мм | 0 | 3.5 | 2465.5 | 2465.5 | 2534.5 | 2534.5 | 2462 | 2538 | 2462 | 2538 | 2538 | 2462 | ADSK_В2.2.п | 0 | для труб сварных электросварных прямошовных согласно ГОСТ 10704-91 (толщина стенок труб для данного каталога выбрана произвольно, исходя из практики) | Generic | Сталь углеродистая - Электросварная | 76 | 2465.5 | 0 | 65 | 0 | 69 | 0 | 0.014493 | 0 | 0 | 0 | 0 | 0 | Электросварная | ⌀65 | 2500 | 1 | 0 | 0 | 2500 | 2500 | 01_PT | -3.4363e-11
3642886 | ПТ_ГОСТ10704_Резьба-Ду15-20_Грувлок-Ду25 | OST_PipeCurves |  |  | TRUE |  |  |  | 0.0099743 | 48.845 |  |  | 68f85d93-3e67-4695-9ef3-eff7ef1bdd08-00379606 | 4c3b19a0-22c4-41cd-8e7a-1940f1220a94 | None |  | 576 | ПТ | [6 empty] | Pipe Types | [74 empty] | None | [99 empty] | 0 | 1e_5sJFcT6bPxpx$VlB4iD | 1 | [24 empty] | Fire Protection Wet | [440 empty] | В2.2.1 1 | None | Новая конструкция | [96 empty] | 2462 | 2538 | В2.2.1 | ⌀65 мм | 0 | 3.5 | 2465.5 | 2465.5 | 2534.5 | 2534.5 | [6 empty] | ADSK_В2.2.п | 0 | для труб сварных электросварных прямошовных согласно ГОСТ 10704-91 (толщина стенок труб для данного каталога выбрана произвольно, исходя из практики) | Generic | Сталь углеродистая - Электросварная | 76 | 2465.5 | 0 | 65 | 0 | 69 | 0 | 0.014493 | 0 |  | 0 | 0 | 0 | Электросварная | ⌀65 | 2500 |  | 0 | 0 |  |  | 01_PT | -3.4363e-11
3642887 | ПТ_ГОСТ10704_Резьба-Ду15-20_Грувлок-Ду25 | OST_PipeCurves | ПТ_ГОСТ10704_Резьба-Ду15-20_Грувлок-Ду25 |  | TRUE |  |  |  | 0.010038 | 49.155 |  | ПТ_ГОСТ10704_Резьба-Ду15-20_Грувлок-Ду25 | 68f85d93-3e67-4695-9ef3-eff7ef1bdd08-00379607 | 98ba583d-1833-4f04-8f28-f5730cba0448 | None |  | 576 | ПТ | [6 empty] | Pipe Types | [18 empty] | OST_PipeCurves | None | 74 | [53 empty] | None | [52 empty] | ПТ_ГОСТ10704_Резьба-Ду15-20_Грувлок-Ду25 | [46 empty] | 0 | 1e_5sJFcT6bPxpx$VlB4iF | 1 | [24 empty] | Fire Protection Wet | [131 empty] | Pipe Types | ПТ_ГОСТ10704_Резьба-Ду15-20_Грувлок-Ду25 |  | ПТ_ГОСТ10704_Резьба-Ду15-20_Грувлок-Ду25 | ПТ_ГОСТ10704_Резьба-Ду15-20_Грувлок-Ду25 | [207 empty] | 0 | 0GDZ8e7v53qB0UcZuh61_U | [30 empty] | Трубы | ИС.ТС.1 | м | [62 empty] | В2.2.1 10 | None | Новая конструкция | [95 empty] | Труба стальная электросварная прямошовная оцинкованная | 2462 | 2538 | В2.2.1 | ⌀65 мм | 0 | 3.5 | 2465.5 | 2465.5 | 2534.5 | 2534.5 | 2462 | 2538 | 2462 | 2538 | 2538 | 2462 | ADSK_В2.2.п | 0 | для труб сварных электросварных прямошовных согласно ГОСТ 10704-91 (толщина стенок труб для данного каталога выбрана произвольно, исходя из практики) | Generic | Сталь углеродистая - Электросварная | 76 | 2465.5 | 0 | 65 | 0 | 69 | 0 | 0.014493 | 0 | 0 | 0 | 0 | 0 | Электросварная | ⌀65 | 2500 | 1 | 0 | 0 | 2500 | 2500 | 01_PT | 0
3642888 | ПТ_ГОСТ10704_Резьба-Ду15-20_Грувлок-Ду25 | OST_PipeCurves |  |  | TRUE |  |  |  | 0.010038 | 49.155 |  |  | 68f85d93-3e67-4695-9ef3-eff7ef1bdd08-00379608 | 4c3b19a0-22c4-41cd-8e7a-1940f1220a94 | None |  | 576 | ПТ | [6 empty] | Pipe Types | [74 empty] | None | [99 empty] | 0 | 1e_5sJFcT6bPxpx$VlB4iF | 1 | [24 empty] | Fire Protection Wet | [440 empty] | В2.2.1 10 | None | Новая конструкция | [96 empty] | 2462 | 2538 | В2.2.1 | ⌀65 мм | 0 | 3.5 | 2465.5 | 2465.5 | 2534.5 | 2534.5 | [6 empty] | ADSK_В2.2.п | 0 | для труб сварных электросварных прямошовных согласно ГОСТ 10704-91 (толщина стенок труб для данного каталога выбрана произвольно, исходя из практики) | Generic | Сталь углеродистая - Электросварная | 76 | 2465.5 | 0 | 65 | 0 | 69 | 0 | 0.014493 | 0 |  | 0 | 0 | 0 | Электросварная | ⌀65 | 2500 |  | 0 | 0 |  |  | 01_PT | 0
3642889 | ПТ_ГОСТ10704_Резьба-Ду15-20_Грувлок-Ду25 | OST_PipeCurves | ПТ_ГОСТ10704_Резьба-Ду15-20_Грувлок-Ду25 |  | TRUE |  |  |  | 1.0345 | 5066 |  | ПТ_ГОСТ10704_Резьба-Ду15-20_Грувлок-Ду25 | 68f85d93-3e67-4695-9ef3-eff7ef1bdd08-00379609 | 98ba583d-1833-4f04-8f28-f5730cba0448 | None |  | 576 | ПТ | [6 empty] | Pipe Types | [18 empty] | OST_PipeCurves | None | 74 | [53 empty] | None | [52 empty] | ПТ_ГОСТ10704_Резьба-Ду15-20_Грувлок-Ду25 | [46 empty] | 0 | 1e_5sJFcT6bPxpx$VlB4i1 | 1 | [24 empty] | Fire Protection Wet | [131 empty] | Pipe Types | ПТ_ГОСТ10704_Резьба-Ду15-20_Грувлок-Ду25 |  | ПТ_ГОСТ10704_Резьба-Ду15-20_Грувлок-Ду25 | ПТ_ГОСТ10704_Резьба-Ду15-20_Грувлок-Ду25 | [207 empty] | 0 | 0GDZ8e7v53qB0UcZuh61_U | [30 empty] | Трубы | ИС.ТС.1 | м | [62 empty] | В2.2.1 1 | None | Новая конструкция | [95 empty] | Труба стальная электросварная прямошовная оцинкованная | 2908 | 7974 | В2.2.1 | ⌀65 мм | 0 | 3.5 | 2908 | 7974 | 2908 | 7974 | 2908 | 2908 | 7974 | 7974 | 2908 | 7974 | ADSK_В2.2.п | 0 | для труб сварных электросварных прямошовных согласно ГОСТ 10704-91 (толщина стенок труб для данного каталога выбрана произвольно, исходя из практики) | Generic | Сталь углеродистая - Электросварная | 76 | -2642 | 0 | 65 | 0 | 69 | 0 | 0.014493 | 0 | 0 | 0 | 0 | 0 | Электросварная | ⌀65 | 7974 | 1 | 0 | 0 | 2908 | 7974 | -01_PT
3642890 | ПТ_ГОСТ10704_Резьба-Ду15-20_Грувлок-Ду25 | OST_PipeCurves |  |  | TRUE |  |  |  | 1.0345 | 5066 |  |  | 68f85d93-3e67-4695-9ef3-eff7ef1bdd08-0037960a | 4c3b19a0-22c4-41cd-8e7a-1940f1220a94 | None |  | 576 | ПТ | [6 empty] | Pipe Types | [74 empty] | None | [99 empty] | 0 | 1e_5sJFcT6bPxpx$VlB4i1 | 1 | [24 empty] | Fire Protection Wet | [440 empty] | В2.2.1 1 | None | Новая конструкция | [96 empty] | 2908 | 7974 | В2.2.1 | ⌀65 мм | 0 | 3.5 | 2908 | 7974 | 2908 | 7974 | [6 empty] | ADSK_В2.2.п | 0 | для труб сварных электросварных прямошовных согласно ГОСТ 10704-91 (толщина стенок труб для данного каталога выбрана произвольно, исходя из практики) | Generic | Сталь углеродистая - Электросварная | 76 | -2642 | 0 | 65 | 0 | 69 | 0 | 0.014493 | 0 |  | 0 | 0 | 0 | Электросварная | ⌀65 | 7974 |  | 0 | 0 |  |  | -01_PT
3642891 | ПТ_ГОСТ10704_Резьба-Ду15-20_Грувлок-Ду25 | OST_PipeCurves | ПТ_ГОСТ10704_Резьба-Ду15-20_Грувлок-Ду25 |  | TRUE |  |  |  | 1.041 | 5098 |  | ПТ_ГОСТ10704_Резьба-Ду15-20_Грувлок-Ду25 | 68f85d93-3e67-4695-9ef3-eff7ef1bdd08-0037960b | 98ba583d-1833-4f04-8f28-f5730cba0448 | None |  | 576 | ПТ | [6 empty] | Pipe Types | [18 empty] | OST_PipeCurves | None | 74 | [53 empty] | None | [52 empty] | ПТ_ГОСТ10704_Резьба-Ду15-20_Грувлок-Ду25 | [46 empty] | 0 | 1e_5sJFcT6bPxpx$VlB4i3 | 1 | [24 empty] | Fire Protection Wet | [131 empty] | Pipe Types | ПТ_ГОСТ10704_Резьба-Ду15-20_Грувлок-Ду25 |  | ПТ_ГОСТ10704_Резьба-Ду15-20_Грувлок-Ду25 | ПТ_ГОСТ10704_Резьба-Ду15-20_Грувлок-Ду25 | [207 empty] | 0 | 0GDZ8e7v53qB0UcZuh61_U | [30 empty] | Трубы | ИС.ТС.1 | м | [62 empty] | В2.2.1 10 | None | Новая конструкция | [95 empty] | Труба стальная электросварная прямошовная оцинкованная | 2876 | 7974 | В2.2.1 | ⌀65 мм | 0 | 3.5 | 2876 | 7974 | 2876 | 7974 | 2876 | 2876 | 7974 | 7974 | 2876 | 7974 | ADSK_В2.2.п | 0 | для труб сварных электросварных прямошовных согласно ГОСТ 10704-91 (толщина стенок труб для данного каталога выбрана произвольно, исходя из практики) | Generic | Сталь углеродистая - Электросварная | 76 | -2674 | 0 | 65 | 0 | 69 | 0 | 0.014493 | 0 | 0 | 0 | 0 | 0 | Электросварная | ⌀65 | 7974 | 1 | 0 | 0 | 2876 | 7974 | -01_PT
3642892 | ПТ_ГОСТ10704_Резьба-Ду15-20_Грувлок-Ду25 | OST_PipeCurves |  |  | TRUE |  |  |  | 1.041 | 5098 |  |  | 68f85d93-3e67-4695-9ef3-eff7ef1bdd08-0037960c | 4c3b19a0-22c4-41cd-8e7a-1940f1220a94 | None |  | 576 | ПТ | [6 empty] | Pipe Types | [74 empty] | None | [99 empty] | 0 | 1e_5sJFcT6bPxpx$VlB4i3 | 1 | [24 empty] | Fire Protection Wet | [440 empty] | В2.2.1 10 | None | Новая конструкция | [96 empty] | 2876 | 7974 | В2.2.1 | ⌀65 мм | 0 | 3.5 | 2876 | 7974 | 2876 | 7974 | [6 empty] | ADSK_В2.2.п | 0 | для труб сварных электросварных прямошовных согласно ГОСТ 10704-91 (толщина стенок труб для данного каталога выбрана произвольно, исходя из практики) | Generic | Сталь углеродистая - Электросварная | 76 | -2674 | 0 | 65 | 0 | 69 | 0 | 0.014493 | 0 |  | 0 | 0 | 0 | Электросварная | ⌀65 | 7974 |  | 0 | 0 |  |  | -01_PT
3642905 | ШП-К-О-Пульс-320-12НЗК | OST_MechanicalEquipment | ШП-К-О-Пульс-320-12НЗК | 01_PT | TRUE |  |  | 0.273 | 1.826 |  |  | ШП-К-О-Пульс-320-12НЗК | 68f85d93-3e67-4695-9ef3-eff7ef1bdd08-00379619 | 98ba583d-1833-4f04-8f28-f5730cba0448 | None |  | 576 | ПТ | [6 empty] | UNK_ШкафПожарныйУниверсальный_2_R20-1 | [18 empty] | OST_MechanicalEquipment | None | 3520 | [106 empty] | ШП-К-О-Пульс-320-12НЗК | [46 empty] | 0 | 1e_5sJFcT6bPxpx$VlB4iH | [25 empty] | Fire Protection Wet | [131 empty] | UNK_ШкафПожарныйУниверсальный_2_R20-1 | ШП-К-О-Пульс-320-12НЗК |  | ШП-К-О-Пульс-320-12НЗК | ШП-К-О-Пульс-320-12НЗК | [207 empty] | 0 | 1e_5sJFcT6bPxpx$VlB4jA | [27 empty] | 0 | 0 | Заполнить | Шкафы | ИС.ПО.3.1 | шт. | НПО «ПУЛЬС» | 1 | ШП-К-О-Пульс-320-12НЗК | 10 | Пожарный шкаф для двух рукавов и двух огнетушителей, навесной, закрытый, красный | ГОСТ Р 51844-2009 | Оборудование | Заполнить | 65 | UNK_ШП_Красный | 1195 | 25 | FALSE | 500 | Разделитель | TRUE | 20 | TRUE | Настройки корпуса шкафа | FALSE | TRUE | Настройки левой дверцы | TRUE | TRUE | TRUE | Настройки правой дверцы | FALSE | FALSE | 100 | 150 | 200 | 80 | 100 | 100 | TRUE | TRUE | FALSE | FALSE | TRUE | 20 | Настройки дополнительных элементов для отображения в спецификации | Клапан пожарный КПН угловой латунный Ду50 | Рукав пожарный 51 мм в комплекте с головками, L=20 м | ГМ-50 | Ствол пожарный с насадком 16мм | Без комплектации | Без комплектации | Без комплектации | Без комплектации | Без комплектации | 1300 | 300 | 700 | 1195 | FALSE | 85 | TRUE | 150 | 6 | 0 | 0 | 0 | В2.2.1 1,В2.2.1 10 | None | Новая конструкция | None | 1305 | Level : 01_PT | 1305 | 1956 | 1 | ШП-К-О-Пульс-320-12НЗК | 10 | Пожарный шкаф для двух рукавов и двух огнетушителей, навесной, закрытый, красный | 65 | Оборудование | 700 | 1300 | 300 | 1000 | 1000 | TRUE | TRUE | FALSE | TRUE | 65 | 20 | 20 | 350 | TRUE | 90 | 650 | 660 | 330 | 660 | 620 | 350 | 660 | 620 | 350 | 970 | TRUE | 0 | 620 | 60 | 150 | 1240 | 620 | 600 | 660 | 0 | 20 | 660 | 0 | 3 | 9 | 6 | 5 | 1 | 2 | 4 | 3 | 7 | 8 | 10 | 100 | 65 | 175 | 100 | 100 | 85 | Без комплектации | В2.2 |  |  | Паркинг | -1 | TRUE | Паркинг | Category=[-2000700]; Color=8817041; Comments=""; Cost=0.000000000000000; Description=""; Design Option=[-1]; Edited by=""; Export to IFC As=""; Export to IFC=0; Glow=0; IFC Predefined Type=""; IfcGUID=0GDZ8e7v53qB0UcZuh61v3; Keynote=""; Manufacturer=""; Mark=""; Model=""; Name=_Замок; Shininess=64; Smoothness=50; Transparency=0; URL=""; Workset=10 | Category=[-2000700]; Color=15724780; Comments=""; Cost=0.000000000000000; Description=""; Design Option=[-1]; Edited by=""; Export to IFC As=""; Export to IFC=0; Glow=0; IFC Predefined Type=""; IfcGUID=0GDZ8e7v53qB0UcZuh61vC; Keynote=""; Manufacturer=""; Mark=""; Model=""; Name=_Стекло; Shininess=64; Smoothness=50; Transparency=85; URL=""; Workset=10 | Category=[-2000700]; Color=2302965; Comments=""; Cost=0.000000000000000; Description=""; Design Option=[-1]; Edited by=""; Export to IFC As=""; Export to IFC=0; Glow=0; IFC Predefined Type=""; IfcGUID=0GDZ8e7v53qB0UcZuh61vF; Keynote=""; Manufacturer=""; Mark=""; Model=""; Name=UNK_Н_Красный; Shininess=64; Smoothness=50; Transparency=0; URL=""; Workset=10 | Category=[-2000700]; Color=2302965; Comments=""; Cost=0.000000000000000; Description=""; Design Option=[-1]; Edited by=""; Export to IFC As=""; Export to IFC=0; Glow=0; IFC Predefined Type=""; IfcGUID=0GDZ8e7v53qB0UcZuh61v9; Keynote=""; Manufacturer=""; Mark=""; Model=""; Name=UNK_ШП_Красный; Shininess=64; Smoothness=50; Transparency=0; URL=""; Workset=10
3642906 | Клапан пожарный КПН угловой латунный Ду50 | OST_Casework | Клапан пожарный КПН угловой латунный Ду50 | 01_PT | [7 empty] | Клапан пожарный КПН угловой латунный Ду50 | 68f85d93-3e67-4695-9ef3-eff7ef1bdd08-0037961a | bae56283-f665-490d-a441-a892716b981e | None |  | 576 | ПТ | [6 empty] | ШП_Комплектация1 | [18 empty] | OST_Casework | None | 4140 | [106 empty] | Клапан пожарный КПН угловой латунный Ду50 | [46 empty] | 0 | 1e_5sJFcT6bPxpx$VlB4iI | [157 empty] | ШП_Комплектация1 | Клапан пожарный КПН угловой латунный Ду50 |  | Клапан пожарный КПН угловой латунный Ду50 | Клапан пожарный КПН угловой латунный Ду50 | [207 empty] | 0 | 1e_5sJFcT6bPxpx$VlB4io | [27 empty] | 1219.2 |  |  | Шкафы | ИС.ПО.3.1 | шт. | НПО Пульс | 2 | КПЛ 50-1 | 0 | Клапан пожарный угловой латунный 125* (муфта-цапка) Ду50 | Заполнить | [53 empty] | 0 | 0 | 0 |  | None | Новая конструкция | None | 3599.6489 | Level : 01_PT | 3599.6489 |  |  | КПЛ 50-1 |  |  | 65.1 | [57 empty] | В2.2 |  | 65.1 | [9 empty] | 100 | 100 | 10 | FALSE | Заполнить | 65 | 1 | [551 empty] | TRUE
3642907 | Рукав пожарный 51 мм в комплекте с головками, L=20 м | OST_Casework | Рукав пожарный 51 мм в комплекте с головками, L=20 м | 01_PT | [7 empty] | Рукав пожарный 51 мм в комплекте с головками, L=20 м | 68f85d93-3e67-4695-9ef3-eff7ef1bdd08-0037961b | bae56283-f665-490d-a441-a892716b981e | None |  | 576 | ПТ | [6 empty] | ШП_Комплектация1 | [18 empty] | OST_Casework | None | 4140 | [106 empty] | Рукав пожарный 51 мм в комплекте с головками, L=20 м | [46 empty] | 0 | 1e_5sJFcT6bPxpx$VlB4iJ | [157 empty] | ШП_Комплектация1 | Рукав пожарный 51 мм в комплекте с головками, L=20 м |  | Рукав пожарный 51 мм в комплекте с головками, L=20 м | Рукав пожарный 51 мм в комплекте с головками, L=20 м | [207 empty] | 0 | 1e_5sJFcT6bPxpx$VlB4in | [27 empty] | 1219.2 |  |  | Шкафы | ИС.ПО.3.1 | шт. | НПО Пульс | 2 | "Универсал" | 0 | Рукав пожарный 51 мм в комплекте с головками, L=20 м | Заполнить | [53 empty] | 0 | 0 | 0 |  | None | Новая конструкция | None | 4894.6489 | Level : 01_PT | 4894.6489 |  |  | "Универсал" |  |  | 65.2 | [57 empty] | В2.2 |  | 65.2 | [9 empty] | 100 | 100 | 10 | FALSE | Заполнить | 65 | 2 | [551 empty] | TRUE
3642908 | ГМ-50 | OST_Casework | ГМ-50 | 01_PT | [7 empty] | ГМ-50 | 68f85d93-3e67-4695-9ef3-eff7ef1bdd08-0037961c | bae56283-f665-490d-a441-a892716b981e | None |  | 576 | ПТ | [6 empty] | ШП_Комплектация1 | [18 empty] | OST_Casework | None | 4140 | [106 empty] | ГМ-50 | [46 empty] | 0 | 1e_5sJFcT6bPxpx$VlB4iK | [157 empty] | ШП_Комплектация1 | ГМ-50 |  | ГМ-50 | ГМ-50 | [207 empty] | 0 | 1e_5sJFcT6bPxpx$VlB4im | [27 empty] | 1219.2 |  |  | Шкафы | ИС.ПО.3.1 | шт. | РФ | 2 | ГМ-50 | 0 | Головка муфтовая | Заполнить | [53 empty] | 0 | 0 | 0 |  | None | Новая конструкция | None | 4894.6489 | Level : 01_PT | 4894.6489 |  |  | ГМ-50 |  |  | 65.3 | [57 empty] | В2.2 |  | 65.3 | [9 empty] | 100 | 100 | 10 | FALSE | Заполнить | 65 | 3 | [551 empty] | TRUE
3642909 | Ствол пожарный с насадком 16мм | OST_Casework | Ствол пожарный с насадком 16мм | 01_PT | [7 empty] | Ствол пожарный с насадком 16мм | 68f85d93-3e67-4695-9ef3-eff7ef1bdd08-0037961d | bae56283-f665-490d-a441-a892716b981e | None |  | 576 | ПТ | [6 empty] | ШП_Комплектация1 | [18 empty] | OST_Casework | None | 4140 | [106 empty] | Ствол пожарный с насадком 16мм | [46 empty] | 0 | 1e_5sJFcT6bPxpx$VlB4iL | [157 empty] | ШП_Комплектация1 | Ствол пожарный с насадком 16мм |  | Ствол пожарный с насадком 16мм | Ствол пожарный с насадком 16мм | [207 empty] | 0 | 1e_5sJFcT6bPxpx$VlB4i$ | [27 empty] | 1219.2 |  |  | Шкафы | ИС.ПО.3.1 | шт. | НПО Пульс | 2 | РС-50 | 0 | Ствол пожарный с насадком 16мм | Заполнить | [53 empty] | 0 | 0 | 0 |  | None | Новая конструкция | None | 4894.6489 | Level : 01_PT | 4894.6489 |  |  | РС-50 |  |  | 65.4 | [57 empty] | В2.2 |  | 65.4 | [9 empty] | 100 | 100 | 10 | FALSE | Заполнить | 65 | 4 | [551 empty] | TRUE
3642918 |  | OST_PreviewLegendComponents | [10 empty] | 68f85d93-3e67-4695-9ef3-eff7ef1bdd08-00379626 | 68f85d93-3e67-4695-9ef3-eff7ef1bdd08 | None |  | 576 | ПТ
3642932 | ADSK_В2.2.п | OST_PipingSystem |  |  |  |  | ВПВ паркинг |  |  |  |  | ADSK_В2.2.п | 68f85d93-3e67-4695-9ef3-eff7ef1bdd08-00379634 | 4c3b19a0-22c4-41cd-8e7a-1940f1220a94 | None |  | 127 | Типы систем трубопроводов | [6 empty] | Piping System | [74 empty] | None | [118 empty] | 10 | 10 | 10 | 10 | 10 | 10 | 0 |  | Fire Protection Wet | [106 empty] | В2.2.1
3642934 | Огнетушитель | OST_Casework | [9 empty] | Огнетушитель | 68f85d93-3e67-4695-9ef3-eff7ef1bdd08-00379636 | 68f85d93-3e67-4695-9ef3-eff7ef1bdd08 | None |  | 4140 | Семейство : Шкафы : ШП_Комплектация1 | [6 empty] | ШП_Комплектация1 | [54 empty] | 0 | 1e_5sJFcT6bPxpx$VlB4i_ | [203 empty] | шт. | [158 empty] | ИС.ПО.3.1 | РФ | [230 empty] | 2 | ОП-4 | 0 | Огнетушитель порошковый | [168 empty] | 100 |  |  | 100 | [20 empty] | Шкафы | 1219.2 |  | 10 | 0 | 0 | 0 | [430 empty] | TRUE
3642935 | Ствол пожарный с насадком 16мм | OST_Casework | [9 empty] | Ствол пожарный с насадком 16мм | 68f85d93-3e67-4695-9ef3-eff7ef1bdd08-00379637 | 68f85d93-3e67-4695-9ef3-eff7ef1bdd08 | None |  | 4140 | Семейство : Шкафы : ШП_Комплектация1 | [6 empty] | ШП_Комплектация1 | [54 empty] | 0 | 1e_5sJFcT6bPxpx$VlB4i$ | [203 empty] | шт. | [158 empty] | ИС.ПО.3.1 | НПО Пульс | [230 empty] | 2 | РС-50 | 0 | Ствол пожарный с насадком 16мм | [168 empty] | 100 |  |  | 100 | [20 empty] | Шкафы | 1219.2 | Заполнить | 10 | 0 | 0 | 0 | [430 empty] | TRUE
3642936 | ГМ-50 | OST_Casework | [9 empty] | ГМ-50 | 68f85d93-3e67-4695-9ef3-eff7ef1bdd08-00379638 | 68f85d93-3e67-4695-9ef3-eff7ef1bdd08 | None |  | 4140 | Семейство : Шкафы : ШП_Комплектация1 | [6 empty] | ШП_Комплектация1 | [54 empty] | 0 | 1e_5sJFcT6bPxpx$VlB4im | [203 empty] | шт. | [158 empty] | ИС.ПО.3.1 | РФ | [230 empty] | 2 | ГМ-50 | 0 | Головка муфтовая | [168 empty] | 100 |  |  | 100 | [20 empty] | Шкафы | 1219.2 | Заполнить | 10 | 0 | 0 | 0 | [430 empty] | TRUE
3642937 | Рукав пожарный 51 мм в комплекте с головками, L=20 м | OST_Casework | [9 empty] | Рукав пожарный 51 мм в комплекте с головками, L=20 м | 68f85d93-3e67-4695-9ef3-eff7ef1bdd08-00379639 | 68f85d93-3e67-4695-9ef3-eff7ef1bdd08 | None |  | 4140 | Семейство : Шкафы : ШП_Комплектация1 | [6 empty] | ШП_Комплектация1 | [54 empty] | 0 | 1e_5sJFcT6bPxpx$VlB4in | [203 empty] | шт. | [158 empty] | ИС.ПО.3.1 | НПО Пульс | [230 empty] | 2 | "Универсал" | 0 | Рукав пожарный 51 мм в комплекте с головками, L=20 м | [168 empty] | 100 |  |  | 100 | [20 empty] | Шкафы | 1219.2 | Заполнить | 10 | 0 | 0 | 0 | [430 empty] | TRUE
3642938 | Клапан пожарный КПН угловой латунный Ду50 | OST_Casework | [9 empty] | Клапан пожарный КПН угловой латунный Ду50 | 68f85d93-3e67-4695-9ef3-eff7ef1bdd08-0037963a | 68f85d93-3e67-4695-9ef3-eff7ef1bdd08 | None |  | 4140 | Семейство : Шкафы : ШП_Комплектация1 | [6 empty] | ШП_Комплектация1 | [54 empty] | 0 | 1e_5sJFcT6bPxpx$VlB4io | [203 empty] | шт. | [158 empty] | ИС.ПО.3.1 | НПО Пульс | [230 empty] | 2 | КПЛ 50-1 | 0 | Клапан пожарный угловой латунный 125* (муфта-цапка) Ду50 | [168 empty] | 100 |  |  | 100 | [20 empty] | Шкафы | 1219.2 | Заполнить | 10 | 0 | 0 | 0 | [430 empty] | TRUE
3642946 | ШП-К-О-Пульс-320-12НЗК | OST_MechanicalEquipment | [9 empty] | ШП-К-О-Пульс-320-12НЗК | 68f85d93-3e67-4695-9ef3-eff7ef1bdd08-00379642 | 98ba583d-1833-4f04-8f28-f5730cba0448 | None |  | 3520 | Семейство : Оборудование : UNK_ШкафПожарныйУниверсальный_2_R20-1 | [6 empty] | UNK_ШкафПожарныйУниверсальный_2_R20-1 | [54 empty] | 0 | 1e_5sJFcT6bPxpx$VlB4jA | [203 empty] | шт. | [158 empty] | ИС.ПО.3.1 | НПО «ПУЛЬС» | [119 empty] | Заполнить | [110 empty] | 1 | ШП-К-О-Пульс-320-12НЗК | 10 | Пожарный шкаф для двух рукавов и двух огнетушителей, навесной, закрытый, красный |  | Оборудование | [63 empty] | Category=[-2000700]; Color=8817041; Comments=""; Cost=0.000000000000000; Description=""; Design Option=[-1]; Edited by=""; Export to IFC As=""; Export to IFC=0; Glow=0; IFC Predefined Type=""; IfcGUID=0GDZ8e7v53qB0UcZuh61v3; Keynote=""; Manufacturer=""; Mark=""; Model=""; Name=_Замок; Shininess=64; Smoothness=50; Transparency=0; URL=""; Workset=10 | Category=[-2000700]; Color=15724780; Comments=""; Cost=0.000000000000000; Description=""; Design Option=[-1]; Edited by=""; Export to IFC As=""; Export to IFC=0; Glow=0; IFC Predefined Type=""; IfcGUID=0GDZ8e7v53qB0UcZuh61vC; Keynote=""; Manufacturer=""; Mark=""; Model=""; Name=_Стекло; Shininess=64; Smoothness=50; Transparency=85; URL=""; Workset=10 | Category=[-2000700]; Color=2302965; Comments=""; Cost=0.000000000000000; Description=""; Design Option=[-1]; Edited by=""; Export to IFC As=""; Export to IFC=0; Glow=0; IFC Predefined Type=""; IfcGUID=0GDZ8e7v53qB0UcZuh61vF; Keynote=""; Manufacturer=""; Mark=""; Model=""; Name=UNK_Н_Красный; Shininess=64; Smoothness=50; Transparency=0; URL=""; Workset=10 | Category=[-2000700]; Color=2302965; Comments=""; Cost=0.000000000000000; Description=""; Design Option=[-1]; Edited by=""; Export to IFC As=""; Export to IFC=0; Glow=0; IFC Predefined Type=""; IfcGUID=0GDZ8e7v53qB0UcZuh61v9; Keynote=""; Manufacturer=""; Mark=""; Model=""; Name=UNK_ШП_Красный; Shininess=64; Smoothness=50; Transparency=0; URL=""; Workset=10 | Category=[-2000700]; Color=16777215; Comments=""; Cost=0.000000000000000; Description=""; Design Option=[-1]; Edited by=""; Export to IFC As=""; Export to IFC=0; Glow=0; IFC Predefined Type=""; IfcGUID=0GDZ8e7v53qB0UcZuh61v8; Keynote=""; Manufacturer=""; Mark=""; Model=""; Name=UNK_ШП_Белый; Shininess=64; Smoothness=50; Transparency=0; URL=""; Workset=10 |  |  |  |  | Заполнить | [117 empty] | Шкафы | 0 | ГОСТ Р 51844-2009 |  | 0 | 0 | 0 | [9 empty] | 0 | 65 | UNK_ШП_Красный | 1195 | 25 | FALSE | 500 | Разделитель | TRUE | 20 | TRUE | Настройки корпуса шкафа | FALSE | TRUE | Настройки левой дверцы | TRUE | TRUE | TRUE | Настройки правой дверцы | FALSE | FALSE | 100 | 150 | 200 | 80 | 100 | 100 | TRUE | TRUE | FALSE | FALSE | TRUE | 20 | Настройки дополнительных элементов для отображения в спецификации | Клапан пожарный КПН угловой латунный Ду50 | Рукав пожарный 51 мм в комплекте с головками, L=20 м | ГМ-50 | Ствол пожарный с насадком 16мм | Без комплектации | Без комплектации | Без комплектации | Без комплектации | Без комплектации | 1300 | 300 | 700 | 1195 | FALSE | 85 | TRUE | 150 | 6 | Category=[-2000700]; Color=11185837; Comments=""; Cost=0.000000000000000; Description=""; Design Option=[-1]; Edited by=""; Export to IFC As=""; Export to IFC=0; Glow=0; IFC Predefined Type=""; IfcGUID=0GDZ8e7v53qB0UcZuh61v2; Keynote=""; Manufacturer=""; Mark=""; Model=""; Name=_Пластмасса_Серый; Shininess=64; Smoothness=50; Transparency=0; URL=""; Workset=10 | Category=[-2000700]; Color=4604869; Comments=""; Cost=0.000000000000000; Description=""; Design Option=[-1]; Edited by=""; Export to IFC As=""; Export to IFC=0; Glow=0; IFC Predefined Type=""; IfcGUID=0GDZ8e7v53qB0UcZuh61vD; Keynote=""; Manufacturer=""; Mark=""; Model=""; Name=_Пластмасса_Красный; Shininess=64; Smoothness=50; Transparency=0; URL=""; Workset=10 | Category=[-2000700]; Color=16777215; Comments=""; Cost=0.000000000000000; Description=""; Design Option=[-1]; Edited by=""; Export to IFC As=""; Export to IFC=0; Glow=0; IFC Predefined Type=""; IfcGUID=0GDZ8e7v53qB0UcZuh61vE; Keynote=""; Manufacturer=""; Mark=""; Model=""; Name=UNK_Н_Белый; Shininess=64; Smoothness=50; Transparency=0; URL=""; Workset=10
3642947 |  | OST_PreviewLegendComponents | [10 empty] | 68f85d93-3e67-4695-9ef3-eff7ef1bdd08-00379643 | 68f85d93-3e67-4695-9ef3-eff7ef1bdd08 | None |  | 576 | ПТ
3643832 | ADSK_В2.2.п | OST_PipingSystem | ADSK_В2.2.п | [8 empty] | В2.2.1 1 | 68f85d93-3e67-4695-9ef3-eff7ef1bdd08-003799b8 | 98ba583d-1833-4f04-8f28-f5730cba0448 | None |  | 576 | ПТ | [6 empty] | Piping System | [18 empty] | OST_PipingSystem | None | 127 | [106 empty] | ADSK_В2.2.п | [46 empty] | 0 | 1e_5sJFcT6bPxpx$VlB4Im | [157 empty] | Piping System | ADSK_В2.2.п |  | ADSK_В2.2.п | ADSK_В2.2.п | [304 empty] | В2.2.1 1 | [279 empty] | 10 | 10 | 10 | 10 | 10 | 10 | 0 | В2.2.1 | Fire Protection Wet | ВПВ паркинг | None
3643833 | ADSK_В2.2.п | OST_PipingSystem | ADSK_В2.2.п | [8 empty] | В2.2.1 10 | 68f85d93-3e67-4695-9ef3-eff7ef1bdd08-003799b9 | 98ba583d-1833-4f04-8f28-f5730cba0448 | None |  | 576 | ПТ | [6 empty] | Piping System | [18 empty] | OST_PipingSystem | None | 127 | [106 empty] | ADSK_В2.2.п | [46 empty] | 0 | 1e_5sJFcT6bPxpx$VlB4In | [157 empty] | Piping System | ADSK_В2.2.п |  | ADSK_В2.2.п | ADSK_В2.2.п | [304 empty] | В2.2.1 10 | [279 empty] | 10 | 10 | 10 | 10 | 10 | 10 | 0 | В2.2.1 | Fire Protection Wet | ВПВ паркинг | None
3643836 |  | OST_MechanicalEquipment | [9 empty] | ШП-К-О-Пульс-320-12НЗК | 68f85d93-3e67-4695-9ef3-eff7ef1bdd08-003799bc | 98ba583d-1833-4f04-8f28-f5730cba0448 | None |  | 3520 | Семейство : Оборудование : UNK_ШкафПожарныйУниверсальный_2_R20-1 | [6 empty] | UNK_ШкафПожарныйУниверсальный_2_R20-1 | [54 empty] | 0 | 1e_5sJFcT6bPxpx$VlB4Iq | [203 empty] | шт. | [159 empty] | НПО «ПУЛЬС» | [119 empty] | Заполнить | [110 empty] | 1 | ШП-К-О-Пульс-320-12НЗК | 10 | Пожарный шкаф для двух рукавов и двух огнетушителей, навесной, закрытый, красный |  | Оборудование | [63 empty] | Category=[-2000700]; Color=8817041; Comments=""; Cost=0.000000000000000; Description=""; Design Option=[-1]; Edited by=""; Export to IFC As=""; Export to IFC=0; Glow=0; IFC Predefined Type=""; IfcGUID=0GDZ8e7v53qB0UcZuh61v3; Keynote=""; Manufacturer=""; Mark=""; Model=""; Name=_Замок; Shininess=64; Smoothness=50; Transparency=0; URL=""; Workset=10 | Category=[-2000700]; Color=15724780; Comments=""; Cost=0.000000000000000; Description=""; Design Option=[-1]; Edited by=""; Export to IFC As=""; Export to IFC=0; Glow=0; IFC Predefined Type=""; IfcGUID=0GDZ8e7v53qB0UcZuh61vC; Keynote=""; Manufacturer=""; Mark=""; Model=""; Name=_Стекло; Shininess=64; Smoothness=50; Transparency=85; URL=""; Workset=10 | Category=[-2000700]; Color=2302965; Comments=""; Cost=0.000000000000000; Description=""; Design Option=[-1]; Edited by=""; Export to IFC As=""; Export to IFC=0; Glow=0; IFC Predefined Type=""; IfcGUID=0GDZ8e7v53qB0UcZuh61vF; Keynote=""; Manufacturer=""; Mark=""; Model=""; Name=UNK_Н_Красный; Shininess=64; Smoothness=50; Transparency=0; URL=""; Workset=10 | Category=[-2000700]; Color=2302965; Comments=""; Cost=0.000000000000000; Description=""; Design Option=[-1]; Edited by=""; Export to IFC As=""; Export to IFC=0; Glow=0; IFC Predefined Type=""; IfcGUID=0GDZ8e7v53qB0UcZuh61v9; Keynote=""; Manufacturer=""; Mark=""; Model=""; Name=UNK_ШП_Красный; Shininess=64; Smoothness=50; Transparency=0; URL=""; Workset=10 | Category=[-2000700]; Color=16777215; Comments=""; Cost=0.000000000000000; Description=""; Design Option=[-1]; Edited by=""; Export to IFC As=""; Export to IFC=0; Glow=0; IFC Predefined Type=""; IfcGUID=0GDZ8e7v53qB0UcZuh61v8; Keynote=""; Manufacturer=""; Mark=""; Model=""; Name=UNK_ШП_Белый; Shininess=64; Smoothness=50; Transparency=0; URL=""; Workset=10 |  |  |  |  | Заполнить | [118 empty] | 0 | ГОСТ Р 51844-2009 |  | 0 | 0 | 0 | [9 empty] | 0 | 65 | UNK_ШП_Красный | 1195 | 25 | FALSE | 500 | Разделитель | TRUE | 20 | TRUE | Настройки корпуса шкафа | FALSE | TRUE | Настройки левой дверцы | TRUE | TRUE | TRUE | Настройки правой дверцы | FALSE | FALSE | 100 | 150 | 200 | 80 | 100 | 100 | TRUE | TRUE | FALSE | FALSE | TRUE | 20 | Настройки дополнительных элементов для отображения в спецификации | Клапан пожарный КПН угловой латунный Ду50 | Рукав пожарный 51 мм в комплекте с головками, L=20 м | ГМ-50 | Ствол пожарный с насадком 16мм | Без комплектации | Без комплектации | Без комплектации | Без комплектации | Без комплектации | 1300 | 300 | 700 | 1195 | FALSE | 85 | TRUE | 150 | 6 | Category=[-2000700]; Color=11185837; Comments=""; Cost=0.000000000000000; Description=""; Design Option=[-1]; Edited by=""; Export to IFC As=""; Export to IFC=0; Glow=0; IFC Predefined Type=""; IfcGUID=0GDZ8e7v53qB0UcZuh61v2; Keynote=""; Manufacturer=""; Mark=""; Model=""; Name=_Пластмасса_Серый; Shininess=64; Smoothness=50; Transparency=0; URL=""; Workset=10 | Category=[-2000700]; Color=4604869; Comments=""; Cost=0.000000000000000; Description=""; Design Option=[-1]; Edited by=""; Export to IFC As=""; Export to IFC=0; Glow=0; IFC Predefined Type=""; IfcGUID=0GDZ8e7v53qB0UcZuh61vD; Keynote=""; Manufacturer=""; Mark=""; Model=""; Name=_Пластмасса_Красный; Shininess=64; Smoothness=50; Transparency=0; URL=""; Workset=10 | Category=[-2000700]; Color=16777215; Comments=""; Cost=0.000000000000000; Description=""; Design Option=[-1]; Edited by=""; Export to IFC As=""; Export to IFC=0; Glow=0; IFC Predefined Type=""; IfcGUID=0GDZ8e7v53qB0UcZuh61vE; Keynote=""; Manufacturer=""; Mark=""; Model=""; Name=UNK_Н_Белый; Shininess=64; Smoothness=50; Transparency=0; URL=""; Workset=10
3643995 | Динарм | OST_PipeFitting | Динарм | 01_PT | TRUE |  |  | 0.00058201 |  |  |  | Динарм | 68f85d93-3e67-4695-9ef3-eff7ef1bdd08-00379a5b | 4c3b19a0-22c4-41cd-8e7a-1940f1220a94 | None |  | 576 | ПТ | [6 empty] | Колено EL Динарм | [18 empty] | OST_PipeFitting | None | 3529 | [106 empty] | Динарм | [46 empty] | 0 | 1e_5sJFcT6bPxpx$VlB4TJ | [25 empty] | Fire Protection Wet | [107 empty] | Колено 90° грувлок Динарм EL9000 ДУ65 | [23 empty] | Колено EL Динарм | Динарм |  | Динарм | Динарм | [207 empty] | 0 | 0GDZ8e7v53qB0UcZuh61zY | [27 empty] | 0 |  |  | Арматура трубопроводов | ИС.ТС.3 | шт. | ДИНАРМ/Фирма "ОГНЕБОРЕЦ" |  |  |  |  | - | [56 empty] | В2.2.1 10 | None | Новая конструкция | None | 2500 | Level : 01_PT | 2500 |  |  | Колено 90° грувлок Динарм EL9000 ДУ65 | 0 | Колено 90° грувлок Динарм EL9000 ДУ65 | [89 empty] | В2.2.1 | ⌀65 мм-⌀65 мм | 0 | [11 empty] | ADSK_В2.2.п | [18 empty] | ⌀65-⌀65 | [8 empty] | ТД ''ДИНАРМ'' | ДИНАРМ Красный |  | 481_Колено Динарм EL_R20 | 0 | IfcPipeFitting | 65 | 65 | FALSE | 3bf616f9-6b98-4a21-80ff-da1120c8f6d6 | EL9000C076P |  |  | 76.1 |  |  | 76 | 65 | [8 empty] | 56 | Category=[-2000700]; Color=7895160; Comments=""; Cost=0.000000000000000; Description=""; Design Option=[-1]; Edited by=""; Export to IFC As=""; Export to IFC=0; Glow=0; IFC Predefined Type=""; IfcGUID=0GDZ8e7v53qB0UcZuh61jm; Keynote=""; Manufacturer=""; Mark=""; Model=""; Name=ДИНАРМ Красный; Shininess=64; Smoothness=50; Transparency=0; URL=""; Workset=10 | Pipework Fittings | 23.60.30.11.14 | СТ 10 16 70 | 50 |  |  | 110 | [123 empty] | TRUE | FALSE | TRUE | TRUE | FALSE | 90 | 90 | 56 | 72
3643996 | Динарм | OST_PipeFitting |  | 01_PT | TRUE |  |  | 0.00058201 |  |  |  |  | 68f85d93-3e67-4695-9ef3-eff7ef1bdd08-00379a5c | 4c3b19a0-22c4-41cd-8e7a-1940f1220a94 | None |  | 576 | ПТ | [6 empty] | Колено EL Динарм | [174 empty] | 0 | 1e_5sJFcT6bPxpx$VlB4TJ | [25 empty] | Fire Protection Wet | [107 empty] | Колено 90° грувлок Динарм EL9000 ДУ65 | [332 empty] | В2.2.1 10 | None | Новая конструкция | None | 2500 | Level : 01_PT | 2500 |  |  | Колено 90° грувлок Динарм EL9000 ДУ65 | 0 | Колено 90° грувлок Динарм EL9000 ДУ65 | [89 empty] | В2.2.1 | ⌀65 мм-⌀65 мм | 0 | [11 empty] | ADSK_В2.2.п | [18 empty] | ⌀65-⌀65 | [14 empty] | 65 | 65 | FALSE | 3bf616f9-6b98-4a21-80ff-da1120c8f6d6 | EL9000C076P |  |  | 76.1 |  |  | 76 | 65 | [8 empty] | 56 | [7 empty] | 110 | [127 empty] | FALSE | 90 | 90 | 56 | 72
3643997 | Динарм | OST_PipeFitting | Динарм | 01_PT |  |  |  | 9.1162e-05 |  |  |  | Динарм | 68f85d93-3e67-4695-9ef3-eff7ef1bdd08-00379a5d | bae56283-f665-490d-a441-a892716b981e | None |  | 576 | ПТ | [6 empty] | 480_Муфта жесткая RC Динарм (вложенная)_R20 | [18 empty] | OST_PipeFitting | None | 3522 | [106 empty] | Динарм | [46 empty] | 0 | 1e_5sJFcT6bPxpx$VlB4TL | [133 empty] | Муфта жесткая грувлок Динарм RC ДУ65 | [23 empty] | 480_Муфта жесткая RC Динарм (вложенная)_R20 | Динарм |  | Динарм | Динарм | [81 empty] | ДИНАРМ/Фирма "ОГНЕБОРЕЦ" | [125 empty] | 0 | 0GDZ8e7v53qB0UcZuh61yN | [27 empty] | 1219.2 |  |  | Арматура трубопроводов | ИС.ТС.3 | шт. | [5 empty] | - | [57 empty] | None | Новая конструкция | None | 2452.5333 | Level : 01_PT | 2452.5333 |  |  | RC073EP | 0 | Муфта жесткая грувлок Динарм RC ДУ65 | [91 empty] | 0 | [39 empty] | ТД ''ДИНАРМ'' |  | Чугун | 480_Муфта жесткая Динарм RC_R20 | 0 | IfcPipeFitting |  |  | FALSE | 3bf616f9-6b98-4a21-80ff-da1120c8f6d6 | RC073EP |  |  | 73 |  |  |  | 65 | [8 empty] | 36.5 | Category=[-2000700]; Color=7895160; Comments=""; Cost=0.000000000000000; Description=""; Design Option=[-1]; Edited by=""; Export to IFC As=""; Export to IFC=0; Glow=0; IFC Predefined Type=""; IfcGUID=0GDZ8e7v53qB0UcZuh61jm; Keynote=""; Manufacturer=""; Mark=""; Model=""; Name=ДИНАРМ Красный; Shininess=64; Smoothness=50; Transparency=0; URL=""; Workset=10 | Pipework Fittings | 23.60.30.11.14 | СТ 10 16 70 | 50 | 8 | ДИНАРМ Красный | 110 | TRUE | FALSE | 98 | 45 | 77 | 141 | 96 | 22.5 | 30 | 9 | 118 | 16.5 | 108 | 83 | Category=[-2000700]; Color=328965; Comments=""; Cost=0.000000000000000; Description=""; Design Option=[-1]; Edited by=""; Export to IFC As=""; Export to IFC=0; Glow=0; IFC Predefined Type=""; IfcGUID=0GDZ8e7v53qB0UcZuh61vA; Keynote=""; Manufacturer=""; Mark=""; Model=""; Name=Plastic - Black; Shininess=64; Smoothness=50; Transparency=0; URL=""; Workset=10 | Category=[-2000700]; Color=7895160; Comments=""; Cost=0.000000000000000; Description=Цинк; Design Option=[-1]; Edited by=""; Export to IFC As=""; Export to IFC=0; Glow=0; IFC Predefined Type=""; IfcGUID=0GDZ8e7v53qB0UcZuh61vr; Keynote=""; Manufacturer=""; Mark=""; Material Type=1; Model=""; Name=ДИНАРМ Оцинковка; Shininess=64; Smoothness=50; Transparency=0; URL=""; Workset=10
3643998 | Динарм | OST_PipeFitting |  | 01_PT | TRUE |  |  | 9.1162e-05 |  |  |  |  | 68f85d93-3e67-4695-9ef3-eff7ef1bdd08-00379a5e | bae56283-f665-490d-a441-a892716b981e | None |  | 576 | ПТ | [6 empty] | 480_Муфта жесткая RC Динарм (вложенная)_R20 | [174 empty] | 0 | 1e_5sJFcT6bPxpx$VlB4TL | [133 empty] | Муфта жесткая грувлок Динарм RC ДУ65 | [109 empty] | ДИНАРМ/Фирма "ОГНЕБОРЕЦ" | [223 empty] | None | Новая конструкция | None | 2452.5333 | Level : 01_PT | 2452.5333 |  |  | RC073EP | 0 | Муфта жесткая грувлок Динарм RC ДУ65 | [91 empty] | 0 | [47 empty] | FALSE | 3bf616f9-6b98-4a21-80ff-da1120c8f6d6 | RC073EP |  |  | 73 |  |  |  | 65 | [8 empty] | 36.5 | [6 empty] | ДИНАРМ Красный | 110 | TRUE | FALSE | 98 | 45 | 77 | 141 | 96 | 22.5 | 30 | 9 | 118 | 16.5 | 108 | 83
3643999 | Динарм | OST_PipeFitting | Динарм | 01_PT |  |  |  | 9.1162e-05 |  |  |  | Динарм | 68f85d93-3e67-4695-9ef3-eff7ef1bdd08-00379a5f | bae56283-f665-490d-a441-a892716b981e | None |  | 576 | ПТ | [6 empty] | 480_Муфта жесткая RC Динарм (вложенная)_R20 | [18 empty] | OST_PipeFitting | None | 3522 | [106 empty] | Динарм | [46 empty] | 0 | 1e_5sJFcT6bPxpx$VlB4TN | [133 empty] | Муфта жесткая грувлок Динарм RC ДУ65 | [23 empty] | 480_Муфта жесткая RC Динарм (вложенная)_R20 | Динарм |  | Динарм | Динарм | [81 empty] | ДИНАРМ/Фирма "ОГНЕБОРЕЦ" | [125 empty] | 0 | 0GDZ8e7v53qB0UcZuh61yN | [27 empty] | 1219.2 |  |  | Арматура трубопроводов | ИС.ТС.3 | шт. | [5 empty] | - | [57 empty] | None | Новая конструкция | None | 2530 | Level : 01_PT | 2530 |  |  | RC073EP | 0 | Муфта жесткая грувлок Динарм RC ДУ65 | [91 empty] | 0 | [39 empty] | ТД ''ДИНАРМ'' |  | Чугун | 480_Муфта жесткая Динарм RC_R20 | 0 | IfcPipeFitting |  |  | FALSE | 3bf616f9-6b98-4a21-80ff-da1120c8f6d6 | RC073EP |  |  | 73 |  |  |  | 65 | [8 empty] | 36.5 | Category=[-2000700]; Color=7895160; Comments=""; Cost=0.000000000000000; Description=""; Design Option=[-1]; Edited by=""; Export to IFC As=""; Export to IFC=0; Glow=0; IFC Predefined Type=""; IfcGUID=0GDZ8e7v53qB0UcZuh61jm; Keynote=""; Manufacturer=""; Mark=""; Model=""; Name=ДИНАРМ Красный; Shininess=64; Smoothness=50; Transparency=0; URL=""; Workset=10 | Pipework Fittings | 23.60.30.11.14 | СТ 10 16 70 | 50 | 8 | ДИНАРМ Красный | 110 | TRUE | FALSE | 98 | 45 | 77 | 141 | 96 | 22.5 | 30 | 9 | 118 | 16.5 | 108 | 83 | Category=[-2000700]; Color=328965; Comments=""; Cost=0.000000000000000; Description=""; Design Option=[-1]; Edited by=""; Export to IFC As=""; Export to IFC=0; Glow=0; IFC Predefined Type=""; IfcGUID=0GDZ8e7v53qB0UcZuh61vA; Keynote=""; Manufacturer=""; Mark=""; Model=""; Name=Plastic - Black; Shininess=64; Smoothness=50; Transparency=0; URL=""; Workset=10 | Category=[-2000700]; Color=7895160; Comments=""; Cost=0.000000000000000; Description=Цинк; Design Option=[-1]; Edited by=""; Export to IFC As=""; Export to IFC=0; Glow=0; IFC Predefined Type=""; IfcGUID=0GDZ8e7v53qB0UcZuh61vr; Keynote=""; Manufacturer=""; Mark=""; Material Type=1; Model=""; Name=ДИНАРМ Оцинковка; Shininess=64; Smoothness=50; Transparency=0; URL=""; Workset=10
3644000 | Динарм | OST_PipeFitting |  | 01_PT | TRUE |  |  | 9.1162e-05 |  |  |  |  | 68f85d93-3e67-4695-9ef3-eff7ef1bdd08-00379a60 | bae56283-f665-490d-a441-a892716b981e | None |  | 576 | ПТ | [6 empty] | 480_Муфта жесткая RC Динарм (вложенная)_R20 | [174 empty] | 0 | 1e_5sJFcT6bPxpx$VlB4TN | [133 empty] | Муфта жесткая грувлок Динарм RC ДУ65 | [109 empty] | ДИНАРМ/Фирма "ОГНЕБОРЕЦ" | [223 empty] | None | Новая конструкция | None | 2530 | Level : 01_PT | 2530 |  |  | RC073EP | 0 | Муфта жесткая грувлок Динарм RC ДУ65 | [91 empty] | 0 | [47 empty] | FALSE | 3bf616f9-6b98-4a21-80ff-da1120c8f6d6 | RC073EP |  |  | 73 |  |  |  | 65 | [8 empty] | 36.5 | [6 empty] | ДИНАРМ Красный | 110 | TRUE | FALSE | 98 | 45 | 77 | 141 | 96 | 22.5 | 30 | 9 | 118 | 16.5 | 108 | 83
3644017 | Динарм | OST_PipeFitting | Динарм | 01_PT | TRUE |  |  | 0.00058201 |  |  |  | Динарм | 68f85d93-3e67-4695-9ef3-eff7ef1bdd08-00379a71 | 4c3b19a0-22c4-41cd-8e7a-1940f1220a94 | None |  | 576 | ПТ | [6 empty] | Колено EL Динарм | [18 empty] | OST_PipeFitting | None | 3529 | [106 empty] | Динарм | [46 empty] | 0 | 1e_5sJFcT6bPxpx$VlB4Tv | [25 empty] | Fire Protection Wet | [107 empty] | Колено 90° грувлок Динарм EL9000 ДУ65 | [23 empty] | Колено EL Динарм | Динарм |  | Динарм | Динарм | [207 empty] | 0 | 0GDZ8e7v53qB0UcZuh61zY | [27 empty] | 0 |  |  | Арматура трубопроводов | ИС.ТС.3 | шт. | ДИНАРМ/Фирма "ОГНЕБОРЕЦ" |  |  |  |  | - | [56 empty] | В2.2.1 1 | None | Новая конструкция | None | 2500 | Level : 01_PT | 2500 |  |  | Колено 90° грувлок Динарм EL9000 ДУ65 | 0 | Колено 90° грувлок Динарм EL9000 ДУ65 | [89 empty] | В2.2.1 | ⌀65 мм-⌀65 мм | 0 | [11 empty] | ADSK_В2.2.п | [18 empty] | ⌀65-⌀65 | [8 empty] | ТД ''ДИНАРМ'' | ДИНАРМ Красный |  | 481_Колено Динарм EL_R20 | 0 | IfcPipeFitting | 65 | 65 | FALSE | 3bf616f9-6b98-4a21-80ff-da1120c8f6d6 | EL9000C076P |  |  | 76.1 |  |  | 76 | 65 | [8 empty] | 56 | Category=[-2000700]; Color=7895160; Comments=""; Cost=0.000000000000000; Description=""; Design Option=[-1]; Edited by=""; Export to IFC As=""; Export to IFC=0; Glow=0; IFC Predefined Type=""; IfcGUID=0GDZ8e7v53qB0UcZuh61jm; Keynote=""; Manufacturer=""; Mark=""; Model=""; Name=ДИНАРМ Красный; Shininess=64; Smoothness=50; Transparency=0; URL=""; Workset=10 | Pipework Fittings | 23.60.30.11.14 | СТ 10 16 70 | 50 |  |  | 110 | [123 empty] | TRUE | FALSE | TRUE | TRUE | FALSE | 90 | 90 | 56 | 72
3644018 | Динарм | OST_PipeFitting |  | 01_PT | TRUE |  |  | 0.00058201 |  |  |  |  | 68f85d93-3e67-4695-9ef3-eff7ef1bdd08-00379a72 | 4c3b19a0-22c4-41cd-8e7a-1940f1220a94 | None |  | 576 | ПТ | [6 empty] | Колено EL Динарм | [174 empty] | 0 | 1e_5sJFcT6bPxpx$VlB4Tv | [25 empty] | Fire Protection Wet | [107 empty] | Колено 90° грувлок Динарм EL9000 ДУ65 | [332 empty] | В2.2.1 1 | None | Новая конструкция | None | 2500 | Level : 01_PT | 2500 |  |  | Колено 90° грувлок Динарм EL9000 ДУ65 | 0 | Колено 90° грувлок Динарм EL9000 ДУ65 | [89 empty] | В2.2.1 | ⌀65 мм-⌀65 мм | 0 | [11 empty] | ADSK_В2.2.п | [18 empty] | ⌀65-⌀65 | [14 empty] | 65 | 65 | FALSE | 3bf616f9-6b98-4a21-80ff-da1120c8f6d6 | EL9000C076P |  |  | 76.1 |  |  | 76 | 65 | [8 empty] | 56 | [7 empty] | 110 | [127 empty] | FALSE | 90 | 90 | 56 | 72
3644019 | Динарм | OST_PipeFitting | Динарм | 01_PT |  |  |  | 9.1162e-05 |  |  |  | Динарм | 68f85d93-3e67-4695-9ef3-eff7ef1bdd08-00379a73 | bae56283-f665-490d-a441-a892716b981e | None |  | 576 | ПТ | [6 empty] | 480_Муфта жесткая RC Динарм (вложенная)_R20 | [18 empty] | OST_PipeFitting | None | 3522 | [106 empty] | Динарм | [46 empty] | 0 | 1e_5sJFcT6bPxpx$VlB4Tx | [133 empty] | Муфта жесткая грувлок Динарм RC ДУ65 | [23 empty] | 480_Муфта жесткая RC Динарм (вложенная)_R20 | Динарм |  | Динарм | Динарм | [81 empty] | ДИНАРМ/Фирма "ОГНЕБОРЕЦ" | [125 empty] | 0 | 0GDZ8e7v53qB0UcZuh61yN | [27 empty] | 1219.2 |  |  | Арматура трубопроводов | ИС.ТС.3 | шт. | [5 empty] | - | [57 empty] | None | Новая конструкция | None | 2452.5333 | Level : 01_PT | 2452.5333 |  |  | RC073EP | 0 | Муфта жесткая грувлок Динарм RC ДУ65 | [91 empty] | 0 | [39 empty] | ТД ''ДИНАРМ'' |  | Чугун | 480_Муфта жесткая Динарм RC_R20 | 0 | IfcPipeFitting |  |  | FALSE | 3bf616f9-6b98-4a21-80ff-da1120c8f6d6 | RC073EP |  |  | 73 |  |  |  | 65 | [8 empty] | 36.5 | Category=[-2000700]; Color=7895160; Comments=""; Cost=0.000000000000000; Description=""; Design Option=[-1]; Edited by=""; Export to IFC As=""; Export to IFC=0; Glow=0; IFC Predefined Type=""; IfcGUID=0GDZ8e7v53qB0UcZuh61jm; Keynote=""; Manufacturer=""; Mark=""; Model=""; Name=ДИНАРМ Красный; Shininess=64; Smoothness=50; Transparency=0; URL=""; Workset=10 | Pipework Fittings | 23.60.30.11.14 | СТ 10 16 70 | 50 | 8 | ДИНАРМ Красный | 110 | TRUE | FALSE | 98 | 45 | 77 | 141 | 96 | 22.5 | 30 | 9 | 118 | 16.5 | 108 | 83 | Category=[-2000700]; Color=328965; Comments=""; Cost=0.000000000000000; Description=""; Design Option=[-1]; Edited by=""; Export to IFC As=""; Export to IFC=0; Glow=0; IFC Predefined Type=""; IfcGUID=0GDZ8e7v53qB0UcZuh61vA; Keynote=""; Manufacturer=""; Mark=""; Model=""; Name=Plastic - Black; Shininess=64; Smoothness=50; Transparency=0; URL=""; Workset=10 | Category=[-2000700]; Color=7895160; Comments=""; Cost=0.000000000000000; Description=Цинк; Design Option=[-1]; Edited by=""; Export to IFC As=""; Export to IFC=0; Glow=0; IFC Predefined Type=""; IfcGUID=0GDZ8e7v53qB0UcZuh61vr; Keynote=""; Manufacturer=""; Mark=""; Material Type=1; Model=""; Name=ДИНАРМ Оцинковка; Shininess=64; Smoothness=50; Transparency=0; URL=""; Workset=10
3644020 | Динарм | OST_PipeFitting |  | 01_PT | TRUE |  |  | 9.1162e-05 |  |  |  |  | 68f85d93-3e67-4695-9ef3-eff7ef1bdd08-00379a74 | bae56283-f665-490d-a441-a892716b981e | None |  | 576 | ПТ | [6 empty] | 480_Муфта жесткая RC Динарм (вложенная)_R20 | [174 empty] | 0 | 1e_5sJFcT6bPxpx$VlB4Tx | [133 empty] | Муфта жесткая грувлок Динарм RC ДУ65 | [109 empty] | ДИНАРМ/Фирма "ОГНЕБОРЕЦ" | [223 empty] | None | Новая конструкция | None | 2452.5333 | Level : 01_PT | 2452.5333 |  |  | RC073EP | 0 | Муфта жесткая грувлок Динарм RC ДУ65 | [91 empty] | 0 | [47 empty] | FALSE | 3bf616f9-6b98-4a21-80ff-da1120c8f6d6 | RC073EP |  |  | 73 |  |  |  | 65 | [8 empty] | 36.5 | [6 empty] | ДИНАРМ Красный | 110 | TRUE | FALSE | 98 | 45 | 77 | 141 | 96 | 22.5 | 30 | 9 | 118 | 16.5 | 108 | 83
3644021 | Динарм | OST_PipeFitting | Динарм | 01_PT |  |  |  | 9.1162e-05 |  |  |  | Динарм | 68f85d93-3e67-4695-9ef3-eff7ef1bdd08-00379a75 | bae56283-f665-490d-a441-a892716b981e | None |  | 576 | ПТ | [6 empty] | 480_Муфта жесткая RC Динарм (вложенная)_R20 | [18 empty] | OST_PipeFitting | None | 3522 | [106 empty] | Динарм | [46 empty] | 0 | 1e_5sJFcT6bPxpx$VlB4Tz | [133 empty] | Муфта жесткая грувлок Динарм RC ДУ65 | [23 empty] | 480_Муфта жесткая RC Динарм (вложенная)_R20 | Динарм |  | Динарм | Динарм | [81 empty] | ДИНАРМ/Фирма "ОГНЕБОРЕЦ" | [125 empty] | 0 | 0GDZ8e7v53qB0UcZuh61yN | [27 empty] | 1219.2 |  |  | Арматура трубопроводов | ИС.ТС.3 | шт. | [5 empty] | - | [57 empty] | None | Новая конструкция | None | 2530 | Level : 01_PT | 2530 |  |  | RC073EP | 0 | Муфта жесткая грувлок Динарм RC ДУ65 | [91 empty] | 0 | [39 empty] | ТД ''ДИНАРМ'' |  | Чугун | 480_Муфта жесткая Динарм RC_R20 | 0 | IfcPipeFitting |  |  | FALSE | 3bf616f9-6b98-4a21-80ff-da1120c8f6d6 | RC073EP |  |  | 73 |  |  |  | 65 | [8 empty] | 36.5 | Category=[-2000700]; Color=7895160; Comments=""; Cost=0.000000000000000; Description=""; Design Option=[-1]; Edited by=""; Export to IFC As=""; Export to IFC=0; Glow=0; IFC Predefined Type=""; IfcGUID=0GDZ8e7v53qB0UcZuh61jm; Keynote=""; Manufacturer=""; Mark=""; Model=""; Name=ДИНАРМ Красный; Shininess=64; Smoothness=50; Transparency=0; URL=""; Workset=10 | Pipework Fittings | 23.60.30.11.14 | СТ 10 16 70 | 50 | 8 | ДИНАРМ Красный | 110 | TRUE | FALSE | 98 | 45 | 77 | 141 | 96 | 22.5 | 30 | 9 | 118 | 16.5 | 108 | 83 | Category=[-2000700]; Color=328965; Comments=""; Cost=0.000000000000000; Description=""; Design Option=[-1]; Edited by=""; Export to IFC As=""; Export to IFC=0; Glow=0; IFC Predefined Type=""; IfcGUID=0GDZ8e7v53qB0UcZuh61vA; Keynote=""; Manufacturer=""; Mark=""; Model=""; Name=Plastic - Black; Shininess=64; Smoothness=50; Transparency=0; URL=""; Workset=10 | Category=[-2000700]; Color=7895160; Comments=""; Cost=0.000000000000000; Description=Цинк; Design Option=[-1]; Edited by=""; Export to IFC As=""; Export to IFC=0; Glow=0; IFC Predefined Type=""; IfcGUID=0GDZ8e7v53qB0UcZuh61vr; Keynote=""; Manufacturer=""; Mark=""; Material Type=1; Model=""; Name=ДИНАРМ Оцинковка; Shininess=64; Smoothness=50; Transparency=0; URL=""; Workset=10
3644022 | Динарм | OST_PipeFitting |  | 01_PT | TRUE |  |  | 9.1162e-05 |  |  |  |  | 68f85d93-3e67-4695-9ef3-eff7ef1bdd08-00379a76 | bae56283-f665-490d-a441-a892716b981e | None |  | 576 | ПТ | [6 empty] | 480_Муфта жесткая RC Динарм (вложенная)_R20 | [174 empty] | 0 | 1e_5sJFcT6bPxpx$VlB4Tz | [133 empty] | Муфта жесткая грувлок Динарм RC ДУ65 | [109 empty] | ДИНАРМ/Фирма "ОГНЕБОРЕЦ" | [223 empty] | None | Новая конструкция | None | 2530 | Level : 01_PT | 2530 |  |  | RC073EP | 0 | Муфта жесткая грувлок Динарм RC ДУ65 | [91 empty] | 0 | [47 empty] | FALSE | 3bf616f9-6b98-4a21-80ff-da1120c8f6d6 | RC073EP |  |  | 73 |  |  |  | 65 | [8 empty] | 36.5 | [6 empty] | ДИНАРМ Красный | 110 | TRUE | FALSE | 98 | 45 | 77 | 141 | 96 | 22.5 | 30 | 9 | 118 | 16.5 | 108 | 83
3644206 | ADSK_Стрелка_Проектная_Вверх_Имя уровня | OST_Levels | ADSK_Стрелка_Проектная_Вверх_Имя уровня |  | TRUE | [6 empty] | Корона_PT | a940219b-06f8-4b6a-bdad-419ba72b8754-00379b2e | af222ca8-4bd8-4ed1-969a-180ba2325bbc | None |  | 170 | #Общие уровни и сетки | [6 empty] | Level | [18 empty] | OST_Levels | None | 22 | [106 empty] | ADSK_Стрелка_Проектная_Вверх_Имя уровня | [46 empty] | 0 | 2fG26R1lXBQhsjGPkd71nw | [157 empty] | Level | ADSK_Стрелка_Проектная_Вверх_Имя уровня |  | ADSK_Стрелка_Проектная_Вверх_Имя уровня | ADSK_Стрелка_Проектная_Вверх_Имя уровня |  | None | [205 empty] | 0 | 1Zv83obP51SAWtfYRg9AwE | TRUE | TRUE | 0 | Стрелка вверх_Отметка с именем уровня_2.5 | ADSK_Линия сетки | 16711680 | 2 | FALSE | TRUE | None | 51200 | 0
3644386 | ADSK_Стрелка_Проектная_Вверх_Имя уровня | OST_Levels | ADSK_Стрелка_Проектная_Вверх_Имя уровня |  | TRUE | [6 empty] | Променад_PT | a940219b-06f8-4b6a-bdad-419ba72b8754-00379be2 | af222ca8-4bd8-4ed1-969a-180ba2325bbc | None |  | 170 | #Общие уровни и сетки | [6 empty] | Level | [18 empty] | OST_Levels | None | 22 | [106 empty] | ADSK_Стрелка_Проектная_Вверх_Имя уровня | [46 empty] | 0 | 2fG26R1lXBQhsjGPkd71os | [157 empty] | Level | ADSK_Стрелка_Проектная_Вверх_Имя уровня |  | ADSK_Стрелка_Проектная_Вверх_Имя уровня | ADSK_Стрелка_Проектная_Вверх_Имя уровня |  | None | [205 empty] | 0 | 1Zv83obP51SAWtfYRg9AwE | TRUE | TRUE | 0 | Стрелка вверх_Отметка с именем уровня_2.5 | ADSK_Линия сетки | 16711680 | 2 | FALSE | TRUE | None | 44800 | 0
3644427 | ADSK_Стрелка_Проектная_Вверх_Имя уровня | OST_Levels | ADSK_Стрелка_Проектная_Вверх_Имя уровня |  | TRUE | [6 empty] | Жилье_04-ПЕРЕХОДНЫЕ КОНСТР._PT | a940219b-06f8-4b6a-bdad-419ba72b8754-00379c0b | af222ca8-4bd8-4ed1-969a-180ba2325bbc | None |  | 170 | #Общие уровни и сетки | [6 empty] | Level | [18 empty] | OST_Levels | None | 22 | [106 empty] | ADSK_Стрелка_Проектная_Вверх_Имя уровня | [46 empty] | 0 | 2fG26R1lXBQhsjGPkd71jV | [157 empty] | Level | ADSK_Стрелка_Проектная_Вверх_Имя уровня |  | ADSK_Стрелка_Проектная_Вверх_Имя уровня | ADSK_Стрелка_Проектная_Вверх_Имя уровня |  | None | [205 empty] | 0 | 1Zv83obP51SAWtfYRg9AwE | TRUE | TRUE | 0 | Стрелка вверх_Отметка с именем уровня_2.5 | ADSK_Линия сетки | 16711680 | 2 | FALSE | TRUE | None | 16800 | 0
3644488 | TSHN08_COORD_UNK_R22_UB8B.rvt | OST_RvtLinks | [9 empty] | TSHN08_COORD_UNK_R22_UB8B.rvt | af222ca8-4bd8-4ed1-969a-180ba2325bbc-00379c48 | 771020a7-ac3b-4cf3-9418-2309f09677bc | None |  | 507 | #BASE | [6 empty] | Linked Revit Model | [54 empty] | 0 | 2l8YoeIzXEqPQQ60kY1SVq
3644489 | TSHN08_COORD_UNK_R22_UB8B.rvt | OST_RvtLinks | TSHN08_COORD_UNK_R22_UB8B.rvt |  | TRUE | [6 empty] | TSHN08_COORD_UNK_R22_UB8B.rvt | af222ca8-4bd8-4ed1-969a-180ba2325bbc-00379c49 | af222ca8-4bd8-4ed1-969a-180ba2325bbc | None |  | 507 | #BASE | [6 empty] | Linked Revit Model | [18 empty] | OST_RvtLinks | None | 507 | [106 empty] | TSHN08_COORD_UNK_R22_UB8B.rvt | [46 empty] | 0 | 2l8YoeIzXEqPQQ60kY1SVr | [157 empty] | Linked Revit Model | TSHN08_COORD_UNK_R22_UB8B.rvt |  | TSHN08_COORD_UNK_R22_UB8B.rvt | TSHN08_COORD_UNK_R22_UB8B.rvt | [207 empty] | 0 | 2l8YoeIzXEqPQQ60kY1SVq
3644635 | ADSK_Круг_10мм_Марка в конце | OST_Grids | ADSK_Круг_10мм_Марка в конце | [8 empty] | 1.1 | af222ca8-4bd8-4ed1-969a-180ba2325bbc-00379cdb | af222ca8-4bd8-4ed1-969a-180ba2325bbc | None |  | 170 | #Общие уровни и сетки | [6 empty] | Grid | [18 empty] | OST_Grids | None | 21 | [106 empty] | ADSK_Круг_10мм_Марка в конце | [46 empty] | 0 | 2l8YoeIzXEqPQQ60kY1STd | [157 empty] | Grid | ADSK_Круг_10мм_Марка в конце |  | ADSK_Круг_10мм_Марка в конце | ADSK_Круг_10мм_Марка в конце |  | None | [205 empty] | 0 | 1uqotOBxvAP8GqxfqLFZdX |  |  |  | Круг_Ø10 мм | [733 empty] | TRUE | FALSE | 3 | ADSK_Линия сетки | 0 | 1 | 0
3644636 | ADSK_Круг_10мм_Марка в конце | OST_Grids | ADSK_Круг_10мм_Марка в конце | [8 empty] | 1.2 | af222ca8-4bd8-4ed1-969a-180ba2325bbc-00379cdc | af222ca8-4bd8-4ed1-969a-180ba2325bbc | None |  | 170 | #Общие уровни и сетки | [6 empty] | Grid | [18 empty] | OST_Grids | None | 21 | [106 empty] | ADSK_Круг_10мм_Марка в конце | [46 empty] | 0 | 2l8YoeIzXEqPQQ60kY1STW | [157 empty] | Grid | ADSK_Круг_10мм_Марка в конце |  | ADSK_Круг_10мм_Марка в конце | ADSK_Круг_10мм_Марка в конце |  | None | [205 empty] | 0 | 1uqotOBxvAP8GqxfqLFZdX |  |  |  | Круг_Ø10 мм | [733 empty] | TRUE | FALSE | 3 | ADSK_Линия сетки | 0 | 1 | 0
3644637 | ADSK_Круг_10мм_Марка в конце | OST_Grids | ADSK_Круг_10мм_Марка в конце | [8 empty] | 1.3 | af222ca8-4bd8-4ed1-969a-180ba2325bbc-00379cdd | af222ca8-4bd8-4ed1-969a-180ba2325bbc | None |  | 170 | #Общие уровни и сетки | [6 empty] | Grid | [18 empty] | OST_Grids | None | 21 | [106 empty] | ADSK_Круг_10мм_Марка в конце | [46 empty] | 0 | 2l8YoeIzXEqPQQ60kY1STX | [157 empty] | Grid | ADSK_Круг_10мм_Марка в конце |  | ADSK_Круг_10мм_Марка в конце | ADSK_Круг_10мм_Марка в конце |  | None | [205 empty] | 0 | 1uqotOBxvAP8GqxfqLFZdX |  |  |  | Круг_Ø10 мм | [733 empty] | TRUE | FALSE | 3 | ADSK_Линия сетки | 0 | 1 | 0
3644638 | ADSK_Круг_10мм_Марка в конце | OST_Grids | ADSK_Круг_10мм_Марка в конце | [8 empty] | 1.4 | af222ca8-4bd8-4ed1-969a-180ba2325bbc-00379cde | af222ca8-4bd8-4ed1-969a-180ba2325bbc | None |  | 170 | #Общие уровни и сетки | [6 empty] | Grid | [18 empty] | OST_Grids | None | 21 | [106 empty] | ADSK_Круг_10мм_Марка в конце | [46 empty] | 0 | 2l8YoeIzXEqPQQ60kY1STY | [157 empty] | Grid | ADSK_Круг_10мм_Марка в конце |  | ADSK_Круг_10мм_Марка в конце | ADSK_Круг_10мм_Марка в конце |  | None | [205 empty] | 0 | 1uqotOBxvAP8GqxfqLFZdX |  |  |  | Круг_Ø10 мм | [733 empty] | TRUE | FALSE | 3 | ADSK_Линия сетки | 0 | 1 | 0
3644639 | ADSK_Круг_10мм_Марка в конце | OST_Grids | ADSK_Круг_10мм_Марка в конце | [8 empty] | 1.А | af222ca8-4bd8-4ed1-969a-180ba2325bbc-00379cdf | af222ca8-4bd8-4ed1-969a-180ba2325bbc | None |  | 170 | #Общие уровни и сетки | [6 empty] | Grid | [18 empty] | OST_Grids | None | 21 | [106 empty] | ADSK_Круг_10мм_Марка в конце | [46 empty] | 0 | 2l8YoeIzXEqPQQ60kY1STZ | [157 empty] | Grid | ADSK_Круг_10мм_Марка в конце |  | ADSK_Круг_10мм_Марка в конце | ADSK_Круг_10мм_Марка в конце |  | None | [205 empty] | 0 | 1uqotOBxvAP8GqxfqLFZdX |  |  |  | Круг_Ø10 мм | [733 empty] | TRUE | FALSE | 3 | ADSK_Линия сетки | 0 | 1 | 0
3644640 | ADSK_Круг_10мм_Марка в конце | OST_Grids | ADSK_Круг_10мм_Марка в конце | [8 empty] | 1.Л | af222ca8-4bd8-4ed1-969a-180ba2325bbc-00379ce0 | af222ca8-4bd8-4ed1-969a-180ba2325bbc | None |  | 170 | #Общие уровни и сетки | [6 empty] | Grid | [18 empty] | OST_Grids | None | 21 | [106 empty] | ADSK_Круг_10мм_Марка в конце | [46 empty] | 0 | 2l8YoeIzXEqPQQ60kY1STS | [157 empty] | Grid | ADSK_Круг_10мм_Марка в конце |  | ADSK_Круг_10мм_Марка в конце | ADSK_Круг_10мм_Марка в конце |  | None | [205 empty] | 0 | 1uqotOBxvAP8GqxfqLFZdX |  |  |  | Круг_Ø10 мм | [733 empty] | TRUE | FALSE | 3 | ADSK_Линия сетки | 0 | 1 | 0
3644641 | ADSK_Круг_10мм_Марка в конце | OST_Grids | ADSK_Круг_10мм_Марка в конце | [8 empty] | 1.И | af222ca8-4bd8-4ed1-969a-180ba2325bbc-00379ce1 | af222ca8-4bd8-4ed1-969a-180ba2325bbc | None |  | 170 | #Общие уровни и сетки | [6 empty] | Grid | [18 empty] | OST_Grids | None | 21 | [106 empty] | ADSK_Круг_10мм_Марка в конце | [46 empty] | 0 | 2l8YoeIzXEqPQQ60kY1STT | [157 empty] | Grid | ADSK_Круг_10мм_Марка в конце |  | ADSK_Круг_10мм_Марка в конце | ADSK_Круг_10мм_Марка в конце |  | None | [205 empty] | 0 | 1uqotOBxvAP8GqxfqLFZdX |  |  |  | Круг_Ø10 мм | [733 empty] | TRUE | FALSE | 3 | ADSK_Линия сетки | 0 | 1 | 0
3644642 | ADSK_Круг_10мм_Марка в конце | OST_Grids | ADSK_Круг_10мм_Марка в конце | [8 empty] | 1.Е | af222ca8-4bd8-4ed1-969a-180ba2325bbc-00379ce2 | af222ca8-4bd8-4ed1-969a-180ba2325bbc | None |  | 170 | #Общие уровни и сетки | [6 empty] | Grid | [18 empty] | OST_Grids | None | 21 | [106 empty] | ADSK_Круг_10мм_Марка в конце | [46 empty] | 0 | 2l8YoeIzXEqPQQ60kY1STU | [157 empty] | Grid | ADSK_Круг_10мм_Марка в конце |  | ADSK_Круг_10мм_Марка в конце | ADSK_Круг_10мм_Марка в конце |  | None | [205 empty] | 0 | 1uqotOBxvAP8GqxfqLFZdX |  |  |  | Круг_Ø10 мм | [733 empty] | TRUE | FALSE | 3 | ADSK_Линия сетки | 0 | 1 | 0
3644643 | ADSK_Круг_10мм_Марка в конце | OST_Grids | ADSK_Круг_10мм_Марка в конце | [8 empty] | 1.Д | af222ca8-4bd8-4ed1-969a-180ba2325bbc-00379ce3 | af222ca8-4bd8-4ed1-969a-180ba2325bbc | None |  | 170 | #Общие уровни и сетки | [6 empty] | Grid | [18 empty] | OST_Grids | None | 21 | [106 empty] | ADSK_Круг_10мм_Марка в конце | [46 empty] | 0 | 2l8YoeIzXEqPQQ60kY1STV | [157 empty] | Grid | ADSK_Круг_10мм_Марка в конце |  | ADSK_Круг_10мм_Марка в конце | ADSK_Круг_10мм_Марка в конце |  | None | [205 empty] | 0 | 1uqotOBxvAP8GqxfqLFZdX |  |  |  | Круг_Ø10 мм | [733 empty] | TRUE | FALSE | 3 | ADSK_Линия сетки | 0 | 1 | 0
3644644 | ADSK_Круг_10мм_Марка в конце | OST_Grids | ADSK_Круг_10мм_Марка в конце | [8 empty] | 1.В | af222ca8-4bd8-4ed1-969a-180ba2325bbc-00379ce4 | af222ca8-4bd8-4ed1-969a-180ba2325bbc | None |  | 170 | #Общие уровни и сетки | [6 empty] | Grid | [18 empty] | OST_Grids | None | 21 | [106 empty] | ADSK_Круг_10мм_Марка в конце | [46 empty] | 0 | 2l8YoeIzXEqPQQ60kY1STO | [157 empty] | Grid | ADSK_Круг_10мм_Марка в конце |  | ADSK_Круг_10мм_Марка в конце | ADSK_Круг_10мм_Марка в конце |  | None | [205 empty] | 0 | 1uqotOBxvAP8GqxfqLFZdX |  |  |  | Круг_Ø10 мм | [733 empty] | TRUE | FALSE | 3 | ADSK_Линия сетки | 0 | 1 | 0
3644645 | ADSK_Круг_10мм_Марка в конце | OST_Grids | ADSK_Круг_10мм_Марка в конце | [8 empty] | 1.Б | af222ca8-4bd8-4ed1-969a-180ba2325bbc-00379ce5 | af222ca8-4bd8-4ed1-969a-180ba2325bbc | None |  | 170 | #Общие уровни и сетки | [6 empty] | Grid | [18 empty] | OST_Grids | None | 21 | [106 empty] | ADSK_Круг_10мм_Марка в конце | [46 empty] | 0 | 2l8YoeIzXEqPQQ60kY1STP | [157 empty] | Grid | ADSK_Круг_10мм_Марка в конце |  | ADSK_Круг_10мм_Марка в конце | ADSK_Круг_10мм_Марка в конце |  | None | [205 empty] | 0 | 1uqotOBxvAP8GqxfqLFZdX |  |  |  | Круг_Ø10 мм | [733 empty] | TRUE | FALSE | 3 | ADSK_Линия сетки | 0 | 1 | 0
3644646 | ADSK_Круг_10мм_Марка в конце | OST_Grids | ADSK_Круг_10мм_Марка в конце | [8 empty] | 1.Г | af222ca8-4bd8-4ed1-969a-180ba2325bbc-00379ce6 | af222ca8-4bd8-4ed1-969a-180ba2325bbc | None |  | 170 | #Общие уровни и сетки | [6 empty] | Grid | [18 empty] | OST_Grids | None | 21 | [106 empty] | ADSK_Круг_10мм_Марка в конце | [46 empty] | 0 | 2l8YoeIzXEqPQQ60kY1STQ | [157 empty] | Grid | ADSK_Круг_10мм_Марка в конце |  | ADSK_Круг_10мм_Марка в конце | ADSK_Круг_10мм_Марка в конце |  | None | [205 empty] | 0 | 1uqotOBxvAP8GqxfqLFZdX |  |  |  | Круг_Ø10 мм | [733 empty] | TRUE | FALSE | 3 | ADSK_Линия сетки | 0 | 1 | 0
3644647 | ADSK_Круг_10мм_Марка в конце | OST_Grids | ADSK_Круг_10мм_Марка в конце | [8 empty] | 1.Ж | af222ca8-4bd8-4ed1-969a-180ba2325bbc-00379ce7 | af222ca8-4bd8-4ed1-969a-180ba2325bbc | None |  | 170 | #Общие уровни и сетки | [6 empty] | Grid | [18 empty] | OST_Grids | None | 21 | [106 empty] | ADSK_Круг_10мм_Марка в конце | [46 empty] | 0 | 2l8YoeIzXEqPQQ60kY1STR | [157 empty] | Grid | ADSK_Круг_10мм_Марка в конце |  | ADSK_Круг_10мм_Марка в конце | ADSK_Круг_10мм_Марка в конце |  | None | [205 empty] | 0 | 1uqotOBxvAP8GqxfqLFZdX |  |  |  | Круг_Ø10 мм | [733 empty] | TRUE | FALSE | 3 | ADSK_Линия сетки | 0 | 1 | 0
3644648 | ADSK_Круг_10мм_Марка в конце | OST_Grids | ADSK_Круг_10мм_Марка в конце | [8 empty] | 1.К | af222ca8-4bd8-4ed1-969a-180ba2325bbc-00379ce8 | af222ca8-4bd8-4ed1-969a-180ba2325bbc | None |  | 170 | #Общие уровни и сетки | [6 empty] | Grid | [18 empty] | OST_Grids | None | 21 | [106 empty] | ADSK_Круг_10мм_Марка в конце | [46 empty] | 0 | 2l8YoeIzXEqPQQ60kY1STK | [157 empty] | Grid | ADSK_Круг_10мм_Марка в конце |  | ADSK_Круг_10мм_Марка в конце | ADSK_Круг_10мм_Марка в конце |  | None | [205 empty] | 0 | 1uqotOBxvAP8GqxfqLFZdX |  |  |  | Круг_Ø10 мм | [733 empty] | TRUE | FALSE | 3 | ADSK_Линия сетки | 0 | 1 | 0
3644649 | ADSK_Круг_10мм_Марка в конце | OST_Grids | ADSK_Круг_10мм_Марка в конце | [8 empty] | 5.в3 | af222ca8-4bd8-4ed1-969a-180ba2325bbc-00379ce9 | af222ca8-4bd8-4ed1-969a-180ba2325bbc | None |  | 170 | #Общие уровни и сетки | [6 empty] | Grid | [18 empty] | OST_Grids | None | 21 | [106 empty] | ADSK_Круг_10мм_Марка в конце | [46 empty] | 0 | 2l8YoeIzXEqPQQ60kY1STL | [157 empty] | Grid | ADSK_Круг_10мм_Марка в конце |  | ADSK_Круг_10мм_Марка в конце | ADSK_Круг_10мм_Марка в конце |  | None | [205 empty] | 0 | 1uqotOBxvAP8GqxfqLFZdX |  |  |  | Круг_Ø10 мм | [733 empty] | TRUE | FALSE | 3 | ADSK_Линия сетки | 0 | 1 | 0
3644650 | ADSK_Круг_10мм_Марка в конце | OST_Grids | ADSK_Круг_10мм_Марка в конце | [8 empty] | 6.в3 | af222ca8-4bd8-4ed1-969a-180ba2325bbc-00379cea | af222ca8-4bd8-4ed1-969a-180ba2325bbc | None |  | 170 | #Общие уровни и сетки | [6 empty] | Grid | [18 empty] | OST_Grids | None | 21 | [106 empty] | ADSK_Круг_10мм_Марка в конце | [46 empty] | 0 | 2l8YoeIzXEqPQQ60kY1STM | [157 empty] | Grid | ADSK_Круг_10мм_Марка в конце |  | ADSK_Круг_10мм_Марка в конце | ADSK_Круг_10мм_Марка в конце |  | None | [205 empty] | 0 | 1uqotOBxvAP8GqxfqLFZdX |  |  |  | Круг_Ø10 мм | [733 empty] | TRUE | FALSE | 3 | ADSK_Линия сетки | 0 | 1 | 0
3644651 | ADSK_Круг_10мм_Марка в конце | OST_Grids | ADSK_Круг_10мм_Марка в конце | [8 empty] | 7.в3 | af222ca8-4bd8-4ed1-969a-180ba2325bbc-00379ceb | af222ca8-4bd8-4ed1-969a-180ba2325bbc | None |  | 170 | #Общие уровни и сетки | [6 empty] | Grid | [18 empty] | OST_Grids | None | 21 | [106 empty] | ADSK_Круг_10мм_Марка в конце | [46 empty] | 0 | 2l8YoeIzXEqPQQ60kY1STN | [157 empty] | Grid | ADSK_Круг_10мм_Марка в конце |  | ADSK_Круг_10мм_Марка в конце | ADSK_Круг_10мм_Марка в конце |  | None | [205 empty] | 0 | 1uqotOBxvAP8GqxfqLFZdX |  |  |  | Круг_Ø10 мм | [733 empty] | TRUE | FALSE | 3 | ADSK_Линия сетки | 0 | 1 | 0
3644652 | ADSK_Круг_10мм_Марка в конце | OST_Grids | ADSK_Круг_10мм_Марка в конце | [8 empty] | 8.в3 | af222ca8-4bd8-4ed1-969a-180ba2325bbc-00379cec | af222ca8-4bd8-4ed1-969a-180ba2325bbc | None |  | 170 | #Общие уровни и сетки | [6 empty] | Grid | [18 empty] | OST_Grids | None | 21 | [106 empty] | ADSK_Круг_10мм_Марка в конце | [46 empty] | 0 | 2l8YoeIzXEqPQQ60kY1STG | [157 empty] | Grid | ADSK_Круг_10мм_Марка в конце |  | ADSK_Круг_10мм_Марка в конце | ADSK_Круг_10мм_Марка в конце |  | None | [205 empty] | 0 | 1uqotOBxvAP8GqxfqLFZdX |  |  |  | Круг_Ø10 мм | [733 empty] | TRUE | FALSE | 3 | ADSK_Линия сетки | 0 | 1 | 0
3644653 | ADSK_Круг_10мм_Марка в конце | OST_Grids | ADSK_Круг_10мм_Марка в конце | [8 empty] | 9.в3 | af222ca8-4bd8-4ed1-969a-180ba2325bbc-00379ced | af222ca8-4bd8-4ed1-969a-180ba2325bbc | None |  | 170 | #Общие уровни и сетки | [6 empty] | Grid | [18 empty] | OST_Grids | None | 21 | [106 empty] | ADSK_Круг_10мм_Марка в конце | [46 empty] | 0 | 2l8YoeIzXEqPQQ60kY1STH | [157 empty] | Grid | ADSK_Круг_10мм_Марка в конце |  | ADSK_Круг_10мм_Марка в конце | ADSK_Круг_10мм_Марка в конце |  | None | [205 empty] | 0 | 1uqotOBxvAP8GqxfqLFZdX |  |  |  | Круг_Ø10 мм | [733 empty] | TRUE | FALSE | 3 | ADSK_Линия сетки | 0 | 1 | 0
3644654 | ADSK_Круг_10мм_Марка в конце | OST_Grids | ADSK_Круг_10мм_Марка в конце | [8 empty] | 10.в3 | af222ca8-4bd8-4ed1-969a-180ba2325bbc-00379cee | af222ca8-4bd8-4ed1-969a-180ba2325bbc | None |  | 170 | #Общие уровни и сетки | [6 empty] | Grid | [18 empty] | OST_Grids | None | 21 | [106 empty] | ADSK_Круг_10мм_Марка в конце | [46 empty] | 0 | 2l8YoeIzXEqPQQ60kY1STI | [157 empty] | Grid | ADSK_Круг_10мм_Марка в конце |  | ADSK_Круг_10мм_Марка в конце | ADSK_Круг_10мм_Марка в конце |  | None | [205 empty] | 0 | 1uqotOBxvAP8GqxfqLFZdX |  |  |  | Круг_Ø10 мм | [733 empty] | TRUE | FALSE | 3 | ADSK_Линия сетки | 0 | 1 | 0
3644655 | ADSK_Круг_10мм_Марка в конце | OST_Grids | ADSK_Круг_10мм_Марка в конце | [8 empty] | 4'.в3 | af222ca8-4bd8-4ed1-969a-180ba2325bbc-00379cef | af222ca8-4bd8-4ed1-969a-180ba2325bbc | None |  | 170 | #Общие уровни и сетки | [6 empty] | Grid | [18 empty] | OST_Grids | None | 21 | [106 empty] | ADSK_Круг_10мм_Марка в конце | [46 empty] | 0 | 2l8YoeIzXEqPQQ60kY1STJ | [157 empty] | Grid | ADSK_Круг_10мм_Марка в конце |  | ADSK_Круг_10мм_Марка в конце | ADSK_Круг_10мм_Марка в конце |  | None | [205 empty] | 0 | 1uqotOBxvAP8GqxfqLFZdX |  |  |  | Круг_Ø10 мм | [733 empty] | TRUE | FALSE | 3 | ADSK_Линия сетки | 0 | 1 | 0
3644740 | TSHN08_AR_UNK_R22_UB8B_B3_FSD.rvt | OST_RvtLinks | [9 empty] | TSHN08_AR_UNK_R22_UB8B_B3_FSD.rvt | 6f50b037-185d-45a2-bdaf-d752d3b1bcfa-00379d44 | 77b01953-9597-4ae0-97df-3f4becea541b | None |  | 2948 | #АР | [6 empty] | Linked Revit Model | [54 empty] | 0 | 1lKB0t65r5ehslrrBJXY6_
3644741 | TSHN08_AR_UNK_R22_UB8B_B3_FSD.rvt | OST_RvtLinks | TSHN08_AR_UNK_R22_UB8B_B3_FSD.rvt |  | TRUE | [6 empty] | TSHN08_AR_UNK_R22_UB8B_B3_FSD.rvt | 6f50b037-185d-45a2-bdaf-d752d3b1bcfa-00379d45 | 77b01953-9597-4ae0-97df-3f4becea541b | None |  | 2948 | #АР | [6 empty] | Linked Revit Model | [18 empty] | OST_RvtLinks | None | 2948 | [106 empty] | TSHN08_AR_UNK_R22_UB8B_B3_FSD.rvt | [46 empty] | 0 | 1lKB0t65r5ehslrrBJXY6$ | [157 empty] | Linked Revit Model | TSHN08_AR_UNK_R22_UB8B_B3_FSD.rvt |  | TSHN08_AR_UNK_R22_UB8B_B3_FSD.rvt | TSHN08_AR_UNK_R22_UB8B_B3_FSD.rvt | [207 empty] | 0 | 1lKB0t65r5ehslrrBJXY6_
3654076 | TSHN08_AR_UNK_R22_UB8B_STLB_FSD.rvt | OST_RvtLinks | [9 empty] | TSHN08_AR_UNK_R22_UB8B_STLB_FSD.rvt | 41bf7a42-3418-4cad-b146-c110f255e0f0-0037c1bc | 77b01953-9597-4ae0-97df-3f4becea541b | None |  | 2948 | #АР | [6 empty] | Linked Revit Model | [54 empty] | 0 | 11ltf2D1XChR56mH3oOY5C
3654077 | TSHN08_AR_UNK_R22_UB8B_STLB_FSD.rvt | OST_RvtLinks | TSHN08_AR_UNK_R22_UB8B_STLB_FSD.rvt |  | TRUE | [6 empty] | TSHN08_AR_UNK_R22_UB8B_STLB_FSD.rvt | 41bf7a42-3418-4cad-b146-c110f255e0f0-0037c1bd | 73671952-8136-4f27-a2b5-d0e073b37694 | None |  | 2948 | #АР | [6 empty] | Linked Revit Model | [18 empty] | OST_RvtLinks | None | 2948 | [106 empty] | TSHN08_AR_UNK_R22_UB8B_STLB_FSD.rvt | [46 empty] | 0 | 11ltf2D1XChR56mH3oOY5D | [157 empty] | Linked Revit Model | TSHN08_AR_UNK_R22_UB8B_STLB_FSD.rvt |  | TSHN08_AR_UNK_R22_UB8B_STLB_FSD.rvt | TSHN08_AR_UNK_R22_UB8B_STLB_FSD.rvt | [207 empty] | 0 | 11ltf2D1XChR56mH3oOY5C
3654079 | TSHN08_EOM_UNK_R22_UB8B_B3.rvt | OST_RvtLinks | [9 empty] | TSHN08_EOM_UNK_R22_UB8B_B3.rvt | 593487eb-05ac-4f7d-8de5-86bc3fa38260-0037c1bf | 0c07c9f2-7ca4-46e8-9e54-49691bf4a6b6 | None |  | 3138 | #ЭОМ | [6 empty] | Linked Revit Model | [54 empty] | 0 | 1PD8Vh1QnFVOtbXhm$b4FV
3654080 | TSHN08_EOM_UNK_R22_UB8B_B3.rvt | OST_RvtLinks | TSHN08_EOM_UNK_R22_UB8B_B3.rvt |  | TRUE | [6 empty] | TSHN08_EOM_UNK_R22_UB8B_B3.rvt | 593487eb-05ac-4f7d-8de5-86bc3fa38260-0037c1c0 | 73671952-8136-4f27-a2b5-d0e073b37694 | None |  | 3138 | #ЭОМ | [6 empty] | Linked Revit Model | [18 empty] | OST_RvtLinks | None | 3138 | [106 empty] | TSHN08_EOM_UNK_R22_UB8B_B3.rvt | [46 empty] | 0 | 1PD8Vh1QnFVOtbXhm$b4EW | [157 empty] | Linked Revit Model | TSHN08_EOM_UNK_R22_UB8B_B3.rvt |  | TSHN08_EOM_UNK_R22_UB8B_B3.rvt | TSHN08_EOM_UNK_R22_UB8B_B3.rvt | [207 empty] | 0 | 1PD8Vh1QnFVOtbXhm$b4FV
3654082 | TSHN08_EOM_UNK_R22_UB8B_STLB.rvt | OST_RvtLinks | [9 empty] | TSHN08_EOM_UNK_R22_UB8B_STLB.rvt | 593487eb-05ac-4f7d-8de5-86bc3fa38260-0037c1c2 | 0c07c9f2-7ca4-46e8-9e54-49691bf4a6b6 | None |  | 3138 | #ЭОМ | [6 empty] | Linked Revit Model | [54 empty] | 0 | 1PD8Vh1QnFVOtbXhm$b4EY
3654083 | TSHN08_EOM_UNK_R22_UB8B_STLB.rvt | OST_RvtLinks | TSHN08_EOM_UNK_R22_UB8B_STLB.rvt |  | TRUE | [6 empty] | TSHN08_EOM_UNK_R22_UB8B_STLB.rvt | 593487eb-05ac-4f7d-8de5-86bc3fa38260-0037c1c3 | 73671952-8136-4f27-a2b5-d0e073b37694 | None |  | 3138 | #ЭОМ | [6 empty] | Linked Revit Model | [18 empty] | OST_RvtLinks | None | 3138 | [106 empty] | TSHN08_EOM_UNK_R22_UB8B_STLB.rvt | [46 empty] | 0 | 1PD8Vh1QnFVOtbXhm$b4EZ | [157 empty] | Linked Revit Model | TSHN08_EOM_UNK_R22_UB8B_STLB.rvt |  | TSHN08_EOM_UNK_R22_UB8B_STLB.rvt | TSHN08_EOM_UNK_R22_UB8B_STLB.rvt | [207 empty] | 0 | 1PD8Vh1QnFVOtbXhm$b4EY
3654522 |  | OST_Views | [9 empty] | _ПТ_3D-вид | bae56283-f665-490d-a441-a892716b981e-0037c37a | 98ba583d-1833-4f04-8f28-f5730cba0448 | None |  | 4212 | Шаблон вида "_ПТ_3D-вид" | [6 empty] | 3D View | [310 empty] | 1 | Показать все | 1 | 3 | FALSE | None | 4095 | 100 | 100 | Вспомогательные виды | Пожаротушение
3654523 |  | OST_SunStudy | [9 empty] | <В сеансе, освещение> | bae56283-f665-490d-a441-a892716b981e-0037c37b | bae56283-f665-490d-a441-a892716b981e | None |  | 4212 | Шаблон вида "_ПТ_3D-вид" | [38 empty] | 150
3654888 |  | OST_Views | [9 empty] | _ПТ_Разрез | bae56283-f665-490d-a441-a892716b981e-0037c4e8 | 98ba583d-1833-4f04-8f28-f5730cba0448 | None |  | 4213 | Шаблон вида "_ПТ_Разрез" | [6 empty] | Building Section | [310 empty] | 1 | Показать все | 1 | 3 |  | None | 4095 | 100 | 100 | Вспомогательные виды | Пожаротушение | 1 | 0 | 2
3654889 |  | OST_SunStudy | [9 empty] | <В сеансе, освещение> | bae56283-f665-490d-a441-a892716b981e-0037c4e9 | bae56283-f665-490d-a441-a892716b981e | None |  | 4213 | Шаблон вида "_ПТ_Разрез" | [38 empty] | 150
3654890 | TSHN08_KR_STR_R22_UB8B_B3.rvt | OST_RvtLinks | [9 empty] | TSHN08_KR_STR_R22_UB8B_B3.rvt | 317e053a-6f76-46ad-b8be-9600df425594-0037c4ea | 77b01953-9597-4ae0-97df-3f4becea541b | None |  | 2949 | #КР | [6 empty] | Linked Revit Model | [54 empty] | 0 | 0nVWKwRtP6hRY_bW3VTP5_
3654891 | TSHN08_KR_STR_R22_UB8B_B3.rvt | OST_RvtLinks | TSHN08_KR_STR_R22_UB8B_B3.rvt |  | TRUE | [6 empty] | TSHN08_KR_STR_R22_UB8B_B3.rvt | 317e053a-6f76-46ad-b8be-9600df425594-0037c4eb | 77b01953-9597-4ae0-97df-3f4becea541b | None |  | 2949 | #КР | [6 empty] | Linked Revit Model | [18 empty] | OST_RvtLinks | None | 2949 | [106 empty] | TSHN08_KR_STR_R22_UB8B_B3.rvt | [46 empty] | 0 | 0nVWKwRtP6hRY_bW3VTP5$ | [157 empty] | Linked Revit Model | TSHN08_KR_STR_R22_UB8B_B3.rvt |  | TSHN08_KR_STR_R22_UB8B_B3.rvt | TSHN08_KR_STR_R22_UB8B_B3.rvt | [207 empty] | 0 | 0nVWKwRtP6hRY_bW3VTP5_
3654893 | TSHN08_KR_STR_R22_UB8B_STLB.rvt | OST_RvtLinks | [9 empty] | TSHN08_KR_STR_R22_UB8B_STLB.rvt | 317e053a-6f76-46ad-b8be-9600df425594-0037c4ed | 77b01953-9597-4ae0-97df-3f4becea541b | None |  | 2949 | #КР | [6 empty] | Linked Revit Model | [54 empty] | 0 | 0nVWKwRtP6hRY_bW3VTP5v
3654894 | TSHN08_KR_STR_R22_UB8B_STLB.rvt | OST_RvtLinks | TSHN08_KR_STR_R22_UB8B_STLB.rvt |  | TRUE | [6 empty] | TSHN08_KR_STR_R22_UB8B_STLB.rvt | 317e053a-6f76-46ad-b8be-9600df425594-0037c4ee | 77b01953-9597-4ae0-97df-3f4becea541b | None |  | 2949 | #КР | [6 empty] | Linked Revit Model | [18 empty] | OST_RvtLinks | None | 2949 | [106 empty] | TSHN08_KR_STR_R22_UB8B_STLB.rvt | [46 empty] | 0 | 0nVWKwRtP6hRY_bW3VTP5w | [157 empty] | Linked Revit Model | TSHN08_KR_STR_R22_UB8B_STLB.rvt |  | TSHN08_KR_STR_R22_UB8B_STLB.rvt | TSHN08_KR_STR_R22_UB8B_STLB.rvt | [207 empty] | 0 | 0nVWKwRtP6hRY_bW3VTP5v
3654896 | TSHN08_OT_UNK_R22_UB8B_B3.rvt | OST_RvtLinks | [9 empty] | TSHN08_OT_UNK_R22_UB8B_B3.rvt | f3e4a9ed-b476-43fa-ac3e-ac672c5af384-0037c4f0 | 0c07c9f2-7ca4-46e8-9e54-49691bf4a6b6 | None |  | 2950 | #ОВ | [6 empty] | Linked Revit Model | [54 empty] | 0 | 3pvAdjj7P3_gm_h6SiRJTq
3654897 | TSHN08_OT_UNK_R22_UB8B_B3.rvt | OST_RvtLinks | TSHN08_OT_UNK_R22_UB8B_B3.rvt |  | TRUE | [6 empty] | TSHN08_OT_UNK_R22_UB8B_B3.rvt | f3e4a9ed-b476-43fa-ac3e-ac672c5af384-0037c4f1 | 73671952-8136-4f27-a2b5-d0e073b37694 | None |  | 2950 | #ОВ | [6 empty] | Linked Revit Model | [18 empty] | OST_RvtLinks | None | 2950 | [106 empty] | TSHN08_OT_UNK_R22_UB8B_B3.rvt | [46 empty] | 0 | 3pvAdjj7P3_gm_h6SiRJTr | [157 empty] | Linked Revit Model | TSHN08_OT_UNK_R22_UB8B_B3.rvt |  | TSHN08_OT_UNK_R22_UB8B_B3.rvt | TSHN08_OT_UNK_R22_UB8B_B3.rvt | [207 empty] | 0 | 3pvAdjj7P3_gm_h6SiRJTq
3654899 | TSHN08_OT_UNK_R22_UB8B_STLB.rvt | OST_RvtLinks | [9 empty] | TSHN08_OT_UNK_R22_UB8B_STLB.rvt | f3e4a9ed-b476-43fa-ac3e-ac672c5af384-0037c4f3 | 0c07c9f2-7ca4-46e8-9e54-49691bf4a6b6 | None |  | 2950 | #ОВ | [6 empty] | Linked Revit Model | [54 empty] | 0 | 3pvAdjj7P3_gm_h6SiRJTt
3654900 | TSHN08_OT_UNK_R22_UB8B_STLB.rvt | OST_RvtLinks | TSHN08_OT_UNK_R22_UB8B_STLB.rvt |  | TRUE | [6 empty] | TSHN08_OT_UNK_R22_UB8B_STLB.rvt | f3e4a9ed-b476-43fa-ac3e-ac672c5af384-0037c4f4 | 73671952-8136-4f27-a2b5-d0e073b37694 | None |  | 2950 | #ОВ | [6 empty] | Linked Revit Model | [18 empty] | OST_RvtLinks | None | 2950 | [106 empty] | TSHN08_OT_UNK_R22_UB8B_STLB.rvt | [46 empty] | 0 | 3pvAdjj7P3_gm_h6SiRJTm | [157 empty] | Linked Revit Model | TSHN08_OT_UNK_R22_UB8B_STLB.rvt |  | TSHN08_OT_UNK_R22_UB8B_STLB.rvt | TSHN08_OT_UNK_R22_UB8B_STLB.rvt | [207 empty] | 0 | 3pvAdjj7P3_gm_h6SiRJTt
3654902 | TSHN08_KV_UNK_R22_UB8B_B3.rvt | OST_RvtLinks | [9 empty] | TSHN08_KV_UNK_R22_UB8B_B3.rvt | b273db4a-fb3d-49b9-9906-759d705a8bd4-0037c4f6 | 0c07c9f2-7ca4-46e8-9e54-49691bf4a6b6 | None |  | 2950 | #ОВ | [6 empty] | Linked Revit Model | [54 empty] | 0 | 2oSzjA_pr9kPa6TPrmRKyY
3654903 | TSHN08_KV_UNK_R22_UB8B_B3.rvt | OST_RvtLinks | TSHN08_KV_UNK_R22_UB8B_B3.rvt |  | TRUE | [6 empty] | TSHN08_KV_UNK_R22_UB8B_B3.rvt | b273db4a-fb3d-49b9-9906-759d705a8bd4-0037c4f7 | 73671952-8136-4f27-a2b5-d0e073b37694 | None |  | 2950 | #ОВ | [6 empty] | Linked Revit Model | [18 empty] | OST_RvtLinks | None | 2950 | [106 empty] | TSHN08_KV_UNK_R22_UB8B_B3.rvt | [46 empty] | 0 | 2oSzjA_pr9kPa6TPrmRKyZ | [157 empty] | Linked Revit Model | TSHN08_KV_UNK_R22_UB8B_B3.rvt |  | TSHN08_KV_UNK_R22_UB8B_B3.rvt | TSHN08_KV_UNK_R22_UB8B_B3.rvt | [207 empty] | 0 | 2oSzjA_pr9kPa6TPrmRKyY
3654905 | TSHN08_KV_UNK_R22_UB8B_STLB.rvt | OST_RvtLinks | [9 empty] | TSHN08_KV_UNK_R22_UB8B_STLB.rvt | b273db4a-fb3d-49b9-9906-759d705a8bd4-0037c4f9 | 0c07c9f2-7ca4-46e8-9e54-49691bf4a6b6 | None |  | 2950 | #ОВ | [6 empty] | Linked Revit Model | [54 empty] | 0 | 2oSzjA_pr9kPa6TPrmRKyj
3654906 | TSHN08_KV_UNK_R22_UB8B_STLB.rvt | OST_RvtLinks | TSHN08_KV_UNK_R22_UB8B_STLB.rvt |  | TRUE | [6 empty] | TSHN08_KV_UNK_R22_UB8B_STLB.rvt | b273db4a-fb3d-49b9-9906-759d705a8bd4-0037c4fa | 73671952-8136-4f27-a2b5-d0e073b37694 | None |  | 2950 | #ОВ | [6 empty] | Linked Revit Model | [18 empty] | OST_RvtLinks | None | 2950 | [106 empty] | TSHN08_KV_UNK_R22_UB8B_STLB.rvt | [46 empty] | 0 | 2oSzjA_pr9kPa6TPrmRKyk | [157 empty] | Linked Revit Model | TSHN08_KV_UNK_R22_UB8B_STLB.rvt |  | TSHN08_KV_UNK_R22_UB8B_STLB.rvt | TSHN08_KV_UNK_R22_UB8B_STLB.rvt | [207 empty] | 0 | 2oSzjA_pr9kPa6TPrmRKyj
3655205 |  | OST_PipeFitting | [9 empty] | Aquatherm_Переходная муфта B1 | 771020a7-ac3b-4cf3-9418-2309f09677bc-0037c625 | 771020a7-ac3b-4cf3-9418-2309f09677bc | None |  | 3635 | Семейство : Соединительные детали трубопроводов : Aquatherm_Переходная муфта B1 | [6 empty] | Aquatherm_Переходная муфта B1 | [54 empty] | 0 | 1t422dh3jCyvGO8mdmeR6P | [203 empty] | шт. | [159 empty] | Aquatherm | [119 empty] | www.agpipe.ru | [307 empty] | 0 | [104 empty] | AquaTherm red pipe |  | Category=[-2000700]; Color=255; Comments=""; Cost=0.000000000000000; Description=""; Design Option=[-1]; Edited by=""; Export to IFC As=""; Export to IFC=0; Glow=0; IFC Predefined Type=""; IfcGUID=02EyIqR0XB9AQn7uLmiTkd; Keynote=""; Manufacturer=""; Mark=""; Model=""; Name=AquaTherm red pipe; Shininess=64; Smoothness=50; Transparency=0; URL=""; Workset=10
3655224 | Aquatherm_Переходная муфта B1 | OST_PipeFitting | Aquatherm_Переходная муфта B1 | Жильё_04_PT | TRUE |  |  | 9.7977e-05 | 0.024583 |  |  | Aquatherm_Переходная муфта B1 | 771020a7-ac3b-4cf3-9418-2309f09677bc-0037c638 | 771020a7-ac3b-4cf3-9418-2309f09677bc | None |  | 576 | ПТ | [6 empty] | Aquatherm_Переходная муфта B1 | [18 empty] | OST_PipeFitting | None | 3635 | [106 empty] | Aquatherm_Переходная муфта B1 | [46 empty] | 0 | 1t422dh3jCyvGO8mdmeR64 | [25 empty] | Fire Protection Wet | [131 empty] | Aquatherm_Переходная муфта B1 | Aquatherm_Переходная муфта B1 |  | Aquatherm_Переходная муфта B1 | Aquatherm_Переходная муфта B1 | [207 empty] | 0 | 02EyIqR0XB9AQn7uLmiTiT | [27 empty] | 0 |  | www.agpipe.ru |  |  | шт. | Aquatherm | [61 empty] | В2.1.1 5 | None | Новая конструкция | None | 2700 | Level : Жильё_04_PT | 2700 |  |  | Некорректный типоразмер | 0 | Нет в каталоге | [53 empty] | 25 | [35 empty] | В2.1.1 | ⌀110 мм-⌀80 мм | 0 | [11 empty] | ADSK_В2.1.1 | [18 empty] | ⌀110-⌀80 | [14 empty] | 110 | 80 | FALSE | 3bf616f9-6b98-4a21-80ff-da1120c8f6d6 | Нет в каталоге |  |  | 122 |  | 92 | 50 | [149 empty] | 110 |  |  | Category=[-2000700]; Color=255; Comments=""; Cost=0.000000000000000; Description=""; Design Option=[-1]; Edited by=""; Export to IFC As=""; Export to IFC=0; Glow=0; IFC Predefined Type=""; IfcGUID=02EyIqR0XB9AQn7uLmiTkd; Keynote=""; Manufacturer=""; Mark=""; Model=""; Name=AquaTherm red pipe; Shininess=64; Smoothness=50; Transparency=0; URL=""; Workset=10 | [135 empty] | Нет в каталоге | [18 empty] | AquaTherm red pipe |  | 10 | [179 empty] | 80 | 25
3655225 | Aquatherm_Переходная муфта B1 | OST_PipeFitting |  | Жильё_04_PT | TRUE |  |  | 9.7977e-05 | 0.024583 |  |  |  | 771020a7-ac3b-4cf3-9418-2309f09677bc-0037c639 | 771020a7-ac3b-4cf3-9418-2309f09677bc | None |  | 576 | ПТ | [6 empty] | Aquatherm_Переходная муфта B1 | [174 empty] | 0 | 1t422dh3jCyvGO8mdmeR64 | [25 empty] | Fire Protection Wet | [440 empty] | В2.1.1 5 | None | Новая конструкция | None | 2700 | Level : Жильё_04_PT | 2700 |  |  | Некорректный типоразмер | 0 | Нет в каталоге | [53 empty] | 25 | [35 empty] | В2.1.1 | ⌀110 мм-⌀80 мм | 0 | [11 empty] | ADSK_В2.1.1 | [18 empty] | ⌀110-⌀80 | [14 empty] | 110 | 80 | FALSE | 3bf616f9-6b98-4a21-80ff-da1120c8f6d6 | Нет в каталоге |  |  | 122 |  | 92 | 50 | [149 empty] | 110 | [138 empty] | Нет в каталоге | [20 empty] | 10 | [179 empty] | 80 | 25
3655262 | Aquatherm_Переходная муфта B1 | OST_PipeFitting | Aquatherm_Переходная муфта B1 | Жильё_03_PT | TRUE |  |  | 9.7977e-05 | 0.024583 |  |  | Aquatherm_Переходная муфта B1 | 771020a7-ac3b-4cf3-9418-2309f09677bc-0037c65e | 771020a7-ac3b-4cf3-9418-2309f09677bc | None |  | 576 | ПТ | [6 empty] | Aquatherm_Переходная муфта B1 | [18 empty] | OST_PipeFitting | None | 3635 | [106 empty] | Aquatherm_Переходная муфта B1 | [46 empty] | 0 | 1t422dh3jCyvGO8mdmeR7Y | [25 empty] | Fire Protection Wet | [131 empty] | Aquatherm_Переходная муфта B1 | Aquatherm_Переходная муфта B1 |  | Aquatherm_Переходная муфта B1 | Aquatherm_Переходная муфта B1 | [207 empty] | 0 | 02EyIqR0XB9AQn7uLmiTiT | [27 empty] | 0 |  | www.agpipe.ru |  |  | шт. | Aquatherm | [61 empty] | В2.1.1 5 | None | Новая конструкция | None | 2700 | Level : Жильё_03_PT | 2700 |  |  | Некорректный типоразмер | 0 | Нет в каталоге | [53 empty] | 25 | [35 empty] | В2.1.1 | ⌀110 мм-⌀80 мм | 0 | [11 empty] | ADSK_В2.1.1 | [18 empty] | ⌀110-⌀80 | [14 empty] | 110 | 80 | FALSE | 3bf616f9-6b98-4a21-80ff-da1120c8f6d6 | Нет в каталоге |  |  | 122 |  | 92 | 50 | [149 empty] | 110 |  |  | Category=[-2000700]; Color=255; Comments=""; Cost=0.000000000000000; Description=""; Design Option=[-1]; Edited by=""; Export to IFC As=""; Export to IFC=0; Glow=0; IFC Predefined Type=""; IfcGUID=02EyIqR0XB9AQn7uLmiTkd; Keynote=""; Manufacturer=""; Mark=""; Model=""; Name=AquaTherm red pipe; Shininess=64; Smoothness=50; Transparency=0; URL=""; Workset=10 | [135 empty] | Нет в каталоге | [18 empty] | AquaTherm red pipe |  | 10 | [179 empty] | 80 | 25
3655263 | Aquatherm_Переходная муфта B1 | OST_PipeFitting |  | Жильё_03_PT | TRUE |  |  | 9.7977e-05 | 0.024583 |  |  |  | 771020a7-ac3b-4cf3-9418-2309f09677bc-0037c65f | 771020a7-ac3b-4cf3-9418-2309f09677bc | None |  | 576 | ПТ | [6 empty] | Aquatherm_Переходная муфта B1 | [174 empty] | 0 | 1t422dh3jCyvGO8mdmeR7Y | [25 empty] | Fire Protection Wet | [440 empty] | В2.1.1 5 | None | Новая конструкция | None | 2700 | Level : Жильё_03_PT | 2700 |  |  | Некорректный типоразмер | 0 | Нет в каталоге | [53 empty] | 25 | [35 empty] | В2.1.1 | ⌀110 мм-⌀80 мм | 0 | [11 empty] | ADSK_В2.1.1 | [18 empty] | ⌀110-⌀80 | [14 empty] | 110 | 80 | FALSE | 3bf616f9-6b98-4a21-80ff-da1120c8f6d6 | Нет в каталоге |  |  | 122 |  | 92 | 50 | [149 empty] | 110 | [138 empty] | Нет в каталоге | [20 empty] | 10 | [179 empty] | 80 | 25
3655300 | Aquatherm_Переходная муфта B1 | OST_PipeFitting | Aquatherm_Переходная муфта B1 | Жильё_02_PT | TRUE |  |  | 9.7977e-05 | 0.024583 |  |  | Aquatherm_Переходная муфта B1 | 771020a7-ac3b-4cf3-9418-2309f09677bc-0037c684 | 771020a7-ac3b-4cf3-9418-2309f09677bc | None |  | 576 | ПТ | [6 empty] | Aquatherm_Переходная муфта B1 | [18 empty] | OST_PipeFitting | None | 3635 | [106 empty] | Aquatherm_Переходная муфта B1 | [46 empty] | 0 | 1t422dh3jCyvGO8mdmeR4u | [25 empty] | Fire Protection Wet | [131 empty] | Aquatherm_Переходная муфта B1 | Aquatherm_Переходная муфта B1 |  | Aquatherm_Переходная муфта B1 | Aquatherm_Переходная муфта B1 | [207 empty] | 0 | 02EyIqR0XB9AQn7uLmiTiT | [27 empty] | 0 |  | www.agpipe.ru |  |  | шт. | Aquatherm | [61 empty] | В2.1.1 5 | None | Новая конструкция | None | 2700 | Level : Жильё_02_PT | 2700 |  |  | Некорректный типоразмер | 0 | Нет в каталоге | [53 empty] | 25 | [35 empty] | В2.1.1 | ⌀110 мм-⌀80 мм | 0 | [11 empty] | ADSK_В2.1.1 | [18 empty] | ⌀110-⌀80 | [14 empty] | 110 | 80 | FALSE | 3bf616f9-6b98-4a21-80ff-da1120c8f6d6 | Нет в каталоге |  |  | 122 |  | 92 | 50 | [149 empty] | 110 |  |  | Category=[-2000700]; Color=255; Comments=""; Cost=0.000000000000000; Description=""; Design Option=[-1]; Edited by=""; Export to IFC As=""; Export to IFC=0; Glow=0; IFC Predefined Type=""; IfcGUID=02EyIqR0XB9AQn7uLmiTkd; Keynote=""; Manufacturer=""; Mark=""; Model=""; Name=AquaTherm red pipe; Shininess=64; Smoothness=50; Transparency=0; URL=""; Workset=10 | [135 empty] | Нет в каталоге | [18 empty] | AquaTherm red pipe |  | 10 | [179 empty] | 80 | 25
3655301 | Aquatherm_Переходная муфта B1 | OST_PipeFitting |  | Жильё_02_PT | TRUE |  |  | 9.7977e-05 | 0.024583 |  |  |  | 771020a7-ac3b-4cf3-9418-2309f09677bc-0037c685 | 771020a7-ac3b-4cf3-9418-2309f09677bc | None |  | 576 | ПТ | [6 empty] | Aquatherm_Переходная муфта B1 | [174 empty] | 0 | 1t422dh3jCyvGO8mdmeR4u | [25 empty] | Fire Protection Wet | [440 empty] | В2.1.1 5 | None | Новая конструкция | None | 2700 | Level : Жильё_02_PT | 2700 |  |  | Некорректный типоразмер | 0 | Нет в каталоге | [53 empty] | 25 | [35 empty] | В2.1.1 | ⌀110 мм-⌀80 мм | 0 | [11 empty] | ADSK_В2.1.1 | [18 empty] | ⌀110-⌀80 | [14 empty] | 110 | 80 | FALSE | 3bf616f9-6b98-4a21-80ff-da1120c8f6d6 | Нет в каталоге |  |  | 122 |  | 92 | 50 | [149 empty] | 110 | [138 empty] | Нет в каталоге | [20 empty] | 10 | [179 empty] | 80 | 25
3655709 |  | OST_Materials | [9 empty] | Analytical Spaces | 98ba583d-1833-4f04-8f28-f5730cba0448-0037c81d | 98ba583d-1833-4f04-8f28-f5730cba0448 | None |  | 10 | Материалы | [17 empty] | 51400 | [163 empty] | 0 | 2OkbWz63DF18yezNCCZSnL | [31 empty] | 64 | 50 | FALSE | 85
3655711 | 3D вид | OST_Views | 3D вид | [8 empty] | {3D} | e73fef5a-4228-4825-9841-bd3304ea9884-0037c81f | e73fef5a-4228-4825-9841-bd3304ea9884 | None |  | 0 | Рабочий набор 1 | [6 empty] | 3D View | [18 empty] | None | None | 63 | [106 empty] | 3D вид | [34 empty] | Новая конструкция | [147 empty] | 1 | Показать все | 1 | 3 | FALSE | None | 4095 | 100 | 100 | [9 empty] | TRUE | None |  |  |  | 3D View | 3D вид | --- | 3D вид | 3D вид | None | None | - | None | FALSE | Independent | 0 | None | FALSE | {3D} | FALSE | 304800 | FALSE | FALSE | FALSE | 0 | 0 | 2982.1268
3655713 |  | OST_SectionBox | [10 empty] | e73fef5a-4228-4825-9841-bd3304ea9884-0037c821 | e73fef5a-4228-4825-9841-bd3304ea9884 | None |  | 0 | Рабочий набор 1
3655715 |  | OST_SunStudy |  |  | TRUE | [6 empty] | <In-session, Lighting> | e73fef5a-4228-4825-9841-bd3304ea9884-0037c823 | e73fef5a-4228-4825-9841-bd3304ea9884 | None |  | 0 | Рабочий набор 1 | [38 empty] | 150
3655716 |  | OST_SunStudy |  |  | TRUE | [7 empty] | e73fef5a-4228-4825-9841-bd3304ea9884-0037c824 | e73fef5a-4228-4825-9841-bd3304ea9884 | None |  | 0 | Рабочий набор 1
Advertisement: For an ad-free version and access to open-source tools, visit the DataDrivenConstruction.io website

## Projects
Worksheet | Type | Geometry
TSHN08_PT_UNK_R22_UB8B_B3 | REVIT | C:/Users/kuklev.d.s/Desktop/cetezen/TSHN08_PT_UNK_R22_UB8B_B3_rvt.dae