3027052 | 11Б27П1 | OST_PipeAccessory | 11Б27П1 | Жильё_09_VK | TRUE |  |  | 3.9112e-05 | 0.0093766 |  |  | 11Б27П1 | dbf52223-bacc-45cd-ab98-49ecab31dcd1-002e306c | 71ec8b14-7fad-4eb4-9524-47d24d297ec0 | None |  | 0 | Рабочий набор 1 | [6 empty] | MIP_КранШаровой_ВР-ВР_Бабочка | [21 empty] | OST_PipeAccessory | None | 7853 | [106 empty] | 11Б27П1 | [46 empty] | 0 | 3RzI8Zkin5pQkOIUoh7_oz | [119 empty] | шт. |  | 11Б27П1 | Domestic Cold Water | [22 empty] | MIP_КранШаровой_ВР-ВР_Бабочка | 11Б27П1 | 11Б27П1 | [18 empty] | 11Б27П1 | [20 empty] | 1 | 0,17 | [21 empty] | Кран шаровой полнопроходной резьбовой латунный, рукоятка "бабочка", ВР-ВР, PN16, DN20 | [64 empty] | None | [91 empty] | Кран шаровой | [16 empty] | 0 | [24 empty] | 20 | [327 empty] | 0 | 1BNcWGxJL0iPiyv2zgTSoY | [246 empty] | В1 79 | [134 empty] | 0 |  |  | Арматура трубопроводов | ИС.ТС.3 | [48 empty] | MIP_Латунь |  |  | None | Новая конструкция | 2600 | Level : Жильё_09_VK | 2600 | 2532 | [9 empty] | Оборудование_Запорно-регулирующая арматура | [22 empty] | В1 | ⌀20 мм-⌀20 мм | 0 | ВК_В1 | 20 | 20 | FALSE | ⌀20-⌀20 |  | 3bf616f9-6b98-4a21-80ff-da1120c8f6d6 | [123 empty] | 03.30_00.00 | Category=[-2000700]; Color=3840714; Comments=""; Cost=0.000000000000000; Description=""; Design Option=[-1]; Edited by=""; Export to IFC As=""; Export to IFC=0; Glow=0; IFC Predefined Type=""; IfcGUID=1BNcWGxJL0iPiyv2zgTRIU; Keynote=""; Manufacturer=""; Mark=""; Model=""; Name=MIP_Латунь; Shininess=64; Smoothness=50; Transparency=0; URL=""; Workset=10 |  |  | Category=[-2000700]; Color=255; Comments=""; Cost=0.000000000000000; Description=""; Design Option=[-1]; Edited by=""; Export to IFC As=""; Export to IFC=0; Glow=0; IFC Predefined Type=""; IfcGUID=1BNcWGxJL0iPiyv2zgTRIJ; Keynote=""; Manufacturer=""; Mark=""; Model=""; Name=MIP_Условный_Красный; Shininess=64; Smoothness=50; Transparency=0; URL=""; Workset=10 | [5 empty] | 55 |  |  |  |  | 27 | 12 | 31 | 20 | [92 empty] | Латунь | MIP_КранШаровой_ВР-ВР_Бабочка_11Б27П1 | 610 | IfcValve | TRUE | Нет | Нет
3027053 | ADSK_Полиэтилен сшитый | OST_PipeCurves | ADSK_Полиэтилен сшитый |  | TRUE |  |  |  | 0.040998 | 652.5 |  | ADSK_Полиэтилен сшитый | dbf52223-bacc-45cd-ab98-49ecab31dcd1-002e306d | 71ec8b14-7fad-4eb4-9524-47d24d297ec0 | None |  | 0 | Рабочий набор 1 | [6 empty] | Pipe Types | [21 empty] | OST_PipeCurves | None | 74 | [53 empty] | Полиэтилен PE-X | [52 empty] | ADSK_Полиэтилен сшитый | [46 empty] | 0 | 3RzI8Zkin5pQkOIUoh7_oy | 0.0015 | [121 empty] | Domestic Hot Water | [22 empty] | Pipe Types | ADSK_Полиэтилен сшитый | ADSK_Полиэтилен сшитый | [18 empty] | ADSK_Полиэтилен сшитый | [570 empty] | 0 | 32TXTRZJnCQxi6X$BRJljG | [17 empty] | Жильё_09_VK | [228 empty] | Т3 52 | [136 empty] | Труба из сшитого полиэтилена | Трубы | ИС.ТС.1 | м | [50 empty] | None | Новая конструкция | [36 empty] | Т3 | ⌀20 мм | 0 | ВК_Т3 |  |  |  | ⌀20 | [6 empty] | Днар х Стенка | 2590 | 2610 | 2.8 | 2592.8 | 2592.8 | 2607.2 | 2607.2 | 2590 | 2610 | 2590 | 2610 | 2610 | 2590 | 0 | для многослойных труб с пресс-фитингами | Generic | Полиэтилен PE-X - Сшитый многослойный | 20 | 33942.8 | 0 | 20 | 0 | 14.4 | 0 | 0.00010417 | 0 | 0 | 0 | 0 | 0 | Сшитый многослойный | 2600 | 60 | 0 | 0 | 2600 | 2600 | -3.3191e-13 | [100 empty] | 0
3027054 | ADSK_Полиэтилен сшитый | OST_PipeCurves |  |  | TRUE |  |  |  | 0.040998 | 652.5 |  |  | dbf52223-bacc-45cd-ab98-49ecab31dcd1-002e306e | 71ec8b14-7fad-4eb4-9524-47d24d297ec0 | None |  | 0 | Рабочий набор 1 | [6 empty] | Pipe Types | [77 empty] | Полиэтилен PE-X | [99 empty] | 0 | 3RzI8Zkin5pQkOIUoh7_oy | 0.0015 | [121 empty] | Domestic Hot Water | [633 empty] | Жильё_09_VK | [228 empty] | Т3 52 | [190 empty] | None | Новая конструкция | [36 empty] | Т3 | ⌀20 мм | 0 | ВК_Т3 |  |  |  | ⌀20 | [7 empty] | 2590 | 2610 | 2.8 | 2592.8 | 2592.8 | 2607.2 | 2607.2 | [6 empty] | 0 | для многослойных труб с пресс-фитингами | Generic | Полиэтилен PE-X - Сшитый многослойный | 20 | 33942.8 | 0 | 20 | 0 | 14.4 | 0 | 0.00010417 | 0 |  | 0 | 0 | 0 | Сшитый многослойный | 2600 |  | 0 | 0 |  |  | -3.3191e-13 | [100 empty] | 0
3027055 | 11Б27П1 | OST_PipeAccessory | 11Б27П1 | Жильё_09_VK | TRUE |  |  | 3.9112e-05 | 0.0093766 |  |  | 11Б27П1 | dbf52223-bacc-45cd-ab98-49ecab31dcd1-002e306f | 71ec8b14-7fad-4eb4-9524-47d24d297ec0 | None |  | 0 | Рабочий набор 1 | [6 empty] | MIP_КранШаровой_ВР-ВР_Бабочка | [21 empty] | OST_PipeAccessory | None | 7853 | [106 empty] | 11Б27П1 | [46 empty] | 0 | 3RzI8Zkin5pQkOIUoh7_o_ | [119 empty] | шт. |  | 11Б27П1 | Domestic Hot Water | [22 empty] | MIP_КранШаровой_ВР-ВР_Бабочка | 11Б27П1 | 11Б27П1 | [18 empty] | 11Б27П1 | [20 empty] | 1 | 0,17 | [21 empty] | Кран шаровой полнопроходной резьбовой латунный, рукоятка "бабочка", ВР-ВР, PN16, DN20 | [64 empty] | None | [91 empty] | Кран шаровой | [16 empty] | 0 | [24 empty] | 20 | [327 empty] | 0 | 1BNcWGxJL0iPiyv2zgTSoY | [246 empty] | Т3 52 | [134 empty] | 0 |  |  | Арматура трубопроводов | ИС.ТС.3 | [48 empty] | MIP_Латунь |  |  | None | Новая конструкция | 2600 | Level : Жильё_09_VK | 2600 | 2533 | [9 empty] | Оборудование_Запорно-регулирующая арматура | [22 empty] | Т3 | ⌀20 мм-⌀20 мм | 0 | ВК_Т3 | 20 | 20 | FALSE | ⌀20-⌀20 |  | 3bf616f9-6b98-4a21-80ff-da1120c8f6d6 | [123 empty] | 03.30_00.00 | Category=[-2000700]; Color=3840714; Comments=""; Cost=0.000000000000000; Description=""; Design Option=[-1]; Edited by=""; Export to IFC As=""; Export to IFC=0; Glow=0; IFC Predefined Type=""; IfcGUID=1BNcWGxJL0iPiyv2zgTRIU; Keynote=""; Manufacturer=""; Mark=""; Model=""; Name=MIP_Латунь; Shininess=64; Smoothness=50; Transparency=0; URL=""; Workset=10 |  |  | Category=[-2000700]; Color=255; Comments=""; Cost=0.000000000000000; Description=""; Design Option=[-1]; Edited by=""; Export to IFC As=""; Export to IFC=0; Glow=0; IFC Predefined Type=""; IfcGUID=1BNcWGxJL0iPiyv2zgTRIJ; Keynote=""; Manufacturer=""; Mark=""; Model=""; Name=MIP_Условный_Красный; Shininess=64; Smoothness=50; Transparency=0; URL=""; Workset=10 | [5 empty] | 55 |  |  |  |  | 27 | 12 | 31 | 20 | [92 empty] | Латунь | MIP_КранШаровой_ВР-ВР_Бабочка_11Б27П1 | 610 | IfcValve | TRUE | Нет | Нет
3027056 | 11Б27П1 | OST_PipeAccessory | 11Б27П1 | Жильё_09_VK | TRUE |  |  | 3.9112e-05 | 0.0093766 |  |  | 11Б27П1 | dbf52223-bacc-45cd-ab98-49ecab31dcd1-002e3070 | 71ec8b14-7fad-4eb4-9524-47d24d297ec0 | None |  | 0 | Рабочий набор 1 | [6 empty] | MIP_КранШаровой_ВР-ВР_Бабочка | [21 empty] | OST_PipeAccessory | None | 7853 | [106 empty] | 11Б27П1 | [46 empty] | 0 | 3RzI8Zkin5pQkOIUoh7_oX | [119 empty] | шт. |  | 11Б27П1 | Domestic Cold Water | [22 empty] | MIP_КранШаровой_ВР-ВР_Бабочка | 11Б27П1 | 11Б27П1 | [18 empty] | 11Б27П1 | [20 empty] | 1 | 0,17 | [21 empty] | Кран шаровой полнопроходной резьбовой латунный, рукоятка "бабочка", ВР-ВР, PN16, DN20 | [64 empty] | None | [91 empty] | Кран шаровой | [16 empty] | 0 | [24 empty] | 20 | [327 empty] | 0 | 1BNcWGxJL0iPiyv2zgTSoY | [246 empty] | В1 79 | [134 empty] | 0 |  |  | Арматура трубопроводов | ИС.ТС.3 | [48 empty] | MIP_Латунь |  |  | None | Новая конструкция | 2600 | Level : Жильё_09_VK | 2600 | 2534 | [9 empty] | Оборудование_Запорно-регулирующая арматура | [22 empty] | В1 | ⌀20 мм-⌀20 мм | 0 | ВК_В1 | 20 | 20 | FALSE | ⌀20-⌀20 |  | 3bf616f9-6b98-4a21-80ff-da1120c8f6d6 | [123 empty] | 03.30_00.00 | Category=[-2000700]; Color=3840714; Comments=""; Cost=0.000000000000000; Description=""; Design Option=[-1]; Edited by=""; Export to IFC As=""; Export to IFC=0; Glow=0; IFC Predefined Type=""; IfcGUID=1BNcWGxJL0iPiyv2zgTRIU; Keynote=""; Manufacturer=""; Mark=""; Model=""; Name=MIP_Латунь; Shininess=64; Smoothness=50; Transparency=0; URL=""; Workset=10 |  |  | Category=[-2000700]; Color=255; Comments=""; Cost=0.000000000000000; Description=""; Design Option=[-1]; Edited by=""; Export to IFC As=""; Export to IFC=0; Glow=0; IFC Predefined Type=""; IfcGUID=1BNcWGxJL0iPiyv2zgTRIJ; Keynote=""; Manufacturer=""; Mark=""; Model=""; Name=MIP_Условный_Красный; Shininess=64; Smoothness=50; Transparency=0; URL=""; Workset=10 | [5 empty] | 55 |  |  |  |  | 27 | 12 | 31 | 20 | [92 empty] | Латунь | MIP_КранШаровой_ВР-ВР_Бабочка_11Б27П1 | 610 | IfcValve | TRUE | Нет | Нет
3027057 | ADSK_Полиэтилен сшитый | OST_PipeCurves | ADSK_Полиэтилен сшитый |  | TRUE |  |  |  | 0.0053407 | 85 |  | ADSK_Полиэтилен сшитый | dbf52223-bacc-45cd-ab98-49ecab31dcd1-002e3071 | 71ec8b14-7fad-4eb4-9524-47d24d297ec0 | None |  | 0 | Рабочий набор 1 | [6 empty] | Pipe Types | [21 empty] | OST_PipeCurves | None | 74 | [53 empty] | Полиэтилен PE-X | [52 empty] | ADSK_Полиэтилен сшитый | [46 empty] | 0 | 3RzI8Zkin5pQkOIUoh7_oW | 0.0015 | [121 empty] | Domestic Cold Water | [22 empty] | Pipe Types | ADSK_Полиэтилен сшитый | ADSK_Полиэтилен сшитый | [18 empty] | ADSK_Полиэтилен сшитый | [570 empty] | 0 | 32TXTRZJnCQxi6X$BRJljG | [17 empty] | Жильё_09_VK | [228 empty] | В1 79 | [136 empty] | Труба из сшитого полиэтилена | Трубы | ИС.ТС.1 | м | [50 empty] | None | Новая конструкция | [36 empty] | В1 | ⌀20 мм | 0 | ВК_В1 |  |  |  | ⌀20 | [6 empty] | Днар х Стенка | 2626 | 2711 | 2.8 | 2626 | 2711 | 2626 | 2711 | 2626 | 2626 | 2711 | 2711 | 2626 | 2711 | 0 | для многослойных труб с пресс-фитингами | Generic | Полиэтилен PE-X - Сшитый многослойный | 20 | 33976 | 0 | 20 | 0 | 14.4 | 0 | 0.00010417 | 0 | 0 | 0 | 0 | 0 | Сшитый многослойный | 2711 | 80 | 0 | 0 | 2626 | 2711 | [101 empty] | 0
3027058 | ADSK_Полиэтилен сшитый | OST_PipeCurves |  |  | TRUE |  |  |  | 0.0053407 | 85 |  |  | dbf52223-bacc-45cd-ab98-49ecab31dcd1-002e3072 | 71ec8b14-7fad-4eb4-9524-47d24d297ec0 | None |  | 0 | Рабочий набор 1 | [6 empty] | Pipe Types | [77 empty] | Полиэтилен PE-X | [99 empty] | 0 | 3RzI8Zkin5pQkOIUoh7_oW | 0.0015 | [121 empty] | Domestic Cold Water | [633 empty] | Жильё_09_VK | [228 empty] | В1 79 | [190 empty] | None | Новая конструкция | [36 empty] | В1 | ⌀20 мм | 0 | ВК_В1 |  |  |  | ⌀20 | [7 empty] | 2626 | 2711 | 2.8 | 2626 | 2711 | 2626 | 2711 | [6 empty] | 0 | для многослойных труб с пресс-фитингами | Generic | Полиэтилен PE-X - Сшитый многослойный | 20 | 33976 | 0 | 20 | 0 | 14.4 | 0 | 0.00010417 | 0 |  | 0 | 0 | 0 | Сшитый многослойный | 2711 |  | 0 | 0 | [103 empty] | 0
3027059 | Пластик черный | OST_PipeFitting | Пластик черный | Жильё_09_VK | TRUE |  |  | 0.00012922 | 1.5708e-06 |  |  | Пластик черный | dbf52223-bacc-45cd-ab98-49ecab31dcd1-002e3073 | 71ec8b14-7fad-4eb4-9524-47d24d297ec0 | None |  | 0 | Рабочий набор 1 | [6 empty] | ADSK_Пресс-фитинг ПЭ_Тройник | [21 empty] | OST_PipeFitting | None | 445 | [106 empty] | Пластик черный | [46 empty] | 0 | 3RzI8Zkin5pQkOIUoh7_oY | [122 empty] | Domestic Cold Water | [22 empty] | ADSK_Пресс-фитинг ПЭ_Тройник | Пластик черный | Пластик черный | [18 empty] | Пластик черный | [20 empty] | 1 | [6 empty] | Category=[-2000700]; Color=2338280; Comments=""; Cost=0.000000000000000; Description=""; Design Option=[-1]; Edited by=""; Export to IFC As=""; Export to IFC=0; Glow=0; IFC Predefined Type=""; IfcGUID=1Zv83obP51SAWtfYRg9D9L; Keynote=""; Manufacturer=""; Mark=""; Model=""; Name=ADSK_Предупреждение; Shininess=64; Smoothness=50; Transparency=0; URL=""; Workset=10 | [15 empty] | Тройник напресовочный переходной 40x20x40 | [60 empty] | 2021 | 1.0.1 |  |  | None | [60 empty] | Category=[-2000700]; Color=3684408; Comments=""; Cost=0.000000000000000; Description=""; Design Option=[-1]; Edited by=""; Export to IFC As=""; Export to IFC=0; Glow=0; IFC Predefined Type=""; IfcGUID=32TXTRZJnCQxi6X$BRJiYe; Keynote=""; Manufacturer=""; Mark=""; Model=""; Name=Пластик черный; Shininess=64; Smoothness=50; Transparency=0; URL=""; Workset=10 | [29 empty] | 0.096 | [5 empty] | 40 | 20 | 59 | 57 | 40 | [7 empty] | 90 | [119 empty] | 28 |  |  | 50 | [38 empty] | 20 | 10 |  | 59 | [187 empty] | 0 | 0zT0iVGBf0cwpE$qANKHx$ | [143 empty] | 20 | [102 empty] | В1 79 | [11 empty] | 28 |  | 28 | 39 | [10 empty] | 37 |  | 40 | [106 empty] | 0 |  |  | Соединительные детали трубопроводов | ИС.ТС.2 | шт. |  | 1 | [45 empty] | Пластик черный |  |  | None | Новая конструкция | 2750 | Level : Жильё_09_VK | 2750 | [32 empty] | TRUE | В1 | ⌀40 мм-⌀40 мм-⌀20 мм | 0 | ВК_В1 | 40 | 20 | FALSE | ⌀40-⌀40-⌀20 | FALSE | 3bf616f9-6b98-4a21-80ff-da1120c8f6d6 |  | FALSE | [80 empty] | ПФ_Тройник |  | 0 | 0 | [122 empty] | 0 | 118 | TRUE | [19 empty] | 50 | 31 | 18 | 31
3027060 | ADSK_Полиэтилен сшитый | OST_PipeCurves | ADSK_Полиэтилен сшитый |  | TRUE |  |  |  | 0.71427 | 5684 |  | ADSK_Полиэтилен сшитый | dbf52223-bacc-45cd-ab98-49ecab31dcd1-002e3074 | 71ec8b14-7fad-4eb4-9524-47d24d297ec0 | None |  | 0 | Рабочий набор 1 | [6 empty] | Pipe Types | [21 empty] | OST_PipeCurves | None | 74 | [53 empty] | Полиэтилен PE-X | [52 empty] | ADSK_Полиэтилен сшитый | [46 empty] | 0 | 3RzI8Zkin5pQkOIUoh7_ob | 0.0015 | [121 empty] | Domestic Cold Water | [22 empty] | Pipe Types | ADSK_Полиэтилен сшитый | ADSK_Полиэтилен сшитый | [18 empty] | ADSK_Полиэтилен сшитый | [570 empty] | 0 | 32TXTRZJnCQxi6X$BRJljG | [17 empty] | Жильё_09_VK | [228 empty] | В1 79 | [136 empty] | Труба из сшитого полиэтилена | Трубы | ИС.ТС.1 | м | [50 empty] | None | Новая конструкция | [36 empty] | В1 | ⌀40 мм | 0 | ВК_В1 |  |  |  | ⌀40 | [6 empty] | Днар х Стенка | 2730 | 2770 | 5.5 | 2735.5 | 2735.5 | 2764.5 | 2764.5 | 2730 | 2770 | 2730 | 2770 | 2770 | 2730 | 0 | для многослойных труб с пресс-фитингами | Generic | Полиэтилен PE-X - Сшитый многослойный | 40 | 34085.5 | 0 | 40 | 0 | 29 | 0 | 5.1724e-05 | 0 | 0 | 0 | 0 | 0 | Сшитый многослойный | 2750 | 75 | 0 | 0 | 2750 | 2750 | 0 | [100 empty] | 0
3027061 | ADSK_Полиэтилен сшитый | OST_PipeCurves |  |  | TRUE |  |  |  | 0.71427 | 5684 |  |  | dbf52223-bacc-45cd-ab98-49ecab31dcd1-002e3075 | 71ec8b14-7fad-4eb4-9524-47d24d297ec0 | None |  | 0 | Рабочий набор 1 | [6 empty] | Pipe Types | [77 empty] | Полиэтилен PE-X | [99 empty] | 0 | 3RzI8Zkin5pQkOIUoh7_ob | 0.0015 | [121 empty] | Domestic Cold Water | [633 empty] | Жильё_09_VK | [228 empty] | В1 79 | [190 empty] | None | Новая конструкция | [36 empty] | В1 | ⌀40 мм | 0 | ВК_В1 |  |  |  | ⌀40 | [7 empty] | 2730 | 2770 | 5.5 | 2735.5 | 2735.5 | 2764.5 | 2764.5 | [6 empty] | 0 | для многослойных труб с пресс-фитингами | Generic | Полиэтилен PE-X - Сшитый многослойный | 40 | 34085.5 | 0 | 40 | 0 | 29 | 0 | 5.1724e-05 | 0 |  | 0 | 0 | 0 | Сшитый многослойный | 2750 |  | 0 | 0 |  |  | 0 | [100 empty] | 0
3027062 | Пластик черный | OST_PipeFitting |  | Жильё_09_VK | TRUE |  |  | 0.00012922 | 1.5708e-06 |  |  |  | dbf52223-bacc-45cd-ab98-49ecab31dcd1-002e3076 | 71ec8b14-7fad-4eb4-9524-47d24d297ec0 | None |  | 0 | Рабочий набор 1 | [6 empty] | ADSK_Пресс-фитинг ПЭ_Тройник | [177 empty] | 0 | 3RzI8Zkin5pQkOIUoh7_oY | [122 empty] | Domestic Cold Water | [64 empty] | 1 | [22 empty] | Тройник напресовочный переходной 40x20x40 | [64 empty] | None | [90 empty] | 0.096 | [5 empty] | 40 | 20 | 59 | 57 | 40 | [7 empty] | 90 | [119 empty] | 28 |  |  | 50 | [38 empty] | 20 | 10 |  | 59 | [332 empty] | 20 | [102 empty] | В1 79 | [11 empty] | 28 |  | 28 | 39 | [10 empty] | 37 |  | 40 | [162 empty] | None | Новая конструкция | 2750 | Level : Жильё_09_VK | 2750 | [33 empty] | В1 | ⌀40 мм-⌀40 мм-⌀20 мм | 0 | ВК_В1 | 40 | 20 | FALSE | ⌀40-⌀40-⌀20 | FALSE | 3bf616f9-6b98-4a21-80ff-da1120c8f6d6 |  | FALSE | [82 empty] | 0 | 0 | [123 empty] | 118 | TRUE | [19 empty] | 50 | 31 | 18 | 31
3027063 | Влж_Надвижная гильза для пресс-фитингов | OST_PipeFitting | Влж_Надвижная гильза для пресс-фитингов | Жильё_09_VK | [7 empty] | Влж_Надвижная гильза для пресс-фитингов | dbf52223-bacc-45cd-ab98-49ecab31dcd1-002e3077 | 71ec8b14-7fad-4eb4-9524-47d24d297ec0 | None |  | 0 | Рабочий набор 1 | [6 empty] | Влж_Надвижная гильза для пресс-фитингов | [21 empty] | OST_PipeFitting | None | 377 | [106 empty] | Влж_Надвижная гильза для пресс-фитингов | [46 empty] | 0 | 3RzI8Zkin5pQkOIUoh7_oc | [145 empty] | Влж_Надвижная гильза для пресс-фитингов | Влж_Надвижная гильза для пресс-фитингов | Влж_Надвижная гильза для пресс-фитингов | [18 empty] | Влж_Надвижная гильза для пресс-фитингов | [20 empty] | 1 | [22 empty] | Надвижная гильза для пресс-фитингов 40 | [60 empty] | 2021 | 1.0 |  |  | None | [90 empty] | 0.039 | [141 empty] | 40 | [228 empty] | 0 | 0zT0iVGBf0cwpE$qANKEUm | [381 empty] | 0 |  |  | Соединительные детали трубопроводов | ИС.ТС.2 | шт. |  | 1 | [48 empty] | None | Новая конструкция | 2750 | Level : Жильё_09_VK | 2750 | [35 empty] | 0 | [6 empty] | 3bf616f9-6b98-4a21-80ff-da1120c8f6d6 | [82 empty] | ПФ_Гильза |  | 0 | 0.1 | [122 empty] | 0.1
3027064 | Влж_Надвижная гильза для пресс-фитингов | OST_PipeFitting |  | Жильё_09_VK | TRUE | [7 empty] | dbf52223-bacc-45cd-ab98-49ecab31dcd1-002e3078 | 71ec8b14-7fad-4eb4-9524-47d24d297ec0 | None |  | 0 | Рабочий набор 1 | [6 empty] | Влж_Надвижная гильза для пресс-фитингов | [177 empty] | 0 | 3RzI8Zkin5pQkOIUoh7_oc | [187 empty] | 1 | [22 empty] | Надвижная гильза для пресс-фитингов 40 | [64 empty] | None | [90 empty] | 0.039 | [141 empty] | 40 | [667 empty] | None | Новая конструкция | 2750 | Level : Жильё_09_VK | 2750 | [35 empty] | 0 | [6 empty] | 3bf616f9-6b98-4a21-80ff-da1120c8f6d6 | [84 empty] | 0 | 0.1
3027065 | Влж_Надвижная гильза для пресс-фитингов | OST_PipeFitting | Влж_Надвижная гильза для пресс-фитингов | Жильё_09_VK | [7 empty] | Влж_Надвижная гильза для пресс-фитингов | dbf52223-bacc-45cd-ab98-49ecab31dcd1-002e3079 | 71ec8b14-7fad-4eb4-9524-47d24d297ec0 | None |  | 0 | Рабочий набор 1 | [6 empty] | Влж_Надвижная гильза для пресс-фитингов | [21 empty] | OST_PipeFitting | None | 377 | [106 empty] | Влж_Надвижная гильза для пресс-фитингов | [46 empty] | 0 | 3RzI8Zkin5pQkOIUoh7_oe | [145 empty] | Влж_Надвижная гильза для пресс-фитингов | Влж_Надвижная гильза для пресс-фитингов | Влж_Надвижная гильза для пресс-фитингов | [18 empty] | Влж_Надвижная гильза для пресс-фитингов | [20 empty] | 1 | [22 empty] | Надвижная гильза для пресс-фитингов 40 | [60 empty] | 2021 | 1.0 |  |  | None | [90 empty] | 0.039 | [141 empty] | 40 | [228 empty] | 0 | 0zT0iVGBf0cwpE$qANKEUm | [381 empty] | 0 |  |  | Соединительные детали трубопроводов | ИС.ТС.2 | шт. |  | 1 | [48 empty] | None | Новая конструкция | 71750 | Level : Жильё_09_VK | 71750 | [35 empty] | 0 | [6 empty] | 3bf616f9-6b98-4a21-80ff-da1120c8f6d6 | [82 empty] | ПФ_Гильза |  | 0 | 0.1 | [122 empty] | 0.1
3027066 | Влж_Надвижная гильза для пресс-фитингов | OST_PipeFitting |  | Жильё_09_VK | TRUE | [7 empty] | dbf52223-bacc-45cd-ab98-49ecab31dcd1-002e307a | 71ec8b14-7fad-4eb4-9524-47d24d297ec0 | None |  | 0 | Рабочий набор 1 | [6 empty] | Влж_Надвижная гильза для пресс-фитингов | [177 empty] | 0 | 3RzI8Zkin5pQkOIUoh7_oe | [187 empty] | 1 | [22 empty] | Надвижная гильза для пресс-фитингов 40 | [64 empty] | None | [90 empty] | 0.039 | [141 empty] | 40 | [667 empty] | None | Новая конструкция | 71750 | Level : Жильё_09_VK | 71750 | [35 empty] | 0 | [6 empty] | 3bf616f9-6b98-4a21-80ff-da1120c8f6d6 | [84 empty] | 0 | 0.1
3027067 | Влж_Надвижная гильза для пресс-фитингов | OST_PipeFitting | Влж_Надвижная гильза для пресс-фитингов | Жильё_09_VK | [7 empty] | Влж_Надвижная гильза для пресс-фитингов | dbf52223-bacc-45cd-ab98-49ecab31dcd1-002e307b | 71ec8b14-7fad-4eb4-9524-47d24d297ec0 | None |  | 0 | Рабочий набор 1 | [6 empty] | Влж_Надвижная гильза для пресс-фитингов | [21 empty] | OST_PipeFitting | None | 377 | [106 empty] | Влж_Надвижная гильза для пресс-фитингов | [46 empty] | 0 | 3RzI8Zkin5pQkOIUoh7_og | [145 empty] | Влж_Надвижная гильза для пресс-фитингов | Влж_Надвижная гильза для пресс-фитингов | Влж_Надвижная гильза для пресс-фитингов | [18 empty] | Влж_Надвижная гильза для пресс-фитингов | [20 empty] | 1 | [22 empty] | Надвижная гильза для пресс-фитингов 20 | [60 empty] | 2021 | 1.0 |  |  | None | [90 empty] | 0.012 | [141 empty] | 20 | [228 empty] | 0 | 0zT0iVGBf0cwpE$qANKEUm | [381 empty] | 0 |  |  | Соединительные детали трубопроводов | ИС.ТС.2 | шт. |  | 1 | [48 empty] | None | Новая конструкция | 37248 | Level : Жильё_09_VK | 37248 | [35 empty] | 0 | [6 empty] | 3bf616f9-6b98-4a21-80ff-da1120c8f6d6 | [82 empty] | ПФ_Гильза |  | 0 | 0.1 | [122 empty] | 0.1
3027068 | Влж_Надвижная гильза для пресс-фитингов | OST_PipeFitting |  | Жильё_09_VK | TRUE | [7 empty] | dbf52223-bacc-45cd-ab98-49ecab31dcd1-002e307c | 71ec8b14-7fad-4eb4-9524-47d24d297ec0 | None |  | 0 | Рабочий набор 1 | [6 empty] | Влж_Надвижная гильза для пресс-фитингов | [177 empty] | 0 | 3RzI8Zkin5pQkOIUoh7_og | [187 empty] | 1 | [22 empty] | Надвижная гильза для пресс-фитингов 20 | [64 empty] | None | [90 empty] | 0.012 | [141 empty] | 20 | [667 empty] | None | Новая конструкция | 37248 | Level : Жильё_09_VK | 37248 | [35 empty] | 0 | [6 empty] | 3bf616f9-6b98-4a21-80ff-da1120c8f6d6 | [84 empty] | 0 | 0.1
3027069 | Латунь | OST_PipeFitting | Латунь | Жильё_09_VK | TRUE |  |  | 3.2963e-05 | 1.5708e-06 |  |  | Латунь | dbf52223-bacc-45cd-ab98-49ecab31dcd1-002e307d | 71ec8b14-7fad-4eb4-9524-47d24d297ec0 | None |  | 0 | Рабочий набор 1 | [6 empty] | ADSK_Пресс-фитинг ПЭ_Угольник | [21 empty] | OST_PipeFitting | None | 376 | [106 empty] | Латунь | [46 empty] | 0 | 3RzI8Zkin5pQkOIUoh7_oi | [122 empty] | Domestic Cold Water | [22 empty] | ADSK_Пресс-фитинг ПЭ_Угольник | Латунь | Латунь | [18 empty] | Латунь | [20 empty] | 1 | [6 empty] | Category=[-2000700]; Color=2338280; Comments=""; Cost=0.000000000000000; Description=""; Design Option=[-1]; Edited by=""; Export to IFC As=""; Export to IFC=0; Glow=0; IFC Predefined Type=""; IfcGUID=1Zv83obP51SAWtfYRg9D9L; Keynote=""; Manufacturer=""; Mark=""; Model=""; Name=ADSK_Предупреждение; Shininess=64; Smoothness=50; Transparency=0; URL=""; Workset=10 | [15 empty] | Угольник напресовочный 20x90° | [60 empty] | 2021 | 1.0 |  |  | None | [67 empty] | Category=[-2000700]; Color=6076900; Comments=""; Cost=0.000000000000000; Description=""; Design Option=[-1]; Edited by=""; Export to IFC As=""; Export to IFC=0; Glow=0; IFC Predefined Type=""; IfcGUID=0zT0iVGBf0cwpE$qANKEts; Keynote=""; Manufacturer=""; Mark=""; Model=""; Name=Латунь; Shininess=64; Smoothness=50; Transparency=0; URL=""; Workset=10 | [22 empty] | 0.019 |  | 43 |  |  |  | 28 |  | 25 | [9 empty] | 90 | [123 empty] | 20 | [228 empty] | 0 | 0zT0iVGBf0cwpE$qANKEVb | [130 empty] | 10 | [115 empty] | В1 79 | [11 empty] | 24 | [114 empty] | 28 | [7 empty] | 0 |  |  | Соединительные детали трубопроводов | ИС.ТС.2 | шт. |  | 1 | [45 empty] | Латунь |  |  | None | Новая конструкция | 2600 | Level : Жильё_09_VK | 2600 | [32 empty] | TRUE | В1 | ⌀20 мм-⌀20 мм | 0 | ВК_В1 | 20 | 20 | FALSE | ⌀20-⌀20 | FALSE | 3bf616f9-6b98-4a21-80ff-da1120c8f6d6 |  | FALSE | [42 empty] | 26 |  |  | -90 | [34 empty] | ПФ_Угольник |  | 0 | 0 | [122 empty] | 0 | 64.5 | TRUE | 90
3027070 | Латунь | OST_PipeFitting |  | Жильё_09_VK | TRUE |  |  | 3.2963e-05 | 1.5708e-06 |  |  |  | dbf52223-bacc-45cd-ab98-49ecab31dcd1-002e307e | 71ec8b14-7fad-4eb4-9524-47d24d297ec0 | None |  | 0 | Рабочий набор 1 | [6 empty] | ADSK_Пресс-фитинг ПЭ_Угольник | [177 empty] | 0 | 3RzI8Zkin5pQkOIUoh7_oi | [122 empty] | Domestic Cold Water | [64 empty] | 1 | [22 empty] | Угольник напресовочный 20x90° | [64 empty] | None | [90 empty] | 0.019 |  | 43 |  |  |  | 28 |  | 25 | [9 empty] | 90 | [123 empty] | 20 | [360 empty] | 10 | [115 empty] | В1 79 | [11 empty] | 24 | [114 empty] | 28 | [63 empty] | None | Новая конструкция | 2600 | Level : Жильё_09_VK | 2600 | [33 empty] | В1 | ⌀20 мм-⌀20 мм | 0 | ВК_В1 | 20 | 20 | FALSE | ⌀20-⌀20 | FALSE | 3bf616f9-6b98-4a21-80ff-da1120c8f6d6 |  | FALSE | [42 empty] | 26 |  |  | -90 | [36 empty] | 0 | 0 | [123 empty] | 64.5 | TRUE | 90
3027071 | Влж_Надвижная гильза для пресс-фитингов | OST_PipeFitting | Влж_Надвижная гильза для пресс-фитингов | Жильё_09_VK | [7 empty] | Влж_Надвижная гильза для пресс-фитингов | dbf52223-bacc-45cd-ab98-49ecab31dcd1-002e307f | 71ec8b14-7fad-4eb4-9524-47d24d297ec0 | None |  | 0 | Рабочий набор 1 | [6 empty] | Влж_Надвижная гильза для пресс-фитингов | [21 empty] | OST_PipeFitting | None | 377 | [106 empty] | Влж_Надвижная гильза для пресс-фитингов | [46 empty] | 0 | 3RzI8Zkin5pQkOIUoh7_ok | [145 empty] | Влж_Надвижная гильза для пресс-фитингов | Влж_Надвижная гильза для пресс-фитингов | Влж_Надвижная гильза для пресс-фитингов | [18 empty] | Влж_Надвижная гильза для пресс-фитингов | [20 empty] | 1 | [22 empty] | Надвижная гильза для пресс-фитингов 20 | [60 empty] | 2021 | 1.0 |  |  | None | [90 empty] | 0.012 | [141 empty] | 20 | [228 empty] | 0 | 0zT0iVGBf0cwpE$qANKEUm | [381 empty] | 0 |  |  | Соединительные детали трубопроводов | ИС.ТС.2 | шт. |  | 1 | [48 empty] | None | Новая конструкция | 2600 | Level : Жильё_09_VK | 2600 | [35 empty] | 0 | [6 empty] | 3bf616f9-6b98-4a21-80ff-da1120c8f6d6 | [82 empty] | ПФ_Гильза |  | 0 | 0.1 | [122 empty] | 0.1
3027072 | Влж_Надвижная гильза для пресс-фитингов | OST_PipeFitting |  | Жильё_09_VK | TRUE | [7 empty] | dbf52223-bacc-45cd-ab98-49ecab31dcd1-002e3080 | 71ec8b14-7fad-4eb4-9524-47d24d297ec0 | None |  | 0 | Рабочий набор 1 | [6 empty] | Влж_Надвижная гильза для пресс-фитингов | [177 empty] | 0 | 3RzI8Zkin5pQkOIUoh7_ok | [187 empty] | 1 | [22 empty] | Надвижная гильза для пресс-фитингов 20 | [64 empty] | None | [90 empty] | 0.012 | [141 empty] | 20 | [667 empty] | None | Новая конструкция | 2600 | Level : Жильё_09_VK | 2600 | [35 empty] | 0 | [6 empty] | 3bf616f9-6b98-4a21-80ff-da1120c8f6d6 | [84 empty] | 0 | 0.1
3027073 | Влж_Надвижная гильза для пресс-фитингов | OST_PipeFitting | Влж_Надвижная гильза для пресс-фитингов | Жильё_09_VK | [7 empty] | Влж_Надвижная гильза для пресс-фитингов | dbf52223-bacc-45cd-ab98-49ecab31dcd1-002e3081 | 71ec8b14-7fad-4eb4-9524-47d24d297ec0 | None |  | 0 | Рабочий набор 1 | [6 empty] | Влж_Надвижная гильза для пресс-фитингов | [21 empty] | OST_PipeFitting | None | 377 | [106 empty] | Влж_Надвижная гильза для пресс-фитингов | [46 empty] | 0 | 3RzI8Zkin5pQkOIUoh7_nG | [145 empty] | Влж_Надвижная гильза для пресс-фитингов | Влж_Надвижная гильза для пресс-фитингов | Влж_Надвижная гильза для пресс-фитингов | [18 empty] | Влж_Надвижная гильза для пресс-фитингов | [20 empty] | 1 | [22 empty] | Надвижная гильза для пресс-фитингов 20 | [60 empty] | 2021 | 1.0 |  |  | None | [90 empty] | 0.012 | [141 empty] | 20 | [228 empty] | 0 | 0zT0iVGBf0cwpE$qANKEUm | [381 empty] | 0 |  |  | Соединительные детали трубопроводов | ИС.ТС.2 | шт. |  | 1 | [48 empty] | None | Новая конструкция | 71600 | Level : Жильё_09_VK | 71600 | [35 empty] | 0 | [6 empty] | 3bf616f9-6b98-4a21-80ff-da1120c8f6d6 | [82 empty] | ПФ_Гильза |  | 0 | 0.1 | [122 empty] | 0.1
3027074 | Влж_Надвижная гильза для пресс-фитингов | OST_PipeFitting |  | Жильё_09_VK | TRUE | [7 empty] | dbf52223-bacc-45cd-ab98-49ecab31dcd1-002e3082 | 71ec8b14-7fad-4eb4-9524-47d24d297ec0 | None |  | 0 | Рабочий набор 1 | [6 empty] | Влж_Надвижная гильза для пресс-фитингов | [177 empty] | 0 | 3RzI8Zkin5pQkOIUoh7_nG | [187 empty] | 1 | [22 empty] | Надвижная гильза для пресс-фитингов 20 | [64 empty] | None | [90 empty] | 0.012 | [141 empty] | 20 | [667 empty] | None | Новая конструкция | 71600 | Level : Жильё_09_VK | 71600 | [35 empty] | 0 | [6 empty] | 3bf616f9-6b98-4a21-80ff-da1120c8f6d6 | [84 empty] | 0 | 0.1
3027075 | ADSK_Полиэтилен сшитый | OST_PipeCurves | ADSK_Полиэтилен сшитый |  | TRUE |  |  |  | 0.0053407 | 85 |  | ADSK_Полиэтилен сшитый | dbf52223-bacc-45cd-ab98-49ecab31dcd1-002e3083 | 71ec8b14-7fad-4eb4-9524-47d24d297ec0 | None |  | 0 | Рабочий набор 1 | [6 empty] | Pipe Types | [21 empty] | OST_PipeCurves | None | 74 | [53 empty] | Полиэтилен PE-X | [52 empty] | ADSK_Полиэтилен сшитый | [46 empty] | 0 | 3RzI8Zkin5pQkOIUoh7_nI | 0.0015 | [121 empty] | Domestic Hot Water | [22 empty] | Pipe Types | ADSK_Полиэтилен сшитый | ADSK_Полиэтилен сшитый | [18 empty] | ADSK_Полиэтилен сшитый | [570 empty] | 0 | 32TXTRZJnCQxi6X$BRJljG | [17 empty] | Жильё_09_VK | [228 empty] | Т3 52 | [136 empty] | Труба из сшитого полиэтилена | Трубы | ИС.ТС.1 | м | [50 empty] | None | Новая конструкция | [36 empty] | Т3 | ⌀20 мм | 0 | ВК_Т3 |  |  |  | ⌀20 | [6 empty] | Днар х Стенка | 2626 | 2711 | 2.8 | 2626 | 2711 | 2626 | 2711 | 2626 | 2626 | 2711 | 2711 | 2626 | 2711 | 0 | для многослойных труб с пресс-фитингами | Generic | Полиэтилен PE-X - Сшитый многослойный | 20 | 33976 | 0 | 20 | 0 | 14.4 | 0 | 0.00010417 | 0 | 0 | 0 | 0 | 0 | Сшитый многослойный | 2711 | 60 | 0 | 0 | 2626 | 2711 | [101 empty] | 0
3027076 | ADSK_Полиэтилен сшитый | OST_PipeCurves |  |  | TRUE |  |  |  | 0.0053407 | 85 |  |  | dbf52223-bacc-45cd-ab98-49ecab31dcd1-002e3084 | 71ec8b14-7fad-4eb4-9524-47d24d297ec0 | None |  | 0 | Рабочий набор 1 | [6 empty] | Pipe Types | [77 empty] | Полиэтилен PE-X | [99 empty] | 0 | 3RzI8Zkin5pQkOIUoh7_nI | 0.0015 | [121 empty] | Domestic Hot Water | [633 empty] | Жильё_09_VK | [228 empty] | Т3 52 | [190 empty] | None | Новая конструкция | [36 empty] | Т3 | ⌀20 мм | 0 | ВК_Т3 |  |  |  | ⌀20 | [7 empty] | 2626 | 2711 | 2.8 | 2626 | 2711 | 2626 | 2711 | [6 empty] | 0 | для многослойных труб с пресс-фитингами | Generic | Полиэтилен PE-X - Сшитый многослойный | 20 | 33976 | 0 | 20 | 0 | 14.4 | 0 | 0.00010417 | 0 |  | 0 | 0 | 0 | Сшитый многослойный | 2711 |  | 0 | 0 | [103 empty] | 0
3027077 | Пластик черный | OST_PipeFitting | Пластик черный | Жильё_09_VK | TRUE |  |  | 0.00012922 | 1.5708e-06 |  |  | Пластик черный | dbf52223-bacc-45cd-ab98-49ecab31dcd1-002e3085 | 71ec8b14-7fad-4eb4-9524-47d24d297ec0 | None |  | 0 | Рабочий набор 1 | [6 empty] | ADSK_Пресс-фитинг ПЭ_Тройник | [21 empty] | OST_PipeFitting | None | 445 | [106 empty] | Пластик черный | [46 empty] | 0 | 3RzI8Zkin5pQkOIUoh7_nK | [122 empty] | Domestic Hot Water | [22 empty] | ADSK_Пресс-фитинг ПЭ_Тройник | Пластик черный | Пластик черный | [18 empty] | Пластик черный | [20 empty] | 1 | [6 empty] | Category=[-2000700]; Color=2338280; Comments=""; Cost=0.000000000000000; Description=""; Design Option=[-1]; Edited by=""; Export to IFC As=""; Export to IFC=0; Glow=0; IFC Predefined Type=""; IfcGUID=1Zv83obP51SAWtfYRg9D9L; Keynote=""; Manufacturer=""; Mark=""; Model=""; Name=ADSK_Предупреждение; Shininess=64; Smoothness=50; Transparency=0; URL=""; Workset=10 | [15 empty] | Тройник напресовочный переходной 40x20x40 | [60 empty] | 2021 | 1.0.1 |  |  | None | [60 empty] | Category=[-2000700]; Color=3684408; Comments=""; Cost=0.000000000000000; Description=""; Design Option=[-1]; Edited by=""; Export to IFC As=""; Export to IFC=0; Glow=0; IFC Predefined Type=""; IfcGUID=32TXTRZJnCQxi6X$BRJiYe; Keynote=""; Manufacturer=""; Mark=""; Model=""; Name=Пластик черный; Shininess=64; Smoothness=50; Transparency=0; URL=""; Workset=10 | [29 empty] | 0.096 | [5 empty] | 40 | 20 | 59 | 57 | 40 | [7 empty] | 90 | [119 empty] | 28 |  |  | 50 | [38 empty] | 20 | 10 |  | 59 | [187 empty] | 0 | 0zT0iVGBf0cwpE$qANKHx$ | [143 empty] | 20 | [102 empty] | Т3 52 | [11 empty] | 28 |  | 28 | 39 | [10 empty] | 37 |  | 40 | [106 empty] | 0 |  |  | Соединительные детали трубопроводов | ИС.ТС.2 | шт. |  | 1 | [45 empty] | Пластик черный |  |  | None | Новая конструкция | 2750 | Level : Жильё_09_VK | 2750 | [32 empty] | TRUE | Т3 | ⌀40 мм-⌀40 мм-⌀20 мм | 0 | ВК_Т3 | 40 | 20 | FALSE | ⌀40-⌀40-⌀20 | FALSE | 3bf616f9-6b98-4a21-80ff-da1120c8f6d6 |  | FALSE | [80 empty] | ПФ_Тройник |  | 0 | 0 | [122 empty] | 0 | 118 | TRUE | [19 empty] | 50 | 31 | 18 | 31
3027078 | ADSK_Полиэтилен сшитый | OST_PipeCurves | ADSK_Полиэтилен сшитый |  | TRUE |  |  |  | 0.71427 | 5684 |  | ADSK_Полиэтилен сшитый | dbf52223-bacc-45cd-ab98-49ecab31dcd1-002e3086 | 71ec8b14-7fad-4eb4-9524-47d24d297ec0 | None |  | 0 | Рабочий набор 1 | [6 empty] | Pipe Types | [21 empty] | OST_PipeCurves | None | 74 | [53 empty] | Полиэтилен PE-X | [52 empty] | ADSK_Полиэтилен сшитый | [46 empty] | 0 | 3RzI8Zkin5pQkOIUoh7_nN | 0.0015 | [121 empty] | Domestic Hot Water | [22 empty] | Pipe Types | ADSK_Полиэтилен сшитый | ADSK_Полиэтилен сшитый | [18 empty] | ADSK_Полиэтилен сшитый | [570 empty] | 0 | 32TXTRZJnCQxi6X$BRJljG | [17 empty] | Жильё_09_VK | [228 empty] | Т3 52 | [136 empty] | Труба из сшитого полиэтилена | Трубы | ИС.ТС.1 | м | [50 empty] | None | Новая конструкция | [36 empty] | Т3 | ⌀40 мм | 0 | ВК_Т3 |  |  |  | ⌀40 | [6 empty] | Днар х Стенка | 2730 | 2770 | 5.5 | 2735.5 | 2735.5 | 2764.5 | 2764.5 | 2730 | 2770 | 2730 | 2770 | 2770 | 2730 | 0 | для многослойных труб с пресс-фитингами | Generic | Полиэтилен PE-X - Сшитый многослойный | 40 | 34085.5 | 0 | 40 | 0 | 29 | 0 | 5.1724e-05 | 0 | 0 | 0 | 0 | 0 | Сшитый многослойный | 2750 | 57 | 0 | 0 | 2750 | 2750 | 0 | [100 empty] | 0
3027079 | ADSK_Полиэтилен сшитый | OST_PipeCurves |  |  | TRUE |  |  |  | 0.71427 | 5684 |  |  | dbf52223-bacc-45cd-ab98-49ecab31dcd1-002e3087 | 71ec8b14-7fad-4eb4-9524-47d24d297ec0 | None |  | 0 | Рабочий набор 1 | [6 empty] | Pipe Types | [77 empty] | Полиэтилен PE-X | [99 empty] | 0 | 3RzI8Zkin5pQkOIUoh7_nN | 0.0015 | [121 empty] | Domestic Hot Water | [633 empty] | Жильё_09_VK | [228 empty] | Т3 52 | [190 empty] | None | Новая конструкция | [36 empty] | Т3 | ⌀40 мм | 0 | ВК_Т3 |  |  |  | ⌀40 | [7 empty] | 2730 | 2770 | 5.5 | 2735.5 | 2735.5 | 2764.5 | 2764.5 | [6 empty] | 0 | для многослойных труб с пресс-фитингами | Generic | Полиэтилен PE-X - Сшитый многослойный | 40 | 34085.5 | 0 | 40 | 0 | 29 | 0 | 5.1724e-05 | 0 |  | 0 | 0 | 0 | Сшитый многослойный | 2750 |  | 0 | 0 |  |  | 0 | [100 empty] | 0
3027080 | Пластик черный | OST_PipeFitting |  | Жильё_09_VK | TRUE |  |  | 0.00012922 | 1.5708e-06 |  |  |  | dbf52223-bacc-45cd-ab98-49ecab31dcd1-002e3088 | 71ec8b14-7fad-4eb4-9524-47d24d297ec0 | None |  | 0 | Рабочий набор 1 | [6 empty] | ADSK_Пресс-фитинг ПЭ_Тройник | [177 empty] | 0 | 3RzI8Zkin5pQkOIUoh7_nK | [122 empty] | Domestic Hot Water | [64 empty] | 1 | [22 empty] | Тройник напресовочный переходной 40x20x40 | [64 empty] | None | [90 empty] | 0.096 | [5 empty] | 40 | 20 | 59 | 57 | 40 | [7 empty] | 90 | [119 empty] | 28 |  |  | 50 | [38 empty] | 20 | 10 |  | 59 | [332 empty] | 20 | [102 empty] | Т3 52 | [11 empty] | 28 |  | 28 | 39 | [10 empty] | 37 |  | 40 | [162 empty] | None | Новая конструкция | 2750 | Level : Жильё_09_VK | 2750 | [33 empty] | Т3 | ⌀40 мм-⌀40 мм-⌀20 мм | 0 | ВК_Т3 | 40 | 20 | FALSE | ⌀40-⌀40-⌀20 | FALSE | 3bf616f9-6b98-4a21-80ff-da1120c8f6d6 |  | FALSE | [82 empty] | 0 | 0 | [123 empty] | 118 | TRUE | [19 empty] | 50 | 31 | 18 | 31
3027081 | Влж_Надвижная гильза для пресс-фитингов | OST_PipeFitting | Влж_Надвижная гильза для пресс-фитингов | Жильё_09_VK | [7 empty] | Влж_Надвижная гильза для пресс-фитингов | dbf52223-bacc-45cd-ab98-49ecab31dcd1-002e3089 | 71ec8b14-7fad-4eb4-9524-47d24d297ec0 | None |  | 0 | Рабочий набор 1 | [6 empty] | Влж_Надвижная гильза для пресс-фитингов | [21 empty] | OST_PipeFitting | None | 377 | [106 empty] | Влж_Надвижная гильза для пресс-фитингов | [46 empty] | 0 | 3RzI8Zkin5pQkOIUoh7_nO | [145 empty] | Влж_Надвижная гильза для пресс-фитингов | Влж_Надвижная гильза для пресс-фитингов | Влж_Надвижная гильза для пресс-фитингов | [18 empty] | Влж_Надвижная гильза для пресс-фитингов | [20 empty] | 1 | [22 empty] | Надвижная гильза для пресс-фитингов 40 | [60 empty] | 2021 | 1.0 |  |  | None | [90 empty] | 0.039 | [141 empty] | 40 | [228 empty] | 0 | 0zT0iVGBf0cwpE$qANKEUm | [381 empty] | 0 |  |  | Соединительные детали трубопроводов | ИС.ТС.2 | шт. |  | 1 | [48 empty] | None | Новая конструкция | 2750 | Level : Жильё_09_VK | 2750 | [35 empty] | 0 | [6 empty] | 3bf616f9-6b98-4a21-80ff-da1120c8f6d6 | [82 empty] | ПФ_Гильза |  | 0 | 0.1 | [122 empty] | 0.1
3027082 | Влж_Надвижная гильза для пресс-фитингов | OST_PipeFitting |  | Жильё_09_VK | TRUE | [7 empty] | dbf52223-bacc-45cd-ab98-49ecab31dcd1-002e308a | 71ec8b14-7fad-4eb4-9524-47d24d297ec0 | None |  | 0 | Рабочий набор 1 | [6 empty] | Влж_Надвижная гильза для пресс-фитингов | [177 empty] | 0 | 3RzI8Zkin5pQkOIUoh7_nO | [187 empty] | 1 | [22 empty] | Надвижная гильза для пресс-фитингов 40 | [64 empty] | None | [90 empty] | 0.039 | [141 empty] | 40 | [667 empty] | None | Новая конструкция | 2750 | Level : Жильё_09_VK | 2750 | [35 empty] | 0 | [6 empty] | 3bf616f9-6b98-4a21-80ff-da1120c8f6d6 | [84 empty] | 0 | 0.1
3027083 | Влж_Надвижная гильза для пресс-фитингов | OST_PipeFitting | Влж_Надвижная гильза для пресс-фитингов | Жильё_09_VK | [7 empty] | Влж_Надвижная гильза для пресс-фитингов | dbf52223-bacc-45cd-ab98-49ecab31dcd1-002e308b | 71ec8b14-7fad-4eb4-9524-47d24d297ec0 | None |  | 0 | Рабочий набор 1 | [6 empty] | Влж_Надвижная гильза для пресс-фитингов | [21 empty] | OST_PipeFitting | None | 377 | [106 empty] | Влж_Надвижная гильза для пресс-фитингов | [46 empty] | 0 | 3RzI8Zkin5pQkOIUoh7_nQ | [145 empty] | Влж_Надвижная гильза для пресс-фитингов | Влж_Надвижная гильза для пресс-фитингов | Влж_Надвижная гильза для пресс-фитингов | [18 empty] | Влж_Надвижная гильза для пресс-фитингов | [20 empty] | 1 | [22 empty] | Надвижная гильза для пресс-фитингов 40 | [60 empty] | 2021 | 1.0 |  |  | None | [90 empty] | 0.039 | [141 empty] | 40 | [228 empty] | 0 | 0zT0iVGBf0cwpE$qANKEUm | [381 empty] | 0 |  |  | Соединительные детали трубопроводов | ИС.ТС.2 | шт. |  | 1 | [48 empty] | None | Новая конструкция | 71750 | Level : Жильё_09_VK | 71750 | [35 empty] | 0 | [6 empty] | 3bf616f9-6b98-4a21-80ff-da1120c8f6d6 | [82 empty] | ПФ_Гильза |  | 0 | 0.1 | [122 empty] | 0.1
3027084 | Влж_Надвижная гильза для пресс-фитингов | OST_PipeFitting |  | Жильё_09_VK | TRUE | [7 empty] | dbf52223-bacc-45cd-ab98-49ecab31dcd1-002e308c | 71ec8b14-7fad-4eb4-9524-47d24d297ec0 | None |  | 0 | Рабочий набор 1 | [6 empty] | Влж_Надвижная гильза для пресс-фитингов | [177 empty] | 0 | 3RzI8Zkin5pQkOIUoh7_nQ | [187 empty] | 1 | [22 empty] | Надвижная гильза для пресс-фитингов 40 | [64 empty] | None | [90 empty] | 0.039 | [141 empty] | 40 | [667 empty] | None | Новая конструкция | 71750 | Level : Жильё_09_VK | 71750 | [35 empty] | 0 | [6 empty] | 3bf616f9-6b98-4a21-80ff-da1120c8f6d6 | [84 empty] | 0 | 0.1
3027085 | Влж_Надвижная гильза для пресс-фитингов | OST_PipeFitting | Влж_Надвижная гильза для пресс-фитингов | Жильё_09_VK | [7 empty] | Влж_Надвижная гильза для пресс-фитингов | dbf52223-bacc-45cd-ab98-49ecab31dcd1-002e308d | 71ec8b14-7fad-4eb4-9524-47d24d297ec0 | None |  | 0 | Рабочий набор 1 | [6 empty] | Влж_Надвижная гильза для пресс-фитингов | [21 empty] | OST_PipeFitting | None | 377 | [106 empty] | Влж_Надвижная гильза для пресс-фитингов | [46 empty] | 0 | 3RzI8Zkin5pQkOIUoh7_nS | [145 empty] | Влж_Надвижная гильза для пресс-фитингов | Влж_Надвижная гильза для пресс-фитингов | Влж_Надвижная гильза для пресс-фитингов | [18 empty] | Влж_Надвижная гильза для пресс-фитингов | [20 empty] | 1 | [22 empty] | Надвижная гильза для пресс-фитингов 20 | [60 empty] | 2021 | 1.0 |  |  | None | [90 empty] | 0.012 | [141 empty] | 20 | [228 empty] | 0 | 0zT0iVGBf0cwpE$qANKEUm | [381 empty] | 0 |  |  | Соединительные детали трубопроводов | ИС.ТС.2 | шт. |  | 1 | [48 empty] | None | Новая конструкция | 37248 | Level : Жильё_09_VK | 37248 | [35 empty] | 0 | [6 empty] | 3bf616f9-6b98-4a21-80ff-da1120c8f6d6 | [82 empty] | ПФ_Гильза |  | 0 | 0.1 | [122 empty] | 0.1
3027086 | Влж_Надвижная гильза для пресс-фитингов | OST_PipeFitting |  | Жильё_09_VK | TRUE | [7 empty] | dbf52223-bacc-45cd-ab98-49ecab31dcd1-002e308e | 71ec8b14-7fad-4eb4-9524-47d24d297ec0 | None |  | 0 | Рабочий набор 1 | [6 empty] | Влж_Надвижная гильза для пресс-фитингов | [177 empty] | 0 | 3RzI8Zkin5pQkOIUoh7_nS | [187 empty] | 1 | [22 empty] | Надвижная гильза для пресс-фитингов 20 | [64 empty] | None | [90 empty] | 0.012 | [141 empty] | 20 | [667 empty] | None | Новая конструкция | 37248 | Level : Жильё_09_VK | 37248 | [35 empty] | 0 | [6 empty] | 3bf616f9-6b98-4a21-80ff-da1120c8f6d6 | [84 empty] | 0 | 0.1
3027087 | Латунь | OST_PipeFitting | Латунь | Жильё_09_VK | TRUE |  |  | 3.2963e-05 | 1.5708e-06 |  |  | Латунь | dbf52223-bacc-45cd-ab98-49ecab31dcd1-002e308f | 71ec8b14-7fad-4eb4-9524-47d24d297ec0 | None |  | 0 | Рабочий набор 1 | [6 empty] | ADSK_Пресс-фитинг ПЭ_Угольник | [21 empty] | OST_PipeFitting | None | 376 | [106 empty] | Латунь | [46 empty] | 0 | 3RzI8Zkin5pQkOIUoh7_nU | [122 empty] | Domestic Hot Water | [22 empty] | ADSK_Пресс-фитинг ПЭ_Угольник | Латунь | Латунь | [18 empty] | Латунь | [20 empty] | 1 | [6 empty] | Category=[-2000700]; Color=2338280; Comments=""; Cost=0.000000000000000; Description=""; Design Option=[-1]; Edited by=""; Export to IFC As=""; Export to IFC=0; Glow=0; IFC Predefined Type=""; IfcGUID=1Zv83obP51SAWtfYRg9D9L; Keynote=""; Manufacturer=""; Mark=""; Model=""; Name=ADSK_Предупреждение; Shininess=64; Smoothness=50; Transparency=0; URL=""; Workset=10 | [15 empty] | Угольник напресовочный 20x90° | [60 empty] | 2021 | 1.0 |  |  | None | [67 empty] | Category=[-2000700]; Color=6076900; Comments=""; Cost=0.000000000000000; Description=""; Design Option=[-1]; Edited by=""; Export to IFC As=""; Export to IFC=0; Glow=0; IFC Predefined Type=""; IfcGUID=0zT0iVGBf0cwpE$qANKEts; Keynote=""; Manufacturer=""; Mark=""; Model=""; Name=Латунь; Shininess=64; Smoothness=50; Transparency=0; URL=""; Workset=10 | [22 empty] | 0.019 |  | 43 |  |  |  | 28 |  | 25 | [9 empty] | 90 | [123 empty] | 20 | [228 empty] | 0 | 0zT0iVGBf0cwpE$qANKEVb | [130 empty] | 10 | [115 empty] | Т3 52 | [11 empty] | 24 | [114 empty] | 28 | [7 empty] | 0 |  |  | Соединительные детали трубопроводов | ИС.ТС.2 | шт. |  | 1 | [45 empty] | Латунь |  |  | None | Новая конструкция | 2600 | Level : Жильё_09_VK | 2600 | [32 empty] | TRUE | Т3 | ⌀20 мм-⌀20 мм | 0 | ВК_Т3 | 20 | 20 | FALSE | ⌀20-⌀20 | FALSE | 3bf616f9-6b98-4a21-80ff-da1120c8f6d6 |  | FALSE | [42 empty] | 26 |  |  | -90 | [34 empty] | ПФ_Угольник |  | 0 | 0 | [122 empty] | 0 | 64.5 | TRUE | 90 | [24 empty] | 610
3027088 | Латунь | OST_PipeFitting |  | Жильё_09_VK | TRUE |  |  | 3.2963e-05 | 1.5708e-06 |  |  |  | dbf52223-bacc-45cd-ab98-49ecab31dcd1-002e3090 | 71ec8b14-7fad-4eb4-9524-47d24d297ec0 | None |  | 0 | Рабочий набор 1 | [6 empty] | ADSK_Пресс-фитинг ПЭ_Угольник | [177 empty] | 0 | 3RzI8Zkin5pQkOIUoh7_nU | [122 empty] | Domestic Hot Water | [64 empty] | 1 | [22 empty] | Угольник напресовочный 20x90° | [64 empty] | None | [90 empty] | 0.019 |  | 43 |  |  |  | 28 |  | 25 | [9 empty] | 90 | [123 empty] | 20 | [360 empty] | 10 | [115 empty] | Т3 52 | [11 empty] | 24 | [114 empty] | 28 | [63 empty] | None | Новая конструкция | 2600 | Level : Жильё_09_VK | 2600 | [33 empty] | Т3 | ⌀20 мм-⌀20 мм | 0 | ВК_Т3 | 20 | 20 | FALSE | ⌀20-⌀20 | FALSE | 3bf616f9-6b98-4a21-80ff-da1120c8f6d6 |  | FALSE | [42 empty] | 26 |  |  | -90 | [36 empty] | 0 | 0 | [123 empty] | 64.5 | TRUE | 90 | [24 empty] | 610
3027089 | Влж_Надвижная гильза для пресс-фитингов | OST_PipeFitting | Влж_Надвижная гильза для пресс-фитингов | Жильё_09_VK | [7 empty] | Влж_Надвижная гильза для пресс-фитингов | dbf52223-bacc-45cd-ab98-49ecab31dcd1-002e3091 | 71ec8b14-7fad-4eb4-9524-47d24d297ec0 | None |  | 0 | Рабочий набор 1 | [6 empty] | Влж_Надвижная гильза для пресс-фитингов | [21 empty] | OST_PipeFitting | None | 377 | [106 empty] | Влж_Надвижная гильза для пресс-фитингов | [46 empty] | 0 | 3RzI8Zkin5pQkOIUoh7_n0 | [145 empty] | Влж_Надвижная гильза для пресс-фитингов | Влж_Надвижная гильза для пресс-фитингов | Влж_Надвижная гильза для пресс-фитингов | [18 empty] | Влж_Надвижная гильза для пресс-фитингов | [20 empty] | 1 | [22 empty] | Надвижная гильза для пресс-фитингов 20 | [60 empty] | 2021 | 1.0 |  |  | None | [90 empty] | 0.012 | [141 empty] | 20 | [228 empty] | 0 | 0zT0iVGBf0cwpE$qANKEUm | [381 empty] | 0 |  |  | Соединительные детали трубопроводов | ИС.ТС.2 | шт. |  | 1 | [48 empty] | None | Новая конструкция | 2600 | Level : Жильё_09_VK | 2600 | [35 empty] | 0 | [6 empty] | 3bf616f9-6b98-4a21-80ff-da1120c8f6d6 | [82 empty] | ПФ_Гильза |  | 0 | 0.1 | [122 empty] | 0.1 | [27 empty] | 610
3027090 | Влж_Надвижная гильза для пресс-фитингов | OST_PipeFitting |  | Жильё_09_VK | TRUE | [7 empty] | dbf52223-bacc-45cd-ab98-49ecab31dcd1-002e3092 | 71ec8b14-7fad-4eb4-9524-47d24d297ec0 | None |  | 0 | Рабочий набор 1 | [6 empty] | Влж_Надвижная гильза для пресс-фитингов | [177 empty] | 0 | 3RzI8Zkin5pQkOIUoh7_n0 | [187 empty] | 1 | [22 empty] | Надвижная гильза для пресс-фитингов 20 | [64 empty] | None | [90 empty] | 0.012 | [141 empty] | 20 | [667 empty] | None | Новая конструкция | 2600 | Level : Жильё_09_VK | 2600 | [35 empty] | 0 | [6 empty] | 3bf616f9-6b98-4a21-80ff-da1120c8f6d6 | [84 empty] | 0 | 0.1 | [150 empty] | 610
3027091 | Влж_Надвижная гильза для пресс-фитингов | OST_PipeFitting | Влж_Надвижная гильза для пресс-фитингов | Жильё_09_VK | [7 empty] | Влж_Надвижная гильза для пресс-фитингов | dbf52223-bacc-45cd-ab98-49ecab31dcd1-002e3093 | 71ec8b14-7fad-4eb4-9524-47d24d297ec0 | None |  | 0 | Рабочий набор 1 | [6 empty] | Влж_Надвижная гильза для пресс-фитингов | [21 empty] | OST_PipeFitting | None | 377 | [106 empty] | Влж_Надвижная гильза для пресс-фитингов | [46 empty] | 0 | 3RzI8Zkin5pQkOIUoh7_n2 | [145 empty] | Влж_Надвижная гильза для пресс-фитингов | Влж_Надвижная гильза для пресс-фитингов | Влж_Надвижная гильза для пресс-фитингов | [18 empty] | Влж_Надвижная гильза для пресс-фитингов | [20 empty] | 1 | [22 empty] | Надвижная гильза для пресс-фитингов 20 | [60 empty] | 2021 | 1.0 |  |  | None | [90 empty] | 0.012 | [141 empty] | 20 | [228 empty] | 0 | 0zT0iVGBf0cwpE$qANKEUm | [381 empty] | 0 |  |  | Соединительные детали трубопроводов | ИС.ТС.2 | шт. |  | 1 | [48 empty] | None | Новая конструкция | 71600 | Level : Жильё_09_VK | 71600 | [35 empty] | 0 | [6 empty] | 3bf616f9-6b98-4a21-80ff-da1120c8f6d6 | [82 empty] | ПФ_Гильза |  | 0 | 0.1 | [122 empty] | 0.1 | [27 empty] | 610
3027092 | Влж_Надвижная гильза для пресс-фитингов | OST_PipeFitting |  | Жильё_09_VK | TRUE | [7 empty] | dbf52223-bacc-45cd-ab98-49ecab31dcd1-002e3094 | 71ec8b14-7fad-4eb4-9524-47d24d297ec0 | None |  | 0 | Рабочий набор 1 | [6 empty] | Влж_Надвижная гильза для пресс-фитингов | [177 empty] | 0 | 3RzI8Zkin5pQkOIUoh7_n2 | [187 empty] | 1 | [22 empty] | Надвижная гильза для пресс-фитингов 20 | [64 empty] | None | [90 empty] | 0.012 | [141 empty] | 20 | [667 empty] | None | Новая конструкция | 71600 | Level : Жильё_09_VK | 71600 | [35 empty] | 0 | [6 empty] | 3bf616f9-6b98-4a21-80ff-da1120c8f6d6 | [84 empty] | 0 | 0.1 | [150 empty] | 610
3027093 | ADSK_Полиэтилен сшитый | OST_PipeCurves | ADSK_Полиэтилен сшитый |  | TRUE |  |  |  | 0.0079987 | 127.3033 |  | ADSK_Полиэтилен сшитый | dbf52223-bacc-45cd-ab98-49ecab31dcd1-002e3095 | 71ec8b14-7fad-4eb4-9524-47d24d297ec0 | None |  | 0 | Рабочий набор 1 | [6 empty] | Pipe Types | [21 empty] | OST_PipeCurves | None | 74 | [53 empty] | Полиэтилен PE-X | [52 empty] | ADSK_Полиэтилен сшитый | [46 empty] | 0 | 3RzI8Zkin5pQkOIUoh7_n4 | 0.0015 | [121 empty] | Domestic Cold Water | [22 empty] | Pipe Types | ADSK_Полиэтилен сшитый | ADSK_Полиэтилен сшитый | [18 empty] | ADSK_Полиэтилен сшитый | [570 empty] | 0 | 32TXTRZJnCQxi6X$BRJljG | [17 empty] | Жильё_09_VK | [228 empty] | В1 79 | [136 empty] | Труба из сшитого полиэтилена | Трубы | ИС.ТС.1 | м | [50 empty] | None | Новая конструкция | [36 empty] | В1 | ⌀20 мм | 0 | ВК_В1 |  |  |  | ⌀20 | [6 empty] | Днар х Стенка | 2590 | 2610 | 2.8 | 2592.8 | 2592.8 | 2607.2 | 2607.2 | 2590 | 2610 | 2590 | 2610 | 2610 | 2590 | 0 | для многослойных труб с пресс-фитингами | Generic | Полиэтилен PE-X - Сшитый многослойный | 20 | 33942.8 | 0 | 20 | 0 | 14.4 | 0 | 0.00010417 | 0 | 0 | 0 | 0 | 0 | Сшитый многослойный | 2600 | 85 | 0 | 0 | 2600 | 2600 | 0 | [100 empty] | 0
3027094 | ADSK_Полиэтилен сшитый | OST_PipeCurves |  |  | TRUE |  |  |  | 0.0079987 | 127.3033 |  |  | dbf52223-bacc-45cd-ab98-49ecab31dcd1-002e3096 | 71ec8b14-7fad-4eb4-9524-47d24d297ec0 | None |  | 0 | Рабочий набор 1 | [6 empty] | Pipe Types | [77 empty] | Полиэтилен PE-X | [99 empty] | 0 | 3RzI8Zkin5pQkOIUoh7_n4 | 0.0015 | [121 empty] | Domestic Cold Water | [633 empty] | Жильё_09_VK | [228 empty] | В1 79 | [190 empty] | None | Новая конструкция | [36 empty] | В1 | ⌀20 мм | 0 | ВК_В1 |  |  |  | ⌀20 | [7 empty] | 2590 | 2610 | 2.8 | 2592.8 | 2592.8 | 2607.2 | 2607.2 | [6 empty] | 0 | для многослойных труб с пресс-фитингами | Generic | Полиэтилен PE-X - Сшитый многослойный | 20 | 33942.8 | 0 | 20 | 0 | 14.4 | 0 | 0.00010417 | 0 |  | 0 | 0 | 0 | Сшитый многослойный | 2600 |  | 0 | 0 |  |  | 0 | [100 empty] | 0
3027095 | ADSK_Полиэтилен сшитый | OST_PipeCurves | ADSK_Полиэтилен сшитый |  | TRUE |  |  |  | 0.002419 | 38.5 |  | ADSK_Полиэтилен сшитый | dbf52223-bacc-45cd-ab98-49ecab31dcd1-002e3097 | 71ec8b14-7fad-4eb4-9524-47d24d297ec0 | None |  | 0 | Рабочий набор 1 | [6 empty] | Pipe Types | [21 empty] | OST_PipeCurves | None | 74 | [53 empty] | Полиэтилен PE-X | [52 empty] | ADSK_Полиэтилен сшитый | [46 empty] | 0 | 3RzI8Zkin5pQkOIUoh7_n6 | 0.0015 | [121 empty] | Domestic Cold Water | [22 empty] | Pipe Types | ADSK_Полиэтилен сшитый | ADSK_Полиэтилен сшитый | [18 empty] | ADSK_Полиэтилен сшитый | [570 empty] | 0 | 32TXTRZJnCQxi6X$BRJljG | [17 empty] | Жильё_09_VK | [228 empty] | В1 79 | [136 empty] | Труба из сшитого полиэтилена | Трубы | ИС.ТС.1 | м | [50 empty] | None | Новая конструкция | [36 empty] | В1 | ⌀20 мм | 0 | ВК_В1 |  |  |  | ⌀20 | [6 empty] | Днар х Стенка | 2590 | 2610 | 2.8 | 2592.8 | 2592.8 | 2607.2 | 2607.2 | 2590 | 2610 | 2590 | 2610 | 2610 | 2590 | 0 | для многослойных труб с пресс-фитингами | Generic | Полиэтилен PE-X - Сшитый многослойный | 20 | 33942.8 | 0 | 20 | 0 | 14.4 | 0 | 0.00010417 | 0 | 0 | 0 | 0 | 0 | Сшитый многослойный | 2600 | 86 | 0 | 0 | 2600 | 2600 | 0 | [100 empty] | 0
3027096 | ADSK_Полиэтилен сшитый | OST_PipeCurves |  |  | TRUE |  |  |  | 0.002419 | 38.5 |  |  | dbf52223-bacc-45cd-ab98-49ecab31dcd1-002e3098 | 71ec8b14-7fad-4eb4-9524-47d24d297ec0 | None |  | 0 | Рабочий набор 1 | [6 empty] | Pipe Types | [77 empty] | Полиэтилен PE-X | [99 empty] | 0 | 3RzI8Zkin5pQkOIUoh7_n6 | 0.0015 | [121 empty] | Domestic Cold Water | [633 empty] | Жильё_09_VK | [228 empty] | В1 79 | [190 empty] | None | Новая конструкция | [36 empty] | В1 | ⌀20 мм | 0 | ВК_В1 |  |  |  | ⌀20 | [7 empty] | 2590 | 2610 | 2.8 | 2592.8 | 2592.8 | 2607.2 | 2607.2 | [6 empty] | 0 | для многослойных труб с пресс-фитингами | Generic | Полиэтилен PE-X - Сшитый многослойный | 20 | 33942.8 | 0 | 20 | 0 | 14.4 | 0 | 0.00010417 | 0 |  | 0 | 0 | 0 | Сшитый многослойный | 2600 |  | 0 | 0 |  |  | 0 | [100 empty] | 0
3027097 | Пластик черный | OST_PipeFitting | Пластик черный | Жильё_09_VK | TRUE |  |  | 3.6489e-05 | 1.5708e-06 |  |  | Пластик черный | dbf52223-bacc-45cd-ab98-49ecab31dcd1-002e3099 | 71ec8b14-7fad-4eb4-9524-47d24d297ec0 | None |  | 0 | Рабочий набор 1 | [6 empty] | ADSK_Пресс-фитинг ПЭ_Тройник | [21 empty] | OST_PipeFitting | None | 445 | [106 empty] | Пластик черный | [46 empty] | 0 | 3RzI8Zkin5pQkOIUoh7_n8 | [122 empty] | Domestic Cold Water | [22 empty] | ADSK_Пресс-фитинг ПЭ_Тройник | Пластик черный | Пластик черный | [18 empty] | Пластик черный | [20 empty] | 1 | [6 empty] | Category=[-2000700]; Color=2338280; Comments=""; Cost=0.000000000000000; Description=""; Design Option=[-1]; Edited by=""; Export to IFC As=""; Export to IFC=0; Glow=0; IFC Predefined Type=""; IfcGUID=1Zv83obP51SAWtfYRg9D9L; Keynote=""; Manufacturer=""; Mark=""; Model=""; Name=ADSK_Предупреждение; Shininess=64; Smoothness=50; Transparency=0; URL=""; Workset=10 | [15 empty] | Тройник напресовочный равнопроходной 20 | [60 empty] | 2021 | 1.0.1 |  |  | None | [60 empty] | Category=[-2000700]; Color=3684408; Comments=""; Cost=0.000000000000000; Description=""; Design Option=[-1]; Edited by=""; Export to IFC As=""; Export to IFC=0; Glow=0; IFC Predefined Type=""; IfcGUID=32TXTRZJnCQxi6X$BRJiYe; Keynote=""; Manufacturer=""; Mark=""; Model=""; Name=Пластик черный; Shininess=64; Smoothness=50; Transparency=0; URL=""; Workset=10 | [29 empty] | 0.025 | [5 empty] | 20 | 20 | 39 | 43 | 20 | [7 empty] | 90 | [119 empty] | 28 |  |  | 28 | [38 empty] | 10 | 10 |  | 39 | [187 empty] | 0 | 0zT0iVGBf0cwpE$qANKHx$ | [143 empty] | 10 | [102 empty] | В1 79 | [11 empty] | 21 |  | 21 | 26 | [10 empty] | 24 |  | 20 | [106 empty] | 0 |  |  | Соединительные детали трубопроводов | ИС.ТС.2 | шт. |  | 1 | [45 empty] | Пластик черный |  |  | None | Новая конструкция | 2600 | Level : Жильё_09_VK | 2600 | [32 empty] | TRUE | В1 | ⌀20 мм-⌀20 мм-⌀20 мм | 0 | ВК_В1 | 20 | 20 | FALSE | ⌀20-⌀20-⌀20 | FALSE | 3bf616f9-6b98-4a21-80ff-da1120c8f6d6 |  | FALSE | [80 empty] | ПФ_Тройник |  | 0 | 0 | [122 empty] | 0 | 78 | TRUE | [19 empty] | 28 | 18 | 17 | 18
3027098 | ADSK_Полиэтилен сшитый | OST_PipeCurves | ADSK_Полиэтилен сшитый |  | TRUE |  |  |  | 0.10546 | 1678.4537 |  | ADSK_Полиэтилен сшитый | dbf52223-bacc-45cd-ab98-49ecab31dcd1-002e309a | 71ec8b14-7fad-4eb4-9524-47d24d297ec0 | None |  | 0 | Рабочий набор 1 | [6 empty] | Pipe Types | [21 empty] | OST_PipeCurves | None | 74 | [53 empty] | Полиэтилен PE-X | [52 empty] | ADSK_Полиэтилен сшитый | [46 empty] | 0 | 3RzI8Zkin5pQkOIUoh7_nB | 0.0015 | [121 empty] | Domestic Cold Water | [22 empty] | Pipe Types | ADSK_Полиэтилен сшитый | ADSK_Полиэтилен сшитый | [18 empty] | ADSK_Полиэтилен сшитый | [570 empty] | 0 | 32TXTRZJnCQxi6X$BRJljG | [17 empty] | Жильё_09_VK | [228 empty] | В1 79 | [136 empty] | Труба из сшитого полиэтилена | Трубы | ИС.ТС.1 | м | [50 empty] | None | Новая конструкция | [36 empty] | В1 | ⌀20 мм | 0 | ВК_В1 |  |  |  | ⌀20 | [6 empty] | Днар х Стенка | 2590 | 2610 | 2.8 | 2592.8 | 2592.8 | 2607.2 | 2607.2 | 2590 | 2610 | 2590 | 2610 | 2610 | 2590 | 0 | для многослойных труб с пресс-фитингами | Generic | Полиэтилен PE-X - Сшитый многослойный | 20 | 33942.8 | 0 | 20 | 0 | 14.4 | 0 | 0.00010417 | 0 | 0 | 0 | 0 | 0 | Сшитый многослойный | 2600 | 84 | 0 | 0 | 2600 | 2600 | 0 | [100 empty] | 0
3027099 | ADSK_Полиэтилен сшитый | OST_PipeCurves |  |  | TRUE |  |  |  | 0.10546 | 1678.4537 |  |  | dbf52223-bacc-45cd-ab98-49ecab31dcd1-002e309b | 71ec8b14-7fad-4eb4-9524-47d24d297ec0 | None |  | 0 | Рабочий набор 1 | [6 empty] | Pipe Types | [77 empty] | Полиэтилен PE-X | [99 empty] | 0 | 3RzI8Zkin5pQkOIUoh7_nB | 0.0015 | [121 empty] | Domestic Cold Water | [633 empty] | Жильё_09_VK | [228 empty] | В1 79 | [190 empty] | None | Новая конструкция | [36 empty] | В1 | ⌀20 мм | 0 | ВК_В1 |  |  |  | ⌀20 | [7 empty] | 2590 | 2610 | 2.8 | 2592.8 | 2592.8 | 2607.2 | 2607.2 | [6 empty] | 0 | для многослойных труб с пресс-фитингами | Generic | Полиэтилен PE-X - Сшитый многослойный | 20 | 33942.8 | 0 | 20 | 0 | 14.4 | 0 | 0.00010417 | 0 |  | 0 | 0 | 0 | Сшитый многослойный | 2600 |  | 0 | 0 |  |  | 0 | [100 empty] | 0
3027100 | Пластик черный | OST_PipeFitting |  | Жильё_09_VK | TRUE |  |  | 3.6489e-05 | 1.5708e-06 |  |  |  | dbf52223-bacc-45cd-ab98-49ecab31dcd1-002e309c | 71ec8b14-7fad-4eb4-9524-47d24d297ec0 | None |  | 0 | Рабочий набор 1 | [6 empty] | ADSK_Пресс-фитинг ПЭ_Тройник | [177 empty] | 0 | 3RzI8Zkin5pQkOIUoh7_n8 | [122 empty] | Domestic Cold Water | [64 empty] | 1 | [22 empty] | Тройник напресовочный равнопроходной 20 | [64 empty] | None | [90 empty] | 0.025 | [5 empty] | 20 | 20 | 39 | 43 | 20 | [7 empty] | 90 | [119 empty] | 28 |  |  | 28 | [38 empty] | 10 | 10 |  | 39 | [332 empty] | 10 | [102 empty] | В1 79 | [11 empty] | 21 |  | 21 | 26 | [10 empty] | 24 |  | 20 | [162 empty] | None | Новая конструкция | 2600 | Level : Жильё_09_VK | 2600 | [33 empty] | В1 | ⌀20 мм-⌀20 мм-⌀20 мм | 0 | ВК_В1 | 20 | 20 | FALSE | ⌀20-⌀20-⌀20 | FALSE | 3bf616f9-6b98-4a21-80ff-da1120c8f6d6 |  | FALSE | [82 empty] | 0 | 0 | [123 empty] | 78 | TRUE | [19 empty] | 28 | 18 | 17 | 18
3027101 | Влж_Надвижная гильза для пресс-фитингов | OST_PipeFitting | Влж_Надвижная гильза для пресс-фитингов | Жильё_09_VK | [7 empty] | Влж_Надвижная гильза для пресс-фитингов | dbf52223-bacc-45cd-ab98-49ecab31dcd1-002e309d | 71ec8b14-7fad-4eb4-9524-47d24d297ec0 | None |  | 0 | Рабочий набор 1 | [6 empty] | Влж_Надвижная гильза для пресс-фитингов | [21 empty] | OST_PipeFitting | None | 377 | [106 empty] | Влж_Надвижная гильза для пресс-фитингов | [46 empty] | 0 | 3RzI8Zkin5pQkOIUoh7_nC | [145 empty] | Влж_Надвижная гильза для пресс-фитингов | Влж_Надвижная гильза для пресс-фитингов | Влж_Надвижная гильза для пресс-фитингов | [18 empty] | Влж_Надвижная гильза для пресс-фитингов | [20 empty] | 1 | [22 empty] | Надвижная гильза для пресс-фитингов 20 | [60 empty] | 2021 | 1.0 |  |  | None | [90 empty] | 0.012 | [141 empty] | 20 | [228 empty] | 0 | 0zT0iVGBf0cwpE$qANKEUm | [381 empty] | 0 |  |  | Соединительные детали трубопроводов | ИС.ТС.2 | шт. |  | 1 | [48 empty] | None | Новая конструкция | 2600 | Level : Жильё_09_VK | 2600 | [35 empty] | 0 | [6 empty] | 3bf616f9-6b98-4a21-80ff-da1120c8f6d6 | [82 empty] | ПФ_Гильза |  | 0 | 0.1 | [122 empty] | 0.1
3027102 | Влж_Надвижная гильза для пресс-фитингов | OST_PipeFitting |  | Жильё_09_VK | TRUE | [7 empty] | dbf52223-bacc-45cd-ab98-49ecab31dcd1-002e309e | 71ec8b14-7fad-4eb4-9524-47d24d297ec0 | None |  | 0 | Рабочий набор 1 | [6 empty] | Влж_Надвижная гильза для пресс-фитингов | [177 empty] | 0 | 3RzI8Zkin5pQkOIUoh7_nC | [187 empty] | 1 | [22 empty] | Надвижная гильза для пресс-фитингов 20 | [64 empty] | None | [90 empty] | 0.012 | [141 empty] | 20 | [667 empty] | None | Новая конструкция | 2600 | Level : Жильё_09_VK | 2600 | [35 empty] | 0 | [6 empty] | 3bf616f9-6b98-4a21-80ff-da1120c8f6d6 | [84 empty] | 0 | 0.1
3027103 | Влж_Надвижная гильза для пресс-фитингов | OST_PipeFitting | Влж_Надвижная гильза для пресс-фитингов | Жильё_09_VK | [7 empty] | Влж_Надвижная гильза для пресс-фитингов | dbf52223-bacc-45cd-ab98-49ecab31dcd1-002e309f | 71ec8b14-7fad-4eb4-9524-47d24d297ec0 | None |  | 0 | Рабочий набор 1 | [6 empty] | Влж_Надвижная гильза для пресс-фитингов | [21 empty] | OST_PipeFitting | None | 377 | [106 empty] | Влж_Надвижная гильза для пресс-фитингов | [46 empty] | 0 | 3RzI8Zkin5pQkOIUoh7_nE | [145 empty] | Влж_Надвижная гильза для пресс-фитингов | Влж_Надвижная гильза для пресс-фитингов | Влж_Надвижная гильза для пресс-фитингов | [18 empty] | Влж_Надвижная гильза для пресс-фитингов | [20 empty] | 1 | [22 empty] | Надвижная гильза для пресс-фитингов 20 | [60 empty] | 2021 | 1.0 |  |  | None | [90 empty] | 0.012 | [141 empty] | 20 | [228 empty] | 0 | 0zT0iVGBf0cwpE$qANKEUm | [381 empty] | 0 |  |  | Соединительные детали трубопроводов | ИС.ТС.2 | шт. |  | 1 | [48 empty] | None | Новая конструкция | 2600 | Level : Жильё_09_VK | 2600 | [35 empty] | 0 | [6 empty] | 3bf616f9-6b98-4a21-80ff-da1120c8f6d6 | [82 empty] | ПФ_Гильза |  | 0 | 0.1 | [122 empty] | 0.1
3027104 | Влж_Надвижная гильза для пресс-фитингов | OST_PipeFitting |  | Жильё_09_VK | TRUE | [7 empty] | dbf52223-bacc-45cd-ab98-49ecab31dcd1-002e30a0 | 71ec8b14-7fad-4eb4-9524-47d24d297ec0 | None |  | 0 | Рабочий набор 1 | [6 empty] | Влж_Надвижная гильза для пресс-фитингов | [177 empty] | 0 | 3RzI8Zkin5pQkOIUoh7_nE | [187 empty] | 1 | [22 empty] | Надвижная гильза для пресс-фитингов 20 | [64 empty] | None | [90 empty] | 0.012 | [141 empty] | 20 | [667 empty] | None | Новая конструкция | 2600 | Level : Жильё_09_VK | 2600 | [35 empty] | 0 | [6 empty] | 3bf616f9-6b98-4a21-80ff-da1120c8f6d6 | [84 empty] | 0 | 0.1
3027105 | Влж_Надвижная гильза для пресс-фитингов | OST_PipeFitting | Влж_Надвижная гильза для пресс-фитингов | Жильё_09_VK | [7 empty] | Влж_Надвижная гильза для пресс-фитингов | dbf52223-bacc-45cd-ab98-49ecab31dcd1-002e30a1 | 71ec8b14-7fad-4eb4-9524-47d24d297ec0 | None |  | 0 | Рабочий набор 1 | [6 empty] | Влж_Надвижная гильза для пресс-фитингов | [21 empty] | OST_PipeFitting | None | 377 | [106 empty] | Влж_Надвижная гильза для пресс-фитингов | [46 empty] | 0 | 3RzI8Zkin5pQkOIUoh7_nm | [145 empty] | Влж_Надвижная гильза для пресс-фитингов | Влж_Надвижная гильза для пресс-фитингов | Влж_Надвижная гильза для пресс-фитингов | [18 empty] | Влж_Надвижная гильза для пресс-фитингов | [20 empty] | 1 | [22 empty] | Надвижная гильза для пресс-фитингов 20 | [60 empty] | 2021 | 1.0 |  |  | None | [90 empty] | 0.012 | [141 empty] | 20 | [228 empty] | 0 | 0zT0iVGBf0cwpE$qANKEUm | [381 empty] | 0 |  |  | Соединительные детали трубопроводов | ИС.ТС.2 | шт. |  | 1 | [48 empty] | None | Новая конструкция | 2600 | Level : Жильё_09_VK | 2600 | [35 empty] | 0 | [6 empty] | 3bf616f9-6b98-4a21-80ff-da1120c8f6d6 | [82 empty] | ПФ_Гильза |  | 0 | 0.1 | [122 empty] | 0.1
3027106 | Влж_Надвижная гильза для пресс-фитингов | OST_PipeFitting |  | Жильё_09_VK | TRUE | [7 empty] | dbf52223-bacc-45cd-ab98-49ecab31dcd1-002e30a2 | 71ec8b14-7fad-4eb4-9524-47d24d297ec0 | None |  | 0 | Рабочий набор 1 | [6 empty] | Влж_Надвижная гильза для пресс-фитингов | [177 empty] | 0 | 3RzI8Zkin5pQkOIUoh7_nm | [187 empty] | 1 | [22 empty] | Надвижная гильза для пресс-фитингов 20 | [64 empty] | None | [90 empty] | 0.012 | [141 empty] | 20 | [667 empty] | None | Новая конструкция | 2600 | Level : Жильё_09_VK | 2600 | [35 empty] | 0 | [6 empty] | 3bf616f9-6b98-4a21-80ff-da1120c8f6d6 | [84 empty] | 0 | 0.1
3027107 | 11Б27П1 | OST_PipeAccessory | 11Б27П1 | Жильё_09_VK | TRUE |  |  | 3.9112e-05 | 0.0093766 |  |  | 11Б27П1 | dbf52223-bacc-45cd-ab98-49ecab31dcd1-002e30a3 | 71ec8b14-7fad-4eb4-9524-47d24d297ec0 | None |  | 0 | Рабочий набор 1 | [6 empty] | MIP_КранШаровой_ВР-ВР_Бабочка | [21 empty] | OST_PipeAccessory | None | 7853 | [106 empty] | 11Б27П1 | [46 empty] | 0 | 3RzI8Zkin5pQkOIUoh7_no | [119 empty] | шт. |  | 11Б27П1 | Domestic Cold Water | [22 empty] | MIP_КранШаровой_ВР-ВР_Бабочка | 11Б27П1 | 11Б27П1 | [18 empty] | 11Б27П1 | [20 empty] | 1 | 0,17 | [21 empty] | Кран шаровой полнопроходной резьбовой латунный, рукоятка "бабочка", ВР-ВР, PN16, DN20 | [64 empty] | None | [91 empty] | Кран шаровой | [16 empty] | 0 | [24 empty] | 20 | [327 empty] | 0 | 1BNcWGxJL0iPiyv2zgTSoY | [246 empty] | В1 79 | [134 empty] | 0 |  |  | Арматура трубопроводов | ИС.ТС.3 | [48 empty] | MIP_Латунь |  |  | None | Новая конструкция | 2600 | Level : Жильё_09_VK | 2600 | 2535 | [9 empty] | Оборудование_Запорно-регулирующая арматура | [22 empty] | В1 | ⌀20 мм-⌀20 мм | 0 | ВК_В1 | 20 | 20 | FALSE | ⌀20-⌀20 |  | 3bf616f9-6b98-4a21-80ff-da1120c8f6d6 | [123 empty] | 03.30_00.00 | Category=[-2000700]; Color=3840714; Comments=""; Cost=0.000000000000000; Description=""; Design Option=[-1]; Edited by=""; Export to IFC As=""; Export to IFC=0; Glow=0; IFC Predefined Type=""; IfcGUID=1BNcWGxJL0iPiyv2zgTRIU; Keynote=""; Manufacturer=""; Mark=""; Model=""; Name=MIP_Латунь; Shininess=64; Smoothness=50; Transparency=0; URL=""; Workset=10 |  |  | Category=[-2000700]; Color=255; Comments=""; Cost=0.000000000000000; Description=""; Design Option=[-1]; Edited by=""; Export to IFC As=""; Export to IFC=0; Glow=0; IFC Predefined Type=""; IfcGUID=1BNcWGxJL0iPiyv2zgTRIJ; Keynote=""; Manufacturer=""; Mark=""; Model=""; Name=MIP_Условный_Красный; Shininess=64; Smoothness=50; Transparency=0; URL=""; Workset=10 | [5 empty] | 55 |  |  |  |  | 27 | 12 | 31 | 20 | [92 empty] | Латунь | MIP_КранШаровой_ВР-ВР_Бабочка_11Б27П1 | 610 | IfcValve | TRUE | Нет | Нет
3027108 | 11Б27П1 | OST_PipeAccessory | 11Б27П1 | Жильё_09_VK | TRUE |  |  | 3.9112e-05 | 0.0093766 |  |  | 11Б27П1 | dbf52223-bacc-45cd-ab98-49ecab31dcd1-002e30a4 | 71ec8b14-7fad-4eb4-9524-47d24d297ec0 | None |  | 0 | Рабочий набор 1 | [6 empty] | MIP_КранШаровой_ВР-ВР_Бабочка | [21 empty] | OST_PipeAccessory | None | 7853 | [106 empty] | 11Б27П1 | [46 empty] | 0 | 3RzI8Zkin5pQkOIUoh7_nr | [119 empty] | шт. |  | 11Б27П1 | Domestic Cold Water | [22 empty] | MIP_КранШаровой_ВР-ВР_Бабочка | 11Б27П1 | 11Б27П1 | [18 empty] | 11Б27П1 | [20 empty] | 1 | 0,17 | [21 empty] | Кран шаровой полнопроходной резьбовой латунный, рукоятка "бабочка", ВР-ВР, PN16, DN20 | [64 empty] | None | [91 empty] | Кран шаровой | [16 empty] | 0 | [24 empty] | 20 | [327 empty] | 0 | 1BNcWGxJL0iPiyv2zgTSoY | [246 empty] | В1 79 | [134 empty] | 0 |  |  | Арматура трубопроводов | ИС.ТС.3 | [48 empty] | MIP_Латунь |  |  | None | Новая конструкция | 2600 | Level : Жильё_09_VK | 2600 | 2536 | [9 empty] | Оборудование_Запорно-регулирующая арматура | [22 empty] | В1 | ⌀20 мм-⌀20 мм | 0 | ВК_В1 | 20 | 20 | FALSE | ⌀20-⌀20 |  | 3bf616f9-6b98-4a21-80ff-da1120c8f6d6 | [123 empty] | 03.30_00.00 | Category=[-2000700]; Color=3840714; Comments=""; Cost=0.000000000000000; Description=""; Design Option=[-1]; Edited by=""; Export to IFC As=""; Export to IFC=0; Glow=0; IFC Predefined Type=""; IfcGUID=1BNcWGxJL0iPiyv2zgTRIU; Keynote=""; Manufacturer=""; Mark=""; Model=""; Name=MIP_Латунь; Shininess=64; Smoothness=50; Transparency=0; URL=""; Workset=10 |  |  | Category=[-2000700]; Color=255; Comments=""; Cost=0.000000000000000; Description=""; Design Option=[-1]; Edited by=""; Export to IFC As=""; Export to IFC=0; Glow=0; IFC Predefined Type=""; IfcGUID=1BNcWGxJL0iPiyv2zgTRIJ; Keynote=""; Manufacturer=""; Mark=""; Model=""; Name=MIP_Условный_Красный; Shininess=64; Smoothness=50; Transparency=0; URL=""; Workset=10 | [5 empty] | 55 |  |  |  |  | 27 | 12 | 31 | 20 | [92 empty] | Латунь | MIP_КранШаровой_ВР-ВР_Бабочка_11Б27П1 | 610 | IfcValve | TRUE | Нет | Нет
3027109 | ADSK_Полиэтилен сшитый | OST_PipeCurves | ADSK_Полиэтилен сшитый |  | TRUE |  |  |  | 0.037558 | 597.7571 |  | ADSK_Полиэтилен сшитый | dbf52223-bacc-45cd-ab98-49ecab31dcd1-002e30a5 | 71ec8b14-7fad-4eb4-9524-47d24d297ec0 | None |  | 0 | Рабочий набор 1 | [6 empty] | Pipe Types | [21 empty] | OST_PipeCurves | None | 74 | [53 empty] | Полиэтилен PE-X | [52 empty] | ADSK_Полиэтилен сшитый | [46 empty] | 0 | 3RzI8Zkin5pQkOIUoh7_nq | 0.0015 | [121 empty] | Domestic Hot Water | [22 empty] | Pipe Types | ADSK_Полиэтилен сшитый | ADSK_Полиэтилен сшитый | [18 empty] | ADSK_Полиэтилен сшитый | [570 empty] | 0 | 32TXTRZJnCQxi6X$BRJljG | [17 empty] | Жильё_09_VK | [228 empty] | Т3 52 | [136 empty] | Труба из сшитого полиэтилена | Трубы | ИС.ТС.1 | м | [50 empty] | None | Новая конструкция | [36 empty] | Т3 | ⌀20 мм | 0 | ВК_Т3 |  |  |  | ⌀20 | [6 empty] | Днар х Стенка | 2590 | 2610 | 2.8 | 2592.8 | 2592.8 | 2607.2 | 2607.2 | 2590 | 2610 | 2590 | 2610 | 2610 | 2590 | 0 | для многослойных труб с пресс-фитингами | Generic | Полиэтилен PE-X - Сшитый многослойный | 20 | 33942.8 | 0 | 20 | 0 | 14.4 | 0 | 0.00010417 | 0 | 0 | 0 | 0 | 0 | Сшитый многослойный | 2600 | 64 | 0 | 0 | 2600 | 2600 | -3.6231e-13 | [100 empty] | 0
3027110 | ADSK_Полиэтилен сшитый | OST_PipeCurves |  |  | TRUE |  |  |  | 0.037558 | 597.7571 |  |  | dbf52223-bacc-45cd-ab98-49ecab31dcd1-002e30a6 | 71ec8b14-7fad-4eb4-9524-47d24d297ec0 | None |  | 0 | Рабочий набор 1 | [6 empty] | Pipe Types | [77 empty] | Полиэтилен PE-X | [99 empty] | 0 | 3RzI8Zkin5pQkOIUoh7_nq | 0.0015 | [121 empty] | Domestic Hot Water | [633 empty] | Жильё_09_VK | [228 empty] | Т3 52 | [190 empty] | None | Новая конструкция | [36 empty] | Т3 | ⌀20 мм | 0 | ВК_Т3 |  |  |  | ⌀20 | [7 empty] | 2590 | 2610 | 2.8 | 2592.8 | 2592.8 | 2607.2 | 2607.2 | [6 empty] | 0 | для многослойных труб с пресс-фитингами | Generic | Полиэтилен PE-X - Сшитый многослойный | 20 | 33942.8 | 0 | 20 | 0 | 14.4 | 0 | 0.00010417 | 0 |  | 0 | 0 | 0 | Сшитый многослойный | 2600 |  | 0 | 0 |  |  | -3.6231e-13 | [100 empty] | 0
3027111 | 11Б27П1 | OST_PipeAccessory | 11Б27П1 | Жильё_09_VK | TRUE |  |  | 3.9112e-05 | 0.0093766 |  |  | 11Б27П1 | dbf52223-bacc-45cd-ab98-49ecab31dcd1-002e30a7 | 71ec8b14-7fad-4eb4-9524-47d24d297ec0 | None |  | 0 | Рабочий набор 1 | [6 empty] | MIP_КранШаровой_ВР-ВР_Бабочка | [21 empty] | OST_PipeAccessory | None | 7853 | [106 empty] | 11Б27П1 | [46 empty] | 0 | 3RzI8Zkin5pQkOIUoh7_ns | [119 empty] | шт. |  | 11Б27П1 | Domestic Hot Water | [22 empty] | MIP_КранШаровой_ВР-ВР_Бабочка | 11Б27П1 | 11Б27П1 | [18 empty] | 11Б27П1 | [20 empty] | 1 | 0,17 | [21 empty] | Кран шаровой полнопроходной резьбовой латунный, рукоятка "бабочка", ВР-ВР, PN16, DN20 | [64 empty] | None | [91 empty] | Кран шаровой | [16 empty] | 0 | [24 empty] | 20 | [327 empty] | 0 | 1BNcWGxJL0iPiyv2zgTSoY | [246 empty] | Т3 52 | [134 empty] | 0 |  |  | Арматура трубопроводов | ИС.ТС.3 | [48 empty] | MIP_Латунь |  |  | None | Новая конструкция | 2600 | Level : Жильё_09_VK | 2600 | 2537 | [9 empty] | Оборудование_Запорно-регулирующая арматура | [22 empty] | Т3 | ⌀20 мм-⌀20 мм | 0 | ВК_Т3 | 20 | 20 | FALSE | ⌀20-⌀20 |  | 3bf616f9-6b98-4a21-80ff-da1120c8f6d6 | [123 empty] | 03.30_00.00 | Category=[-2000700]; Color=3840714; Comments=""; Cost=0.000000000000000; Description=""; Design Option=[-1]; Edited by=""; Export to IFC As=""; Export to IFC=0; Glow=0; IFC Predefined Type=""; IfcGUID=1BNcWGxJL0iPiyv2zgTRIU; Keynote=""; Manufacturer=""; Mark=""; Model=""; Name=MIP_Латунь; Shininess=64; Smoothness=50; Transparency=0; URL=""; Workset=10 |  |  | Category=[-2000700]; Color=255; Comments=""; Cost=0.000000000000000; Description=""; Design Option=[-1]; Edited by=""; Export to IFC As=""; Export to IFC=0; Glow=0; IFC Predefined Type=""; IfcGUID=1BNcWGxJL0iPiyv2zgTRIJ; Keynote=""; Manufacturer=""; Mark=""; Model=""; Name=MIP_Условный_Красный; Shininess=64; Smoothness=50; Transparency=0; URL=""; Workset=10 | [5 empty] | 55 |  |  |  |  | 27 | 12 | 31 | 20 | [92 empty] | Латунь | MIP_КранШаровой_ВР-ВР_Бабочка_11Б27П1 | 610 | IfcValve | TRUE | Нет | Нет
3027112 | Латунь | OST_PipeFitting | Латунь | Жильё_09_VK | TRUE |  |  | 0.00016594 | 1.5708e-06 |  |  | Латунь | dbf52223-bacc-45cd-ab98-49ecab31dcd1-002e30a8 | 71ec8b14-7fad-4eb4-9524-47d24d297ec0 | None |  | 0 | Рабочий набор 1 | [6 empty] | ADSK_Пресс-фитинг ПЭ_Угольник | [21 empty] | OST_PipeFitting | None | 376 | [106 empty] | Латунь | [46 empty] | 0 | 3RzI8Zkin5pQkOIUoh7_nv | [122 empty] | Domestic Hot Water | [22 empty] | ADSK_Пресс-фитинг ПЭ_Угольник | Латунь | Латунь | [18 empty] | Латунь | [20 empty] | 1 | [6 empty] | Category=[-2000700]; Color=2338280; Comments=""; Cost=0.000000000000000; Description=""; Design Option=[-1]; Edited by=""; Export to IFC As=""; Export to IFC=0; Glow=0; IFC Predefined Type=""; IfcGUID=1Zv83obP51SAWtfYRg9D9L; Keynote=""; Manufacturer=""; Mark=""; Model=""; Name=ADSK_Предупреждение; Shininess=64; Smoothness=50; Transparency=0; URL=""; Workset=10 | [15 empty] | Угольник напресовочный 40x90° | [60 empty] | 2021 | 1.0 |  |  | None | [67 empty] | Category=[-2000700]; Color=6076900; Comments=""; Cost=0.000000000000000; Description=""; Design Option=[-1]; Edited by=""; Export to IFC As=""; Export to IFC=0; Glow=0; IFC Predefined Type=""; IfcGUID=0zT0iVGBf0cwpE$qANKEts; Keynote=""; Manufacturer=""; Mark=""; Model=""; Name=Латунь; Shininess=64; Smoothness=50; Transparency=0; URL=""; Workset=10 | [22 empty] | 0.105 |  | 75 |  |  |  | 50 |  | 37 | [9 empty] | 90 | [123 empty] | 40 | [228 empty] | 0 | 0zT0iVGBf0cwpE$qANKEVb | [130 empty] | 20 | [115 empty] | Т3 52 | [11 empty] | 42 | [114 empty] | 50 | [7 empty] | 0 |  |  | Соединительные детали трубопроводов | ИС.ТС.2 | шт. |  | 1 | [45 empty] | Латунь |  |  | None | Новая конструкция | 2750 | Level : Жильё_09_VK | 2750 | [32 empty] | TRUE | Т3 | ⌀40 мм-⌀40 мм | 0 | ВК_Т3 | 40 | 40 | FALSE | ⌀40-⌀40 | FALSE | 3bf616f9-6b98-4a21-80ff-da1120c8f6d6 |  | FALSE | [42 empty] | 44 |  |  | -90 | [34 empty] | ПФ_Угольник |  | 0 | 0 | [122 empty] | 0 | 112.5 | TRUE | 90
3027113 | Латунь | OST_PipeFitting |  | Жильё_09_VK | TRUE |  |  | 0.00016594 | 1.5708e-06 |  |  |  | dbf52223-bacc-45cd-ab98-49ecab31dcd1-002e30a9 | 71ec8b14-7fad-4eb4-9524-47d24d297ec0 | None |  | 0 | Рабочий набор 1 | [6 empty] | ADSK_Пресс-фитинг ПЭ_Угольник | [177 empty] | 0 | 3RzI8Zkin5pQkOIUoh7_nv | [122 empty] | Domestic Hot Water | [64 empty] | 1 | [22 empty] | Угольник напресовочный 40x90° | [64 empty] | None | [90 empty] | 0.105 |  | 75 |  |  |  | 50 |  | 37 | [9 empty] | 90 | [123 empty] | 40 | [360 empty] | 20 | [115 empty] | Т3 52 | [11 empty] | 42 | [114 empty] | 50 | [63 empty] | None | Новая конструкция | 2750 | Level : Жильё_09_VK | 2750 | [33 empty] | Т3 | ⌀40 мм-⌀40 мм | 0 | ВК_Т3 | 40 | 40 | FALSE | ⌀40-⌀40 | FALSE | 3bf616f9-6b98-4a21-80ff-da1120c8f6d6 |  | FALSE | [42 empty] | 44 |  |  | -90 | [36 empty] | 0 | 0 | [123 empty] | 112.5 | TRUE | 90
3027114 | Влж_Надвижная гильза для пресс-фитингов | OST_PipeFitting | Влж_Надвижная гильза для пресс-фитингов | Жильё_09_VK | [7 empty] | Влж_Надвижная гильза для пресс-фитингов | dbf52223-bacc-45cd-ab98-49ecab31dcd1-002e30aa | 71ec8b14-7fad-4eb4-9524-47d24d297ec0 | None |  | 0 | Рабочий набор 1 | [6 empty] | Влж_Надвижная гильза для пресс-фитингов | [21 empty] | OST_PipeFitting | None | 377 | [106 empty] | Влж_Надвижная гильза для пресс-фитингов | [46 empty] | 0 | 3RzI8Zkin5pQkOIUoh7_nx | [145 empty] | Влж_Надвижная гильза для пресс-фитингов | Влж_Надвижная гильза для пресс-фитингов | Влж_Надвижная гильза для пресс-фитингов | [18 empty] | Влж_Надвижная гильза для пресс-фитингов | [20 empty] | 1 | [22 empty] | Надвижная гильза для пресс-фитингов 40 | [60 empty] | 2021 | 1.0 |  |  | None | [90 empty] | 0.039 | [141 empty] | 40 | [228 empty] | 0 | 0zT0iVGBf0cwpE$qANKEUm | [381 empty] | 0 |  |  | Соединительные детали трубопроводов | ИС.ТС.2 | шт. |  | 1 | [48 empty] | None | Новая конструкция | 2750 | Level : Жильё_09_VK | 2750 | [35 empty] | 0 | [6 empty] | 3bf616f9-6b98-4a21-80ff-da1120c8f6d6 | [82 empty] | ПФ_Гильза |  | 0 | 0.1 | [122 empty] | 0.1
3027115 | Влж_Надвижная гильза для пресс-фитингов | OST_PipeFitting |  | Жильё_09_VK | TRUE | [7 empty] | dbf52223-bacc-45cd-ab98-49ecab31dcd1-002e30ab | 71ec8b14-7fad-4eb4-9524-47d24d297ec0 | None |  | 0 | Рабочий набор 1 | [6 empty] | Влж_Надвижная гильза для пресс-фитингов | [177 empty] | 0 | 3RzI8Zkin5pQkOIUoh7_nx | [187 empty] | 1 | [22 empty] | Надвижная гильза для пресс-фитингов 40 | [64 empty] | None | [90 empty] | 0.039 | [141 empty] | 40 | [667 empty] | None | Новая конструкция | 2750 | Level : Жильё_09_VK | 2750 | [35 empty] | 0 | [6 empty] | 3bf616f9-6b98-4a21-80ff-da1120c8f6d6 | [84 empty] | 0 | 0.1
3027116 | Влж_Надвижная гильза для пресс-фитингов | OST_PipeFitting | Влж_Надвижная гильза для пресс-фитингов | Жильё_09_VK | [7 empty] | Влж_Надвижная гильза для пресс-фитингов | dbf52223-bacc-45cd-ab98-49ecab31dcd1-002e30ac | 71ec8b14-7fad-4eb4-9524-47d24d297ec0 | None |  | 0 | Рабочий набор 1 | [6 empty] | Влж_Надвижная гильза для пресс-фитингов | [21 empty] | OST_PipeFitting | None | 377 | [106 empty] | Влж_Надвижная гильза для пресс-фитингов | [46 empty] | 0 | 3RzI8Zkin5pQkOIUoh7_nz | [145 empty] | Влж_Надвижная гильза для пресс-фитингов | Влж_Надвижная гильза для пресс-фитингов | Влж_Надвижная гильза для пресс-фитингов | [18 empty] | Влж_Надвижная гильза для пресс-фитингов | [20 empty] | 1 | [22 empty] | Надвижная гильза для пресс-фитингов 40 | [60 empty] | 2021 | 1.0 |  |  | None | [90 empty] | 0.039 | [141 empty] | 40 | [228 empty] | 0 | 0zT0iVGBf0cwpE$qANKEUm | [381 empty] | 0 |  |  | Соединительные детали трубопроводов | ИС.ТС.2 | шт. |  | 1 | [48 empty] | None | Новая конструкция | 71750 | Level : Жильё_09_VK | 71750 | [35 empty] | 0 | [6 empty] | 3bf616f9-6b98-4a21-80ff-da1120c8f6d6 | [82 empty] | ПФ_Гильза |  | 0 | 0.1 | [122 empty] | 0.1
3027117 | Влж_Надвижная гильза для пресс-фитингов | OST_PipeFitting |  | Жильё_09_VK | TRUE | [7 empty] | dbf52223-bacc-45cd-ab98-49ecab31dcd1-002e30ad | 71ec8b14-7fad-4eb4-9524-47d24d297ec0 | None |  | 0 | Рабочий набор 1 | [6 empty] | Влж_Надвижная гильза для пресс-фитингов | [177 empty] | 0 | 3RzI8Zkin5pQkOIUoh7_nz | [187 empty] | 1 | [22 empty] | Надвижная гильза для пресс-фитингов 40 | [64 empty] | None | [90 empty] | 0.039 | [141 empty] | 40 | [667 empty] | None | Новая конструкция | 71750 | Level : Жильё_09_VK | 71750 | [35 empty] | 0 | [6 empty] | 3bf616f9-6b98-4a21-80ff-da1120c8f6d6 | [84 empty] | 0 | 0.1
3027118 | ADSK_Полиэтилен сшитый | OST_PipeCurves | ADSK_Полиэтилен сшитый |  | TRUE |  |  |  | 0.0053407 | 85 |  | ADSK_Полиэтилен сшитый | dbf52223-bacc-45cd-ab98-49ecab31dcd1-002e30ae | 71ec8b14-7fad-4eb4-9524-47d24d297ec0 | None |  | 0 | Рабочий набор 1 | [6 empty] | Pipe Types | [21 empty] | OST_PipeCurves | None | 74 | [53 empty] | Полиэтилен PE-X | [52 empty] | ADSK_Полиэтилен сшитый | [46 empty] | 0 | 3RzI8Zkin5pQkOIUoh7_n$ | 0.0015 | [121 empty] | Domestic Hot Water | [22 empty] | Pipe Types | ADSK_Полиэтилен сшитый | ADSK_Полиэтилен сшитый | [18 empty] | ADSK_Полиэтилен сшитый | [570 empty] | 0 | 32TXTRZJnCQxi6X$BRJljG | [17 empty] | Жильё_09_VK | [228 empty] | Т3 52 | [136 empty] | Труба из сшитого полиэтилена | Трубы | ИС.ТС.1 | м | [50 empty] | None | Новая конструкция | [36 empty] | Т3 | ⌀20 мм | 0 | ВК_Т3 |  |  |  | ⌀20 | [6 empty] | Днар х Стенка | 2626 | 2711 | 2.8 | 2626 | 2711 | 2626 | 2711 | 2626 | 2626 | 2711 | 2711 | 2626 | 2711 | 0 | для многослойных труб с пресс-фитингами | Generic | Полиэтилен PE-X - Сшитый многослойный | 20 | 33976 | 0 | 20 | 0 | 14.4 | 0 | 0.00010417 | 0 | 0 | 0 | 0 | 0 | Сшитый многослойный | 2711 | 64 | 0 | 0 | 2626 | 2711 | [101 empty] | 0
3027119 | ADSK_Полиэтилен сшитый | OST_PipeCurves |  |  | TRUE |  |  |  | 0.0053407 | 85 |  |  | dbf52223-bacc-45cd-ab98-49ecab31dcd1-002e30af | 71ec8b14-7fad-4eb4-9524-47d24d297ec0 | None |  | 0 | Рабочий набор 1 | [6 empty] | Pipe Types | [77 empty] | Полиэтилен PE-X | [99 empty] | 0 | 3RzI8Zkin5pQkOIUoh7_n$ | 0.0015 | [121 empty] | Domestic Hot Water | [633 empty] | Жильё_09_VK | [228 empty] | Т3 52 | [190 empty] | None | Новая конструкция | [36 empty] | Т3 | ⌀20 мм | 0 | ВК_Т3 |  |  |  | ⌀20 | [7 empty] | 2626 | 2711 | 2.8 | 2626 | 2711 | 2626 | 2711 | [6 empty] | 0 | для многослойных труб с пресс-фитингами | Generic | Полиэтилен PE-X - Сшитый многослойный | 20 | 33976 | 0 | 20 | 0 | 14.4 | 0 | 0.00010417 | 0 |  | 0 | 0 | 0 | Сшитый многослойный | 2711 |  | 0 | 0 | [103 empty] | 0
3027120 | Пластик черный | OST_PipeFitting | Пластик черный | Жильё_09_VK | TRUE |  |  | 0.00012922 | 1.5708e-06 |  |  | Пластик черный | dbf52223-bacc-45cd-ab98-49ecab31dcd1-002e30b0 | 71ec8b14-7fad-4eb4-9524-47d24d297ec0 | None |  | 0 | Рабочий набор 1 | [6 empty] | ADSK_Пресс-фитинг ПЭ_Тройник | [21 empty] | OST_PipeFitting | None | 445 | [106 empty] | Пластик черный | [46 empty] | 0 | 3RzI8Zkin5pQkOIUoh7_nX | [122 empty] | Domestic Hot Water | [22 empty] | ADSK_Пресс-фитинг ПЭ_Тройник | Пластик черный | Пластик черный | [18 empty] | Пластик черный | [20 empty] | 1 | [6 empty] | Category=[-2000700]; Color=2338280; Comments=""; Cost=0.000000000000000; Description=""; Design Option=[-1]; Edited by=""; Export to IFC As=""; Export to IFC=0; Glow=0; IFC Predefined Type=""; IfcGUID=1Zv83obP51SAWtfYRg9D9L; Keynote=""; Manufacturer=""; Mark=""; Model=""; Name=ADSK_Предупреждение; Shininess=64; Smoothness=50; Transparency=0; URL=""; Workset=10 | [15 empty] | Тройник напресовочный переходной 40x20x40 | [60 empty] | 2021 | 1.0.1 |  |  | None | [60 empty] | Category=[-2000700]; Color=3684408; Comments=""; Cost=0.000000000000000; Description=""; Design Option=[-1]; Edited by=""; Export to IFC As=""; Export to IFC=0; Glow=0; IFC Predefined Type=""; IfcGUID=32TXTRZJnCQxi6X$BRJiYe; Keynote=""; Manufacturer=""; Mark=""; Model=""; Name=Пластик черный; Shininess=64; Smoothness=50; Transparency=0; URL=""; Workset=10 | [29 empty] | 0.096 | [5 empty] | 40 | 20 | 59 | 57 | 40 | [7 empty] | 90 | [119 empty] | 28 |  |  | 50 | [38 empty] | 20 | 10 |  | 59 | [187 empty] | 0 | 0zT0iVGBf0cwpE$qANKHx$ | [143 empty] | 20 | [102 empty] | Т3 52 | [11 empty] | 28 |  | 28 | 39 | [10 empty] | 37 |  | 40 | [106 empty] | 0 |  |  | Соединительные детали трубопроводов | ИС.ТС.2 | шт. |  | 1 | [45 empty] | Пластик черный |  |  | None | Новая конструкция | 2750 | Level : Жильё_09_VK | 2750 | [32 empty] | TRUE | Т3 | ⌀40 мм-⌀40 мм-⌀20 мм | 0 | ВК_Т3 | 40 | 20 | FALSE | ⌀40-⌀40-⌀20 | FALSE | 3bf616f9-6b98-4a21-80ff-da1120c8f6d6 |  | FALSE | [80 empty] | ПФ_Тройник |  | 0 | 0 | [122 empty] | 0 | 118 | TRUE | [19 empty] | 50 | 31 | 18 | 31
3027121 | ADSK_Полиэтилен сшитый | OST_PipeCurves | ADSK_Полиэтилен сшитый |  | TRUE |  |  |  | 0.9847 | 7836 |  | ADSK_Полиэтилен сшитый | dbf52223-bacc-45cd-ab98-49ecab31dcd1-002e30b1 | 71ec8b14-7fad-4eb4-9524-47d24d297ec0 | None |  | 0 | Рабочий набор 1 | [6 empty] | Pipe Types | [21 empty] | OST_PipeCurves | None | 74 | [53 empty] | Полиэтилен PE-X | [52 empty] | ADSK_Полиэтилен сшитый | [46 empty] | 0 | 3RzI8Zkin5pQkOIUoh7_nW | 0.0015 | [121 empty] | Domestic Hot Water | [22 empty] | Pipe Types | ADSK_Полиэтилен сшитый | ADSK_Полиэтилен сшитый | [18 empty] | ADSK_Полиэтилен сшитый | [570 empty] | 0 | 32TXTRZJnCQxi6X$BRJljG | [17 empty] | Жильё_09_VK | [228 empty] | Т3 52 | [136 empty] | Труба из сшитого полиэтилена | Трубы | ИС.ТС.1 | м | [50 empty] | None | Новая конструкция | [36 empty] | Т3 | ⌀40 мм | 0 | ВК_Т3 |  |  |  | ⌀40 | [6 empty] | Днар х Стенка | 2730 | 2770 | 5.5 | 2735.5 | 2735.5 | 2764.5 | 2764.5 | 2730 | 2770 | 2730 | 2770 | 2770 | 2730 | 0 | для многослойных труб с пресс-фитингами | Generic | Полиэтилен PE-X - Сшитый многослойный | 40 | 34085.5 | 0 | 40 | 0 | 29 | 0 | 5.1724e-05 | 0 | 0 | 0 | 0 | 0 | Сшитый многослойный | 2750 | 61 | 0 | 0 | 2750 | 2750 | 0 | [100 empty] | 0
3027122 | ADSK_Полиэтилен сшитый | OST_PipeCurves |  |  | TRUE |  |  |  | 0.9847 | 7836 |  |  | dbf52223-bacc-45cd-ab98-49ecab31dcd1-002e30b2 | 71ec8b14-7fad-4eb4-9524-47d24d297ec0 | None |  | 0 | Рабочий набор 1 | [6 empty] | Pipe Types | [77 empty] | Полиэтилен PE-X | [99 empty] | 0 | 3RzI8Zkin5pQkOIUoh7_nW | 0.0015 | [121 empty] | Domestic Hot Water | [633 empty] | Жильё_09_VK | [228 empty] | Т3 52 | [190 empty] | None | Новая конструкция | [36 empty] | Т3 | ⌀40 мм | 0 | ВК_Т3 |  |  |  | ⌀40 | [7 empty] | 2730 | 2770 | 5.5 | 2735.5 | 2735.5 | 2764.5 | 2764.5 | [6 empty] | 0 | для многослойных труб с пресс-фитингами | Generic | Полиэтилен PE-X - Сшитый многослойный | 40 | 34085.5 | 0 | 40 | 0 | 29 | 0 | 5.1724e-05 | 0 |  | 0 | 0 | 0 | Сшитый многослойный | 2750 |  | 0 | 0 |  |  | 0 | [100 empty] | 0
3027123 | Пластик черный | OST_PipeFitting |  | Жильё_09_VK | TRUE |  |  | 0.00012922 | 1.5708e-06 |  |  |  | dbf52223-bacc-45cd-ab98-49ecab31dcd1-002e30b3 | 71ec8b14-7fad-4eb4-9524-47d24d297ec0 | None |  | 0 | Рабочий набор 1 | [6 empty] | ADSK_Пресс-фитинг ПЭ_Тройник | [177 empty] | 0 | 3RzI8Zkin5pQkOIUoh7_nX | [122 empty] | Domestic Hot Water | [64 empty] | 1 | [22 empty] | Тройник напресовочный переходной 40x20x40 | [64 empty] | None | [90 empty] | 0.096 | [5 empty] | 40 | 20 | 59 | 57 | 40 | [7 empty] | 90 | [119 empty] | 28 |  |  | 50 | [38 empty] | 20 | 10 |  | 59 | [332 empty] | 20 | [102 empty] | Т3 52 | [11 empty] | 28 |  | 28 | 39 | [10 empty] | 37 |  | 40 | [162 empty] | None | Новая конструкция | 2750 | Level : Жильё_09_VK | 2750 | [33 empty] | Т3 | ⌀40 мм-⌀40 мм-⌀20 мм | 0 | ВК_Т3 | 40 | 20 | FALSE | ⌀40-⌀40-⌀20 | FALSE | 3bf616f9-6b98-4a21-80ff-da1120c8f6d6 |  | FALSE | [82 empty] | 0 | 0 | [123 empty] | 118 | TRUE | [19 empty] | 50 | 31 | 18 | 31
3027124 | Влж_Надвижная гильза для пресс-фитингов | OST_PipeFitting | Влж_Надвижная гильза для пресс-фитингов | Жильё_09_VK | [7 empty] | Влж_Надвижная гильза для пресс-фитингов | dbf52223-bacc-45cd-ab98-49ecab31dcd1-002e30b4 | 71ec8b14-7fad-4eb4-9524-47d24d297ec0 | None |  | 0 | Рабочий набор 1 | [6 empty] | Влж_Надвижная гильза для пресс-фитингов | [21 empty] | OST_PipeFitting | None | 377 | [106 empty] | Влж_Надвижная гильза для пресс-фитингов | [46 empty] | 0 | 3RzI8Zkin5pQkOIUoh7_nb | [145 empty] | Влж_Надвижная гильза для пресс-фитингов | Влж_Надвижная гильза для пресс-фитингов | Влж_Надвижная гильза для пресс-фитингов | [18 empty] | Влж_Надвижная гильза для пресс-фитингов | [20 empty] | 1 | [22 empty] | Надвижная гильза для пресс-фитингов 40 | [60 empty] | 2021 | 1.0 |  |  | None | [90 empty] | 0.039 | [141 empty] | 40 | [228 empty] | 0 | 0zT0iVGBf0cwpE$qANKEUm | [381 empty] | 0 |  |  | Соединительные детали трубопроводов | ИС.ТС.2 | шт. |  | 1 | [48 empty] | None | Новая конструкция | 2750 | Level : Жильё_09_VK | 2750 | [35 empty] | 0 | [6 empty] | 3bf616f9-6b98-4a21-80ff-da1120c8f6d6 | [82 empty] | ПФ_Гильза |  | 0 | 0.1 | [122 empty] | 0.1
3027125 | Влж_Надвижная гильза для пресс-фитингов | OST_PipeFitting |  | Жильё_09_VK | TRUE | [7 empty] | dbf52223-bacc-45cd-ab98-49ecab31dcd1-002e30b5 | 71ec8b14-7fad-4eb4-9524-47d24d297ec0 | None |  | 0 | Рабочий набор 1 | [6 empty] | Влж_Надвижная гильза для пресс-фитингов | [177 empty] | 0 | 3RzI8Zkin5pQkOIUoh7_nb | [187 empty] | 1 | [22 empty] | Надвижная гильза для пресс-фитингов 40 | [64 empty] | None | [90 empty] | 0.039 | [141 empty] | 40 | [667 empty] | None | Новая конструкция | 2750 | Level : Жильё_09_VK | 2750 | [35 empty] | 0 | [6 empty] | 3bf616f9-6b98-4a21-80ff-da1120c8f6d6 | [84 empty] | 0 | 0.1
3027126 | Влж_Надвижная гильза для пресс-фитингов | OST_PipeFitting | Влж_Надвижная гильза для пресс-фитингов | Жильё_09_VK | [7 empty] | Влж_Надвижная гильза для пресс-фитингов | dbf52223-bacc-45cd-ab98-49ecab31dcd1-002e30b6 | 71ec8b14-7fad-4eb4-9524-47d24d297ec0 | None |  | 0 | Рабочий набор 1 | [6 empty] | Влж_Надвижная гильза для пресс-фитингов | [21 empty] | OST_PipeFitting | None | 377 | [106 empty] | Влж_Надвижная гильза для пресс-фитингов | [46 empty] | 0 | 3RzI8Zkin5pQkOIUoh7_nd | [145 empty] | Влж_Надвижная гильза для пресс-фитингов | Влж_Надвижная гильза для пресс-фитингов | Влж_Надвижная гильза для пресс-фитингов | [18 empty] | Влж_Надвижная гильза для пресс-фитингов | [20 empty] | 1 | [22 empty] | Надвижная гильза для пресс-фитингов 40 | [60 empty] | 2021 | 1.0 |  |  | None | [90 empty] | 0.039 | [141 empty] | 40 | [228 empty] | 0 | 0zT0iVGBf0cwpE$qANKEUm | [381 empty] | 0 |  |  | Соединительные детали трубопроводов | ИС.ТС.2 | шт. |  | 1 | [48 empty] | None | Новая конструкция | 71750 | Level : Жильё_09_VK | 71750 | [35 empty] | 0 | [6 empty] | 3bf616f9-6b98-4a21-80ff-da1120c8f6d6 | [82 empty] | ПФ_Гильза |  | 0 | 0.1 | [122 empty] | 0.1
3027127 | Влж_Надвижная гильза для пресс-фитингов | OST_PipeFitting |  | Жильё_09_VK | TRUE | [7 empty] | dbf52223-bacc-45cd-ab98-49ecab31dcd1-002e30b7 | 71ec8b14-7fad-4eb4-9524-47d24d297ec0 | None |  | 0 | Рабочий набор 1 | [6 empty] | Влж_Надвижная гильза для пресс-фитингов | [177 empty] | 0 | 3RzI8Zkin5pQkOIUoh7_nd | [187 empty] | 1 | [22 empty] | Надвижная гильза для пресс-фитингов 40 | [64 empty] | None | [90 empty] | 0.039 | [141 empty] | 40 | [667 empty] | None | Новая конструкция | 71750 | Level : Жильё_09_VK | 71750 | [35 empty] | 0 | [6 empty] | 3bf616f9-6b98-4a21-80ff-da1120c8f6d6 | [84 empty] | 0 | 0.1
3027128 | Влж_Надвижная гильза для пресс-фитингов | OST_PipeFitting | Влж_Надвижная гильза для пресс-фитингов | Жильё_09_VK | [7 empty] | Влж_Надвижная гильза для пресс-фитингов | dbf52223-bacc-45cd-ab98-49ecab31dcd1-002e30b8 | 71ec8b14-7fad-4eb4-9524-47d24d297ec0 | None |  | 0 | Рабочий набор 1 | [6 empty] | Влж_Надвижная гильза для пресс-фитингов | [21 empty] | OST_PipeFitting | None | 377 | [106 empty] | Влж_Надвижная гильза для пресс-фитингов | [46 empty] | 0 | 3RzI8Zkin5pQkOIUoh7_nf | [145 empty] | Влж_Надвижная гильза для пресс-фитингов | Влж_Надвижная гильза для пресс-фитингов | Влж_Надвижная гильза для пресс-фитингов | [18 empty] | Влж_Надвижная гильза для пресс-фитингов | [20 empty] | 1 | [22 empty] | Надвижная гильза для пресс-фитингов 20 | [60 empty] | 2021 | 1.0 |  |  | None | [90 empty] | 0.012 | [141 empty] | 20 | [228 empty] | 0 | 0zT0iVGBf0cwpE$qANKEUm | [381 empty] | 0 |  |  | Соединительные детали трубопроводов | ИС.ТС.2 | шт. |  | 1 | [48 empty] | None | Новая конструкция | 37248 | Level : Жильё_09_VK | 37248 | [35 empty] | 0 | [6 empty] | 3bf616f9-6b98-4a21-80ff-da1120c8f6d6 | [82 empty] | ПФ_Гильза |  | 0 | 0.1 | [122 empty] | 0.1
3027129 | Влж_Надвижная гильза для пресс-фитингов | OST_PipeFitting |  | Жильё_09_VK | TRUE | [7 empty] | dbf52223-bacc-45cd-ab98-49ecab31dcd1-002e30b9 | 71ec8b14-7fad-4eb4-9524-47d24d297ec0 | None |  | 0 | Рабочий набор 1 | [6 empty] | Влж_Надвижная гильза для пресс-фитингов | [177 empty] | 0 | 3RzI8Zkin5pQkOIUoh7_nf | [187 empty] | 1 | [22 empty] | Надвижная гильза для пресс-фитингов 20 | [64 empty] | None | [90 empty] | 0.012 | [141 empty] | 20 | [667 empty] | None | Новая конструкция | 37248 | Level : Жильё_09_VK | 37248 | [35 empty] | 0 | [6 empty] | 3bf616f9-6b98-4a21-80ff-da1120c8f6d6 | [84 empty] | 0 | 0.1
3027130 | Латунь | OST_PipeFitting | Латунь | Жильё_09_VK | TRUE |  |  | 3.2963e-05 | 1.5708e-06 |  |  | Латунь | dbf52223-bacc-45cd-ab98-49ecab31dcd1-002e30ba | 71ec8b14-7fad-4eb4-9524-47d24d297ec0 | None |  | 0 | Рабочий набор 1 | [6 empty] | ADSK_Пресс-фитинг ПЭ_Угольник | [21 empty] | OST_PipeFitting | None | 376 | [106 empty] | Латунь | [46 empty] | 0 | 3RzI8Zkin5pQkOIUoh7_nh | [122 empty] | Domestic Hot Water | [22 empty] | ADSK_Пресс-фитинг ПЭ_Угольник | Латунь | Латунь | [18 empty] | Латунь | [20 empty] | 1 | [6 empty] | Category=[-2000700]; Color=2338280; Comments=""; Cost=0.000000000000000; Description=""; Design Option=[-1]; Edited by=""; Export to IFC As=""; Export to IFC=0; Glow=0; IFC Predefined Type=""; IfcGUID=1Zv83obP51SAWtfYRg9D9L; Keynote=""; Manufacturer=""; Mark=""; Model=""; Name=ADSK_Предупреждение; Shininess=64; Smoothness=50; Transparency=0; URL=""; Workset=10 | [15 empty] | Угольник напресовочный 20x90° | [60 empty] | 2021 | 1.0 |  |  | None | [67 empty] | Category=[-2000700]; Color=6076900; Comments=""; Cost=0.000000000000000; Description=""; Design Option=[-1]; Edited by=""; Export to IFC As=""; Export to IFC=0; Glow=0; IFC Predefined Type=""; IfcGUID=0zT0iVGBf0cwpE$qANKEts; Keynote=""; Manufacturer=""; Mark=""; Model=""; Name=Латунь; Shininess=64; Smoothness=50; Transparency=0; URL=""; Workset=10 | [22 empty] | 0.019 |  | 43 |  |  |  | 28 |  | 25 | [9 empty] | 90 | [123 empty] | 20 | [228 empty] | 0 | 0zT0iVGBf0cwpE$qANKEVb | [130 empty] | 10 | [115 empty] | Т3 52 | [11 empty] | 24 | [114 empty] | 28 | [7 empty] | 0 |  |  | Соединительные детали трубопроводов | ИС.ТС.2 | шт. |  | 1 | [45 empty] | Латунь |  |  | None | Новая конструкция | 2600 | Level : Жильё_09_VK | 2600 | [32 empty] | TRUE | Т3 | ⌀20 мм-⌀20 мм | 0 | ВК_Т3 | 20 | 20 | FALSE | ⌀20-⌀20 | FALSE | 3bf616f9-6b98-4a21-80ff-da1120c8f6d6 |  | FALSE | [42 empty] | 26 |  |  | -90 | [34 empty] | ПФ_Угольник |  | 0 | 0 | [122 empty] | 0 | 64.5 | TRUE | 90 | [24 empty] | 610
3027131 | Латунь | OST_PipeFitting |  | Жильё_09_VK | TRUE |  |  | 3.2963e-05 | 1.5708e-06 |  |  |  | dbf52223-bacc-45cd-ab98-49ecab31dcd1-002e30bb | 71ec8b14-7fad-4eb4-9524-47d24d297ec0 | None |  | 0 | Рабочий набор 1 | [6 empty] | ADSK_Пресс-фитинг ПЭ_Угольник | [177 empty] | 0 | 3RzI8Zkin5pQkOIUoh7_nh | [122 empty] | Domestic Hot Water | [64 empty] | 1 | [22 empty] | Угольник напресовочный 20x90° | [64 empty] | None | [90 empty] | 0.019 |  | 43 |  |  |  | 28 |  | 25 | [9 empty] | 90 | [123 empty] | 20 | [360 empty] | 10 | [115 empty] | Т3 52 | [11 empty] | 24 | [114 empty] | 28 | [63 empty] | None | Новая конструкция | 2600 | Level : Жильё_09_VK | 2600 | [33 empty] | Т3 | ⌀20 мм-⌀20 мм | 0 | ВК_Т3 | 20 | 20 | FALSE | ⌀20-⌀20 | FALSE | 3bf616f9-6b98-4a21-80ff-da1120c8f6d6 |  | FALSE | [42 empty] | 26 |  |  | -90 | [36 empty] | 0 | 0 | [123 empty] | 64.5 | TRUE | 90 | [24 empty] | 610
3027132 | Влж_Надвижная гильза для пресс-фитингов | OST_PipeFitting | Влж_Надвижная гильза для пресс-фитингов | Жильё_09_VK | [7 empty] | Влж_Надвижная гильза для пресс-фитингов | dbf52223-bacc-45cd-ab98-49ecab31dcd1-002e30bc | 71ec8b14-7fad-4eb4-9524-47d24d297ec0 | None |  | 0 | Рабочий набор 1 | [6 empty] | Влж_Надвижная гильза для пресс-фитингов | [21 empty] | OST_PipeFitting | None | 377 | [106 empty] | Влж_Надвижная гильза для пресс-фитингов | [46 empty] | 0 | 3RzI8Zkin5pQkOIUoh7_nj | [145 empty] | Влж_Надвижная гильза для пресс-фитингов | Влж_Надвижная гильза для пресс-фитингов | Влж_Надвижная гильза для пресс-фитингов | [18 empty] | Влж_Надвижная гильза для пресс-фитингов | [20 empty] | 1 | [22 empty] | Надвижная гильза для пресс-фитингов 20 | [60 empty] | 2021 | 1.0 |  |  | None | [90 empty] | 0.012 | [141 empty] | 20 | [228 empty] | 0 | 0zT0iVGBf0cwpE$qANKEUm | [381 empty] | 0 |  |  | Соединительные детали трубопроводов | ИС.ТС.2 | шт. |  | 1 | [48 empty] | None | Новая конструкция | 2600 | Level : Жильё_09_VK | 2600 | [35 empty] | 0 | [6 empty] | 3bf616f9-6b98-4a21-80ff-da1120c8f6d6 | [82 empty] | ПФ_Гильза |  | 0 | 0.1 | [122 empty] | 0.1 | [27 empty] | 610
3027133 | Влж_Надвижная гильза для пресс-фитингов | OST_PipeFitting |  | Жильё_09_VK | TRUE | [7 empty] | dbf52223-bacc-45cd-ab98-49ecab31dcd1-002e30bd | 71ec8b14-7fad-4eb4-9524-47d24d297ec0 | None |  | 0 | Рабочий набор 1 | [6 empty] | Влж_Надвижная гильза для пресс-фитингов | [177 empty] | 0 | 3RzI8Zkin5pQkOIUoh7_nj | [187 empty] | 1 | [22 empty] | Надвижная гильза для пресс-фитингов 20 | [64 empty] | None | [90 empty] | 0.012 | [141 empty] | 20 | [667 empty] | None | Новая конструкция | 2600 | Level : Жильё_09_VK | 2600 | [35 empty] | 0 | [6 empty] | 3bf616f9-6b98-4a21-80ff-da1120c8f6d6 | [84 empty] | 0 | 0.1 | [150 empty] | 610
3027134 | Влж_Надвижная гильза для пресс-фитингов | OST_PipeFitting | Влж_Надвижная гильза для пресс-фитингов | Жильё_09_VK | [7 empty] | Влж_Надвижная гильза для пресс-фитингов | dbf52223-bacc-45cd-ab98-49ecab31dcd1-002e30be | 71ec8b14-7fad-4eb4-9524-47d24d297ec0 | None |  | 0 | Рабочий набор 1 | [6 empty] | Влж_Надвижная гильза для пресс-фитингов | [21 empty] | OST_PipeFitting | None | 377 | [106 empty] | Влж_Надвижная гильза для пресс-фитингов | [46 empty] | 0 | 3RzI8Zkin5pQkOIUoh7_nl | [145 empty] | Влж_Надвижная гильза для пресс-фитингов | Влж_Надвижная гильза для пресс-фитингов | Влж_Надвижная гильза для пресс-фитингов | [18 empty] | Влж_Надвижная гильза для пресс-фитингов | [20 empty] | 1 | [22 empty] | Надвижная гильза для пресс-фитингов 20 | [60 empty] | 2021 | 1.0 |  |  | None | [90 empty] | 0.012 | [141 empty] | 20 | [228 empty] | 0 | 0zT0iVGBf0cwpE$qANKEUm | [381 empty] | 0 |  |  | Соединительные детали трубопроводов | ИС.ТС.2 | шт. |  | 1 | [48 empty] | None | Новая конструкция | 71600 | Level : Жильё_09_VK | 71600 | [35 empty] | 0 | [6 empty] | 3bf616f9-6b98-4a21-80ff-da1120c8f6d6 | [82 empty] | ПФ_Гильза |  | 0 | 0.1 | [122 empty] | 0.1 | [27 empty] | 610
3027135 | Влж_Надвижная гильза для пресс-фитингов | OST_PipeFitting |  | Жильё_09_VK | TRUE | [7 empty] | dbf52223-bacc-45cd-ab98-49ecab31dcd1-002e30bf | 71ec8b14-7fad-4eb4-9524-47d24d297ec0 | None |  | 0 | Рабочий набор 1 | [6 empty] | Влж_Надвижная гильза для пресс-фитингов | [177 empty] | 0 | 3RzI8Zkin5pQkOIUoh7_nl | [187 empty] | 1 | [22 empty] | Надвижная гильза для пресс-фитингов 20 | [64 empty] | None | [90 empty] | 0.012 | [141 empty] | 20 | [667 empty] | None | Новая конструкция | 71600 | Level : Жильё_09_VK | 71600 | [35 empty] | 0 | [6 empty] | 3bf616f9-6b98-4a21-80ff-da1120c8f6d6 | [84 empty] | 0 | 0.1 | [150 empty] | 610
3027136 | ADSK_Полиэтилен сшитый | OST_PipeCurves | ADSK_Полиэтилен сшитый |  | TRUE |  |  |  | 0.0053407 | 85 |  | ADSK_Полиэтилен сшитый | dbf52223-bacc-45cd-ab98-49ecab31dcd1-002e30c0 | 71ec8b14-7fad-4eb4-9524-47d24d297ec0 | None |  | 0 | Рабочий набор 1 | [6 empty] | Pipe Types | [21 empty] | OST_PipeCurves | None | 74 | [53 empty] | Полиэтилен PE-X | [52 empty] | ADSK_Полиэтилен сшитый | [46 empty] | 0 | 3RzI8Zkin5pQkOIUoh7_mH | 0.0015 | [121 empty] | Domestic Cold Water | [22 empty] | Pipe Types | ADSK_Полиэтилен сшитый | ADSK_Полиэтилен сшитый | [18 empty] | ADSK_Полиэтилен сшитый | [570 empty] | 0 | 32TXTRZJnCQxi6X$BRJljG | [17 empty] | Жильё_09_VK | [228 empty] | В1 79 | [136 empty] | Труба из сшитого полиэтилена | Трубы | ИС.ТС.1 | м | [50 empty] | None | Новая конструкция | [36 empty] | В1 | ⌀20 мм | 0 | ВК_В1 |  |  |  | ⌀20 | [6 empty] | Днар х Стенка | 2626 | 2711 | 2.8 | 2626 | 2711 | 2626 | 2711 | 2626 | 2626 | 2711 | 2711 | 2626 | 2711 | 0 | для многослойных труб с пресс-фитингами | Generic | Полиэтилен PE-X - Сшитый многослойный | 20 | 33976 | 0 | 20 | 0 | 14.4 | 0 | 0.00010417 | 0 | 0 | 0 | 0 | 0 | Сшитый многослойный | 2711 | 84 | 0 | 0 | 2626 | 2711 | [101 empty] | 0
3027137 | ADSK_Полиэтилен сшитый | OST_PipeCurves |  |  | TRUE |  |  |  | 0.0053407 | 85 |  |  | dbf52223-bacc-45cd-ab98-49ecab31dcd1-002e30c1 | 71ec8b14-7fad-4eb4-9524-47d24d297ec0 | None |  | 0 | Рабочий набор 1 | [6 empty] | Pipe Types | [77 empty] | Полиэтилен PE-X | [99 empty] | 0 | 3RzI8Zkin5pQkOIUoh7_mH | 0.0015 | [121 empty] | Domestic Cold Water | [633 empty] | Жильё_09_VK | [228 empty] | В1 79 | [190 empty] | None | Новая конструкция | [36 empty] | В1 | ⌀20 мм | 0 | ВК_В1 |  |  |  | ⌀20 | [7 empty] | 2626 | 2711 | 2.8 | 2626 | 2711 | 2626 | 2711 | [6 empty] | 0 | для многослойных труб с пресс-фитингами | Generic | Полиэтилен PE-X - Сшитый многослойный | 20 | 33976 | 0 | 20 | 0 | 14.4 | 0 | 0.00010417 | 0 |  | 0 | 0 | 0 | Сшитый многослойный | 2711 |  | 0 | 0 | [103 empty] | 0
3027138 | Пластик черный | OST_PipeFitting | Пластик черный | Жильё_09_VK | TRUE |  |  | 0.00012922 | 1.5708e-06 |  |  | Пластик черный | dbf52223-bacc-45cd-ab98-49ecab31dcd1-002e30c2 | 71ec8b14-7fad-4eb4-9524-47d24d297ec0 | None |  | 0 | Рабочий набор 1 | [6 empty] | ADSK_Пресс-фитинг ПЭ_Тройник | [21 empty] | OST_PipeFitting | None | 445 | [106 empty] | Пластик черный | [46 empty] | 0 | 3RzI8Zkin5pQkOIUoh7_mJ | [122 empty] | Domestic Cold Water | [22 empty] | ADSK_Пресс-фитинг ПЭ_Тройник | Пластик черный | Пластик черный | [18 empty] | Пластик черный | [20 empty] | 1 | [6 empty] | Category=[-2000700]; Color=2338280; Comments=""; Cost=0.000000000000000; Description=""; Design Option=[-1]; Edited by=""; Export to IFC As=""; Export to IFC=0; Glow=0; IFC Predefined Type=""; IfcGUID=1Zv83obP51SAWtfYRg9D9L; Keynote=""; Manufacturer=""; Mark=""; Model=""; Name=ADSK_Предупреждение; Shininess=64; Smoothness=50; Transparency=0; URL=""; Workset=10 | [15 empty] | Тройник напресовочный переходной 40x20x40 | [60 empty] | 2021 | 1.0.1 |  |  | None | [60 empty] | Category=[-2000700]; Color=3684408; Comments=""; Cost=0.000000000000000; Description=""; Design Option=[-1]; Edited by=""; Export to IFC As=""; Export to IFC=0; Glow=0; IFC Predefined Type=""; IfcGUID=32TXTRZJnCQxi6X$BRJiYe; Keynote=""; Manufacturer=""; Mark=""; Model=""; Name=Пластик черный; Shininess=64; Smoothness=50; Transparency=0; URL=""; Workset=10 | [29 empty] | 0.096 | [5 empty] | 40 | 20 | 59 | 57 | 40 | [7 empty] | 90 | [119 empty] | 28 |  |  | 50 | [38 empty] | 20 | 10 |  | 59 | [187 empty] | 0 | 0zT0iVGBf0cwpE$qANKHx$ | [143 empty] | 20 | [102 empty] | В1 79 | [11 empty] | 28 |  | 28 | 39 | [10 empty] | 37 |  | 40 | [106 empty] | 0 |  |  | Соединительные детали трубопроводов | ИС.ТС.2 | шт. |  | 1 | [45 empty] | Пластик черный |  |  | None | Новая конструкция | 2750 | Level : Жильё_09_VK | 2750 | [32 empty] | TRUE | В1 | ⌀40 мм-⌀40 мм-⌀20 мм | 0 | ВК_В1 | 40 | 20 | FALSE | ⌀40-⌀40-⌀20 | FALSE | 3bf616f9-6b98-4a21-80ff-da1120c8f6d6 |  | FALSE | [80 empty] | ПФ_Тройник |  | 0 | 0 | [122 empty] | 0 | 118 | TRUE | [19 empty] | 50 | 31 | 18 | 31
3027139 | ADSK_Полиэтилен сшитый | OST_PipeCurves | ADSK_Полиэтилен сшитый |  | TRUE |  |  |  | 0.13034 | 1037.2178 |  | ADSK_Полиэтилен сшитый | dbf52223-bacc-45cd-ab98-49ecab31dcd1-002e30c3 | 71ec8b14-7fad-4eb4-9524-47d24d297ec0 | None |  | 0 | Рабочий набор 1 | [6 empty] | Pipe Types | [21 empty] | OST_PipeCurves | None | 74 | [53 empty] | Полиэтилен PE-X | [52 empty] | ADSK_Полиэтилен сшитый | [46 empty] | 0 | 3RzI8Zkin5pQkOIUoh7_mI | 0.0015 | [121 empty] | Domestic Cold Water | [22 empty] | Pipe Types | ADSK_Полиэтилен сшитый | ADSK_Полиэтилен сшитый | [18 empty] | ADSK_Полиэтилен сшитый | [570 empty] | 0 | 32TXTRZJnCQxi6X$BRJljG | [17 empty] | Жильё_09_VK | [228 empty] | В1 79 | [136 empty] | Труба из сшитого полиэтилена | Трубы | ИС.ТС.1 | м | [50 empty] | None | Новая конструкция | [36 empty] | В1 | ⌀40 мм | 0 | ВК_В1 |  |  |  | ⌀40 | [6 empty] | Днар х Стенка | 2730 | 2770 | 5.5 | 2735.5 | 2735.5 | 2764.5 | 2764.5 | 2730 | 2770 | 2730 | 2770 | 2770 | 2730 | 0 | для многослойных труб с пресс-фитингами | Generic | Полиэтилен PE-X - Сшитый многослойный | 40 | 34085.5 | 0 | 40 | 0 | 29 | 0 | 5.1724e-05 | 0 | 0 | 0 | 0 | 0 | Сшитый многослойный | 2750 | 79 | 0 | 0 | 2750 | 2750 | 0 | [100 empty] | 0
3027140 | ADSK_Полиэтилен сшитый | OST_PipeCurves |  |  | TRUE |  |  |  | 0.13034 | 1037.2178 |  |  | dbf52223-bacc-45cd-ab98-49ecab31dcd1-002e30c4 | 71ec8b14-7fad-4eb4-9524-47d24d297ec0 | None |  | 0 | Рабочий набор 1 | [6 empty] | Pipe Types | [77 empty] | Полиэтилен PE-X | [99 empty] | 0 | 3RzI8Zkin5pQkOIUoh7_mI | 0.0015 | [121 empty] | Domestic Cold Water | [633 empty] | Жильё_09_VK | [228 empty] | В1 79 | [190 empty] | None | Новая конструкция | [36 empty] | В1 | ⌀40 мм | 0 | ВК_В1 |  |  |  | ⌀40 | [7 empty] | 2730 | 2770 | 5.5 | 2735.5 | 2735.5 | 2764.5 | 2764.5 | [6 empty] | 0 | для многослойных труб с пресс-фитингами | Generic | Полиэтилен PE-X - Сшитый многослойный | 40 | 34085.5 | 0 | 40 | 0 | 29 | 0 | 5.1724e-05 | 0 |  | 0 | 0 | 0 | Сшитый многослойный | 2750 |  | 0 | 0 |  |  | 0 | [100 empty] | 0
3027141 | Пластик черный | OST_PipeFitting |  | Жильё_09_VK | TRUE |  |  | 0.00012922 | 1.5708e-06 |  |  |  | dbf52223-bacc-45cd-ab98-49ecab31dcd1-002e30c5 | 71ec8b14-7fad-4eb4-9524-47d24d297ec0 | None |  | 0 | Рабочий набор 1 | [6 empty] | ADSK_Пресс-фитинг ПЭ_Тройник | [177 empty] | 0 | 3RzI8Zkin5pQkOIUoh7_mJ | [122 empty] | Domestic Cold Water | [64 empty] | 1 | [22 empty] | Тройник напресовочный переходной 40x20x40 | [64 empty] | None | [90 empty] | 0.096 | [5 empty] | 40 | 20 | 59 | 57 | 40 | [7 empty] | 90 | [119 empty] | 28 |  |  | 50 | [38 empty] | 20 | 10 |  | 59 | [332 empty] | 20 | [102 empty] | В1 79 | [11 empty] | 28 |  | 28 | 39 | [10 empty] | 37 |  | 40 | [162 empty] | None | Новая конструкция | 2750 | Level : Жильё_09_VK | 2750 | [33 empty] | В1 | ⌀40 мм-⌀40 мм-⌀20 мм | 0 | ВК_В1 | 40 | 20 | FALSE | ⌀40-⌀40-⌀20 | FALSE | 3bf616f9-6b98-4a21-80ff-da1120c8f6d6 |  | FALSE | [82 empty] | 0 | 0 | [123 empty] | 118 | TRUE | [19 empty] | 50 | 31 | 18 | 31
3027142 | Влж_Надвижная гильза для пресс-фитингов | OST_PipeFitting | Влж_Надвижная гильза для пресс-фитингов | Жильё_09_VK | [7 empty] | Влж_Надвижная гильза для пресс-фитингов | dbf52223-bacc-45cd-ab98-49ecab31dcd1-002e30c6 | 71ec8b14-7fad-4eb4-9524-47d24d297ec0 | None |  | 0 | Рабочий набор 1 | [6 empty] | Влж_Надвижная гильза для пресс-фитингов | [21 empty] | OST_PipeFitting | None | 377 | [106 empty] | Влж_Надвижная гильза для пресс-фитингов | [46 empty] | 0 | 3RzI8Zkin5pQkOIUoh7_mN | [145 empty] | Влж_Надвижная гильза для пресс-фитингов | Влж_Надвижная гильза для пресс-фитингов | Влж_Надвижная гильза для пресс-фитингов | [18 empty] | Влж_Надвижная гильза для пресс-фитингов | [20 empty] | 1 | [22 empty] | Надвижная гильза для пресс-фитингов 40 | [60 empty] | 2021 | 1.0 |  |  | None | [90 empty] | 0.039 | [141 empty] | 40 | [228 empty] | 0 | 0zT0iVGBf0cwpE$qANKEUm | [381 empty] | 0 |  |  | Соединительные детали трубопроводов | ИС.ТС.2 | шт. |  | 1 | [48 empty] | None | Новая конструкция | 2750 | Level : Жильё_09_VK | 2750 | [35 empty] | 0 | [6 empty] | 3bf616f9-6b98-4a21-80ff-da1120c8f6d6 | [82 empty] | ПФ_Гильза |  | 0 | 0.1 | [122 empty] | 0.1
3027143 | Влж_Надвижная гильза для пресс-фитингов | OST_PipeFitting |  | Жильё_09_VK | TRUE | [7 empty] | dbf52223-bacc-45cd-ab98-49ecab31dcd1-002e30c7 | 71ec8b14-7fad-4eb4-9524-47d24d297ec0 | None |  | 0 | Рабочий набор 1 | [6 empty] | Влж_Надвижная гильза для пресс-фитингов | [177 empty] | 0 | 3RzI8Zkin5pQkOIUoh7_mN | [187 empty] | 1 | [22 empty] | Надвижная гильза для пресс-фитингов 40 | [64 empty] | None | [90 empty] | 0.039 | [141 empty] | 40 | [667 empty] | None | Новая конструкция | 2750 | Level : Жильё_09_VK | 2750 | [35 empty] | 0 | [6 empty] | 3bf616f9-6b98-4a21-80ff-da1120c8f6d6 | [84 empty] | 0 | 0.1
3027144 | Влж_Надвижная гильза для пресс-фитингов | OST_PipeFitting | Влж_Надвижная гильза для пресс-фитингов | Жильё_09_VK | [7 empty] | Влж_Надвижная гильза для пресс-фитингов | dbf52223-bacc-45cd-ab98-49ecab31dcd1-002e30c8 | 71ec8b14-7fad-4eb4-9524-47d24d297ec0 | None |  | 0 | Рабочий набор 1 | [6 empty] | Влж_Надвижная гильза для пресс-фитингов | [21 empty] | OST_PipeFitting | None | 377 | [106 empty] | Влж_Надвижная гильза для пресс-фитингов | [46 empty] | 0 | 3RzI8Zkin5pQkOIUoh7_mP | [145 empty] | Влж_Надвижная гильза для пресс-фитингов | Влж_Надвижная гильза для пресс-фитингов | Влж_Надвижная гильза для пресс-фитингов | [18 empty] | Влж_Надвижная гильза для пресс-фитингов | [20 empty] | 1 | [22 empty] | Надвижная гильза для пресс-фитингов 40 | [60 empty] | 2021 | 1.0 |  |  | None | [90 empty] | 0.039 | [141 empty] | 40 | [228 empty] | 0 | 0zT0iVGBf0cwpE$qANKEUm | [381 empty] | 0 |  |  | Соединительные детали трубопроводов | ИС.ТС.2 | шт. |  | 1 | [48 empty] | None | Новая конструкция | 71750 | Level : Жильё_09_VK | 71750 | [35 empty] | 0 | [6 empty] | 3bf616f9-6b98-4a21-80ff-da1120c8f6d6 | [82 empty] | ПФ_Гильза |  | 0 | 0.1 | [122 empty] | 0.1
3027145 | Влж_Надвижная гильза для пресс-фитингов | OST_PipeFitting |  | Жильё_09_VK | TRUE | [7 empty] | dbf52223-bacc-45cd-ab98-49ecab31dcd1-002e30c9 | 71ec8b14-7fad-4eb4-9524-47d24d297ec0 | None |  | 0 | Рабочий набор 1 | [6 empty] | Влж_Надвижная гильза для пресс-фитингов | [177 empty] | 0 | 3RzI8Zkin5pQkOIUoh7_mP | [187 empty] | 1 | [22 empty] | Надвижная гильза для пресс-фитингов 40 | [64 empty] | None | [90 empty] | 0.039 | [141 empty] | 40 | [667 empty] | None | Новая конструкция | 71750 | Level : Жильё_09_VK | 71750 | [35 empty] | 0 | [6 empty] | 3bf616f9-6b98-4a21-80ff-da1120c8f6d6 | [84 empty] | 0 | 0.1
3027146 | Влж_Надвижная гильза для пресс-фитингов | OST_PipeFitting | Влж_Надвижная гильза для пресс-фитингов | Жильё_09_VK | [7 empty] | Влж_Надвижная гильза для пресс-фитингов | dbf52223-bacc-45cd-ab98-49ecab31dcd1-002e30ca | 71ec8b14-7fad-4eb4-9524-47d24d297ec0 | None |  | 0 | Рабочий набор 1 | [6 empty] | Влж_Надвижная гильза для пресс-фитингов | [21 empty] | OST_PipeFitting | None | 377 | [106 empty] | Влж_Надвижная гильза для пресс-фитингов | [46 empty] | 0 | 3RzI8Zkin5pQkOIUoh7_mR | [145 empty] | Влж_Надвижная гильза для пресс-фитингов | Влж_Надвижная гильза для пресс-фитингов | Влж_Надвижная гильза для пресс-фитингов | [18 empty] | Влж_Надвижная гильза для пресс-фитингов | [20 empty] | 1 | [22 empty] | Надвижная гильза для пресс-фитингов 20 | [60 empty] | 2021 | 1.0 |  |  | None | [90 empty] | 0.012 | [141 empty] | 20 | [228 empty] | 0 | 0zT0iVGBf0cwpE$qANKEUm | [381 empty] | 0 |  |  | Соединительные детали трубопроводов | ИС.ТС.2 | шт. |  | 1 | [48 empty] | None | Новая конструкция | 37248 | Level : Жильё_09_VK | 37248 | [35 empty] | 0 | [6 empty] | 3bf616f9-6b98-4a21-80ff-da1120c8f6d6 | [82 empty] | ПФ_Гильза |  | 0 | 0.1 | [122 empty] | 0.1
3027147 | Влж_Надвижная гильза для пресс-фитингов | OST_PipeFitting |  | Жильё_09_VK | TRUE | [7 empty] | dbf52223-bacc-45cd-ab98-49ecab31dcd1-002e30cb | 71ec8b14-7fad-4eb4-9524-47d24d297ec0 | None |  | 0 | Рабочий набор 1 | [6 empty] | Влж_Надвижная гильза для пресс-фитингов | [177 empty] | 0 | 3RzI8Zkin5pQkOIUoh7_mR | [187 empty] | 1 | [22 empty] | Надвижная гильза для пресс-фитингов 20 | [64 empty] | None | [90 empty] | 0.012 | [141 empty] | 20 | [667 empty] | None | Новая конструкция | 37248 | Level : Жильё_09_VK | 37248 | [35 empty] | 0 | [6 empty] | 3bf616f9-6b98-4a21-80ff-da1120c8f6d6 | [84 empty] | 0 | 0.1
3027148 | Латунь | OST_PipeFitting | Латунь | Жильё_09_VK | TRUE |  |  | 3.2963e-05 | 1.5708e-06 |  |  | Латунь | dbf52223-bacc-45cd-ab98-49ecab31dcd1-002e30cc | 71ec8b14-7fad-4eb4-9524-47d24d297ec0 | None |  | 0 | Рабочий набор 1 | [6 empty] | ADSK_Пресс-фитинг ПЭ_Угольник | [21 empty] | OST_PipeFitting | None | 376 | [106 empty] | Латунь | [46 empty] | 0 | 3RzI8Zkin5pQkOIUoh7_mT | [122 empty] | Domestic Cold Water | [22 empty] | ADSK_Пресс-фитинг ПЭ_Угольник | Латунь | Латунь | [18 empty] | Латунь | [20 empty] | 1 | [6 empty] | Category=[-2000700]; Color=2338280; Comments=""; Cost=0.000000000000000; Description=""; Design Option=[-1]; Edited by=""; Export to IFC As=""; Export to IFC=0; Glow=0; IFC Predefined Type=""; IfcGUID=1Zv83obP51SAWtfYRg9D9L; Keynote=""; Manufacturer=""; Mark=""; Model=""; Name=ADSK_Предупреждение; Shininess=64; Smoothness=50; Transparency=0; URL=""; Workset=10 | [15 empty] | Угольник напресовочный 20x90° | [60 empty] | 2021 | 1.0 |  |  | None | [67 empty] | Category=[-2000700]; Color=6076900; Comments=""; Cost=0.000000000000000; Description=""; Design Option=[-1]; Edited by=""; Export to IFC As=""; Export to IFC=0; Glow=0; IFC Predefined Type=""; IfcGUID=0zT0iVGBf0cwpE$qANKEts; Keynote=""; Manufacturer=""; Mark=""; Model=""; Name=Латунь; Shininess=64; Smoothness=50; Transparency=0; URL=""; Workset=10 | [22 empty] | 0.019 |  | 43 |  |  |  | 28 |  | 25 | [9 empty] | 90 | [123 empty] | 20 | [228 empty] | 0 | 0zT0iVGBf0cwpE$qANKEVb | [130 empty] | 10 | [115 empty] | В1 79 | [11 empty] | 24 | [114 empty] | 28 | [7 empty] | 0 |  |  | Соединительные детали трубопроводов | ИС.ТС.2 | шт. |  | 1 | [45 empty] | Латунь |  |  | None | Новая конструкция | 2600 | Level : Жильё_09_VK | 2600 | [32 empty] | TRUE | В1 | ⌀20 мм-⌀20 мм | 0 | ВК_В1 | 20 | 20 | FALSE | ⌀20-⌀20 | FALSE | 3bf616f9-6b98-4a21-80ff-da1120c8f6d6 |  | FALSE | [42 empty] | 26 |  |  | -90 | [34 empty] | ПФ_Угольник |  | 0 | 0 | [122 empty] | 0 | 64.5 | TRUE | 90
3027149 | Латунь | OST_PipeFitting |  | Жильё_09_VK | TRUE |  |  | 3.2963e-05 | 1.5708e-06 |  |  |  | dbf52223-bacc-45cd-ab98-49ecab31dcd1-002e30cd | 71ec8b14-7fad-4eb4-9524-47d24d297ec0 | None |  | 0 | Рабочий набор 1 | [6 empty] | ADSK_Пресс-фитинг ПЭ_Угольник | [177 empty] | 0 | 3RzI8Zkin5pQkOIUoh7_mT | [122 empty] | Domestic Cold Water | [64 empty] | 1 | [22 empty] | Угольник напресовочный 20x90° | [64 empty] | None | [90 empty] | 0.019 |  | 43 |  |  |  | 28 |  | 25 | [9 empty] | 90 | [123 empty] | 20 | [360 empty] | 10 | [115 empty] | В1 79 | [11 empty] | 24 | [114 empty] | 28 | [63 empty] | None | Новая конструкция | 2600 | Level : Жильё_09_VK | 2600 | [33 empty] | В1 | ⌀20 мм-⌀20 мм | 0 | ВК_В1 | 20 | 20 | FALSE | ⌀20-⌀20 | FALSE | 3bf616f9-6b98-4a21-80ff-da1120c8f6d6 |  | FALSE | [42 empty] | 26 |  |  | -90 | [36 empty] | 0 | 0 | [123 empty] | 64.5 | TRUE | 90
3027150 | Влж_Надвижная гильза для пресс-фитингов | OST_PipeFitting | Влж_Надвижная гильза для пресс-фитингов | Жильё_09_VK | [7 empty] | Влж_Надвижная гильза для пресс-фитингов | dbf52223-bacc-45cd-ab98-49ecab31dcd1-002e30ce | 71ec8b14-7fad-4eb4-9524-47d24d297ec0 | None |  | 0 | Рабочий набор 1 | [6 empty] | Влж_Надвижная гильза для пресс-фитингов | [21 empty] | OST_PipeFitting | None | 377 | [106 empty] | Влж_Надвижная гильза для пресс-фитингов | [46 empty] | 0 | 3RzI8Zkin5pQkOIUoh7_mV | [145 empty] | Влж_Надвижная гильза для пресс-фитингов | Влж_Надвижная гильза для пресс-фитингов | Влж_Надвижная гильза для пресс-фитингов | [18 empty] | Влж_Надвижная гильза для пресс-фитингов | [20 empty] | 1 | [22 empty] | Надвижная гильза для пресс-фитингов 20 | [60 empty] | 2021 | 1.0 |  |  | None | [90 empty] | 0.012 | [141 empty] | 20 | [228 empty] | 0 | 0zT0iVGBf0cwpE$qANKEUm | [381 empty] | 0 |  |  | Соединительные детали трубопроводов | ИС.ТС.2 | шт. |  | 1 | [48 empty] | None | Новая конструкция | 2600 | Level : Жильё_09_VK | 2600 | [35 empty] | 0 | [6 empty] | 3bf616f9-6b98-4a21-80ff-da1120c8f6d6 | [82 empty] | ПФ_Гильза |  | 0 | 0.1 | [122 empty] | 0.1
3027151 | Влж_Надвижная гильза для пресс-фитингов | OST_PipeFitting |  | Жильё_09_VK | TRUE | [7 empty] | dbf52223-bacc-45cd-ab98-49ecab31dcd1-002e30cf | 71ec8b14-7fad-4eb4-9524-47d24d297ec0 | None |  | 0 | Рабочий набор 1 | [6 empty] | Влж_Надвижная гильза для пресс-фитингов | [177 empty] | 0 | 3RzI8Zkin5pQkOIUoh7_mV | [187 empty] | 1 | [22 empty] | Надвижная гильза для пресс-фитингов 20 | [64 empty] | None | [90 empty] | 0.012 | [141 empty] | 20 | [667 empty] | None | Новая конструкция | 2600 | Level : Жильё_09_VK | 2600 | [35 empty] | 0 | [6 empty] | 3bf616f9-6b98-4a21-80ff-da1120c8f6d6 | [84 empty] | 0 | 0.1
3027152 | Влж_Надвижная гильза для пресс-фитингов | OST_PipeFitting | Влж_Надвижная гильза для пресс-фитингов | Жильё_09_VK | [7 empty] | Влж_Надвижная гильза для пресс-фитингов | dbf52223-bacc-45cd-ab98-49ecab31dcd1-002e30d0 | 71ec8b14-7fad-4eb4-9524-47d24d297ec0 | None |  | 0 | Рабочий набор 1 | [6 empty] | Влж_Надвижная гильза для пресс-фитингов | [21 empty] | OST_PipeFitting | None | 377 | [106 empty] | Влж_Надвижная гильза для пресс-фитингов | [46 empty] | 0 | 3RzI8Zkin5pQkOIUoh7_m1 | [145 empty] | Влж_Надвижная гильза для пресс-фитингов | Влж_Надвижная гильза для пресс-фитингов | Влж_Надвижная гильза для пресс-фитингов | [18 empty] | Влж_Надвижная гильза для пресс-фитингов | [20 empty] | 1 | [22 empty] | Надвижная гильза для пресс-фитингов 20 | [60 empty] | 2021 | 1.0 |  |  | None | [90 empty] | 0.012 | [141 empty] | 20 | [228 empty] | 0 | 0zT0iVGBf0cwpE$qANKEUm | [381 empty] | 0 |  |  | Соединительные детали трубопроводов | ИС.ТС.2 | шт. |  | 1 | [48 empty] | None | Новая конструкция | 71600 | Level : Жильё_09_VK | 71600 | [35 empty] | 0 | [6 empty] | 3bf616f9-6b98-4a21-80ff-da1120c8f6d6 | [82 empty] | ПФ_Гильза |  | 0 | 0.1 | [122 empty] | 0.1
3027153 | Влж_Надвижная гильза для пресс-фитингов | OST_PipeFitting |  | Жильё_09_VK | TRUE | [7 empty] | dbf52223-bacc-45cd-ab98-49ecab31dcd1-002e30d1 | 71ec8b14-7fad-4eb4-9524-47d24d297ec0 | None |  | 0 | Рабочий набор 1 | [6 empty] | Влж_Надвижная гильза для пресс-фитингов | [177 empty] | 0 | 3RzI8Zkin5pQkOIUoh7_m1 | [187 empty] | 1 | [22 empty] | Надвижная гильза для пресс-фитингов 20 | [64 empty] | None | [90 empty] | 0.012 | [141 empty] | 20 | [667 empty] | None | Новая конструкция | 71600 | Level : Жильё_09_VK | 71600 | [35 empty] | 0 | [6 empty] | 3bf616f9-6b98-4a21-80ff-da1120c8f6d6 | [84 empty] | 0 | 0.1
3027154 | ADSK_Полиэтилен сшитый | OST_PipeCurves | ADSK_Полиэтилен сшитый |  | TRUE |  |  |  | 0.022494 | 358 |  | ADSK_Полиэтилен сшитый | dbf52223-bacc-45cd-ab98-49ecab31dcd1-002e30d2 | 71ec8b14-7fad-4eb4-9524-47d24d297ec0 | None |  | 0 | Рабочий набор 1 | [6 empty] | Pipe Types | [21 empty] | OST_PipeCurves | None | 74 | [53 empty] | Полиэтилен PE-X | [52 empty] | ADSK_Полиэтилен сшитый | [46 empty] | 0 | 3RzI8Zkin5pQkOIUoh7_m3 | 0.0015 | [121 empty] | Domestic Cold Water | [22 empty] | Pipe Types | ADSK_Полиэтилен сшитый | ADSK_Полиэтилен сшитый | [18 empty] | ADSK_Полиэтилен сшитый | [570 empty] | 0 | 32TXTRZJnCQxi6X$BRJljG | [17 empty] | Жильё_09_VK | [228 empty] | В1 79 | [136 empty] | Труба из сшитого полиэтилена | Трубы | ИС.ТС.1 | м | [50 empty] | None | Новая конструкция | [36 empty] | В1 | ⌀20 мм | 0 | ВК_В1 |  |  |  | ⌀20 | [6 empty] | Днар х Стенка | 2740 | 2760 | 2.8 | 2742.8 | 2742.8 | 2757.2 | 2757.2 | 2740 | 2760 | 2740 | 2760 | 2760 | 2740 | 0 | для многослойных труб с пресс-фитингами | Generic | Полиэтилен PE-X - Сшитый многослойный | 20 | 34092.8 | 0 | 20 | 0 | 14.4 | 0 | 0.00010417 | 0 | 0 | 0 | 0 | 0 | Сшитый многослойный | 2750 | 87 | 0 | 0 | 2750 | 2750 | 0 | [100 empty] | 0
3027155 | ADSK_Полиэтилен сшитый | OST_PipeCurves |  |  | TRUE |  |  |  | 0.022494 | 358 |  |  | dbf52223-bacc-45cd-ab98-49ecab31dcd1-002e30d3 | 71ec8b14-7fad-4eb4-9524-47d24d297ec0 | None |  | 0 | Рабочий набор 1 | [6 empty] | Pipe Types | [77 empty] | Полиэтилен PE-X | [99 empty] | 0 | 3RzI8Zkin5pQkOIUoh7_m3 | 0.0015 | [121 empty] | Domestic Cold Water | [633 empty] | Жильё_09_VK | [228 empty] | В1 79 | [190 empty] | None | Новая конструкция | [36 empty] | В1 | ⌀20 мм | 0 | ВК_В1 |  |  |  | ⌀20 | [7 empty] | 2740 | 2760 | 2.8 | 2742.8 | 2742.8 | 2757.2 | 2757.2 | [6 empty] | 0 | для многослойных труб с пресс-фитингами | Generic | Полиэтилен PE-X - Сшитый многослойный | 20 | 34092.8 | 0 | 20 | 0 | 14.4 | 0 | 0.00010417 | 0 |  | 0 | 0 | 0 | Сшитый многослойный | 2750 |  | 0 | 0 |  |  | 0 | [100 empty] | 0
3027156 | Пластик черный | OST_PipeFitting | Пластик черный | Жильё_09_VK | TRUE |  |  | 5.9121e-07 | 0.0012948 |  |  | Пластик черный | dbf52223-bacc-45cd-ab98-49ecab31dcd1-002e30d4 | 71ec8b14-7fad-4eb4-9524-47d24d297ec0 | None |  | 0 | Рабочий набор 1 | [6 empty] | ADSK_Пресс-фитинг ПЭ_Муфта переходная | [21 empty] | OST_PipeFitting | None | 378 | [106 empty] | Пластик черный | [46 empty] | 0 | 3RzI8Zkin5pQkOIUoh7_m5 | [122 empty] | Domestic Cold Water | [22 empty] | ADSK_Пресс-фитинг ПЭ_Муфта переходная | Пластик черный | Пластик черный | [18 empty] | Пластик черный | [20 empty] | 1 | [6 empty] | Category=[-2000700]; Color=2338280; Comments=""; Cost=0.000000000000000; Description=""; Design Option=[-1]; Edited by=""; Export to IFC As=""; Export to IFC=0; Glow=0; IFC Predefined Type=""; IfcGUID=1Zv83obP51SAWtfYRg9D9L; Keynote=""; Manufacturer=""; Mark=""; Model=""; Name=ADSK_Предупреждение; Shininess=64; Smoothness=50; Transparency=0; URL=""; Workset=10 | [11 empty] | Category=[-2000700]; Color=16777215; Comments=""; Cost=0.000000000000000; Description=""; Design Option=[-1]; Edited by=""; Export to IFC As=""; Export to IFC=0; Glow=0; IFC Predefined Type=""; IfcGUID=0MLsabC6r81wvJCwI5AAdD; Keynote=""; Manufacturer=""; Mark=""; Model=""; Name=УГО_Белый; Shininess=64; Smoothness=50; Transparency=0; URL=""; Workset=10 |  |  |  | Муфта переходная напресовочная 40x20 | [60 empty] | 2021 | 1.0 |  |  | None | [60 empty] | Category=[-2000700]; Color=3684408; Comments=""; Cost=0.000000000000000; Description=""; Design Option=[-1]; Edited by=""; Export to IFC As=""; Export to IFC=0; Glow=0; IFC Predefined Type=""; IfcGUID=32TXTRZJnCQxi6X$BRJiYe; Keynote=""; Manufacturer=""; Mark=""; Model=""; Name=Пластик черный; Shininess=64; Smoothness=50; Transparency=0; URL=""; Workset=10 | [29 empty] | 0.265 |  | 80 |  |  |  | 40 | 20 | [130 empty] | 28 | [41 empty] | 20 | 10 | [189 empty] | 0 | 0zT0iVGBf0cwpE$qANKFaN | [246 empty] | В1 79 | [134 empty] | 0 |  |  | Соединительные детали трубопроводов | ИС.ТС.2 | шт. |  | 1 | [45 empty] | Пластик черный |  |  | None | Новая конструкция | 2750 | Level : Жильё_09_VK | 2750 | [32 empty] | TRUE | В1 | ⌀40 мм-⌀20 мм | 0 | ВК_В1 | 40 | 20 | FALSE | ⌀40-⌀20 | FALSE | 3bf616f9-6b98-4a21-80ff-da1120c8f6d6 |  | FALSE | [42 empty] | 32 | [37 empty] | ПФ_Переход |  | 0 | 0 | [122 empty] | 0 | 80 | TRUE | [19 empty] | 50 | [10 empty] | TRUE | FALSE
3027157 | Пластик черный | OST_PipeFitting |  | Жильё_09_VK | TRUE |  |  | 5.9121e-07 | 0.0012948 |  |  |  | dbf52223-bacc-45cd-ab98-49ecab31dcd1-002e30d5 | 71ec8b14-7fad-4eb4-9524-47d24d297ec0 | None |  | 0 | Рабочий набор 1 | [6 empty] | ADSK_Пресс-фитинг ПЭ_Муфта переходная | [177 empty] | 0 | 3RzI8Zkin5pQkOIUoh7_m5 | [122 empty] | Domestic Cold Water | [64 empty] | 1 | [22 empty] | Муфта переходная напресовочная 40x20 | [64 empty] | None | [90 empty] | 0.265 |  | 80 |  |  |  | 40 | 20 | [130 empty] | 28 | [41 empty] | 20 | 10 | [437 empty] | В1 79 | [190 empty] | None | Новая конструкция | 2750 | Level : Жильё_09_VK | 2750 | [33 empty] | В1 | ⌀40 мм-⌀20 мм | 0 | ВК_В1 | 40 | 20 | FALSE | ⌀40-⌀20 | FALSE | 3bf616f9-6b98-4a21-80ff-da1120c8f6d6 |  | FALSE | [42 empty] | 32 | [39 empty] | 0 | 0 | [123 empty] | 80 | TRUE | [19 empty] | 50 | [10 empty] | TRUE | FALSE
3027158 | Влж_Надвижная гильза для пресс-фитингов | OST_PipeFitting | Влж_Надвижная гильза для пресс-фитингов | Жильё_09_VK | [7 empty] | Влж_Надвижная гильза для пресс-фитингов | dbf52223-bacc-45cd-ab98-49ecab31dcd1-002e30d6 | 71ec8b14-7fad-4eb4-9524-47d24d297ec0 | None |  | 0 | Рабочий набор 1 | [6 empty] | Влж_Надвижная гильза для пресс-фитингов | [21 empty] | OST_PipeFitting | None | 377 | [106 empty] | Влж_Надвижная гильза для пресс-фитингов | [46 empty] | 0 | 3RzI8Zkin5pQkOIUoh7_m7 | [145 empty] | Влж_Надвижная гильза для пресс-фитингов | Влж_Надвижная гильза для пресс-фитингов | Влж_Надвижная гильза для пресс-фитингов | [18 empty] | Влж_Надвижная гильза для пресс-фитингов | [20 empty] | 1 | [22 empty] | Надвижная гильза для пресс-фитингов 40 | [60 empty] | 2021 | 1.0 |  |  | None | [90 empty] | 0.039 | [141 empty] | 40 | [228 empty] | 0 | 0zT0iVGBf0cwpE$qANKEUm | [381 empty] | 0 |  |  | Соединительные детали трубопроводов | ИС.ТС.2 | шт. |  | 1 | [48 empty] | None | Новая конструкция | 2750 | Level : Жильё_09_VK | 2750 | [35 empty] | 0 | [6 empty] | 3bf616f9-6b98-4a21-80ff-da1120c8f6d6 | [82 empty] | ПФ_Гильза |  | 0 | 0.1 | [122 empty] | 0.1
3027159 | Влж_Надвижная гильза для пресс-фитингов | OST_PipeFitting |  | Жильё_09_VK | TRUE | [7 empty] | dbf52223-bacc-45cd-ab98-49ecab31dcd1-002e30d7 | 71ec8b14-7fad-4eb4-9524-47d24d297ec0 | None |  | 0 | Рабочий набор 1 | [6 empty] | Влж_Надвижная гильза для пресс-фитингов | [177 empty] | 0 | 3RzI8Zkin5pQkOIUoh7_m7 | [187 empty] | 1 | [22 empty] | Надвижная гильза для пресс-фитингов 40 | [64 empty] | None | [90 empty] | 0.039 | [141 empty] | 40 | [667 empty] | None | Новая конструкция | 2750 | Level : Жильё_09_VK | 2750 | [35 empty] | 0 | [6 empty] | 3bf616f9-6b98-4a21-80ff-da1120c8f6d6 | [84 empty] | 0 | 0.1
3027160 | Влж_Надвижная гильза для пресс-фитингов | OST_PipeFitting | Влж_Надвижная гильза для пресс-фитингов | Жильё_09_VK | [7 empty] | Влж_Надвижная гильза для пресс-фитингов | dbf52223-bacc-45cd-ab98-49ecab31dcd1-002e30d8 | 71ec8b14-7fad-4eb4-9524-47d24d297ec0 | None |  | 0 | Рабочий набор 1 | [6 empty] | Влж_Надвижная гильза для пресс-фитингов | [21 empty] | OST_PipeFitting | None | 377 | [106 empty] | Влж_Надвижная гильза для пресс-фитингов | [46 empty] | 0 | 3RzI8Zkin5pQkOIUoh7_m9 | [145 empty] | Влж_Надвижная гильза для пресс-фитингов | Влж_Надвижная гильза для пресс-фитингов | Влж_Надвижная гильза для пресс-фитингов | [18 empty] | Влж_Надвижная гильза для пресс-фитингов | [20 empty] | 1 | [22 empty] | Надвижная гильза для пресс-фитингов 20 | [60 empty] | 2021 | 1.0 |  |  | None | [90 empty] | 0.012 | [141 empty] | 20 | [228 empty] | 0 | 0zT0iVGBf0cwpE$qANKEUm | [381 empty] | 0 |  |  | Соединительные детали трубопроводов | ИС.ТС.2 | шт. |  | 1 | [48 empty] | None | Новая конструкция | 2750 | Level : Жильё_09_VK | 2750 | [35 empty] | 0 | [6 empty] | 3bf616f9-6b98-4a21-80ff-da1120c8f6d6 | [82 empty] | ПФ_Гильза |  | 0 | 0.1 | [122 empty] | 0.1
3027161 | Влж_Надвижная гильза для пресс-фитингов | OST_PipeFitting |  | Жильё_09_VK | TRUE | [7 empty] | dbf52223-bacc-45cd-ab98-49ecab31dcd1-002e30d9 | 71ec8b14-7fad-4eb4-9524-47d24d297ec0 | None |  | 0 | Рабочий набор 1 | [6 empty] | Влж_Надвижная гильза для пресс-фитингов | [177 empty] | 0 | 3RzI8Zkin5pQkOIUoh7_m9 | [187 empty] | 1 | [22 empty] | Надвижная гильза для пресс-фитингов 20 | [64 empty] | None | [90 empty] | 0.012 | [141 empty] | 20 | [667 empty] | None | Новая конструкция | 2750 | Level : Жильё_09_VK | 2750 | [35 empty] | 0 | [6 empty] | 3bf616f9-6b98-4a21-80ff-da1120c8f6d6 | [84 empty] | 0 | 0.1
3027162 | ADSK_Полиэтилен сшитый | OST_PipeCurves | ADSK_Полиэтилен сшитый |  | TRUE |  |  |  | 0.0072257 | 115 |  | ADSK_Полиэтилен сшитый | dbf52223-bacc-45cd-ab98-49ecab31dcd1-002e30da | 71ec8b14-7fad-4eb4-9524-47d24d297ec0 | None |  | 0 | Рабочий набор 1 | [6 empty] | Pipe Types | [21 empty] | OST_PipeCurves | None | 74 | [53 empty] | Полиэтилен PE-X | [52 empty] | ADSK_Полиэтилен сшитый | [46 empty] | 0 | 3RzI8Zkin5pQkOIUoh7_mB | 0.0015 | [121 empty] | Domestic Hot Water | [22 empty] | Pipe Types | ADSK_Полиэтилен сшитый | ADSK_Полиэтилен сшитый | [18 empty] | ADSK_Полиэтилен сшитый | [570 empty] | 0 | 32TXTRZJnCQxi6X$BRJljG | [17 empty] | Жильё_09_VK | [228 empty] | Т3 52 | [136 empty] | Труба из сшитого полиэтилена | Трубы | ИС.ТС.1 | м | [50 empty] | None | Новая конструкция | [36 empty] | Т3 | ⌀20 мм | 0 | ВК_Т3 |  |  |  | ⌀20 | [6 empty] | Днар х Стенка | 2590 | 2610 | 2.8 | 2592.8 | 2592.8 | 2607.2 | 2607.2 | 2590 | 2610 | 2590 | 2610 | 2610 | 2590 | 0 | для многослойных труб с пресс-фитингами | Generic | Полиэтилен PE-X - Сшитый многослойный | 20 | 33942.8 | 0 | 20 | 0 | 14.4 | 0 | 0.00010417 | 0 | 0 | 0 | 0 | 0 | Сшитый многослойный | 2600 | 67 | 0 | 0 | 2600 | 2600 | 0 | [100 empty] | 0
3027163 | ADSK_Полиэтилен сшитый | OST_PipeCurves |  |  | TRUE |  |  |  | 0.0072257 | 115 |  |  | dbf52223-bacc-45cd-ab98-49ecab31dcd1-002e30db | 71ec8b14-7fad-4eb4-9524-47d24d297ec0 | None |  | 0 | Рабочий набор 1 | [6 empty] | Pipe Types | [77 empty] | Полиэтилен PE-X | [99 empty] | 0 | 3RzI8Zkin5pQkOIUoh7_mB | 0.0015 | [121 empty] | Domestic Hot Water | [633 empty] | Жильё_09_VK | [228 empty] | Т3 52 | [190 empty] | None | Новая конструкция | [36 empty] | Т3 | ⌀20 мм | 0 | ВК_Т3 |  |  |  | ⌀20 | [7 empty] | 2590 | 2610 | 2.8 | 2592.8 | 2592.8 | 2607.2 | 2607.2 | [6 empty] | 0 | для многослойных труб с пресс-фитингами | Generic | Полиэтилен PE-X - Сшитый многослойный | 20 | 33942.8 | 0 | 20 | 0 | 14.4 | 0 | 0.00010417 | 0 |  | 0 | 0 | 0 | Сшитый многослойный | 2600 |  | 0 | 0 |  |  | 0 | [100 empty] | 0
3027164 | Пластик черный | OST_PipeFitting | Пластик черный | Жильё_09_VK | TRUE |  |  | 0.00012922 | 1.5708e-06 |  |  | Пластик черный | dbf52223-bacc-45cd-ab98-49ecab31dcd1-002e30dc | 71ec8b14-7fad-4eb4-9524-47d24d297ec0 | None |  | 0 | Рабочий набор 1 | [6 empty] | ADSK_Пресс-фитинг ПЭ_Тройник | [21 empty] | OST_PipeFitting | None | 445 | [106 empty] | Пластик черный | [46 empty] | 0 | 3RzI8Zkin5pQkOIUoh7_mD | [122 empty] | Domestic Hot Water | [22 empty] | ADSK_Пресс-фитинг ПЭ_Тройник | Пластик черный | Пластик черный | [18 empty] | Пластик черный | [20 empty] | 1 | [6 empty] | Category=[-2000700]; Color=2338280; Comments=""; Cost=0.000000000000000; Description=""; Design Option=[-1]; Edited by=""; Export to IFC As=""; Export to IFC=0; Glow=0; IFC Predefined Type=""; IfcGUID=1Zv83obP51SAWtfYRg9D9L; Keynote=""; Manufacturer=""; Mark=""; Model=""; Name=ADSK_Предупреждение; Shininess=64; Smoothness=50; Transparency=0; URL=""; Workset=10 | [15 empty] | Тройник напресовочный переходной 40x20x40 | [60 empty] | 2021 | 1.0.1 |  |  | None | [60 empty] | Category=[-2000700]; Color=3684408; Comments=""; Cost=0.000000000000000; Description=""; Design Option=[-1]; Edited by=""; Export to IFC As=""; Export to IFC=0; Glow=0; IFC Predefined Type=""; IfcGUID=32TXTRZJnCQxi6X$BRJiYe; Keynote=""; Manufacturer=""; Mark=""; Model=""; Name=Пластик черный; Shininess=64; Smoothness=50; Transparency=0; URL=""; Workset=10 | [29 empty] | 0.096 | [5 empty] | 40 | 20 | 59 | 57 | 40 | [7 empty] | 90 | [119 empty] | 28 |  |  | 50 | [38 empty] | 20 | 10 |  | 59 | [187 empty] | 0 | 0zT0iVGBf0cwpE$qANKHx$ | [143 empty] | 20 | [102 empty] | Т3 52 | [11 empty] | 28 |  | 28 | 39 | [10 empty] | 37 |  | 40 | [106 empty] | 0 |  |  | Соединительные детали трубопроводов | ИС.ТС.2 | шт. |  | 1 | [45 empty] | Пластик черный |  |  | None | Новая конструкция | 2600 | Level : Жильё_09_VK | 2600 | [32 empty] | TRUE | Т3 | ⌀40 мм-⌀40 мм-⌀20 мм | 0 | ВК_Т3 | 40 | 20 | FALSE | ⌀40-⌀40-⌀20 | FALSE | 3bf616f9-6b98-4a21-80ff-da1120c8f6d6 |  | FALSE | [80 empty] | ПФ_Тройник |  | 0 | 0 | [122 empty] | 0 | 118 | TRUE | [19 empty] | 50 | 31 | 18 | 31
3027165 | ADSK_Полиэтилен сшитый | OST_PipeCurves | ADSK_Полиэтилен сшитый |  | TRUE |  |  |  | 0.11277 | 897.3917 |  | ADSK_Полиэтилен сшитый | dbf52223-bacc-45cd-ab98-49ecab31dcd1-002e30dd | 71ec8b14-7fad-4eb4-9524-47d24d297ec0 | None |  | 0 | Рабочий набор 1 | [6 empty] | Pipe Types | [21 empty] | OST_PipeCurves | None | 74 | [53 empty] | Полиэтилен PE-X | [52 empty] | ADSK_Полиэтилен сшитый | [46 empty] | 0 | 3RzI8Zkin5pQkOIUoh7_mC | 0.0015 | [121 empty] | Domestic Hot Water | [22 empty] | Pipe Types | ADSK_Полиэтилен сшитый | ADSK_Полиэтилен сшитый | [18 empty] | ADSK_Полиэтилен сшитый | [570 empty] | 0 | 32TXTRZJnCQxi6X$BRJljG | [17 empty] | Жильё_09_VK | [228 empty] | Т3 52 | [136 empty] | Труба из сшитого полиэтилена | Трубы | ИС.ТС.1 | м | [50 empty] | None | Новая конструкция | [36 empty] | Т3 | ⌀40 мм | 0 | ВК_Т3 |  |  |  | ⌀40 | [6 empty] | Днар х Стенка | 2580 | 2620 | 5.5 | 2585.5 | 2585.5 | 2614.5 | 2614.5 | 2580 | 2620 | 2580 | 2620 | 2620 | 2580 | 0 | для многослойных труб с пресс-фитингами | Generic | Полиэтилен PE-X - Сшитый многослойный | 40 | 33935.5 | 0 | 40 | 0 | 29 | 0 | 5.1724e-05 | 0 | 0 | 0 | 0 | 0 | Сшитый многослойный | 2600 | 63 | 0 | 0 | 2600 | 2600 | 0 | [100 empty] | 0
3027166 | ADSK_Полиэтилен сшитый | OST_PipeCurves |  |  | TRUE |  |  |  | 0.11277 | 897.3917 |  |  | dbf52223-bacc-45cd-ab98-49ecab31dcd1-002e30de | 71ec8b14-7fad-4eb4-9524-47d24d297ec0 | None |  | 0 | Рабочий набор 1 | [6 empty] | Pipe Types | [77 empty] | Полиэтилен PE-X | [99 empty] | 0 | 3RzI8Zkin5pQkOIUoh7_mC | 0.0015 | [121 empty] | Domestic Hot Water | [633 empty] | Жильё_09_VK | [228 empty] | Т3 52 | [190 empty] | None | Новая конструкция | [36 empty] | Т3 | ⌀40 мм | 0 | ВК_Т3 |  |  |  | ⌀40 | [7 empty] | 2580 | 2620 | 5.5 | 2585.5 | 2585.5 | 2614.5 | 2614.5 | [6 empty] | 0 | для многослойных труб с пресс-фитингами | Generic | Полиэтилен PE-X - Сшитый многослойный | 40 | 33935.5 | 0 | 40 | 0 | 29 | 0 | 5.1724e-05 | 0 |  | 0 | 0 | 0 | Сшитый многослойный | 2600 |  | 0 | 0 |  |  | 0 | [100 empty] | 0
3027167 | Пластик черный | OST_PipeFitting |  | Жильё_09_VK | TRUE |  |  | 0.00012922 | 1.5708e-06 |  |  |  | dbf52223-bacc-45cd-ab98-49ecab31dcd1-002e30df | 71ec8b14-7fad-4eb4-9524-47d24d297ec0 | None |  | 0 | Рабочий набор 1 | [6 empty] | ADSK_Пресс-фитинг ПЭ_Тройник | [177 empty] | 0 | 3RzI8Zkin5pQkOIUoh7_mD | [122 empty] | Domestic Hot Water | [64 empty] | 1 | [22 empty] | Тройник напресовочный переходной 40x20x40 | [64 empty] | None | [90 empty] | 0.096 | [5 empty] | 40 | 20 | 59 | 57 | 40 | [7 empty] | 90 | [119 empty] | 28 |  |  | 50 | [38 empty] | 20 | 10 |  | 59 | [332 empty] | 20 | [102 empty] | Т3 52 | [11 empty] | 28 |  | 28 | 39 | [10 empty] | 37 |  | 40 | [162 empty] | None | Новая конструкция | 2600 | Level : Жильё_09_VK | 2600 | [33 empty] | Т3 | ⌀40 мм-⌀40 мм-⌀20 мм | 0 | ВК_Т3 | 40 | 20 | FALSE | ⌀40-⌀40-⌀20 | FALSE | 3bf616f9-6b98-4a21-80ff-da1120c8f6d6 |  | FALSE | [82 empty] | 0 | 0 | [123 empty] | 118 | TRUE | [19 empty] | 50 | 31 | 18 | 31
3027168 | Влж_Надвижная гильза для пресс-фитингов | OST_PipeFitting | Влж_Надвижная гильза для пресс-фитингов | Жильё_09_VK | [7 empty] | Влж_Надвижная гильза для пресс-фитингов | dbf52223-bacc-45cd-ab98-49ecab31dcd1-002e30e0 | 71ec8b14-7fad-4eb4-9524-47d24d297ec0 | None |  | 0 | Рабочий набор 1 | [6 empty] | Влж_Надвижная гильза для пресс-фитингов | [21 empty] | OST_PipeFitting | None | 377 | [106 empty] | Влж_Надвижная гильза для пресс-фитингов | [46 empty] | 0 | 3RzI8Zkin5pQkOIUoh7_mn | [145 empty] | Влж_Надвижная гильза для пресс-фитингов | Влж_Надвижная гильза для пресс-фитингов | Влж_Надвижная гильза для пресс-фитингов | [18 empty] | Влж_Надвижная гильза для пресс-фитингов | [20 empty] | 1 | [22 empty] | Надвижная гильза для пресс-фитингов 40 | [60 empty] | 2021 | 1.0 |  |  | None | [90 empty] | 0.039 | [141 empty] | 40 | [228 empty] | 0 | 0zT0iVGBf0cwpE$qANKEUm | [381 empty] | 0 |  |  | Соединительные детали трубопроводов | ИС.ТС.2 | шт. |  | 1 | [48 empty] | None | Новая конструкция | 2600 | Level : Жильё_09_VK | 2600 | [35 empty] | 0 | [6 empty] | 3bf616f9-6b98-4a21-80ff-da1120c8f6d6 | [82 empty] | ПФ_Гильза |  | 0 | 0.1 | [122 empty] | 0.1
3027169 | Влж_Надвижная гильза для пресс-фитингов | OST_PipeFitting |  | Жильё_09_VK | TRUE | [7 empty] | dbf52223-bacc-45cd-ab98-49ecab31dcd1-002e30e1 | 71ec8b14-7fad-4eb4-9524-47d24d297ec0 | None |  | 0 | Рабочий набор 1 | [6 empty] | Влж_Надвижная гильза для пресс-фитингов | [177 empty] | 0 | 3RzI8Zkin5pQkOIUoh7_mn | [187 empty] | 1 | [22 empty] | Надвижная гильза для пресс-фитингов 40 | [64 empty] | None | [90 empty] | 0.039 | [141 empty] | 40 | [667 empty] | None | Новая конструкция | 2600 | Level : Жильё_09_VK | 2600 | [35 empty] | 0 | [6 empty] | 3bf616f9-6b98-4a21-80ff-da1120c8f6d6 | [84 empty] | 0 | 0.1
3027170 | Влж_Надвижная гильза для пресс-фитингов | OST_PipeFitting | Влж_Надвижная гильза для пресс-фитингов | Жильё_09_VK | [7 empty] | Влж_Надвижная гильза для пресс-фитингов | dbf52223-bacc-45cd-ab98-49ecab31dcd1-002e30e2 | 71ec8b14-7fad-4eb4-9524-47d24d297ec0 | None |  | 0 | Рабочий набор 1 | [6 empty] | Влж_Надвижная гильза для пресс-фитингов | [21 empty] | OST_PipeFitting | None | 377 | [106 empty] | Влж_Надвижная гильза для пресс-фитингов | [46 empty] | 0 | 3RzI8Zkin5pQkOIUoh7_mp | [145 empty] | Влж_Надвижная гильза для пресс-фитингов | Влж_Надвижная гильза для пресс-фитингов | Влж_Надвижная гильза для пресс-фитингов | [18 empty] | Влж_Надвижная гильза для пресс-фитингов | [20 empty] | 1 | [22 empty] | Надвижная гильза для пресс-фитингов 40 | [60 empty] | 2021 | 1.0 |  |  | None | [90 empty] | 0.039 | [141 empty] | 40 | [228 empty] | 0 | 0zT0iVGBf0cwpE$qANKEUm | [381 empty] | 0 |  |  | Соединительные детали трубопроводов | ИС.ТС.2 | шт. |  | 1 | [48 empty] | None | Новая конструкция | 2600 | Level : Жильё_09_VK | 2600 | [35 empty] | 0 | [6 empty] | 3bf616f9-6b98-4a21-80ff-da1120c8f6d6 | [82 empty] | ПФ_Гильза |  | 0 | 0.1 | [122 empty] | 0.1
3027171 | Влж_Надвижная гильза для пресс-фитингов | OST_PipeFitting |  | Жильё_09_VK | TRUE | [7 empty] | dbf52223-bacc-45cd-ab98-49ecab31dcd1-002e30e3 | 71ec8b14-7fad-4eb4-9524-47d24d297ec0 | None |  | 0 | Рабочий набор 1 | [6 empty] | Влж_Надвижная гильза для пресс-фитингов | [177 empty] | 0 | 3RzI8Zkin5pQkOIUoh7_mp | [187 empty] | 1 | [22 empty] | Надвижная гильза для пресс-фитингов 40 | [64 empty] | None | [90 empty] | 0.039 | [141 empty] | 40 | [667 empty] | None | Новая конструкция | 2600 | Level : Жильё_09_VK | 2600 | [35 empty] | 0 | [6 empty] | 3bf616f9-6b98-4a21-80ff-da1120c8f6d6 | [84 empty] | 0 | 0.1
3027172 | Влж_Надвижная гильза для пресс-фитингов | OST_PipeFitting | Влж_Надвижная гильза для пресс-фитингов | Жильё_09_VK | [7 empty] | Влж_Надвижная гильза для пресс-фитингов | dbf52223-bacc-45cd-ab98-49ecab31dcd1-002e30e4 | 71ec8b14-7fad-4eb4-9524-47d24d297ec0 | None |  | 0 | Рабочий набор 1 | [6 empty] | Влж_Надвижная гильза для пресс-фитингов | [21 empty] | OST_PipeFitting | None | 377 | [106 empty] | Влж_Надвижная гильза для пресс-фитингов | [46 empty] | 0 | 3RzI8Zkin5pQkOIUoh7_mr | [145 empty] | Влж_Надвижная гильза для пресс-фитингов | Влж_Надвижная гильза для пресс-фитингов | Влж_Надвижная гильза для пресс-фитингов | [18 empty] | Влж_Надвижная гильза для пресс-фитингов | [20 empty] | 1 | [22 empty] | Надвижная гильза для пресс-фитингов 20 | [60 empty] | 2021 | 1.0 |  |  | None | [90 empty] | 0.012 | [141 empty] | 20 | [228 empty] | 0 | 0zT0iVGBf0cwpE$qANKEUm | [381 empty] | 0 |  |  | Соединительные детали трубопроводов | ИС.ТС.2 | шт. |  | 1 | [48 empty] | None | Новая конструкция | 2600 | Level : Жильё_09_VK | 2600 | [35 empty] | 0 | [6 empty] | 3bf616f9-6b98-4a21-80ff-da1120c8f6d6 | [82 empty] | ПФ_Гильза |  | 0 | 0.1 | [122 empty] | 0.1
3027173 | Влж_Надвижная гильза для пресс-фитингов | OST_PipeFitting |  | Жильё_09_VK | TRUE | [7 empty] | dbf52223-bacc-45cd-ab98-49ecab31dcd1-002e30e5 | 71ec8b14-7fad-4eb4-9524-47d24d297ec0 | None |  | 0 | Рабочий набор 1 | [6 empty] | Влж_Надвижная гильза для пресс-фитингов | [177 empty] | 0 | 3RzI8Zkin5pQkOIUoh7_mr | [187 empty] | 1 | [22 empty] | Надвижная гильза для пресс-фитингов 20 | [64 empty] | None | [90 empty] | 0.012 | [141 empty] | 20 | [667 empty] | None | Новая конструкция | 2600 | Level : Жильё_09_VK | 2600 | [35 empty] | 0 | [6 empty] | 3bf616f9-6b98-4a21-80ff-da1120c8f6d6 | [84 empty] | 0 | 0.1
3027174 | ADSK_Полиэтилен сшитый | OST_PipeCurves | ADSK_Полиэтилен сшитый |  | TRUE |  |  |  | 0.0080425 | 128 |  | ADSK_Полиэтилен сшитый | dbf52223-bacc-45cd-ab98-49ecab31dcd1-002e30e6 | 71ec8b14-7fad-4eb4-9524-47d24d297ec0 | None |  | 0 | Рабочий набор 1 | [6 empty] | Pipe Types | [21 empty] | OST_PipeCurves | None | 74 | [53 empty] | Полиэтилен PE-X | [52 empty] | ADSK_Полиэтилен сшитый | [46 empty] | 0 | 3RzI8Zkin5pQkOIUoh7_mt | 0.0015 | [121 empty] | Domestic Hot Water | [22 empty] | Pipe Types | ADSK_Полиэтилен сшитый | ADSK_Полиэтилен сшитый | [18 empty] | ADSK_Полиэтилен сшитый | [570 empty] | 0 | 32TXTRZJnCQxi6X$BRJljG | [17 empty] | Жильё_09_VK | [228 empty] | Т3 52 | [136 empty] | Труба из сшитого полиэтилена | Трубы | ИС.ТС.1 | м | [50 empty] | None | Новая конструкция | [36 empty] | Т3 | ⌀20 мм | 0 | ВК_Т3 |  |  |  | ⌀20 | [6 empty] | Днар х Стенка | 2590 | 2610 | 2.8 | 2592.8 | 2592.8 | 2607.2 | 2607.2 | 2590 | 2610 | 2590 | 2610 | 2610 | 2590 | 0 | для многослойных труб с пресс-фитингами | Generic | Полиэтилен PE-X - Сшитый многослойный | 20 | 33942.8 | 0 | 20 | 0 | 14.4 | 0 | 0.00010417 | 0 | 0 | 0 | 0 | 0 | Сшитый многослойный | 2600 | 67 | 0 | 0 | 2600 | 2600 | 0 | [100 empty] | 0
3027175 | ADSK_Полиэтилен сшитый | OST_PipeCurves |  |  | TRUE |  |  |  | 0.0080425 | 128 |  |  | dbf52223-bacc-45cd-ab98-49ecab31dcd1-002e30e7 | 71ec8b14-7fad-4eb4-9524-47d24d297ec0 | None |  | 0 | Рабочий набор 1 | [6 empty] | Pipe Types | [77 empty] | Полиэтилен PE-X | [99 empty] | 0 | 3RzI8Zkin5pQkOIUoh7_mt | 0.0015 | [121 empty] | Domestic Hot Water | [633 empty] | Жильё_09_VK | [228 empty] | Т3 52 | [190 empty] | None | Новая конструкция | [36 empty] | Т3 | ⌀20 мм | 0 | ВК_Т3 |  |  |  | ⌀20 | [7 empty] | 2590 | 2610 | 2.8 | 2592.8 | 2592.8 | 2607.2 | 2607.2 | [6 empty] | 0 | для многослойных труб с пресс-фитингами | Generic | Полиэтилен PE-X - Сшитый многослойный | 20 | 33942.8 | 0 | 20 | 0 | 14.4 | 0 | 0.00010417 | 0 |  | 0 | 0 | 0 | Сшитый многослойный | 2600 |  | 0 | 0 |  |  | 0 | [100 empty] | 0
3027176 | Латунь | OST_PipeFitting | Латунь | Жильё_09_VK | TRUE |  |  | 3.2963e-05 | 1.5708e-06 |  |  | Латунь | dbf52223-bacc-45cd-ab98-49ecab31dcd1-002e30e8 | 71ec8b14-7fad-4eb4-9524-47d24d297ec0 | None |  | 0 | Рабочий набор 1 | [6 empty] | ADSK_Пресс-фитинг ПЭ_Угольник | [21 empty] | OST_PipeFitting | None | 376 | [106 empty] | Латунь | [46 empty] | 0 | 3RzI8Zkin5pQkOIUoh7_mv | [122 empty] | Domestic Hot Water | [22 empty] | ADSK_Пресс-фитинг ПЭ_Угольник | Латунь | Латунь | [18 empty] | Латунь | [20 empty] | 1 | [6 empty] | Category=[-2000700]; Color=2338280; Comments=""; Cost=0.000000000000000; Description=""; Design Option=[-1]; Edited by=""; Export to IFC As=""; Export to IFC=0; Glow=0; IFC Predefined Type=""; IfcGUID=1Zv83obP51SAWtfYRg9D9L; Keynote=""; Manufacturer=""; Mark=""; Model=""; Name=ADSK_Предупреждение; Shininess=64; Smoothness=50; Transparency=0; URL=""; Workset=10 | [15 empty] | Угольник напресовочный 20x90° | [60 empty] | 2021 | 1.0 |  |  | None | [67 empty] | Category=[-2000700]; Color=6076900; Comments=""; Cost=0.000000000000000; Description=""; Design Option=[-1]; Edited by=""; Export to IFC As=""; Export to IFC=0; Glow=0; IFC Predefined Type=""; IfcGUID=0zT0iVGBf0cwpE$qANKEts; Keynote=""; Manufacturer=""; Mark=""; Model=""; Name=Латунь; Shininess=64; Smoothness=50; Transparency=0; URL=""; Workset=10 | [22 empty] | 0.019 |  | 43 |  |  |  | 28 |  | 25 | [9 empty] | 90 | [123 empty] | 20 | [228 empty] | 0 | 0zT0iVGBf0cwpE$qANKEVb | [130 empty] | 10 | [115 empty] | Т3 52 | [11 empty] | 24 | [114 empty] | 28 | [7 empty] | 0 |  |  | Соединительные детали трубопроводов | ИС.ТС.2 | шт. |  | 1 | [45 empty] | Латунь |  |  | None | Новая конструкция | 2600 | Level : Жильё_09_VK | 2600 | [32 empty] | TRUE | Т3 | ⌀20 мм-⌀20 мм | 0 | ВК_Т3 | 20 | 20 | FALSE | ⌀20-⌀20 | FALSE | 3bf616f9-6b98-4a21-80ff-da1120c8f6d6 |  | FALSE | [42 empty] | 26 |  |  | -90 | [34 empty] | ПФ_Угольник |  | 0 | 0 | [122 empty] | 0 | 64.5 | TRUE | 90
3027177 | Латунь | OST_PipeFitting |  | Жильё_09_VK | TRUE |  |  | 3.2963e-05 | 1.5708e-06 |  |  |  | dbf52223-bacc-45cd-ab98-49ecab31dcd1-002e30e9 | 71ec8b14-7fad-4eb4-9524-47d24d297ec0 | None |  | 0 | Рабочий набор 1 | [6 empty] | ADSK_Пресс-фитинг ПЭ_Угольник | [177 empty] | 0 | 3RzI8Zkin5pQkOIUoh7_mv | [122 empty] | Domestic Hot Water | [64 empty] | 1 | [22 empty] | Угольник напресовочный 20x90° | [64 empty] | None | [90 empty] | 0.019 |  | 43 |  |  |  | 28 |  | 25 | [9 empty] | 90 | [123 empty] | 20 | [360 empty] | 10 | [115 empty] | Т3 52 | [11 empty] | 24 | [114 empty] | 28 | [63 empty] | None | Новая конструкция | 2600 | Level : Жильё_09_VK | 2600 | [33 empty] | Т3 | ⌀20 мм-⌀20 мм | 0 | ВК_Т3 | 20 | 20 | FALSE | ⌀20-⌀20 | FALSE | 3bf616f9-6b98-4a21-80ff-da1120c8f6d6 |  | FALSE | [42 empty] | 26 |  |  | -90 | [36 empty] | 0 | 0 | [123 empty] | 64.5 | TRUE | 90
3027178 | Влж_Надвижная гильза для пресс-фитингов | OST_PipeFitting | Влж_Надвижная гильза для пресс-фитингов | Жильё_09_VK | [7 empty] | Влж_Надвижная гильза для пресс-фитингов | dbf52223-bacc-45cd-ab98-49ecab31dcd1-002e30ea | 71ec8b14-7fad-4eb4-9524-47d24d297ec0 | None |  | 0 | Рабочий набор 1 | [6 empty] | Влж_Надвижная гильза для пресс-фитингов | [21 empty] | OST_PipeFitting | None | 377 | [106 empty] | Влж_Надвижная гильза для пресс-фитингов | [46 empty] | 0 | 3RzI8Zkin5pQkOIUoh7_mx | [145 empty] | Влж_Надвижная гильза для пресс-фитингов | Влж_Надвижная гильза для пресс-фитингов | Влж_Надвижная гильза для пресс-фитингов | [18 empty] | Влж_Надвижная гильза для пресс-фитингов | [20 empty] | 1 | [22 empty] | Надвижная гильза для пресс-фитингов 20 | [60 empty] | 2021 | 1.0 |  |  | None | [90 empty] | 0.012 | [141 empty] | 20 | [228 empty] | 0 | 0zT0iVGBf0cwpE$qANKEUm | [381 empty] | 0 |  |  | Соединительные детали трубопроводов | ИС.ТС.2 | шт. |  | 1 | [48 empty] | None | Новая конструкция | 2600 | Level : Жильё_09_VK | 2600 | [35 empty] | 0 | [6 empty] | 3bf616f9-6b98-4a21-80ff-da1120c8f6d6 | [82 empty] | ПФ_Гильза |  | 0 | 0.1 | [122 empty] | 0.1
3027179 | Влж_Надвижная гильза для пресс-фитингов | OST_PipeFitting |  | Жильё_09_VK | TRUE | [7 empty] | dbf52223-bacc-45cd-ab98-49ecab31dcd1-002e30eb | 71ec8b14-7fad-4eb4-9524-47d24d297ec0 | None |  | 0 | Рабочий набор 1 | [6 empty] | Влж_Надвижная гильза для пресс-фитингов | [177 empty] | 0 | 3RzI8Zkin5pQkOIUoh7_mx | [187 empty] | 1 | [22 empty] | Надвижная гильза для пресс-фитингов 20 | [64 empty] | None | [90 empty] | 0.012 | [141 empty] | 20 | [667 empty] | None | Новая конструкция | 2600 | Level : Жильё_09_VK | 2600 | [35 empty] | 0 | [6 empty] | 3bf616f9-6b98-4a21-80ff-da1120c8f6d6 | [84 empty] | 0 | 0.1
3027180 | Влж_Надвижная гильза для пресс-фитингов | OST_PipeFitting | Влж_Надвижная гильза для пресс-фитингов | Жильё_09_VK | [7 empty] | Влж_Надвижная гильза для пресс-фитингов | dbf52223-bacc-45cd-ab98-49ecab31dcd1-002e30ec | 71ec8b14-7fad-4eb4-9524-47d24d297ec0 | None |  | 0 | Рабочий набор 1 | [6 empty] | Влж_Надвижная гильза для пресс-фитингов | [21 empty] | OST_PipeFitting | None | 377 | [106 empty] | Влж_Надвижная гильза для пресс-фитингов | [46 empty] | 0 | 3RzI8Zkin5pQkOIUoh7_mz | [145 empty] | Влж_Надвижная гильза для пресс-фитингов | Влж_Надвижная гильза для пресс-фитингов | Влж_Надвижная гильза для пресс-фитингов | [18 empty] | Влж_Надвижная гильза для пресс-фитингов | [20 empty] | 1 | [22 empty] | Надвижная гильза для пресс-фитингов 20 | [60 empty] | 2021 | 1.0 |  |  | None | [90 empty] | 0.012 | [141 empty] | 20 | [228 empty] | 0 | 0zT0iVGBf0cwpE$qANKEUm | [381 empty] | 0 |  |  | Соединительные детали трубопроводов | ИС.ТС.2 | шт. |  | 1 | [48 empty] | None | Новая конструкция | 2600 | Level : Жильё_09_VK | 2600 | [35 empty] | 0 | [6 empty] | 3bf616f9-6b98-4a21-80ff-da1120c8f6d6 | [82 empty] | ПФ_Гильза |  | 0 | 0.1 | [122 empty] | 0.1
3027181 | Влж_Надвижная гильза для пресс-фитингов | OST_PipeFitting |  | Жильё_09_VK | TRUE | [7 empty] | dbf52223-bacc-45cd-ab98-49ecab31dcd1-002e30ed | 71ec8b14-7fad-4eb4-9524-47d24d297ec0 | None |  | 0 | Рабочий набор 1 | [6 empty] | Влж_Надвижная гильза для пресс-фитингов | [177 empty] | 0 | 3RzI8Zkin5pQkOIUoh7_mz | [187 empty] | 1 | [22 empty] | Надвижная гильза для пресс-фитингов 20 | [64 empty] | None | [90 empty] | 0.012 | [141 empty] | 20 | [667 empty] | None | Новая конструкция | 2600 | Level : Жильё_09_VK | 2600 | [35 empty] | 0 | [6 empty] | 3bf616f9-6b98-4a21-80ff-da1120c8f6d6 | [84 empty] | 0 | 0.1
3027182 | ADSK_Полиэтилен сшитый | OST_PipeCurves | ADSK_Полиэтилен сшитый |  | TRUE |  |  |  | 0.059224 | 942.5829 |  | ADSK_Полиэтилен сшитый | dbf52223-bacc-45cd-ab98-49ecab31dcd1-002e30ee | 71ec8b14-7fad-4eb4-9524-47d24d297ec0 | None |  | 0 | Рабочий набор 1 | [6 empty] | Pipe Types | [21 empty] | OST_PipeCurves | None | 74 | [53 empty] | Полиэтилен PE-X | [52 empty] | ADSK_Полиэтилен сшитый | [46 empty] | 0 | 3RzI8Zkin5pQkOIUoh7_m$ | 0.0015 | [121 empty] | Domestic Hot Water | [22 empty] | Pipe Types | ADSK_Полиэтилен сшитый | ADSK_Полиэтилен сшитый | [18 empty] | ADSK_Полиэтилен сшитый | [570 empty] | 0 | 32TXTRZJnCQxi6X$BRJljG | [17 empty] | Жильё_09_VK | [228 empty] | Т3 52 | [136 empty] | Труба из сшитого полиэтилена | Трубы | ИС.ТС.1 | м | [50 empty] | None | Новая конструкция | [36 empty] | Т3 | ⌀20 мм | 0 | ВК_Т3 |  |  |  | ⌀20 | [6 empty] | Днар х Стенка | 2590 | 2610 | 2.8 | 2592.8 | 2592.8 | 2607.2 | 2607.2 | 2590 | 2610 | 2590 | 2610 | 2610 | 2590 | 0 | для многослойных труб с пресс-фитингами | Generic | Полиэтилен PE-X - Сшитый многослойный | 20 | 33942.8 | 0 | 20 | 0 | 14.4 | 0 | 0.00010417 | 0 | 0 | 0 | 0 | 0 | Сшитый многослойный | 2600 | 67 | 0 | 0 | 2600 | 2600 | -2.2977e-13 | [100 empty] | 0
3027183 | ADSK_Полиэтилен сшитый | OST_PipeCurves |  |  | TRUE |  |  |  | 0.059224 | 942.5829 |  |  | dbf52223-bacc-45cd-ab98-49ecab31dcd1-002e30ef | 71ec8b14-7fad-4eb4-9524-47d24d297ec0 | None |  | 0 | Рабочий набор 1 | [6 empty] | Pipe Types | [77 empty] | Полиэтилен PE-X | [99 empty] | 0 | 3RzI8Zkin5pQkOIUoh7_m$ | 0.0015 | [121 empty] | Domestic Hot Water | [633 empty] | Жильё_09_VK | [228 empty] | Т3 52 | [190 empty] | None | Новая конструкция | [36 empty] | Т3 | ⌀20 мм | 0 | ВК_Т3 |  |  |  | ⌀20 | [7 empty] | 2590 | 2610 | 2.8 | 2592.8 | 2592.8 | 2607.2 | 2607.2 | [6 empty] | 0 | для многослойных труб с пресс-фитингами | Generic | Полиэтилен PE-X - Сшитый многослойный | 20 | 33942.8 | 0 | 20 | 0 | 14.4 | 0 | 0.00010417 | 0 |  | 0 | 0 | 0 | Сшитый многослойный | 2600 |  | 0 | 0 |  |  | -2.2977e-13 | [100 empty] | 0
3027184 | 11Б27П1 | OST_PipeAccessory | 11Б27П1 | Жильё_09_VK | TRUE |  |  | 3.9112e-05 | 0.0093766 |  |  | 11Б27П1 | dbf52223-bacc-45cd-ab98-49ecab31dcd1-002e30f0 | 71ec8b14-7fad-4eb4-9524-47d24d297ec0 | None |  | 0 | Рабочий набор 1 | [6 empty] | MIP_КранШаровой_ВР-ВР_Бабочка | [21 empty] | OST_PipeAccessory | None | 7853 | [106 empty] | 11Б27П1 | [46 empty] | 0 | 3RzI8Zkin5pQkOIUoh7_mX | [119 empty] | шт. |  | 11Б27П1 | Domestic Hot Water | [22 empty] | MIP_КранШаровой_ВР-ВР_Бабочка | 11Б27П1 | 11Б27П1 | [18 empty] | 11Б27П1 | [20 empty] | 1 | 0,17 | [21 empty] | Кран шаровой полнопроходной резьбовой латунный, рукоятка "бабочка", ВР-ВР, PN16, DN20 | [64 empty] | None | [91 empty] | Кран шаровой | [16 empty] | 0 | [24 empty] | 20 | [327 empty] | 0 | 1BNcWGxJL0iPiyv2zgTSoY | [246 empty] | Т3 52 | [134 empty] | 0 |  |  | Арматура трубопроводов | ИС.ТС.3 | [48 empty] | MIP_Латунь |  |  | None | Новая конструкция | 2600 | Level : Жильё_09_VK | 2600 | 2538 | [9 empty] | Оборудование_Запорно-регулирующая арматура | [22 empty] | Т3 | ⌀20 мм-⌀20 мм | 0 | ВК_Т3 | 20 | 20 | FALSE | ⌀20-⌀20 |  | 3bf616f9-6b98-4a21-80ff-da1120c8f6d6 | [123 empty] | 03.30_00.00 | Category=[-2000700]; Color=3840714; Comments=""; Cost=0.000000000000000; Description=""; Design Option=[-1]; Edited by=""; Export to IFC As=""; Export to IFC=0; Glow=0; IFC Predefined Type=""; IfcGUID=1BNcWGxJL0iPiyv2zgTRIU; Keynote=""; Manufacturer=""; Mark=""; Model=""; Name=MIP_Латунь; Shininess=64; Smoothness=50; Transparency=0; URL=""; Workset=10 |  |  | Category=[-2000700]; Color=255; Comments=""; Cost=0.000000000000000; Description=""; Design Option=[-1]; Edited by=""; Export to IFC As=""; Export to IFC=0; Glow=0; IFC Predefined Type=""; IfcGUID=1BNcWGxJL0iPiyv2zgTRIJ; Keynote=""; Manufacturer=""; Mark=""; Model=""; Name=MIP_Условный_Красный; Shininess=64; Smoothness=50; Transparency=0; URL=""; Workset=10 | [5 empty] | 55 |  |  |  |  | 27 | 12 | 31 | 20 | [92 empty] | Латунь | MIP_КранШаровой_ВР-ВР_Бабочка_11Б27П1 | 610 | IfcValve | TRUE | Нет | Нет
3027185 | ADSK_Полиэтилен сшитый | OST_PipeCurves | ADSK_Полиэтилен сшитый |  | TRUE |  |  |  | 0.0084195 | 134 |  | ADSK_Полиэтилен сшитый | dbf52223-bacc-45cd-ab98-49ecab31dcd1-002e30f1 | 71ec8b14-7fad-4eb4-9524-47d24d297ec0 | None |  | 0 | Рабочий набор 1 | [6 empty] | Pipe Types | [21 empty] | OST_PipeCurves | None | 74 | [53 empty] | Полиэтилен PE-X | [52 empty] | ADSK_Полиэтилен сшитый | [46 empty] | 0 | 3RzI8Zkin5pQkOIUoh7_mW | 0.0015 | [121 empty] | Domestic Hot Water | [22 empty] | Pipe Types | ADSK_Полиэтилен сшитый | ADSK_Полиэтилен сшитый | [18 empty] | ADSK_Полиэтилен сшитый | [570 empty] | 0 | 32TXTRZJnCQxi6X$BRJljG | [17 empty] | Жильё_09_VK | [228 empty] | Т3 63 | [136 empty] | Труба из сшитого полиэтилена | Трубы | ИС.ТС.1 | м | [50 empty] | None | Новая конструкция | [36 empty] | Т3 | ⌀20 мм | 0 | ВК_Т3 |  |  |  | ⌀20 | [6 empty] | Днар х Стенка | 2590 | 2610 | 2.8 | 2592.8 | 2592.8 | 2607.2 | 2607.2 | 2590 | 2610 | 2590 | 2610 | 2610 | 2590 | 0 | для многослойных труб с пресс-фитингами | Generic | Полиэтилен PE-X - Сшитый многослойный | 20 | 33942.8 | 0 | 20 | 0 | 14.4 | 0 | 0.00010417 | 0 | 0 | 0 | 0 | 0 | Сшитый многослойный | 2600 | 67 | 0 | 0 | 2600 | 2600 | 0 | [100 empty] | 0
3027186 | ADSK_Полиэтилен сшитый | OST_PipeCurves |  |  | TRUE |  |  |  | 0.0084195 | 134 |  |  | dbf52223-bacc-45cd-ab98-49ecab31dcd1-002e30f2 | 71ec8b14-7fad-4eb4-9524-47d24d297ec0 | None |  | 0 | Рабочий набор 1 | [6 empty] | Pipe Types | [77 empty] | Полиэтилен PE-X | [99 empty] | 0 | 3RzI8Zkin5pQkOIUoh7_mW | 0.0015 | [121 empty] | Domestic Hot Water | [633 empty] | Жильё_09_VK | [228 empty] | Т3 63 | [190 empty] | None | Новая конструкция | [36 empty] | Т3 | ⌀20 мм | 0 | ВК_Т3 |  |  |  | ⌀20 | [7 empty] | 2590 | 2610 | 2.8 | 2592.8 | 2592.8 | 2607.2 | 2607.2 | [6 empty] | 0 | для многослойных труб с пресс-фитингами | Generic | Полиэтилен PE-X - Сшитый многослойный | 20 | 33942.8 | 0 | 20 | 0 | 14.4 | 0 | 0.00010417 | 0 |  | 0 | 0 | 0 | Сшитый многослойный | 2600 |  | 0 | 0 |  |  | 0 | [100 empty] | 0
3027187 | ADSK_Полиэтилен сшитый | OST_PipeCurves | ADSK_Полиэтилен сшитый |  | TRUE |  |  |  | 0.0079987 | 127.3033 |  | ADSK_Полиэтилен сшитый | dbf52223-bacc-45cd-ab98-49ecab31dcd1-002e30f3 | 71ec8b14-7fad-4eb4-9524-47d24d297ec0 | None |  | 0 | Рабочий набор 1 | [6 empty] | Pipe Types | [21 empty] | OST_PipeCurves | None | 74 | [53 empty] | Полиэтилен PE-X | [52 empty] | ADSK_Полиэтилен сшитый | [46 empty] | 0 | 3RzI8Zkin5pQkOIUoh7_mY | 0.0015 | [121 empty] | Domestic Cold Water | [22 empty] | Pipe Types | ADSK_Полиэтилен сшитый | ADSK_Полиэтилен сшитый | [18 empty] | ADSK_Полиэтилен сшитый | [570 empty] | 0 | 32TXTRZJnCQxi6X$BRJljG | [17 empty] | Жильё_09_VK | [228 empty] | В1 79 | [136 empty] | Труба из сшитого полиэтилена | Трубы | ИС.ТС.1 | м | [50 empty] | None | Новая конструкция | [36 empty] | В1 | ⌀20 мм | 0 | ВК_В1 |  |  |  | ⌀20 | [6 empty] | Днар х Стенка | 2590 | 2610 | 2.8 | 2592.8 | 2592.8 | 2607.2 | 2607.2 | 2590 | 2610 | 2590 | 2610 | 2610 | 2590 | 0 | для многослойных труб с пресс-фитингами | Generic | Полиэтилен PE-X - Сшитый многослойный | 20 | 33942.8 | 0 | 20 | 0 | 14.4 | 0 | 0.00010417 | 0 | 0 | 0 | 0 | 0 | Сшитый многослойный | 2600 | 88 | 0 | 0 | 2600 | 2600 | 0 | [100 empty] | 0
3027188 | ADSK_Полиэтилен сшитый | OST_PipeCurves |  |  | TRUE |  |  |  | 0.0079987 | 127.3033 |  |  | dbf52223-bacc-45cd-ab98-49ecab31dcd1-002e30f4 | 71ec8b14-7fad-4eb4-9524-47d24d297ec0 | None |  | 0 | Рабочий набор 1 | [6 empty] | Pipe Types | [77 empty] | Полиэтилен PE-X | [99 empty] | 0 | 3RzI8Zkin5pQkOIUoh7_mY | 0.0015 | [121 empty] | Domestic Cold Water | [633 empty] | Жильё_09_VK | [228 empty] | В1 79 | [190 empty] | None | Новая конструкция | [36 empty] | В1 | ⌀20 мм | 0 | ВК_В1 |  |  |  | ⌀20 | [7 empty] | 2590 | 2610 | 2.8 | 2592.8 | 2592.8 | 2607.2 | 2607.2 | [6 empty] | 0 | для многослойных труб с пресс-фитингами | Generic | Полиэтилен PE-X - Сшитый многослойный | 20 | 33942.8 | 0 | 20 | 0 | 14.4 | 0 | 0.00010417 | 0 |  | 0 | 0 | 0 | Сшитый многослойный | 2600 |  | 0 | 0 |  |  | 0 | [100 empty] | 0
3027189 | ADSK_Полиэтилен сшитый | OST_PipeCurves | ADSK_Полиэтилен сшитый |  | TRUE |  |  |  | 0.0048879 | 77.7936 |  | ADSK_Полиэтилен сшитый | dbf52223-bacc-45cd-ab98-49ecab31dcd1-002e30f5 | 71ec8b14-7fad-4eb4-9524-47d24d297ec0 | None |  | 0 | Рабочий набор 1 | [6 empty] | Pipe Types | [21 empty] | OST_PipeCurves | None | 74 | [53 empty] | Полиэтилен PE-X | [52 empty] | ADSK_Полиэтилен сшитый | [46 empty] | 0 | 3RzI8Zkin5pQkOIUoh7_ma | 0.0015 | [121 empty] | Domestic Cold Water | [22 empty] | Pipe Types | ADSK_Полиэтилен сшитый | ADSK_Полиэтилен сшитый | [18 empty] | ADSK_Полиэтилен сшитый | [570 empty] | 0 | 32TXTRZJnCQxi6X$BRJljG | [17 empty] | Жильё_09_VK | [228 empty] | В1 79 | [136 empty] | Труба из сшитого полиэтилена | Трубы | ИС.ТС.1 | м | [50 empty] | None | Новая конструкция | [36 empty] | В1 | ⌀20 мм | 0 | ВК_В1 |  |  |  | ⌀20 | [6 empty] | Днар х Стенка | 2590 | 2610 | 2.8 | 2592.8 | 2592.8 | 2607.2 | 2607.2 | 2590 | 2610 | 2590 | 2610 | 2610 | 2590 | 0 | для многослойных труб с пресс-фитингами | Generic | Полиэтилен PE-X - Сшитый многослойный | 20 | 33942.8 | 0 | 20 | 0 | 14.4 | 0 | 0.00010417 | 0 | 0 | 0 | 0 | 0 | Сшитый многослойный | 2600 | 89 | 0 | 0 | 2600 | 2600 | 0 | [100 empty] | 0
3027190 | ADSK_Полиэтилен сшитый | OST_PipeCurves |  |  | TRUE |  |  |  | 0.0048879 | 77.7936 |  |  | dbf52223-bacc-45cd-ab98-49ecab31dcd1-002e30f6 | 71ec8b14-7fad-4eb4-9524-47d24d297ec0 | None |  | 0 | Рабочий набор 1 | [6 empty] | Pipe Types | [77 empty] | Полиэтилен PE-X | [99 empty] | 0 | 3RzI8Zkin5pQkOIUoh7_ma | 0.0015 | [121 empty] | Domestic Cold Water | [633 empty] | Жильё_09_VK | [228 empty] | В1 79 | [190 empty] | None | Новая конструкция | [36 empty] | В1 | ⌀20 мм | 0 | ВК_В1 |  |  |  | ⌀20 | [7 empty] | 2590 | 2610 | 2.8 | 2592.8 | 2592.8 | 2607.2 | 2607.2 | [6 empty] | 0 | для многослойных труб с пресс-фитингами | Generic | Полиэтилен PE-X - Сшитый многослойный | 20 | 33942.8 | 0 | 20 | 0 | 14.4 | 0 | 0.00010417 | 0 |  | 0 | 0 | 0 | Сшитый многослойный | 2600 |  | 0 | 0 |  |  | 0 | [100 empty] | 0
3027191 | Пластик черный | OST_PipeFitting | Пластик черный | Жильё_09_VK | TRUE |  |  | 3.6489e-05 | 1.5708e-06 |  |  | Пластик черный | dbf52223-bacc-45cd-ab98-49ecab31dcd1-002e30f7 | 71ec8b14-7fad-4eb4-9524-47d24d297ec0 | None |  | 0 | Рабочий набор 1 | [6 empty] | ADSK_Пресс-фитинг ПЭ_Тройник | [21 empty] | OST_PipeFitting | None | 445 | [106 empty] | Пластик черный | [46 empty] | 0 | 3RzI8Zkin5pQkOIUoh7_mc | [122 empty] | Domestic Cold Water | [22 empty] | ADSK_Пресс-фитинг ПЭ_Тройник | Пластик черный | Пластик черный | [18 empty] | Пластик черный | [20 empty] | 1 | [6 empty] | Category=[-2000700]; Color=2338280; Comments=""; Cost=0.000000000000000; Description=""; Design Option=[-1]; Edited by=""; Export to IFC As=""; Export to IFC=0; Glow=0; IFC Predefined Type=""; IfcGUID=1Zv83obP51SAWtfYRg9D9L; Keynote=""; Manufacturer=""; Mark=""; Model=""; Name=ADSK_Предупреждение; Shininess=64; Smoothness=50; Transparency=0; URL=""; Workset=10 | [15 empty] | Тройник напресовочный равнопроходной 20 | [60 empty] | 2021 | 1.0.1 |  |  | None | [60 empty] | Category=[-2000700]; Color=3684408; Comments=""; Cost=0.000000000000000; Description=""; Design Option=[-1]; Edited by=""; Export to IFC As=""; Export to IFC=0; Glow=0; IFC Predefined Type=""; IfcGUID=32TXTRZJnCQxi6X$BRJiYe; Keynote=""; Manufacturer=""; Mark=""; Model=""; Name=Пластик черный; Shininess=64; Smoothness=50; Transparency=0; URL=""; Workset=10 | [29 empty] | 0.025 | [5 empty] | 20 | 20 | 39 | 43 | 20 | [7 empty] | 90 | [119 empty] | 28 |  |  | 28 | [38 empty] | 10 | 10 |  | 39 | [187 empty] | 0 | 0zT0iVGBf0cwpE$qANKHx$ | [143 empty] | 10 | [102 empty] | В1 79 | [11 empty] | 21 |  | 21 | 26 | [10 empty] | 24 |  | 20 | [106 empty] | 0 |  |  | Соединительные детали трубопроводов | ИС.ТС.2 | шт. |  | 1 | [45 empty] | Пластик черный |  |  | None | Новая конструкция | 2600 | Level : Жильё_09_VK | 2600 | [32 empty] | TRUE | В1 | ⌀20 мм-⌀20 мм-⌀20 мм | 0 | ВК_В1 | 20 | 20 | FALSE | ⌀20-⌀20-⌀20 | FALSE | 3bf616f9-6b98-4a21-80ff-da1120c8f6d6 |  | FALSE | [80 empty] | ПФ_Тройник |  | 0 | 0 | [122 empty] | 0 | 78 | TRUE | [19 empty] | 28 | 18 | 17 | 18
3027192 | ADSK_Полиэтилен сшитый | OST_PipeCurves | ADSK_Полиэтилен сшитый |  | TRUE |  |  |  | 0.044935 | 715.1695 |  | ADSK_Полиэтилен сшитый | dbf52223-bacc-45cd-ab98-49ecab31dcd1-002e30f8 | 71ec8b14-7fad-4eb4-9524-47d24d297ec0 | None |  | 0 | Рабочий набор 1 | [6 empty] | Pipe Types | [21 empty] | OST_PipeCurves | None | 74 | [53 empty] | Полиэтилен PE-X | [52 empty] | ADSK_Полиэтилен сшитый | [46 empty] | 0 | 3RzI8Zkin5pQkOIUoh7_mf | 0.0015 | [121 empty] | Domestic Cold Water | [22 empty] | Pipe Types | ADSK_Полиэтилен сшитый | ADSK_Полиэтилен сшитый | [18 empty] | ADSK_Полиэтилен сшитый | [570 empty] | 0 | 32TXTRZJnCQxi6X$BRJljG | [17 empty] | Жильё_09_VK | [228 empty] | В1 79 | [136 empty] | Труба из сшитого полиэтилена | Трубы | ИС.ТС.1 | м | [50 empty] | None | Новая конструкция | [36 empty] | В1 | ⌀20 мм | 0 | ВК_В1 |  |  |  | ⌀20 | [6 empty] | Днар х Стенка | 2590 | 2610 | 2.8 | 2592.8 | 2592.8 | 2607.2 | 2607.2 | 2590 | 2610 | 2590 | 2610 | 2610 | 2590 | 0 | для многослойных труб с пресс-фитингами | Generic | Полиэтилен PE-X - Сшитый многослойный | 20 | 33942.8 | 0 | 20 | 0 | 14.4 | 0 | 0.00010417 | 0 | 0 | 0 | 0 | 0 | Сшитый многослойный | 2600 | 87 | 0 | 0 | 2600 | 2600 | 0 | [100 empty] | 0
3027193 | ADSK_Полиэтилен сшитый | OST_PipeCurves |  |  | TRUE |  |  |  | 0.044935 | 715.1695 |  |  | dbf52223-bacc-45cd-ab98-49ecab31dcd1-002e30f9 | 71ec8b14-7fad-4eb4-9524-47d24d297ec0 | None |  | 0 | Рабочий набор 1 | [6 empty] | Pipe Types | [77 empty] | Полиэтилен PE-X | [99 empty] | 0 | 3RzI8Zkin5pQkOIUoh7_mf | 0.0015 | [121 empty] | Domestic Cold Water | [633 empty] | Жильё_09_VK | [228 empty] | В1 79 | [190 empty] | None | Новая конструкция | [36 empty] | В1 | ⌀20 мм | 0 | ВК_В1 |  |  |  | ⌀20 | [7 empty] | 2590 | 2610 | 2.8 | 2592.8 | 2592.8 | 2607.2 | 2607.2 | [6 empty] | 0 | для многослойных труб с пресс-фитингами | Generic | Полиэтилен PE-X - Сшитый многослойный | 20 | 33942.8 | 0 | 20 | 0 | 14.4 | 0 | 0.00010417 | 0 |  | 0 | 0 | 0 | Сшитый многослойный | 2600 |  | 0 | 0 |  |  | 0 | [100 empty] | 0
3027194 | Пластик черный | OST_PipeFitting |  | Жильё_09_VK | TRUE |  |  | 3.6489e-05 | 1.5708e-06 |  |  |  | dbf52223-bacc-45cd-ab98-49ecab31dcd1-002e30fa | 71ec8b14-7fad-4eb4-9524-47d24d297ec0 | None |  | 0 | Рабочий набор 1 | [6 empty] | ADSK_Пресс-фитинг ПЭ_Тройник | [177 empty] | 0 | 3RzI8Zkin5pQkOIUoh7_mc | [122 empty] | Domestic Cold Water | [64 empty] | 1 | [22 empty] | Тройник напресовочный равнопроходной 20 | [64 empty] | None | [90 empty] | 0.025 | [5 empty] | 20 | 20 | 39 | 43 | 20 | [7 empty] | 90 | [119 empty] | 28 |  |  | 28 | [38 empty] | 10 | 10 |  | 39 | [332 empty] | 10 | [102 empty] | В1 79 | [11 empty] | 21 |  | 21 | 26 | [10 empty] | 24 |  | 20 | [162 empty] | None | Новая конструкция | 2600 | Level : Жильё_09_VK | 2600 | [33 empty] | В1 | ⌀20 мм-⌀20 мм-⌀20 мм | 0 | ВК_В1 | 20 | 20 | FALSE | ⌀20-⌀20-⌀20 | FALSE | 3bf616f9-6b98-4a21-80ff-da1120c8f6d6 |  | FALSE | [82 empty] | 0 | 0 | [123 empty] | 78 | TRUE | [19 empty] | 28 | 18 | 17 | 18
3027195 | Влж_Надвижная гильза для пресс-фитингов | OST_PipeFitting | Влж_Надвижная гильза для пресс-фитингов | Жильё_09_VK | [7 empty] | Влж_Надвижная гильза для пресс-фитингов | dbf52223-bacc-45cd-ab98-49ecab31dcd1-002e30fb | 71ec8b14-7fad-4eb4-9524-47d24d297ec0 | None |  | 0 | Рабочий набор 1 | [6 empty] | Влж_Надвижная гильза для пресс-фитингов | [21 empty] | OST_PipeFitting | None | 377 | [106 empty] | Влж_Надвижная гильза для пресс-фитингов | [46 empty] | 0 | 3RzI8Zkin5pQkOIUoh7_mg | [145 empty] | Влж_Надвижная гильза для пресс-фитингов | Влж_Надвижная гильза для пресс-фитингов | Влж_Надвижная гильза для пресс-фитингов | [18 empty] | Влж_Надвижная гильза для пресс-фитингов | [20 empty] | 1 | [22 empty] | Надвижная гильза для пресс-фитингов 20 | [60 empty] | 2021 | 1.0 |  |  | None | [90 empty] | 0.012 | [141 empty] | 20 | [228 empty] | 0 | 0zT0iVGBf0cwpE$qANKEUm | [381 empty] | 0 |  |  | Соединительные детали трубопроводов | ИС.ТС.2 | шт. |  | 1 | [48 empty] | None | Новая конструкция | 2600 | Level : Жильё_09_VK | 2600 | [35 empty] | 0 | [6 empty] | 3bf616f9-6b98-4a21-80ff-da1120c8f6d6 | [82 empty] | ПФ_Гильза |  | 0 | 0.1 | [122 empty] | 0.1
3027196 | Влж_Надвижная гильза для пресс-фитингов | OST_PipeFitting |  | Жильё_09_VK | TRUE | [7 empty] | dbf52223-bacc-45cd-ab98-49ecab31dcd1-002e30fc | 71ec8b14-7fad-4eb4-9524-47d24d297ec0 | None |  | 0 | Рабочий набор 1 | [6 empty] | Влж_Надвижная гильза для пресс-фитингов | [177 empty] | 0 | 3RzI8Zkin5pQkOIUoh7_mg | [187 empty] | 1 | [22 empty] | Надвижная гильза для пресс-фитингов 20 | [64 empty] | None | [90 empty] | 0.012 | [141 empty] | 20 | [667 empty] | None | Новая конструкция | 2600 | Level : Жильё_09_VK | 2600 | [35 empty] | 0 | [6 empty] | 3bf616f9-6b98-4a21-80ff-da1120c8f6d6 | [84 empty] | 0 | 0.1
3027197 | Влж_Надвижная гильза для пресс-фитингов | OST_PipeFitting | Влж_Надвижная гильза для пресс-фитингов | Жильё_09_VK | [7 empty] | Влж_Надвижная гильза для пресс-фитингов | dbf52223-bacc-45cd-ab98-49ecab31dcd1-002e30fd | 71ec8b14-7fad-4eb4-9524-47d24d297ec0 | None |  | 0 | Рабочий набор 1 | [6 empty] | Влж_Надвижная гильза для пресс-фитингов | [21 empty] | OST_PipeFitting | None | 377 | [106 empty] | Влж_Надвижная гильза для пресс-фитингов | [46 empty] | 0 | 3RzI8Zkin5pQkOIUoh7_mi | [145 empty] | Влж_Надвижная гильза для пресс-фитингов | Влж_Надвижная гильза для пресс-фитингов | Влж_Надвижная гильза для пресс-фитингов | [18 empty] | Влж_Надвижная гильза для пресс-фитингов | [20 empty] | 1 | [22 empty] | Надвижная гильза для пресс-фитингов 20 | [60 empty] | 2021 | 1.0 |  |  | None | [90 empty] | 0.012 | [141 empty] | 20 | [228 empty] | 0 | 0zT0iVGBf0cwpE$qANKEUm | [381 empty] | 0 |  |  | Соединительные детали трубопроводов | ИС.ТС.2 | шт. |  | 1 | [48 empty] | None | Новая конструкция | 2600 | Level : Жильё_09_VK | 2600 | [35 empty] | 0 | [6 empty] | 3bf616f9-6b98-4a21-80ff-da1120c8f6d6 | [82 empty] | ПФ_Гильза |  | 0 | 0.1 | [122 empty] | 0.1
3027198 | Влж_Надвижная гильза для пресс-фитингов | OST_PipeFitting |  | Жильё_09_VK | TRUE | [7 empty] | dbf52223-bacc-45cd-ab98-49ecab31dcd1-002e30fe | 71ec8b14-7fad-4eb4-9524-47d24d297ec0 | None |  | 0 | Рабочий набор 1 | [6 empty] | Влж_Надвижная гильза для пресс-фитингов | [177 empty] | 0 | 3RzI8Zkin5pQkOIUoh7_mi | [187 empty] | 1 | [22 empty] | Надвижная гильза для пресс-фитингов 20 | [64 empty] | None | [90 empty] | 0.012 | [141 empty] | 20 | [667 empty] | None | Новая конструкция | 2600 | Level : Жильё_09_VK | 2600 | [35 empty] | 0 | [6 empty] | 3bf616f9-6b98-4a21-80ff-da1120c8f6d6 | [84 empty] | 0 | 0.1
3027199 | Влж_Надвижная гильза для пресс-фитингов | OST_PipeFitting | Влж_Надвижная гильза для пресс-фитингов | Жильё_09_VK | [7 empty] | Влж_Надвижная гильза для пресс-фитингов | dbf52223-bacc-45cd-ab98-49ecab31dcd1-002e30ff | 71ec8b14-7fad-4eb4-9524-47d24d297ec0 | None |  | 0 | Рабочий набор 1 | [6 empty] | Влж_Надвижная гильза для пресс-фитингов | [21 empty] | OST_PipeFitting | None | 377 | [106 empty] | Влж_Надвижная гильза для пресс-фитингов | [46 empty] | 0 | 3RzI8Zkin5pQkOIUoh7_mk | [145 empty] | Влж_Надвижная гильза для пресс-фитингов | Влж_Надвижная гильза для пресс-фитингов | Влж_Надвижная гильза для пресс-фитингов | [18 empty] | Влж_Надвижная гильза для пресс-фитингов | [20 empty] | 1 | [22 empty] | Надвижная гильза для пресс-фитингов 20 | [60 empty] | 2021 | 1.0 |  |  | None | [90 empty] | 0.012 | [141 empty] | 20 | [228 empty] | 0 | 0zT0iVGBf0cwpE$qANKEUm | [381 empty] | 0 |  |  | Соединительные детали трубопроводов | ИС.ТС.2 | шт. |  | 1 | [48 empty] | None | Новая конструкция | 2600 | Level : Жильё_09_VK | 2600 | [35 empty] | 0 | [6 empty] | 3bf616f9-6b98-4a21-80ff-da1120c8f6d6 | [82 empty] | ПФ_Гильза |  | 0 | 0.1 | [122 empty] | 0.1
3027200 | Влж_Надвижная гильза для пресс-фитингов | OST_PipeFitting |  | Жильё_09_VK | TRUE | [7 empty] | dbf52223-bacc-45cd-ab98-49ecab31dcd1-002e3100 | 71ec8b14-7fad-4eb4-9524-47d24d297ec0 | None |  | 0 | Рабочий набор 1 | [6 empty] | Влж_Надвижная гильза для пресс-фитингов | [177 empty] | 0 | 3RzI8Zkin5pQkOIUoh7_mk | [187 empty] | 1 | [22 empty] | Надвижная гильза для пресс-фитингов 20 | [64 empty] | None | [90 empty] | 0.012 | [141 empty] | 20 | [667 empty] | None | Новая конструкция | 2600 | Level : Жильё_09_VK | 2600 | [35 empty] | 0 | [6 empty] | 3bf616f9-6b98-4a21-80ff-da1120c8f6d6 | [84 empty] | 0 | 0.1
3027201 | 11Б27П1 | OST_PipeAccessory | 11Б27П1 | Жильё_09_VK | TRUE |  |  | 3.9112e-05 | 0.0093766 |  |  | 11Б27П1 | dbf52223-bacc-45cd-ab98-49ecab31dcd1-002e3101 | 71ec8b14-7fad-4eb4-9524-47d24d297ec0 | None |  | 0 | Рабочий набор 1 | [6 empty] | MIP_КранШаровой_ВР-ВР_Бабочка | [21 empty] | OST_PipeAccessory | None | 7853 | [106 empty] | 11Б27П1 | [46 empty] | 0 | 3RzI8Zkin5pQkOIUoh7_tG | [119 empty] | шт. |  | 11Б27П1 | Domestic Cold Water | [22 empty] | MIP_КранШаровой_ВР-ВР_Бабочка | 11Б27П1 | 11Б27П1 | [18 empty] | 11Б27П1 | [20 empty] | 1 | 0,17 | [21 empty] | Кран шаровой полнопроходной резьбовой латунный, рукоятка "бабочка", ВР-ВР, PN16, DN20 | [64 empty] | None | [91 empty] | Кран шаровой | [16 empty] | 0 | [24 empty] | 20 | [327 empty] | 0 | 1BNcWGxJL0iPiyv2zgTSoY | [246 empty] | В1 79 | [134 empty] | 0 |  |  | Арматура трубопроводов | ИС.ТС.3 | [48 empty] | MIP_Латунь |  |  | None | Новая конструкция | 2600 | Level : Жильё_09_VK | 2600 | 2539 | [9 empty] | Оборудование_Запорно-регулирующая арматура | [22 empty] | В1 | ⌀20 мм-⌀20 мм | 0 | ВК_В1 | 20 | 20 | FALSE | ⌀20-⌀20 |  | 3bf616f9-6b98-4a21-80ff-da1120c8f6d6 | [123 empty] | 03.30_00.00 | Category=[-2000700]; Color=3840714; Comments=""; Cost=0.000000000000000; Description=""; Design Option=[-1]; Edited by=""; Export to IFC As=""; Export to IFC=0; Glow=0; IFC Predefined Type=""; IfcGUID=1BNcWGxJL0iPiyv2zgTRIU; Keynote=""; Manufacturer=""; Mark=""; Model=""; Name=MIP_Латунь; Shininess=64; Smoothness=50; Transparency=0; URL=""; Workset=10 |  |  | Category=[-2000700]; Color=255; Comments=""; Cost=0.000000000000000; Description=""; Design Option=[-1]; Edited by=""; Export to IFC As=""; Export to IFC=0; Glow=0; IFC Predefined Type=""; IfcGUID=1BNcWGxJL0iPiyv2zgTRIJ; Keynote=""; Manufacturer=""; Mark=""; Model=""; Name=MIP_Условный_Красный; Shininess=64; Smoothness=50; Transparency=0; URL=""; Workset=10 | [5 empty] | 55 |  |  |  |  | 27 | 12 | 31 | 20 | [92 empty] | Латунь | MIP_КранШаровой_ВР-ВР_Бабочка_11Б27П1 | 610 | IfcValve | TRUE | Нет | Нет
3027202 | 11Б27П1 | OST_PipeAccessory | 11Б27П1 | Жильё_09_VK | TRUE |  |  | 3.9112e-05 | 0.0093766 |  |  | 11Б27П1 | dbf52223-bacc-45cd-ab98-49ecab31dcd1-002e3102 | 71ec8b14-7fad-4eb4-9524-47d24d297ec0 | None |  | 0 | Рабочий набор 1 | [6 empty] | MIP_КранШаровой_ВР-ВР_Бабочка | [21 empty] | OST_PipeAccessory | None | 7853 | [106 empty] | 11Б27П1 | [46 empty] | 0 | 3RzI8Zkin5pQkOIUoh7_tJ | [119 empty] | шт. |  | 11Б27П1 | Domestic Cold Water | [22 empty] | MIP_КранШаровой_ВР-ВР_Бабочка | 11Б27П1 | 11Б27П1 | [18 empty] | 11Б27П1 | [20 empty] | 1 | 0,17 | [21 empty] | Кран шаровой полнопроходной резьбовой латунный, рукоятка "бабочка", ВР-ВР, PN16, DN20 | [64 empty] | None | [91 empty] | Кран шаровой | [16 empty] | 0 | [24 empty] | 20 | [327 empty] | 0 | 1BNcWGxJL0iPiyv2zgTSoY | [246 empty] | В1 79 | [134 empty] | 0 |  |  | Арматура трубопроводов | ИС.ТС.3 | [48 empty] | MIP_Латунь |  |  | None | Новая конструкция | 2600 | Level : Жильё_09_VK | 2600 | 2540 | [9 empty] | Оборудование_Запорно-регулирующая арматура | [22 empty] | В1 | ⌀20 мм-⌀20 мм | 0 | ВК_В1 | 20 | 20 | FALSE | ⌀20-⌀20 |  | 3bf616f9-6b98-4a21-80ff-da1120c8f6d6 | [123 empty] | 03.30_00.00 | Category=[-2000700]; Color=3840714; Comments=""; Cost=0.000000000000000; Description=""; Design Option=[-1]; Edited by=""; Export to IFC As=""; Export to IFC=0; Glow=0; IFC Predefined Type=""; IfcGUID=1BNcWGxJL0iPiyv2zgTRIU; Keynote=""; Manufacturer=""; Mark=""; Model=""; Name=MIP_Латунь; Shininess=64; Smoothness=50; Transparency=0; URL=""; Workset=10 |  |  | Category=[-2000700]; Color=255; Comments=""; Cost=0.000000000000000; Description=""; Design Option=[-1]; Edited by=""; Export to IFC As=""; Export to IFC=0; Glow=0; IFC Predefined Type=""; IfcGUID=1BNcWGxJL0iPiyv2zgTRIJ; Keynote=""; Manufacturer=""; Mark=""; Model=""; Name=MIP_Условный_Красный; Shininess=64; Smoothness=50; Transparency=0; URL=""; Workset=10 | [5 empty] | 55 |  |  |  |  | 27 | 12 | 31 | 20 | [92 empty] | Латунь | MIP_КранШаровой_ВР-ВР_Бабочка_11Б27П1 | 610 | IfcValve | TRUE | Нет | Нет
3027203 | ADSK_Полиэтилен сшитый | OST_PipeCurves | ADSK_Полиэтилен сшитый |  | TRUE |  |  |  | 0.0061575 | 98 |  | ADSK_Полиэтилен сшитый | dbf52223-bacc-45cd-ab98-49ecab31dcd1-002e3103 | 71ec8b14-7fad-4eb4-9524-47d24d297ec0 | None |  | 0 | Рабочий набор 1 | [6 empty] | Pipe Types | [21 empty] | OST_PipeCurves | None | 74 | [53 empty] | Полиэтилен PE-X | [52 empty] | ADSK_Полиэтилен сшитый | [46 empty] | 0 | 3RzI8Zkin5pQkOIUoh7_tI | 0.0015 | [121 empty] | Domestic Cold Water | [22 empty] | Pipe Types | ADSK_Полиэтилен сшитый | ADSK_Полиэтилен сшитый | [18 empty] | ADSK_Полиэтилен сшитый | [570 empty] | 0 | 32TXTRZJnCQxi6X$BRJljG | [17 empty] | Жильё_09_VK | [228 empty] | В1 79 | [136 empty] | Труба из сшитого полиэтилена | Трубы | ИС.ТС.1 | м | [50 empty] | None | Новая конструкция | [36 empty] | В1 | ⌀20 мм | 0 | ВК_В1 |  |  |  | ⌀20 | [6 empty] | Днар х Стенка | 2626 | 2724 | 2.8 | 2626 | 2724 | 2626 | 2724 | 2626 | 2626 | 2724 | 2724 | 2626 | 2724 | 0 | для многослойных труб с пресс-фитингами | Generic | Полиэтилен PE-X - Сшитый многослойный | 20 | 33976 | 0 | 20 | 0 | 14.4 | 0 | 0.00010417 | 0 | 0 | 0 | 0 | 0 | Сшитый многослойный | 2724 | 87 | 0 | 0 | 2626 | 2724 | [101 empty] | 0
3027204 | ADSK_Полиэтилен сшитый | OST_PipeCurves |  |  | TRUE |  |  |  | 0.0061575 | 98 |  |  | dbf52223-bacc-45cd-ab98-49ecab31dcd1-002e3104 | 71ec8b14-7fad-4eb4-9524-47d24d297ec0 | None |  | 0 | Рабочий набор 1 | [6 empty] | Pipe Types | [77 empty] | Полиэтилен PE-X | [99 empty] | 0 | 3RzI8Zkin5pQkOIUoh7_tI | 0.0015 | [121 empty] | Domestic Cold Water | [633 empty] | Жильё_09_VK | [228 empty] | В1 79 | [190 empty] | None | Новая конструкция | [36 empty] | В1 | ⌀20 мм | 0 | ВК_В1 |  |  |  | ⌀20 | [7 empty] | 2626 | 2724 | 2.8 | 2626 | 2724 | 2626 | 2724 | [6 empty] | 0 | для многослойных труб с пресс-фитингами | Generic | Полиэтилен PE-X - Сшитый многослойный | 20 | 33976 | 0 | 20 | 0 | 14.4 | 0 | 0.00010417 | 0 |  | 0 | 0 | 0 | Сшитый многослойный | 2724 |  | 0 | 0 | [103 empty] | 0
3027205 | Латунь | OST_PipeFitting | Латунь | Жильё_09_VK | TRUE |  |  | 3.2963e-05 | 1.5708e-06 |  |  | Латунь | dbf52223-bacc-45cd-ab98-49ecab31dcd1-002e3105 | 71ec8b14-7fad-4eb4-9524-47d24d297ec0 | None |  | 0 | Рабочий набор 1 | [6 empty] | ADSK_Пресс-фитинг ПЭ_Угольник | [21 empty] | OST_PipeFitting | None | 376 | [106 empty] | Латунь | [46 empty] | 0 | 3RzI8Zkin5pQkOIUoh7_tK | [122 empty] | Domestic Cold Water | [22 empty] | ADSK_Пресс-фитинг ПЭ_Угольник | Латунь | Латунь | [18 empty] | Латунь | [20 empty] | 1 | [6 empty] | Category=[-2000700]; Color=2338280; Comments=""; Cost=0.000000000000000; Description=""; Design Option=[-1]; Edited by=""; Export to IFC As=""; Export to IFC=0; Glow=0; IFC Predefined Type=""; IfcGUID=1Zv83obP51SAWtfYRg9D9L; Keynote=""; Manufacturer=""; Mark=""; Model=""; Name=ADSK_Предупреждение; Shininess=64; Smoothness=50; Transparency=0; URL=""; Workset=10 | [15 empty] | Угольник напресовочный 20x90° | [60 empty] | 2021 | 1.0 |  |  | None | [67 empty] | Category=[-2000700]; Color=6076900; Comments=""; Cost=0.000000000000000; Description=""; Design Option=[-1]; Edited by=""; Export to IFC As=""; Export to IFC=0; Glow=0; IFC Predefined Type=""; IfcGUID=0zT0iVGBf0cwpE$qANKEts; Keynote=""; Manufacturer=""; Mark=""; Model=""; Name=Латунь; Shininess=64; Smoothness=50; Transparency=0; URL=""; Workset=10 | [22 empty] | 0.019 |  | 43 |  |  |  | 28 |  | 25 | [9 empty] | 90 | [123 empty] | 20 | [228 empty] | 0 | 0zT0iVGBf0cwpE$qANKEVb | [130 empty] | 10 | [115 empty] | В1 79 | [11 empty] | 24 | [114 empty] | 28 | [7 empty] | 0 |  |  | Соединительные детали трубопроводов | ИС.ТС.2 | шт. |  | 1 | [45 empty] | Латунь |  |  | None | Новая конструкция | 2750 | Level : Жильё_09_VK | 2750 | [32 empty] | TRUE | В1 | ⌀20 мм-⌀20 мм | 0 | ВК_В1 | 20 | 20 | FALSE | ⌀20-⌀20 | FALSE | 3bf616f9-6b98-4a21-80ff-da1120c8f6d6 |  | FALSE | [42 empty] | 26 |  |  | -90 | [34 empty] | ПФ_Угольник |  | 0 | 0 | [122 empty] | 0 | 64.5 | TRUE | 90
3027206 | Латунь | OST_PipeFitting |  | Жильё_09_VK | TRUE |  |  | 3.2963e-05 | 1.5708e-06 |  |  |  | dbf52223-bacc-45cd-ab98-49ecab31dcd1-002e3106 | 71ec8b14-7fad-4eb4-9524-47d24d297ec0 | None |  | 0 | Рабочий набор 1 | [6 empty] | ADSK_Пресс-фитинг ПЭ_Угольник | [177 empty] | 0 | 3RzI8Zkin5pQkOIUoh7_tK | [122 empty] | Domestic Cold Water | [64 empty] | 1 | [22 empty] | Угольник напресовочный 20x90° | [64 empty] | None | [90 empty] | 0.019 |  | 43 |  |  |  | 28 |  | 25 | [9 empty] | 90 | [123 empty] | 20 | [360 empty] | 10 | [115 empty] | В1 79 | [11 empty] | 24 | [114 empty] | 28 | [63 empty] | None | Новая конструкция | 2750 | Level : Жильё_09_VK | 2750 | [33 empty] | В1 | ⌀20 мм-⌀20 мм | 0 | ВК_В1 | 20 | 20 | FALSE | ⌀20-⌀20 | FALSE | 3bf616f9-6b98-4a21-80ff-da1120c8f6d6 |  | FALSE | [42 empty] | 26 |  |  | -90 | [36 empty] | 0 | 0 | [123 empty] | 64.5 | TRUE | 90
3027207 | Влж_Надвижная гильза для пресс-фитингов | OST_PipeFitting | Влж_Надвижная гильза для пресс-фитингов | Жильё_09_VK | [7 empty] | Влж_Надвижная гильза для пресс-фитингов | dbf52223-bacc-45cd-ab98-49ecab31dcd1-002e3107 | 71ec8b14-7fad-4eb4-9524-47d24d297ec0 | None |  | 0 | Рабочий набор 1 | [6 empty] | Влж_Надвижная гильза для пресс-фитингов | [21 empty] | OST_PipeFitting | None | 377 | [106 empty] | Влж_Надвижная гильза для пресс-фитингов | [46 empty] | 0 | 3RzI8Zkin5pQkOIUoh7_tM | [145 empty] | Влж_Надвижная гильза для пресс-фитингов | Влж_Надвижная гильза для пресс-фитингов | Влж_Надвижная гильза для пресс-фитингов | [18 empty] | Влж_Надвижная гильза для пресс-фитингов | [20 empty] | 1 | [22 empty] | Надвижная гильза для пресс-фитингов 20 | [60 empty] | 2021 | 1.0 |  |  | None | [90 empty] | 0.012 | [141 empty] | 20 | [228 empty] | 0 | 0zT0iVGBf0cwpE$qANKEUm | [381 empty] | 0 |  |  | Соединительные детали трубопроводов | ИС.ТС.2 | шт. |  | 1 | [48 empty] | None | Новая конструкция | 2750 | Level : Жильё_09_VK | 2750 | [35 empty] | 0 | [6 empty] | 3bf616f9-6b98-4a21-80ff-da1120c8f6d6 | [82 empty] | ПФ_Гильза |  | 0 | 0.1 | [122 empty] | 0.1
3027208 | Влж_Надвижная гильза для пресс-фитингов | OST_PipeFitting |  | Жильё_09_VK | TRUE | [7 empty] | dbf52223-bacc-45cd-ab98-49ecab31dcd1-002e3108 | 71ec8b14-7fad-4eb4-9524-47d24d297ec0 | None |  | 0 | Рабочий набор 1 | [6 empty] | Влж_Надвижная гильза для пресс-фитингов | [177 empty] | 0 | 3RzI8Zkin5pQkOIUoh7_tM | [187 empty] | 1 | [22 empty] | Надвижная гильза для пресс-фитингов 20 | [64 empty] | None | [90 empty] | 0.012 | [141 empty] | 20 | [667 empty] | None | Новая конструкция | 2750 | Level : Жильё_09_VK | 2750 | [35 empty] | 0 | [6 empty] | 3bf616f9-6b98-4a21-80ff-da1120c8f6d6 | [84 empty] | 0 | 0.1
3027209 | Влж_Надвижная гильза для пресс-фитингов | OST_PipeFitting | Влж_Надвижная гильза для пресс-фитингов | Жильё_09_VK | [7 empty] | Влж_Надвижная гильза для пресс-фитингов | dbf52223-bacc-45cd-ab98-49ecab31dcd1-002e3109 | 71ec8b14-7fad-4eb4-9524-47d24d297ec0 | None |  | 0 | Рабочий набор 1 | [6 empty] | Влж_Надвижная гильза для пресс-фитингов | [21 empty] | OST_PipeFitting | None | 377 | [106 empty] | Влж_Надвижная гильза для пресс-фитингов | [46 empty] | 0 | 3RzI8Zkin5pQkOIUoh7_tO | [145 empty] | Влж_Надвижная гильза для пресс-фитингов | Влж_Надвижная гильза для пресс-фитингов | Влж_Надвижная гильза для пресс-фитингов | [18 empty] | Влж_Надвижная гильза для пресс-фитингов | [20 empty] | 1 | [22 empty] | Надвижная гильза для пресс-фитингов 20 | [60 empty] | 2021 | 1.0 |  |  | None | [90 empty] | 0.012 | [141 empty] | 20 | [228 empty] | 0 | 0zT0iVGBf0cwpE$qANKEUm | [381 empty] | 0 |  |  | Соединительные детали трубопроводов | ИС.ТС.2 | шт. |  | 1 | [48 empty] | None | Новая конструкция | 71750 | Level : Жильё_09_VK | 71750 | [35 empty] | 0 | [6 empty] | 3bf616f9-6b98-4a21-80ff-da1120c8f6d6 | [82 empty] | ПФ_Гильза |  | 0 | 0.1 | [122 empty] | 0.1
3027210 | Влж_Надвижная гильза для пресс-фитингов | OST_PipeFitting |  | Жильё_09_VK | TRUE | [7 empty] | dbf52223-bacc-45cd-ab98-49ecab31dcd1-002e310a | 71ec8b14-7fad-4eb4-9524-47d24d297ec0 | None |  | 0 | Рабочий набор 1 | [6 empty] | Влж_Надвижная гильза для пресс-фитингов | [177 empty] | 0 | 3RzI8Zkin5pQkOIUoh7_tO | [187 empty] | 1 | [22 empty] | Надвижная гильза для пресс-фитингов 20 | [64 empty] | None | [90 empty] | 0.012 | [141 empty] | 20 | [667 empty] | None | Новая конструкция | 71750 | Level : Жильё_09_VK | 71750 | [35 empty] | 0 | [6 empty] | 3bf616f9-6b98-4a21-80ff-da1120c8f6d6 | [84 empty] | 0 | 0.1
3027211 | Латунь | OST_PipeFitting | Латунь | Жильё_09_VK | TRUE |  |  | 3.2963e-05 | 1.5708e-06 |  |  | Латунь | dbf52223-bacc-45cd-ab98-49ecab31dcd1-002e310b | 71ec8b14-7fad-4eb4-9524-47d24d297ec0 | None |  | 0 | Рабочий набор 1 | [6 empty] | ADSK_Пресс-фитинг ПЭ_Угольник | [21 empty] | OST_PipeFitting | None | 376 | [106 empty] | Латунь | [46 empty] | 0 | 3RzI8Zkin5pQkOIUoh7_tQ | [122 empty] | Domestic Cold Water | [22 empty] | ADSK_Пресс-фитинг ПЭ_Угольник | Латунь | Латунь | [18 empty] | Латунь | [20 empty] | 1 | [6 empty] | Category=[-2000700]; Color=2338280; Comments=""; Cost=0.000000000000000; Description=""; Design Option=[-1]; Edited by=""; Export to IFC As=""; Export to IFC=0; Glow=0; IFC Predefined Type=""; IfcGUID=1Zv83obP51SAWtfYRg9D9L; Keynote=""; Manufacturer=""; Mark=""; Model=""; Name=ADSK_Предупреждение; Shininess=64; Smoothness=50; Transparency=0; URL=""; Workset=10 | [15 empty] | Угольник напресовочный 20x90° | [60 empty] | 2021 | 1.0 |  |  | None | [67 empty] | Category=[-2000700]; Color=6076900; Comments=""; Cost=0.000000000000000; Description=""; Design Option=[-1]; Edited by=""; Export to IFC As=""; Export to IFC=0; Glow=0; IFC Predefined Type=""; IfcGUID=0zT0iVGBf0cwpE$qANKEts; Keynote=""; Manufacturer=""; Mark=""; Model=""; Name=Латунь; Shininess=64; Smoothness=50; Transparency=0; URL=""; Workset=10 | [22 empty] | 0.019 |  | 43 |  |  |  | 28 |  | 25 | [9 empty] | 90 | [123 empty] | 20 | [228 empty] | 0 | 0zT0iVGBf0cwpE$qANKEVb | [130 empty] | 10 | [115 empty] | В1 79 | [11 empty] | 24 | [114 empty] | 28 | [7 empty] | 0 |  |  | Соединительные детали трубопроводов | ИС.ТС.2 | шт. |  | 1 | [45 empty] | Латунь |  |  | None | Новая конструкция | 2600 | Level : Жильё_09_VK | 2600 | [32 empty] | TRUE | В1 | ⌀20 мм-⌀20 мм | 0 | ВК_В1 | 20 | 20 | FALSE | ⌀20-⌀20 | FALSE | 3bf616f9-6b98-4a21-80ff-da1120c8f6d6 |  | FALSE | [42 empty] | 26 |  |  | -90 | [34 empty] | ПФ_Угольник |  | 0 | 0 | [122 empty] | 0 | 64.5 | TRUE | 90
3027212 | Латунь | OST_PipeFitting |  | Жильё_09_VK | TRUE |  |  | 3.2963e-05 | 1.5708e-06 |  |  |  | dbf52223-bacc-45cd-ab98-49ecab31dcd1-002e310c | 71ec8b14-7fad-4eb4-9524-47d24d297ec0 | None |  | 0 | Рабочий набор 1 | [6 empty] | ADSK_Пресс-фитинг ПЭ_Угольник | [177 empty] | 0 | 3RzI8Zkin5pQkOIUoh7_tQ | [122 empty] | Domestic Cold Water | [64 empty] | 1 | [22 empty] | Угольник напресовочный 20x90° | [64 empty] | None | [90 empty] | 0.019 |  | 43 |  |  |  | 28 |  | 25 | [9 empty] | 90 | [123 empty] | 20 | [360 empty] | 10 | [115 empty] | В1 79 | [11 empty] | 24 | [114 empty] | 28 | [63 empty] | None | Новая конструкция | 2600 | Level : Жильё_09_VK | 2600 | [33 empty] | В1 | ⌀20 мм-⌀20 мм | 0 | ВК_В1 | 20 | 20 | FALSE | ⌀20-⌀20 | FALSE | 3bf616f9-6b98-4a21-80ff-da1120c8f6d6 |  | FALSE | [42 empty] | 26 |  |  | -90 | [36 empty] | 0 | 0 | [123 empty] | 64.5 | TRUE | 90
3027213 | Влж_Надвижная гильза для пресс-фитингов | OST_PipeFitting | Влж_Надвижная гильза для пресс-фитингов | Жильё_09_VK | [7 empty] | Влж_Надвижная гильза для пресс-фитингов | dbf52223-bacc-45cd-ab98-49ecab31dcd1-002e310d | 71ec8b14-7fad-4eb4-9524-47d24d297ec0 | None |  | 0 | Рабочий набор 1 | [6 empty] | Влж_Надвижная гильза для пресс-фитингов | [21 empty] | OST_PipeFitting | None | 377 | [106 empty] | Влж_Надвижная гильза для пресс-фитингов | [46 empty] | 0 | 3RzI8Zkin5pQkOIUoh7_tS | [145 empty] | Влж_Надвижная гильза для пресс-фитингов | Влж_Надвижная гильза для пресс-фитингов | Влж_Надвижная гильза для пресс-фитингов | [18 empty] | Влж_Надвижная гильза для пресс-фитингов | [20 empty] | 1 | [22 empty] | Надвижная гильза для пресс-фитингов 20 | [60 empty] | 2021 | 1.0 |  |  | None | [90 empty] | 0.012 | [141 empty] | 20 | [228 empty] | 0 | 0zT0iVGBf0cwpE$qANKEUm | [381 empty] | 0 |  |  | Соединительные детали трубопроводов | ИС.ТС.2 | шт. |  | 1 | [48 empty] | None | Новая конструкция | 2600 | Level : Жильё_09_VK | 2600 | [35 empty] | 0 | [6 empty] | 3bf616f9-6b98-4a21-80ff-da1120c8f6d6 | [82 empty] | ПФ_Гильза |  | 0 | 0.1 | [122 empty] | 0.1
3027214 | Влж_Надвижная гильза для пресс-фитингов | OST_PipeFitting |  | Жильё_09_VK | TRUE | [7 empty] | dbf52223-bacc-45cd-ab98-49ecab31dcd1-002e310e | 71ec8b14-7fad-4eb4-9524-47d24d297ec0 | None |  | 0 | Рабочий набор 1 | [6 empty] | Влж_Надвижная гильза для пресс-фитингов | [177 empty] | 0 | 3RzI8Zkin5pQkOIUoh7_tS | [187 empty] | 1 | [22 empty] | Надвижная гильза для пресс-фитингов 20 | [64 empty] | None | [90 empty] | 0.012 | [141 empty] | 20 | [667 empty] | None | Новая конструкция | 2600 | Level : Жильё_09_VK | 2600 | [35 empty] | 0 | [6 empty] | 3bf616f9-6b98-4a21-80ff-da1120c8f6d6 | [84 empty] | 0 | 0.1
3027215 | Влж_Надвижная гильза для пресс-фитингов | OST_PipeFitting | Влж_Надвижная гильза для пресс-фитингов | Жильё_09_VK | [7 empty] | Влж_Надвижная гильза для пресс-фитингов | dbf52223-bacc-45cd-ab98-49ecab31dcd1-002e310f | 71ec8b14-7fad-4eb4-9524-47d24d297ec0 | None |  | 0 | Рабочий набор 1 | [6 empty] | Влж_Надвижная гильза для пресс-фитингов | [21 empty] | OST_PipeFitting | None | 377 | [106 empty] | Влж_Надвижная гильза для пресс-фитингов | [46 empty] | 0 | 3RzI8Zkin5pQkOIUoh7_tU | [145 empty] | Влж_Надвижная гильза для пресс-фитингов | Влж_Надвижная гильза для пресс-фитингов | Влж_Надвижная гильза для пресс-фитингов | [18 empty] | Влж_Надвижная гильза для пресс-фитингов | [20 empty] | 1 | [22 empty] | Надвижная гильза для пресс-фитингов 20 | [60 empty] | 2021 | 1.0 |  |  | None | [90 empty] | 0.012 | [141 empty] | 20 | [228 empty] | 0 | 0zT0iVGBf0cwpE$qANKEUm | [381 empty] | 0 |  |  | Соединительные детали трубопроводов | ИС.ТС.2 | шт. |  | 1 | [48 empty] | None | Новая конструкция | 71600 | Level : Жильё_09_VK | 71600 | [35 empty] | 0 | [6 empty] | 3bf616f9-6b98-4a21-80ff-da1120c8f6d6 | [82 empty] | ПФ_Гильза |  | 0 | 0.1 | [122 empty] | 0.1
3027216 | Влж_Надвижная гильза для пресс-фитингов | OST_PipeFitting |  | Жильё_09_VK | TRUE | [7 empty] | dbf52223-bacc-45cd-ab98-49ecab31dcd1-002e3110 | 71ec8b14-7fad-4eb4-9524-47d24d297ec0 | None |  | 0 | Рабочий набор 1 | [6 empty] | Влж_Надвижная гильза для пресс-фитингов | [177 empty] | 0 | 3RzI8Zkin5pQkOIUoh7_tU | [187 empty] | 1 | [22 empty] | Надвижная гильза для пресс-фитингов 20 | [64 empty] | None | [90 empty] | 0.012 | [141 empty] | 20 | [667 empty] | None | Новая конструкция | 71600 | Level : Жильё_09_VK | 71600 | [35 empty] | 0 | [6 empty] | 3bf616f9-6b98-4a21-80ff-da1120c8f6d6 | [84 empty] | 0 | 0.1
3027217 | Латунь | OST_PipeFitting | Латунь | Жильё_09_VK | TRUE |  |  | 3.2963e-05 | 1.5708e-06 |  |  | Латунь | dbf52223-bacc-45cd-ab98-49ecab31dcd1-002e3111 | 71ec8b14-7fad-4eb4-9524-47d24d297ec0 | None |  | 0 | Рабочий набор 1 | [6 empty] | ADSK_Пресс-фитинг ПЭ_Угольник | [21 empty] | OST_PipeFitting | None | 376 | [106 empty] | Латунь | [46 empty] | 0 | 3RzI8Zkin5pQkOIUoh7_t0 | [122 empty] | Domestic Hot Water | [22 empty] | ADSK_Пресс-фитинг ПЭ_Угольник | Латунь | Латунь | [18 empty] | Латунь | [20 empty] | 1 | [6 empty] | Category=[-2000700]; Color=2338280; Comments=""; Cost=0.000000000000000; Description=""; Design Option=[-1]; Edited by=""; Export to IFC As=""; Export to IFC=0; Glow=0; IFC Predefined Type=""; IfcGUID=1Zv83obP51SAWtfYRg9D9L; Keynote=""; Manufacturer=""; Mark=""; Model=""; Name=ADSK_Предупреждение; Shininess=64; Smoothness=50; Transparency=0; URL=""; Workset=10 | [15 empty] | Угольник напресовочный 20x90° | [60 empty] | 2021 | 1.0 |  |  | None | [67 empty] | Category=[-2000700]; Color=6076900; Comments=""; Cost=0.000000000000000; Description=""; Design Option=[-1]; Edited by=""; Export to IFC As=""; Export to IFC=0; Glow=0; IFC Predefined Type=""; IfcGUID=0zT0iVGBf0cwpE$qANKEts; Keynote=""; Manufacturer=""; Mark=""; Model=""; Name=Латунь; Shininess=64; Smoothness=50; Transparency=0; URL=""; Workset=10 | [22 empty] | 0.019 |  | 43 |  |  |  | 28 |  | 25 | [9 empty] | 90 | [123 empty] | 20 | [228 empty] | 0 | 0zT0iVGBf0cwpE$qANKEVb | [130 empty] | 10 | [115 empty] | Т3 52 | [11 empty] | 24 | [114 empty] | 28 | [7 empty] | 0 |  |  | Соединительные детали трубопроводов | ИС.ТС.2 | шт. |  | 1 | [45 empty] | Латунь |  |  | None | Новая конструкция | 2600 | Level : Жильё_09_VK | 2600 | [32 empty] | TRUE | Т3 | ⌀20 мм-⌀20 мм | 0 | ВК_Т3 | 20 | 20 | FALSE | ⌀20-⌀20 | FALSE | 3bf616f9-6b98-4a21-80ff-da1120c8f6d6 |  | FALSE | [42 empty] | 26 |  |  | -90 | [34 empty] | ПФ_Угольник |  | 0 | 0 | [122 empty] | 0 | 64.5 | TRUE | 90
3027218 | Латунь | OST_PipeFitting |  | Жильё_09_VK | TRUE |  |  | 3.2963e-05 | 1.5708e-06 |  |  |  | dbf52223-bacc-45cd-ab98-49ecab31dcd1-002e3112 | 71ec8b14-7fad-4eb4-9524-47d24d297ec0 | None |  | 0 | Рабочий набор 1 | [6 empty] | ADSK_Пресс-фитинг ПЭ_Угольник | [177 empty] | 0 | 3RzI8Zkin5pQkOIUoh7_t0 | [122 empty] | Domestic Hot Water | [64 empty] | 1 | [22 empty] | Угольник напресовочный 20x90° | [64 empty] | None | [90 empty] | 0.019 |  | 43 |  |  |  | 28 |  | 25 | [9 empty] | 90 | [123 empty] | 20 | [360 empty] | 10 | [115 empty] | Т3 52 | [11 empty] | 24 | [114 empty] | 28 | [63 empty] | None | Новая конструкция | 2600 | Level : Жильё_09_VK | 2600 | [33 empty] | Т3 | ⌀20 мм-⌀20 мм | 0 | ВК_Т3 | 20 | 20 | FALSE | ⌀20-⌀20 | FALSE | 3bf616f9-6b98-4a21-80ff-da1120c8f6d6 |  | FALSE | [42 empty] | 26 |  |  | -90 | [36 empty] | 0 | 0 | [123 empty] | 64.5 | TRUE | 90
3027219 | Влж_Надвижная гильза для пресс-фитингов | OST_PipeFitting | Влж_Надвижная гильза для пресс-фитингов | Жильё_09_VK | [7 empty] | Влж_Надвижная гильза для пресс-фитингов | dbf52223-bacc-45cd-ab98-49ecab31dcd1-002e3113 | 71ec8b14-7fad-4eb4-9524-47d24d297ec0 | None |  | 0 | Рабочий набор 1 | [6 empty] | Влж_Надвижная гильза для пресс-фитингов | [21 empty] | OST_PipeFitting | None | 377 | [106 empty] | Влж_Надвижная гильза для пресс-фитингов | [46 empty] | 0 | 3RzI8Zkin5pQkOIUoh7_t2 | [145 empty] | Влж_Надвижная гильза для пресс-фитингов | Влж_Надвижная гильза для пресс-фитингов | Влж_Надвижная гильза для пресс-фитингов | [18 empty] | Влж_Надвижная гильза для пресс-фитингов | [20 empty] | 1 | [22 empty] | Надвижная гильза для пресс-фитингов 20 | [60 empty] | 2021 | 1.0 |  |  | None | [90 empty] | 0.012 | [141 empty] | 20 | [228 empty] | 0 | 0zT0iVGBf0cwpE$qANKEUm | [381 empty] | 0 |  |  | Соединительные детали трубопроводов | ИС.ТС.2 | шт. |  | 1 | [48 empty] | None | Новая конструкция | 2600 | Level : Жильё_09_VK | 2600 | [35 empty] | 0 | [6 empty] | 3bf616f9-6b98-4a21-80ff-da1120c8f6d6 | [82 empty] | ПФ_Гильза |  | 0 | 0.1 | [122 empty] | 0.1
3027220 | Влж_Надвижная гильза для пресс-фитингов | OST_PipeFitting |  | Жильё_09_VK | TRUE | [7 empty] | dbf52223-bacc-45cd-ab98-49ecab31dcd1-002e3114 | 71ec8b14-7fad-4eb4-9524-47d24d297ec0 | None |  | 0 | Рабочий набор 1 | [6 empty] | Влж_Надвижная гильза для пресс-фитингов | [177 empty] | 0 | 3RzI8Zkin5pQkOIUoh7_t2 | [187 empty] | 1 | [22 empty] | Надвижная гильза для пресс-фитингов 20 | [64 empty] | None | [90 empty] | 0.012 | [141 empty] | 20 | [667 empty] | None | Новая конструкция | 2600 | Level : Жильё_09_VK | 2600 | [35 empty] | 0 | [6 empty] | 3bf616f9-6b98-4a21-80ff-da1120c8f6d6 | [84 empty] | 0 | 0.1
3027221 | Влж_Надвижная гильза для пресс-фитингов | OST_PipeFitting | Влж_Надвижная гильза для пресс-фитингов | Жильё_09_VK | [7 empty] | Влж_Надвижная гильза для пресс-фитингов | dbf52223-bacc-45cd-ab98-49ecab31dcd1-002e3115 | 71ec8b14-7fad-4eb4-9524-47d24d297ec0 | None |  | 0 | Рабочий набор 1 | [6 empty] | Влж_Надвижная гильза для пресс-фитингов | [21 empty] | OST_PipeFitting | None | 377 | [106 empty] | Влж_Надвижная гильза для пресс-фитингов | [46 empty] | 0 | 3RzI8Zkin5pQkOIUoh7_t4 | [145 empty] | Влж_Надвижная гильза для пресс-фитингов | Влж_Надвижная гильза для пресс-фитингов | Влж_Надвижная гильза для пресс-фитингов | [18 empty] | Влж_Надвижная гильза для пресс-фитингов | [20 empty] | 1 | [22 empty] | Надвижная гильза для пресс-фитингов 20 | [60 empty] | 2021 | 1.0 |  |  | None | [90 empty] | 0.012 | [141 empty] | 20 | [228 empty] | 0 | 0zT0iVGBf0cwpE$qANKEUm | [381 empty] | 0 |  |  | Соединительные детали трубопроводов | ИС.ТС.2 | шт. |  | 1 | [48 empty] | None | Новая конструкция | 2600 | Level : Жильё_09_VK | 2600 | [35 empty] | 0 | [6 empty] | 3bf616f9-6b98-4a21-80ff-da1120c8f6d6 | [82 empty] | ПФ_Гильза |  | 0 | 0.1 | [122 empty] | 0.1
3027222 | Влж_Надвижная гильза для пресс-фитингов | OST_PipeFitting |  | Жильё_09_VK | TRUE | [7 empty] | dbf52223-bacc-45cd-ab98-49ecab31dcd1-002e3116 | 71ec8b14-7fad-4eb4-9524-47d24d297ec0 | None |  | 0 | Рабочий набор 1 | [6 empty] | Влж_Надвижная гильза для пресс-фитингов | [177 empty] | 0 | 3RzI8Zkin5pQkOIUoh7_t4 | [187 empty] | 1 | [22 empty] | Надвижная гильза для пресс-фитингов 20 | [64 empty] | None | [90 empty] | 0.012 | [141 empty] | 20 | [667 empty] | None | Новая конструкция | 2600 | Level : Жильё_09_VK | 2600 | [35 empty] | 0 | [6 empty] | 3bf616f9-6b98-4a21-80ff-da1120c8f6d6 | [84 empty] | 0 | 0.1
3027223 | ВК_В1 | OST_PipingSystem | ВК_В1 | [8 empty] | В1 79 | dbf52223-bacc-45cd-ab98-49ecab31dcd1-002e3117 | 71ec8b14-7fad-4eb4-9524-47d24d297ec0 | None |  | 170 | #Общие уровни и сетки | [6 empty] | Piping System | [21 empty] | OST_PipingSystem | None | 127 | [106 empty] | ВК_В1 | [46 empty] | 0 | 3RzI8Zkin5pQkOIUoh7_t6 | [145 empty] | Piping System | ВК_В1 | ВК_В1 | [18 empty] | ВК_В1 | [802 empty] | 10 | 10 | 10 | 10 | 10 | 10 | -1 | В1 | 1 | Domestic Cold Water | ADSK_Вода | 5 | 0.00152 | 1000 | None | В1-ХВС | В1 79
3027224 | ВК_Т3 | OST_PipingSystem | ВК_Т3 | [8 empty] | Т3 52 | dbf52223-bacc-45cd-ab98-49ecab31dcd1-002e3118 | 71ec8b14-7fad-4eb4-9524-47d24d297ec0 | None |  | 170 | #Общие уровни и сетки | [6 empty] | Piping System | [21 empty] | OST_PipingSystem | None | 127 | [106 empty] | ВК_Т3 | [46 empty] | 0 | 3RzI8Zkin5pQkOIUoh7_t9 | [145 empty] | Piping System | ВК_Т3 | ВК_Т3 | [18 empty] | ВК_Т3 | [802 empty] | 10 | 10 | 10 | 10 | 10 | 10 | -1 | Т3 | 0 | Domestic Hot Water | ADSK_Вода | 65 | 0.000434 | 979 | None | Т3-ГВС(подача) | Т3 52
3027251 | ВК_Т3 | OST_PipingSystem | ВК_Т3 | [8 empty] | Т3 63 | dbf52223-bacc-45cd-ab98-49ecab31dcd1-002e3133 | dbf52223-bacc-45cd-ab98-49ecab31dcd1 | None |  | 170 | #Общие уровни и сетки | [6 empty] | Piping System | [21 empty] | OST_PipingSystem | None | 127 | [106 empty] | ВК_Т3 | [46 empty] | 0 | 3RzI8Zkin5pQkOIUoh7_tY | [145 empty] | Piping System | ВК_Т3 | ВК_Т3 | [18 empty] | ВК_Т3 | [802 empty] | 10 | 10 | 10 | 10 | 10 | 10 | -1 | Т3 | 0 | Domestic Hot Water | ADSK_Вода | 65 | 0.000434 | 979 | None | Т3-ГВС(подача) | Т3 63
3027254 | ADSK_Сталь водогазопроводная_Оцинкованная_ГОСТ 3262-75 | OST_PipeCurves | ADSK_Сталь водогазопроводная_Оцинкованная_ГОСТ 3262-75 |  | TRUE |  |  |  | 0.24143 | 3074 |  | ADSK_Сталь водогазопроводная_Оцинкованная_ГОСТ 3262-75 | dbf52223-bacc-45cd-ab98-49ecab31dcd1-002e3136 | 71ec8b14-7fad-4eb4-9524-47d24d297ec0 | None |  | 0 | Рабочий набор 1 | [6 empty] | Pipe Types | [21 empty] | OST_PipeCurves | None | 74 | [53 empty] | None | [52 empty] | ADSK_Сталь водогазопроводная_Оцинкованная_ГОСТ 3262-75 | [46 empty] | 0 | 3RzI8Zkin5pQkOIUoh7_td | 1 | [121 empty] | Domestic Hot Water | [22 empty] | Pipe Types | ADSK_Сталь водогазопроводная_Оцинкованная_ГОСТ 3262-75 | ADSK_Сталь водогазопроводная_Оцинкованная_ГОСТ 3262-75 | [18 empty] | ADSK_Сталь водогазопроводная_Оцинкованная_ГОСТ 3262-75 | [570 empty] | 0 | 32TXTRZJnCQxi6X$BRJljS | [17 empty] | Жильё_04_VK | [228 empty] | Т4 2 | [136 empty] | Труба стальная водогазопроводная оцинкованная | Трубы | ИС.ТС.1 | м |  |  | ГОСТ 3262-75 | [47 empty] | None | Новая конструкция | [36 empty] | Т4 | ⌀25 мм | 0 | Т4 |  |  |  | ⌀25 | [6 empty] | Ду х Стенка | 17588 | 20662 | 3.2 | 17588 | 20662 | 17588 | 20662 | 17588 | 17588 | 20662 | 20662 | 17588 | 20662 | 0 | для труб сварных обыкновенных согласно ГОСТ 3262-75 | Generic | Сталь углеродистая - Оцинкованная | 33.5 | 30938 | 0 | 25 | 0 | 27.1 | 0 | 0.0369 | 0 | 0 | 0 | 0 | 0 | Оцинкованная | 20662 | 25 | 0 | 0 | 17588 | 20662 | [101 empty] | 0
3027255 | ADSK_Сталь водогазопроводная_Оцинкованная_ГОСТ 3262-75 | OST_PipeCurves |  |  | TRUE |  |  |  | 0.24143 | 3074 |  |  | dbf52223-bacc-45cd-ab98-49ecab31dcd1-002e3137 | 71ec8b14-7fad-4eb4-9524-47d24d297ec0 | None |  | 0 | Рабочий набор 1 | [6 empty] | Pipe Types | [77 empty] | None | [99 empty] | 0 | 3RzI8Zkin5pQkOIUoh7_td | 1 | [121 empty] | Domestic Hot Water | [633 empty] | Жильё_04_VK | [228 empty] | Т4 2 | [190 empty] | None | Новая конструкция | [36 empty] | Т4 | ⌀25 мм | 0 | Т4 |  |  |  | ⌀25 | [7 empty] | 17588 | 20662 | 3.2 | 17588 | 20662 | 17588 | 20662 | [6 empty] | 0 | для труб сварных обыкновенных согласно ГОСТ 3262-75 | Generic | Сталь углеродистая - Оцинкованная | 33.5 | 30938 | 0 | 25 | 0 | 27.1 | 0 | 0.0369 | 0 |  | 0 | 0 | 0 | Оцинкованная | 20662 |  | 0 | 0 | [103 empty] | 0
3027257 | ADSK_Сталь водогазопроводная_Оцинкованная_ГОСТ 3262-75 | OST_PipeCurves | ADSK_Сталь водогазопроводная_Оцинкованная_ГОСТ 3262-75 |  | TRUE |  |  |  | 0.46904 | 2986 |  | ADSK_Сталь водогазопроводная_Оцинкованная_ГОСТ 3262-75 | dbf52223-bacc-45cd-ab98-49ecab31dcd1-002e3139 | 71ec8b14-7fad-4eb4-9524-47d24d297ec0 | None |  | 0 | Рабочий набор 1 | [6 empty] | Pipe Types | [21 empty] | OST_PipeCurves | None | 74 | [53 empty] | None | [52 empty] | ADSK_Сталь водогазопроводная_Оцинкованная_ГОСТ 3262-75 | [46 empty] | 0 | 3RzI8Zkin5pQkOIUoh7_te | 1 | [121 empty] | Domestic Cold Water | [22 empty] | Pipe Types | ADSK_Сталь водогазопроводная_Оцинкованная_ГОСТ 3262-75 | ADSK_Сталь водогазопроводная_Оцинкованная_ГОСТ 3262-75 | [18 empty] | ADSK_Сталь водогазопроводная_Оцинкованная_ГОСТ 3262-75 | [570 empty] | 0 | 32TXTRZJnCQxi6X$BRJljS | [17 empty] | Жильё_04_VK | [228 empty] | В1 10 | [136 empty] | Труба стальная водогазопроводная оцинкованная | Трубы | ИС.ТС.1 | м |  |  | ГОСТ 3262-75 | [47 empty] | None | Новая конструкция | [36 empty] | В1 | ⌀50 мм | 0 | В1 |  |  |  | ⌀50 | [6 empty] | Ду х Стенка | 20832 | 23818 | 3.5 | 20832 | 23818 | 20832 | 23818 | 20832 | 20832 | 23818 | 23818 | 20832 | 23818 | 0 | для труб сварных обыкновенных согласно ГОСТ 3262-75 | Generic | Сталь углеродистая - Оцинкованная | 60 | 34182 | 0 | 50 | 0 | 53 | 0 | 0.018868 | 0 | 0 | 0 | 0 | 0 | Оцинкованная | 23818 | 10 | 0 | 0 | 20832 | 23818 | [101 empty] | 0
3027258 | ADSK_Сталь водогазопроводная_Оцинкованная_ГОСТ 3262-75 | OST_PipeCurves |  |  | TRUE |  |  |  | 0.46904 | 2986 |  |  | dbf52223-bacc-45cd-ab98-49ecab31dcd1-002e313a | 71ec8b14-7fad-4eb4-9524-47d24d297ec0 | None |  | 0 | Рабочий набор 1 | [6 empty] | Pipe Types | [77 empty] | None | [99 empty] | 0 | 3RzI8Zkin5pQkOIUoh7_te | 1 | [121 empty] | Domestic Cold Water | [633 empty] | Жильё_04_VK | [228 empty] | В1 10 | [190 empty] | None | Новая конструкция | [36 empty] | В1 | ⌀50 мм | 0 | В1 |  |  |  | ⌀50 | [7 empty] | 20832 | 23818 | 3.5 | 20832 | 23818 | 20832 | 23818 | [6 empty] | 0 | для труб сварных обыкновенных согласно ГОСТ 3262-75 | Generic | Сталь углеродистая - Оцинкованная | 60 | 34182 | 0 | 50 | 0 | 53 | 0 | 0.018868 | 0 |  | 0 | 0 | 0 | Оцинкованная | 23818 |  | 0 | 0 | [103 empty] | 0
3027260 | ADSK_Сталь водогазопроводная_Оцинкованная_ГОСТ 3262-75 | OST_PipeCurves | ADSK_Сталь водогазопроводная_Оцинкованная_ГОСТ 3262-75 |  | TRUE |  |  |  | 2.5028 | 15933.0063 |  | ADSK_Сталь водогазопроводная_Оцинкованная_ГОСТ 3262-75 | dbf52223-bacc-45cd-ab98-49ecab31dcd1-002e313c | 71ec8b14-7fad-4eb4-9524-47d24d297ec0 | None |  | 0 | Рабочий набор 1 | [6 empty] | Pipe Types | [21 empty] | OST_PipeCurves | None | 74 | [53 empty] | None | [52 empty] | ADSK_Сталь водогазопроводная_Оцинкованная_ГОСТ 3262-75 | [46 empty] | 0 | 3RzI8Zkin5pQkOIUoh7_tj | 1 | [121 empty] | Domestic Hot Water | [22 empty] | Pipe Types | ADSK_Сталь водогазопроводная_Оцинкованная_ГОСТ 3262-75 | ADSK_Сталь водогазопроводная_Оцинкованная_ГОСТ 3262-75 | [18 empty] | ADSK_Сталь водогазопроводная_Оцинкованная_ГОСТ 3262-75 | [570 empty] | 0 | 32TXTRZJnCQxi6X$BRJljS | [17 empty] | Жильё_10_VK | [228 empty] | Т3 10 | [136 empty] | Труба стальная водогазопроводная оцинкованная | Трубы | ИС.ТС.1 | м |  |  | ГОСТ 3262-75 | [47 empty] | None | Новая конструкция | [36 empty] | Т3 | ⌀50 мм | 0 | Т3 |  |  |  | ⌀50 | [6 empty] | Ду х Стенка | -16565.0068 | -631.9994 | 3.5 | -16565.0068 | -632.0005 | -16565.0057 | -631.9995 | -16565.0068 | -16565.0057 | -632.0006 | -631.9994 | -16565.0057 | -632.0006 | 0 | для труб сварных обыкновенных согласно ГОСТ 3262-75 | Generic | Сталь углеродистая - Оцинкованная | 60 | 17934.9932 | 0 | 50 | 0 | 53 | 0 | 0.018868 | 0 | 0 | 0 | 0 | 0 | Оцинкованная | -632 | 27 | 0 | 0 | -16565.0062 | -632 | 5298875.6294 | [100 empty] | 0
3027261 | ADSK_Сталь водогазопроводная_Оцинкованная_ГОСТ 3262-75 | OST_PipeCurves |  |  | TRUE |  |  |  | 2.5028 | 15933.0063 |  |  | dbf52223-bacc-45cd-ab98-49ecab31dcd1-002e313d | 71ec8b14-7fad-4eb4-9524-47d24d297ec0 | None |  | 0 | Рабочий набор 1 | [6 empty] | Pipe Types | [77 empty] | None | [99 empty] | 0 | 3RzI8Zkin5pQkOIUoh7_tj | 1 | [121 empty] | Domestic Hot Water | [633 empty] | Жильё_10_VK | [228 empty] | Т3 10 | [190 empty] | None | Новая конструкция | [36 empty] | Т3 | ⌀50 мм | 0 | Т3 |  |  |  | ⌀50 | [7 empty] | -16565.0068 | -631.9994 | 3.5 | -16565.0068 | -632.0005 | -16565.0057 | -631.9995 | [6 empty] | 0 | для труб сварных обыкновенных согласно ГОСТ 3262-75 | Generic | Сталь углеродистая - Оцинкованная | 60 | 17934.9932 | 0 | 50 | 0 | 53 | 0 | 0.018868 | 0 |  | 0 | 0 | 0 | Оцинкованная | -632 |  | 0 | 0 |  |  | 5298875.6294 | [100 empty] | 0
3027264 | ADSK_Полиэтилен сшитый | OST_PipeCurves | ADSK_Полиэтилен сшитый |  | TRUE |  |  |  | 0.034645 | 275.6949 |  | ADSK_Полиэтилен сшитый | dbf52223-bacc-45cd-ab98-49ecab31dcd1-002e3140 | 71ec8b14-7fad-4eb4-9524-47d24d297ec0 | None |  | 0 | Рабочий набор 1 | [6 empty] | Pipe Types | [21 empty] | OST_PipeCurves | None | 74 | [53 empty] | Полиэтилен PE-X | [52 empty] | ADSK_Полиэтилен сшитый | [46 empty] | 0 | 3RzI8Zkin5pQkOIUoh7_sH | 0.0015 | [121 empty] | Domestic Cold Water | [22 empty] | Pipe Types | ADSK_Полиэтилен сшитый | ADSK_Полиэтилен сшитый | [18 empty] | ADSK_Полиэтилен сшитый | [570 empty] | 0 | 32TXTRZJnCQxi6X$BRJljG | [17 empty] | Жильё_11_VK | [228 empty] | В1 98 | [136 empty] | Труба из сшитого полиэтилена | Трубы | ИС.ТС.1 | м | [50 empty] | None | Новая конструкция | [36 empty] | В1 | ⌀40 мм | 0 | ВК_В1 |  |  |  | ⌀40 | [6 empty] | Днар х Стенка | 2730 | 2770 | 5.5 | 2735.5 | 2735.5 | 2764.5 | 2764.5 | 2730 | 2770 | 2730 | 2770 | 2770 | 2730 | 0 | для многослойных труб с пресс-фитингами | Generic | Полиэтилен PE-X - Сшитый многослойный | 40 | 40385.5 | 0 | 40 | 0 | 29 | 0 | 5.1724e-05 | 0 | 0 | 0 | 0 | 0 | Сшитый многослойный | 2750 | 60 | 0 | 0 | 2750 | 2750 | 0 | [100 empty] | 0
3027265 | ADSK_Полиэтилен сшитый | OST_PipeCurves |  |  | TRUE |  |  |  | 0.034645 | 275.6949 |  |  | dbf52223-bacc-45cd-ab98-49ecab31dcd1-002e3141 | 71ec8b14-7fad-4eb4-9524-47d24d297ec0 | None |  | 0 | Рабочий набор 1 | [6 empty] | Pipe Types | [77 empty] | Полиэтилен PE-X | [99 empty] | 0 | 3RzI8Zkin5pQkOIUoh7_sH | 0.0015 | [121 empty] | Domestic Cold Water | [633 empty] | Жильё_11_VK | [228 empty] | В1 98 | [190 empty] | None | Новая конструкция | [36 empty] | В1 | ⌀40 мм | 0 | ВК_В1 |  |  |  | ⌀40 | [7 empty] | 2730 | 2770 | 5.5 | 2735.5 | 2735.5 | 2764.5 | 2764.5 | [6 empty] | 0 | для многослойных труб с пресс-фитингами | Generic | Полиэтилен PE-X - Сшитый многослойный | 40 | 40385.5 | 0 | 40 | 0 | 29 | 0 | 5.1724e-05 | 0 |  | 0 | 0 | 0 | Сшитый многослойный | 2750 |  | 0 | 0 |  |  | 0 | [100 empty] | 0
3027266 | ADSK_Полиэтилен сшитый | OST_PipeCurves | ADSK_Полиэтилен сшитый |  | TRUE |  |  |  | 0.043596 | 346.9266 |  | ADSK_Полиэтилен сшитый | dbf52223-bacc-45cd-ab98-49ecab31dcd1-002e3142 | 71ec8b14-7fad-4eb4-9524-47d24d297ec0 | None |  | 0 | Рабочий набор 1 | [6 empty] | Pipe Types | [21 empty] | OST_PipeCurves | None | 74 | [53 empty] | Полиэтилен PE-X | [52 empty] | ADSK_Полиэтилен сшитый | [46 empty] | 0 | 3RzI8Zkin5pQkOIUoh7_sJ | 0.0015 | [121 empty] | Domestic Hot Water | [22 empty] | Pipe Types | ADSK_Полиэтилен сшитый | ADSK_Полиэтилен сшитый | [18 empty] | ADSK_Полиэтилен сшитый | [570 empty] | 0 | 32TXTRZJnCQxi6X$BRJljG | [17 empty] | Жильё_11_VK | [228 empty] | Т3 65 | [136 empty] | Труба из сшитого полиэтилена | Трубы | ИС.ТС.1 | м | [50 empty] | None | Новая конструкция | [36 empty] | Т3 | ⌀40 мм | 0 | ВК_Т3 |  |  |  | ⌀40 | [6 empty] | Днар х Стенка | 2580 | 2620 | 5.5 | 2585.5 | 2585.5 | 2614.5 | 2614.5 | 2580 | 2620 | 2580 | 2620 | 2620 | 2580 | 0 | для многослойных труб с пресс-фитингами | Generic | Полиэтилен PE-X - Сшитый многослойный | 40 | 40235.5 | 0 | 40 | 0 | 29 | 0 | 5.1724e-05 | 0 | 0 | 0 | 0 | 0 | Сшитый многослойный | 2600 | 52 | 0 | 0 | 2600 | 2600 | -6.2426e-13 | [100 empty] | 0
3027267 | ADSK_Полиэтилен сшитый | OST_PipeCurves |  |  | TRUE |  |  |  | 0.043596 | 346.9266 |  |  | dbf52223-bacc-45cd-ab98-49ecab31dcd1-002e3143 | 71ec8b14-7fad-4eb4-9524-47d24d297ec0 | None |  | 0 | Рабочий набор 1 | [6 empty] | Pipe Types | [77 empty] | Полиэтилен PE-X | [99 empty] | 0 | 3RzI8Zkin5pQkOIUoh7_sJ | 0.0015 | [121 empty] | Domestic Hot Water | [633 empty] | Жильё_11_VK | [228 empty] | Т3 65 | [190 empty] | None | Новая конструкция | [36 empty] | Т3 | ⌀40 мм | 0 | ВК_Т3 |  |  |  | ⌀40 | [7 empty] | 2580 | 2620 | 5.5 | 2585.5 | 2585.5 | 2614.5 | 2614.5 | [6 empty] | 0 | для многослойных труб с пресс-фитингами | Generic | Полиэтилен PE-X - Сшитый многослойный | 40 | 40235.5 | 0 | 40 | 0 | 29 | 0 | 5.1724e-05 | 0 |  | 0 | 0 | 0 | Сшитый многослойный | 2600 |  | 0 | 0 |  |  | -6.2426e-13 | [100 empty] | 0
3027268 | Оцинкованные | OST_PipeFitting | Оцинкованные | Жильё_11_VK | TRUE |  |  | 5.236e-10 | 1.5708e-06 |  |  | Оцинкованные | dbf52223-bacc-45cd-ab98-49ecab31dcd1-002e3144 | 3b187532-b83f-4202-9a03-9f8acce259cf | None |  | 0 | Рабочий набор 1 | [6 empty] | ADSK_ЧугунРезьба_Тройник_ГОСТ8948-9-75 | [21 empty] | OST_PipeFitting | None | 430 | [106 empty] | Оцинкованные | [46 empty] | 0 | 3RzI8Zkin5pQkOIUoh7_sL | [121 empty] | ГОСТ 6948-75* | Domestic Hot Water | [22 empty] | ADSK_ЧугунРезьба_Тройник_ГОСТ8948-9-75 | Оцинкованные | Оцинкованные | [18 empty] | Оцинкованные | [20 empty] | 1 | [5 empty] | Category=[-2000700]; Color=13355979; Comments=""; Cost=0.000000000000000; Description=""; Design Option=[-1]; Edited by=""; Export to IFC As=""; Export to IFC=0; Glow=0; IFC Predefined Type=""; IfcGUID=32TXTRZJnCQxi6X$BRJbyq; Keynote=""; Manufacturer=""; Mark=""; Model=""; Name=Сталь черного сплава; Shininess=64; Smoothness=50; Transparency=0; URL=""; Workset=10 | Category=[-2000700]; Color=2338280; Comments=""; Cost=0.000000000000000; Description=""; Design Option=[-1]; Edited by=""; Export to IFC As=""; Export to IFC=0; Glow=0; IFC Predefined Type=""; IfcGUID=1Zv83obP51SAWtfYRg9D9L; Keynote=""; Manufacturer=""; Mark=""; Model=""; Name=ADSK_Предупреждение; Shininess=64; Smoothness=50; Transparency=0; URL=""; Workset=10 | [15 empty] | Тройник прямой из ковкого чугуна с цилиндрической резьбой и цинковым покрытием, Ду=25 мм | [60 empty] | 2021 | 1.1 |  |  | None | [91 empty] | Тройник резьбовой, Ду=25 мм | [16 empty] | 90 | [216 empty] | Тройник Ц-25 | [135 empty] | 0 | 32TXTRZJnCQxi6X$BRJljh | [246 empty] | Т4 2 | [134 empty] | 0 |  |  | Соединительные детали трубопроводов | ИС.ТС.2 | шт. |  | 1 | [45 empty] | Сталь черного сплава |  |  | None | Новая конструкция | 2700 | Level : Жильё_11_VK | 2700 | [32 empty] | FALSE | Т4 | ⌀25 мм-⌀25 мм-⌀25 мм | 0 | Т4 | 25 | 25 | FALSE | ⌀25-⌀25-⌀25 |  | 3bf616f9-6b98-4a21-80ff-da1120c8f6d6 | 95 | FALSE | [142 empty] | 1 | Threaded Tee | Pipework Fittings | 23.60.30.11.14 | Тройник Ц-20х15 | Тройник4849_75 | 1 | 38 | 17 | 17 | 34 | 34 | 38 | 38 | 55 | 38 | 55 | 2.5 | 2.5 | 19.5 | 19.5 | 34 | 17 | 19.5 | 35.5 | 32 | 32 | 16 | 16 | 25 | 25 | 12.5 | 12.5 | 32
3027269 | Оцинкованные | OST_PipeFitting |  | Жильё_11_VK | TRUE |  |  | 5.236e-10 | 1.5708e-06 |  |  |  | dbf52223-bacc-45cd-ab98-49ecab31dcd1-002e3145 | 3b187532-b83f-4202-9a03-9f8acce259cf | None |  | 0 | Рабочий набор 1 | [6 empty] | ADSK_ЧугунРезьба_Тройник_ГОСТ8948-9-75 | [177 empty] | 0 | 3RzI8Zkin5pQkOIUoh7_sL | [121 empty] | ГОСТ 6948-75* | Domestic Hot Water | [64 empty] | 1 | [22 empty] | Тройник прямой из ковкого чугуна с цилиндрической резьбой и цинковым покрытием, Ду=25 мм | [64 empty] | None | [91 empty] | Тройник резьбовой, Ду=25 мм | [16 empty] | 90 | [216 empty] | Тройник Ц-25 | [383 empty] | Т4 2 | [190 empty] | None | Новая конструкция | 2700 | Level : Жильё_11_VK | 2700 | [33 empty] | Т4 | ⌀25 мм-⌀25 мм-⌀25 мм | 0 | Т4 | 25 | 25 | FALSE | ⌀25-⌀25-⌀25 |  | 3bf616f9-6b98-4a21-80ff-da1120c8f6d6 | 95 | FALSE | [149 empty] | 38 | 17 | 17 | 34 | 34 | 38 | 38 | 55 | 38 | 55 | 2.5 | 2.5 | 19.5 | 19.5 | 34 | 17 | 19.5 | 35.5 | 32 | 32 | 16 | 16 | 25 | 25 | 12.5 | 12.5 | 32
3027270 | ADSK_Полиэтилен сшитый | OST_PipeCurves | ADSK_Полиэтилен сшитый |  | TRUE |  |  |  | 0.18937 | 1506.9286 |  | ADSK_Полиэтилен сшитый | dbf52223-bacc-45cd-ab98-49ecab31dcd1-002e3146 | 71ec8b14-7fad-4eb4-9524-47d24d297ec0 | None |  | 0 | Рабочий набор 1 | [6 empty] | Pipe Types | [21 empty] | OST_PipeCurves | None | 74 | [53 empty] | Полиэтилен PE-X | [52 empty] | ADSK_Полиэтилен сшитый | [46 empty] | 0 | 3RzI8Zkin5pQkOIUoh7_sN | 0.0015 | [121 empty] | Domestic Hot Water | [22 empty] | Pipe Types | ADSK_Полиэтилен сшитый | ADSK_Полиэтилен сшитый | [18 empty] | ADSK_Полиэтилен сшитый | [570 empty] | 0 | 32TXTRZJnCQxi6X$BRJljG | [17 empty] | Жильё_11_VK | [228 empty] | Т3 65 | [136 empty] | Труба из сшитого полиэтилена | Трубы | ИС.ТС.1 | м | [50 empty] | None | Новая конструкция | [36 empty] | Т3 | ⌀40 мм | 0 | ВК_Т3 |  |  |  | ⌀40 | [6 empty] | Днар х Стенка | 2730 | 2770 | 5.5 | 2735.5 | 2735.5 | 2764.5 | 2764.5 | 2730 | 2770 | 2730 | 2770 | 2770 | 2730 | 0 | для многослойных труб с пресс-фитингами | Generic | Полиэтилен PE-X - Сшитый многослойный | 40 | 40385.5 | 0 | 40 | 0 | 29 | 0 | 5.1724e-05 | 0 | 0 | 0 | 0 | 0 | Сшитый многослойный | 2750 | 65 | 0 | 0 | 2750 | 2750 | 0 | [100 empty] | 0
3027271 | ADSK_Полиэтилен сшитый | OST_PipeCurves |  |  | TRUE |  |  |  | 0.18937 | 1506.9286 |  |  | dbf52223-bacc-45cd-ab98-49ecab31dcd1-002e3147 | 71ec8b14-7fad-4eb4-9524-47d24d297ec0 | None |  | 0 | Рабочий набор 1 | [6 empty] | Pipe Types | [77 empty] | Полиэтилен PE-X | [99 empty] | 0 | 3RzI8Zkin5pQkOIUoh7_sN | 0.0015 | [121 empty] | Domestic Hot Water | [633 empty] | Жильё_11_VK | [228 empty] | Т3 65 | [190 empty] | None | Новая конструкция | [36 empty] | Т3 | ⌀40 мм | 0 | ВК_Т3 |  |  |  | ⌀40 | [7 empty] | 2730 | 2770 | 5.5 | 2735.5 | 2735.5 | 2764.5 | 2764.5 | [6 empty] | 0 | для многослойных труб с пресс-фитингами | Generic | Полиэтилен PE-X - Сшитый многослойный | 40 | 40385.5 | 0 | 40 | 0 | 29 | 0 | 5.1724e-05 | 0 |  | 0 | 0 | 0 | Сшитый многослойный | 2750 |  | 0 | 0 |  |  | 0 | [100 empty] | 0
3027272 | ADSK_Полиэтилен сшитый | OST_PipeCurves | ADSK_Полиэтилен сшитый |  | TRUE |  |  |  | 0.013648 | 108.6083 |  | ADSK_Полиэтилен сшитый | dbf52223-bacc-45cd-ab98-49ecab31dcd1-002e3148 | 71ec8b14-7fad-4eb4-9524-47d24d297ec0 | None |  | 0 | Рабочий набор 1 | [6 empty] | Pipe Types | [21 empty] | OST_PipeCurves | None | 74 | [53 empty] | Полиэтилен PE-X | [52 empty] | ADSK_Полиэтилен сшитый | [46 empty] | 0 | 3RzI8Zkin5pQkOIUoh7_sP | 0.0015 | [121 empty] | Domestic Hot Water | [22 empty] | Pipe Types | ADSK_Полиэтилен сшитый | ADSK_Полиэтилен сшитый | [18 empty] | ADSK_Полиэтилен сшитый | [570 empty] | 0 | 32TXTRZJnCQxi6X$BRJljG | [17 empty] | Жильё_11_VK | [228 empty] | Т3 65 | [136 empty] | Труба из сшитого полиэтилена | Трубы | ИС.ТС.1 | м | [50 empty] | None | Новая конструкция | [36 empty] | Т3 | ⌀40 мм | 0 | ВК_Т3 |  |  |  | ⌀40 | [6 empty] | Днар х Стенка | 2580 | 2620 | 5.5 | 2585.5 | 2585.5 | 2614.5 | 2614.5 | 2580 | 2620 | 2580 | 2620 | 2620 | 2580 | 0 | для многослойных труб с пресс-фитингами | Generic | Полиэтилен PE-X - Сшитый многослойный | 40 | 40235.5 | 0 | 40 | 0 | 29 | 0 | 5.1724e-05 | 0 | 0 | 0 | 0 | 0 | Сшитый многослойный | 2600 | 65 | 0 | 0 | 2600 | 2600 | -1.9941e-12 | [100 empty] | 0
3027273 | ADSK_Полиэтилен сшитый | OST_PipeCurves |  |  | TRUE |  |  |  | 0.013648 | 108.6083 |  |  | dbf52223-bacc-45cd-ab98-49ecab31dcd1-002e3149 | 71ec8b14-7fad-4eb4-9524-47d24d297ec0 | None |  | 0 | Рабочий набор 1 | [6 empty] | Pipe Types | [77 empty] | Полиэтилен PE-X | [99 empty] | 0 | 3RzI8Zkin5pQkOIUoh7_sP | 0.0015 | [121 empty] | Domestic Hot Water | [633 empty] | Жильё_11_VK | [228 empty] | Т3 65 | [190 empty] | None | Новая конструкция | [36 empty] | Т3 | ⌀40 мм | 0 | ВК_Т3 |  |  |  | ⌀40 | [7 empty] | 2580 | 2620 | 5.5 | 2585.5 | 2585.5 | 2614.5 | 2614.5 | [6 empty] | 0 | для многослойных труб с пресс-фитингами | Generic | Полиэтилен PE-X - Сшитый многослойный | 40 | 40235.5 | 0 | 40 | 0 | 29 | 0 | 5.1724e-05 | 0 |  | 0 | 0 | 0 | Сшитый многослойный | 2600 |  | 0 | 0 |  |  | -1.9941e-12 | [100 empty] | 0
3027274 | ADSK_Полиэтилен сшитый | OST_PipeCurves | ADSK_Полиэтилен сшитый |  | TRUE |  |  |  | 0.17426 | 1386.7058 |  | ADSK_Полиэтилен сшитый | dbf52223-bacc-45cd-ab98-49ecab31dcd1-002e314a | 71ec8b14-7fad-4eb4-9524-47d24d297ec0 | None |  | 0 | Рабочий набор 1 | [6 empty] | Pipe Types | [21 empty] | OST_PipeCurves | None | 74 | [53 empty] | Полиэтилен PE-X | [52 empty] | ADSK_Полиэтилен сшитый | [46 empty] | 0 | 3RzI8Zkin5pQkOIUoh7_sR | 0.0015 | [121 empty] | Domestic Hot Water | [22 empty] | Pipe Types | ADSK_Полиэтилен сшитый | ADSK_Полиэтилен сшитый | [18 empty] | ADSK_Полиэтилен сшитый | [570 empty] | 0 | 32TXTRZJnCQxi6X$BRJljG | [17 empty] | Жильё_11_VK | [228 empty] | Т3 65 | [136 empty] | Труба из сшитого полиэтилена | Трубы | ИС.ТС.1 | м | [50 empty] | None | Новая конструкция | [36 empty] | Т3 | ⌀40 мм | 0 | ВК_Т3 |  |  |  | ⌀40 | [6 empty] | Днар х Стенка | 2730 | 2770 | 5.5 | 2735.5 | 2735.5 | 2764.5 | 2764.5 | 2730 | 2770 | 2730 | 2770 | 2770 | 2730 | 0 | для многослойных труб с пресс-фитингами | Generic | Полиэтилен PE-X - Сшитый многослойный | 40 | 40385.5 | 0 | 40 | 0 | 29 | 0 | 5.1724e-05 | 0 | 0 | 0 | 0 | 0 | Сшитый многослойный | 2750 | 50 | 0 | 0 | 2750 | 2750 | 0 | [100 empty] | 0
3027275 | ADSK_Полиэтилен сшитый | OST_PipeCurves |  |  | TRUE |  |  |  | 0.17426 | 1386.7058 |  |  | dbf52223-bacc-45cd-ab98-49ecab31dcd1-002e314b | 71ec8b14-7fad-4eb4-9524-47d24d297ec0 | None |  | 0 | Рабочий набор 1 | [6 empty] | Pipe Types | [77 empty] | Полиэтилен PE-X | [99 empty] | 0 | 3RzI8Zkin5pQkOIUoh7_sR | 0.0015 | [121 empty] | Domestic Hot Water | [633 empty] | Жильё_11_VK | [228 empty] | Т3 65 | [190 empty] | None | Новая конструкция | [36 empty] | Т3 | ⌀40 мм | 0 | ВК_Т3 |  |  |  | ⌀40 | [7 empty] | 2730 | 2770 | 5.5 | 2735.5 | 2735.5 | 2764.5 | 2764.5 | [6 empty] | 0 | для многослойных труб с пресс-фитингами | Generic | Полиэтилен PE-X - Сшитый многослойный | 40 | 40385.5 | 0 | 40 | 0 | 29 | 0 | 5.1724e-05 | 0 |  | 0 | 0 | 0 | Сшитый многослойный | 2750 |  | 0 | 0 |  |  | 0 | [100 empty] | 0
3027276 | ADSK_Полиэтилен сшитый | OST_PipeCurves | ADSK_Полиэтилен сшитый |  | TRUE |  |  |  | 0.13345 | 1062 |  | ADSK_Полиэтилен сшитый | dbf52223-bacc-45cd-ab98-49ecab31dcd1-002e314c | 71ec8b14-7fad-4eb4-9524-47d24d297ec0 | None |  | 0 | Рабочий набор 1 | [6 empty] | Pipe Types | [21 empty] | OST_PipeCurves | None | 74 | [53 empty] | Полиэтилен PE-X | [52 empty] | ADSK_Полиэтилен сшитый | [46 empty] | 0 | 3RzI8Zkin5pQkOIUoh7_sT | 0.0015 | [121 empty] | Domestic Hot Water | [22 empty] | Pipe Types | ADSK_Полиэтилен сшитый | ADSK_Полиэтилен сшитый | [18 empty] | ADSK_Полиэтилен сшитый | [570 empty] | 0 | 32TXTRZJnCQxi6X$BRJljG | [17 empty] | Жильё_11_VK | [228 empty] | Т3 65 | [136 empty] | Труба из сшитого полиэтилена | Трубы | ИС.ТС.1 | м | [50 empty] | None | Новая конструкция | [36 empty] | Т3 | ⌀40 мм | 0 | ВК_Т3 |  |  |  | ⌀40 | [6 empty] | Днар х Стенка | 2730 | 2770 | 5.5 | 2735.5 | 2735.5 | 2764.5 | 2764.5 | 2730 | 2770 | 2730 | 2770 | 2770 | 2730 | 0 | для многослойных труб с пресс-фитингами | Generic | Полиэтилен PE-X - Сшитый многослойный | 40 | 40385.5 | 0 | 40 | 0 | 29 | 0 | 5.1724e-05 | 0 | 0 | 0 | 0 | 0 | Сшитый многослойный | 2750 | 50 | 0 | 0 | 2750 | 2750 | 0 | [100 empty] | 0
3027277 | ADSK_Полиэтилен сшитый | OST_PipeCurves |  |  | TRUE |  |  |  | 0.13345 | 1062 |  |  | dbf52223-bacc-45cd-ab98-49ecab31dcd1-002e314d | 71ec8b14-7fad-4eb4-9524-47d24d297ec0 | None |  | 0 | Рабочий набор 1 | [6 empty] | Pipe Types | [77 empty] | Полиэтилен PE-X | [99 empty] | 0 | 3RzI8Zkin5pQkOIUoh7_sT | 0.0015 | [121 empty] | Domestic Hot Water | [633 empty] | Жильё_11_VK | [228 empty] | Т3 65 | [190 empty] | None | Новая конструкция | [36 empty] | Т3 | ⌀40 мм | 0 | ВК_Т3 |  |  |  | ⌀40 | [7 empty] | 2730 | 2770 | 5.5 | 2735.5 | 2735.5 | 2764.5 | 2764.5 | [6 empty] | 0 | для многослойных труб с пресс-фитингами | Generic | Полиэтилен PE-X - Сшитый многослойный | 40 | 40385.5 | 0 | 40 | 0 | 29 | 0 | 5.1724e-05 | 0 |  | 0 | 0 | 0 | Сшитый многослойный | 2750 |  | 0 | 0 |  |  | 0 | [100 empty] | 0
3027278 | Латунь | OST_PipeFitting | Латунь | Жильё_11_VK | TRUE |  |  | 0.00016594 | 1.5708e-06 |  |  | Латунь | dbf52223-bacc-45cd-ab98-49ecab31dcd1-002e314e | 71ec8b14-7fad-4eb4-9524-47d24d297ec0 | None |  | 0 | Рабочий набор 1 | [6 empty] | ADSK_Пресс-фитинг ПЭ_Угольник | [21 empty] | OST_PipeFitting | None | 376 | [106 empty] | Латунь | [46 empty] | 0 | 3RzI8Zkin5pQkOIUoh7_sV | [122 empty] | Domestic Hot Water | [22 empty] | ADSK_Пресс-фитинг ПЭ_Угольник | Латунь | Латунь | [18 empty] | Латунь | [20 empty] | 1 | [6 empty] | Category=[-2000700]; Color=2338280; Comments=""; Cost=0.000000000000000; Description=""; Design Option=[-1]; Edited by=""; Export to IFC As=""; Export to IFC=0; Glow=0; IFC Predefined Type=""; IfcGUID=1Zv83obP51SAWtfYRg9D9L; Keynote=""; Manufacturer=""; Mark=""; Model=""; Name=ADSK_Предупреждение; Shininess=64; Smoothness=50; Transparency=0; URL=""; Workset=10 | [15 empty] | Угольник напресовочный 40x90° | [60 empty] | 2021 | 1.0 |  |  | None | [67 empty] | Category=[-2000700]; Color=6076900; Comments=""; Cost=0.000000000000000; Description=""; Design Option=[-1]; Edited by=""; Export to IFC As=""; Export to IFC=0; Glow=0; IFC Predefined Type=""; IfcGUID=0zT0iVGBf0cwpE$qANKEts; Keynote=""; Manufacturer=""; Mark=""; Model=""; Name=Латунь; Shininess=64; Smoothness=50; Transparency=0; URL=""; Workset=10 | [22 empty] | 0.105 |  | 75 |  |  |  | 50 |  | 37 | [9 empty] | 90 | [123 empty] | 40 | [228 empty] | 0 | 0zT0iVGBf0cwpE$qANKEVb | [130 empty] | 20 | [115 empty] | Т3 65 | [11 empty] | 42 | [114 empty] | 50 | [7 empty] | 0 |  |  | Соединительные детали трубопроводов | ИС.ТС.2 | шт. |  | 1 | [45 empty] | Латунь |  |  | None | Новая конструкция | 2750 | Level : Жильё_11_VK | 2750 | [32 empty] | TRUE | Т3 | ⌀40 мм-⌀40 мм | 0 | ВК_Т3 | 40 | 40 | FALSE | ⌀40-⌀40 | FALSE | 3bf616f9-6b98-4a21-80ff-da1120c8f6d6 |  | FALSE | [42 empty] | 44 |  |  | -90 | [34 empty] | ПФ_Угольник |  | 0 | 0 | [122 empty] | 0 | 112.5 | TRUE | 90
3027279 | Латунь | OST_PipeFitting |  | Жильё_11_VK | TRUE |  |  | 0.00016594 | 1.5708e-06 |  |  |  | dbf52223-bacc-45cd-ab98-49ecab31dcd1-002e314f | 71ec8b14-7fad-4eb4-9524-47d24d297ec0 | None |  | 0 | Рабочий набор 1 | [6 empty] | ADSK_Пресс-фитинг ПЭ_Угольник | [177 empty] | 0 | 3RzI8Zkin5pQkOIUoh7_sV | [122 empty] | Domestic Hot Water | [64 empty] | 1 | [22 empty] | Угольник напресовочный 40x90° | [64 empty] | None | [90 empty] | 0.105 |  | 75 |  |  |  | 50 |  | 37 | [9 empty] | 90 | [123 empty] | 40 | [360 empty] | 20 | [115 empty] | Т3 65 | [11 empty] | 42 | [114 empty] | 50 | [63 empty] | None | Новая конструкция | 2750 | Level : Жильё_11_VK | 2750 | [33 empty] | Т3 | ⌀40 мм-⌀40 мм | 0 | ВК_Т3 | 40 | 40 | FALSE | ⌀40-⌀40 | FALSE | 3bf616f9-6b98-4a21-80ff-da1120c8f6d6 |  | FALSE | [42 empty] | 44 |  |  | -90 | [36 empty] | 0 | 0 | [123 empty] | 112.5 | TRUE | 90
3027280 | Влж_Надвижная гильза для пресс-фитингов | OST_PipeFitting | Влж_Надвижная гильза для пресс-фитингов | Жильё_11_VK | [7 empty] | Влж_Надвижная гильза для пресс-фитингов | dbf52223-bacc-45cd-ab98-49ecab31dcd1-002e3150 | 71ec8b14-7fad-4eb4-9524-47d24d297ec0 | None |  | 0 | Рабочий набор 1 | [6 empty] | Влж_Надвижная гильза для пресс-фитингов | [21 empty] | OST_PipeFitting | None | 377 | [106 empty] | Влж_Надвижная гильза для пресс-фитингов | [46 empty] | 0 | 3RzI8Zkin5pQkOIUoh7_s1 | [145 empty] | Влж_Надвижная гильза для пресс-фитингов | Влж_Надвижная гильза для пресс-фитингов | Влж_Надвижная гильза для пресс-фитингов | [18 empty] | Влж_Надвижная гильза для пресс-фитингов | [20 empty] | 1 | [22 empty] | Надвижная гильза для пресс-фитингов 40 | [60 empty] | 2021 | 1.0 |  |  | None | [90 empty] | 0.039 | [141 empty] | 40 | [228 empty] | 0 | 0zT0iVGBf0cwpE$qANKEUm | [381 empty] | 0 |  |  | Соединительные детали трубопроводов | ИС.ТС.2 | шт. |  | 1 | [48 empty] | None | Новая конструкция | 2743.2 | Level : Жильё_11_VK | 2743.2 | [35 empty] | 0 | [6 empty] | 3bf616f9-6b98-4a21-80ff-da1120c8f6d6 | [82 empty] | ПФ_Гильза |  | 0 | 0.1 | [122 empty] | 0.1
3027281 | Влж_Надвижная гильза для пресс-фитингов | OST_PipeFitting |  | Жильё_11_VK | TRUE | [7 empty] | dbf52223-bacc-45cd-ab98-49ecab31dcd1-002e3151 | 71ec8b14-7fad-4eb4-9524-47d24d297ec0 | None |  | 0 | Рабочий набор 1 | [6 empty] | Влж_Надвижная гильза для пресс-фитингов | [177 empty] | 0 | 3RzI8Zkin5pQkOIUoh7_s1 | [187 empty] | 1 | [22 empty] | Надвижная гильза для пресс-фитингов 40 | [64 empty] | None | [90 empty] | 0.039 | [141 empty] | 40 | [667 empty] | None | Новая конструкция | 2743.2 | Level : Жильё_11_VK | 2743.2 | [35 empty] | 0 | [6 empty] | 3bf616f9-6b98-4a21-80ff-da1120c8f6d6 | [84 empty] | 0 | 0.1
3027282 | Влж_Надвижная гильза для пресс-фитингов | OST_PipeFitting | Влж_Надвижная гильза для пресс-фитингов | Жильё_11_VK | [7 empty] | Влж_Надвижная гильза для пресс-фитингов | dbf52223-bacc-45cd-ab98-49ecab31dcd1-002e3152 | 71ec8b14-7fad-4eb4-9524-47d24d297ec0 | None |  | 0 | Рабочий набор 1 | [6 empty] | Влж_Надвижная гильза для пресс-фитингов | [21 empty] | OST_PipeFitting | None | 377 | [106 empty] | Влж_Надвижная гильза для пресс-фитингов | [46 empty] | 0 | 3RzI8Zkin5pQkOIUoh7_s3 | [145 empty] | Влж_Надвижная гильза для пресс-фитингов | Влж_Надвижная гильза для пресс-фитингов | Влж_Надвижная гильза для пресс-фитингов | [18 empty] | Влж_Надвижная гильза для пресс-фитингов | [20 empty] | 1 | [22 empty] | Надвижная гильза для пресс-фитингов 40 | [60 empty] | 2021 | 1.0 |  |  | None | [90 empty] | 0.039 | [141 empty] | 40 | [228 empty] | 0 | 0zT0iVGBf0cwpE$qANKEUm | [381 empty] | 0 |  |  | Соединительные детали трубопроводов | ИС.ТС.2 | шт. |  | 1 | [48 empty] | None | Новая конструкция | 2743.2 | Level : Жильё_11_VK | 2743.2 | [35 empty] | 0 | [6 empty] | 3bf616f9-6b98-4a21-80ff-da1120c8f6d6 | [82 empty] | ПФ_Гильза |  | 0 | 0.1 | [122 empty] | 0.1
3027283 | Влж_Надвижная гильза для пресс-фитингов | OST_PipeFitting |  | Жильё_11_VK | TRUE | [7 empty] | dbf52223-bacc-45cd-ab98-49ecab31dcd1-002e3153 | 71ec8b14-7fad-4eb4-9524-47d24d297ec0 | None |  | 0 | Рабочий набор 1 | [6 empty] | Влж_Надвижная гильза для пресс-фитингов | [177 empty] | 0 | 3RzI8Zkin5pQkOIUoh7_s3 | [187 empty] | 1 | [22 empty] | Надвижная гильза для пресс-фитингов 40 | [64 empty] | None | [90 empty] | 0.039 | [141 empty] | 40 | [667 empty] | None | Новая конструкция | 2743.2 | Level : Жильё_11_VK | 2743.2 | [35 empty] | 0 | [6 empty] | 3bf616f9-6b98-4a21-80ff-da1120c8f6d6 | [84 empty] | 0 | 0.1
3027284 | ADSK_Полиэтилен сшитый | OST_PipeCurves | ADSK_Полиэтилен сшитый |  | TRUE |  |  |  | 0.12027 | 957.0387 |  | ADSK_Полиэтилен сшитый | dbf52223-bacc-45cd-ab98-49ecab31dcd1-002e3154 | 71ec8b14-7fad-4eb4-9524-47d24d297ec0 | None |  | 0 | Рабочий набор 1 | [6 empty] | Pipe Types | [21 empty] | OST_PipeCurves | None | 74 | [53 empty] | Полиэтилен PE-X | [52 empty] | ADSK_Полиэтилен сшитый | [46 empty] | 0 | 3RzI8Zkin5pQkOIUoh7_s5 | 0.0015 | [121 empty] | Domestic Hot Water | [22 empty] | Pipe Types | ADSK_Полиэтилен сшитый | ADSK_Полиэтилен сшитый | [18 empty] | ADSK_Полиэтилен сшитый | [570 empty] | 0 | 32TXTRZJnCQxi6X$BRJljG | [17 empty] | Жильё_11_VK | [228 empty] | Т3 65 | [136 empty] | Труба из сшитого полиэтилена | Трубы | ИС.ТС.1 | м | [50 empty] | None | Новая конструкция | [36 empty] | Т3 | ⌀40 мм | 0 | ВК_Т3 |  |  |  | ⌀40 | [6 empty] | Днар х Стенка | 2730 | 2770 | 5.5 | 2735.5 | 2735.5 | 2764.5 | 2764.5 | 2730 | 2770 | 2730 | 2770 | 2770 | 2730 | 0 | для многослойных труб с пресс-фитингами | Generic | Полиэтилен PE-X - Сшитый многослойный | 40 | 40385.5 | 0 | 40 | 0 | 29 | 0 | 5.1724e-05 | 0 | 0 | 0 | 0 | 0 | Сшитый многослойный | 2750 | 49 | 0 | 0 | 2750 | 2750 | 0 | [100 empty] | 0
3027285 | ADSK_Полиэтилен сшитый | OST_PipeCurves |  |  | TRUE |  |  |  | 0.12027 | 957.0387 |  |  | dbf52223-bacc-45cd-ab98-49ecab31dcd1-002e3155 | 71ec8b14-7fad-4eb4-9524-47d24d297ec0 | None |  | 0 | Рабочий набор 1 | [6 empty] | Pipe Types | [77 empty] | Полиэтилен PE-X | [99 empty] | 0 | 3RzI8Zkin5pQkOIUoh7_s5 | 0.0015 | [121 empty] | Domestic Hot Water | [633 empty] | Жильё_11_VK | [228 empty] | Т3 65 | [190 empty] | None | Новая конструкция | [36 empty] | Т3 | ⌀40 мм | 0 | ВК_Т3 |  |  |  | ⌀40 | [7 empty] | 2730 | 2770 | 5.5 | 2735.5 | 2735.5 | 2764.5 | 2764.5 | [6 empty] | 0 | для многослойных труб с пресс-фитингами | Generic | Полиэтилен PE-X - Сшитый многослойный | 40 | 40385.5 | 0 | 40 | 0 | 29 | 0 | 5.1724e-05 | 0 |  | 0 | 0 | 0 | Сшитый многослойный | 2750 |  | 0 | 0 |  |  | 0 | [100 empty] | 0
3027286 | ADSK_Полиэтилен сшитый | OST_PipeCurves | ADSK_Полиэтилен сшитый |  | TRUE |  |  |  | 0.036442 | 290 |  | ADSK_Полиэтилен сшитый | dbf52223-bacc-45cd-ab98-49ecab31dcd1-002e3156 | 71ec8b14-7fad-4eb4-9524-47d24d297ec0 | None |  | 0 | Рабочий набор 1 | [6 empty] | Pipe Types | [21 empty] | OST_PipeCurves | None | 74 | [53 empty] | Полиэтилен PE-X | [52 empty] | ADSK_Полиэтилен сшитый | [46 empty] | 0 | 3RzI8Zkin5pQkOIUoh7_s7 | 0.0015 | [121 empty] | Domestic Hot Water | [22 empty] | Pipe Types | ADSK_Полиэтилен сшитый | ADSK_Полиэтилен сшитый | [18 empty] | ADSK_Полиэтилен сшитый | [570 empty] | 0 | 32TXTRZJnCQxi6X$BRJljG | [17 empty] | Жильё_11_VK | [228 empty] | Т3 65 | [136 empty] | Труба из сшитого полиэтилена | Трубы | ИС.ТС.1 | м | [50 empty] | None | Новая конструкция | [36 empty] | Т3 | ⌀40 мм | 0 | ВК_Т3 |  |  |  | ⌀40 | [6 empty] | Днар х Стенка | 2580 | 2620 | 5.5 | 2585.5 | 2585.5 | 2614.5 | 2614.5 | 2580 | 2620 | 2580 | 2620 | 2620 | 2580 | 0 | для многослойных труб с пресс-фитингами | Generic | Полиэтилен PE-X - Сшитый многослойный | 40 | 40235.5 | 0 | 40 | 0 | 29 | 0 | 5.1724e-05 | 0 | 0 | 0 | 0 | 0 | Сшитый многослойный | 2600 | 49 | 0 | 0 | 2600 | 2600 | 0 | [100 empty] | 0
3027287 | ADSK_Полиэтилен сшитый | OST_PipeCurves |  |  | TRUE |  |  |  | 0.036442 | 290 |  |  | dbf52223-bacc-45cd-ab98-49ecab31dcd1-002e3157 | 71ec8b14-7fad-4eb4-9524-47d24d297ec0 | None |  | 0 | Рабочий набор 1 | [6 empty] | Pipe Types | [77 empty] | Полиэтилен PE-X | [99 empty] | 0 | 3RzI8Zkin5pQkOIUoh7_s7 | 0.0015 | [121 empty] | Domestic Hot Water | [633 empty] | Жильё_11_VK | [228 empty] | Т3 65 | [190 empty] | None | Новая конструкция | [36 empty] | Т3 | ⌀40 мм | 0 | ВК_Т3 |  |  |  | ⌀40 | [7 empty] | 2580 | 2620 | 5.5 | 2585.5 | 2585.5 | 2614.5 | 2614.5 | [6 empty] | 0 | для многослойных труб с пресс-фитингами | Generic | Полиэтилен PE-X - Сшитый многослойный | 40 | 40235.5 | 0 | 40 | 0 | 29 | 0 | 5.1724e-05 | 0 |  | 0 | 0 | 0 | Сшитый многослойный | 2600 |  | 0 | 0 |  |  | 0 | [100 empty] | 0
3027288 | ADSK_Полиэтилен сшитый | OST_PipeCurves | ADSK_Полиэтилен сшитый |  | TRUE |  |  |  | 0.025635 | 204 |  | ADSK_Полиэтилен сшитый | dbf52223-bacc-45cd-ab98-49ecab31dcd1-002e3158 | 71ec8b14-7fad-4eb4-9524-47d24d297ec0 | None |  | 0 | Рабочий набор 1 | [6 empty] | Pipe Types | [21 empty] | OST_PipeCurves | None | 74 | [53 empty] | Полиэтилен PE-X | [52 empty] | ADSK_Полиэтилен сшитый | [46 empty] | 0 | 3RzI8Zkin5pQkOIUoh7_s9 | 0.0015 | [121 empty] | Domestic Cold Water | [22 empty] | Pipe Types | ADSK_Полиэтилен сшитый | ADSK_Полиэтилен сшитый | [18 empty] | ADSK_Полиэтилен сшитый | [570 empty] | 0 | 32TXTRZJnCQxi6X$BRJljG | [17 empty] | Жильё_11_VK | [228 empty] | В1 98 | [136 empty] | Труба из сшитого полиэтилена | Трубы | ИС.ТС.1 | м | [50 empty] | None | Новая конструкция | [36 empty] | В1 | ⌀40 мм | 0 | ВК_В1 |  |  |  | ⌀40 | [6 empty] | Днар х Стенка | 2730 | 2770 | 5.5 | 2735.5 | 2735.5 | 2764.5 | 2764.5 | 2730 | 2770 | 2730 | 2770 | 2770 | 2730 | 0 | для многослойных труб с пресс-фитингами | Generic | Полиэтилен PE-X - Сшитый многослойный | 40 | 40385.5 | 0 | 40 | 0 | 29 | 0 | 5.1724e-05 | 0 | 0 | 0 | 0 | 0 | Сшитый многослойный | 2750 | 83 | 0 | 0 | 2750 | 2750 | 0 | [100 empty] | 0
3027289 | ADSK_Полиэтилен сшитый | OST_PipeCurves |  |  | TRUE |  |  |  | 0.025635 | 204 |  |  | dbf52223-bacc-45cd-ab98-49ecab31dcd1-002e3159 | 71ec8b14-7fad-4eb4-9524-47d24d297ec0 | None |  | 0 | Рабочий набор 1 | [6 empty] | Pipe Types | [77 empty] | Полиэтилен PE-X | [99 empty] | 0 | 3RzI8Zkin5pQkOIUoh7_s9 | 0.0015 | [121 empty] | Domestic Cold Water | [633 empty] | Жильё_11_VK | [228 empty] | В1 98 | [190 empty] | None | Новая конструкция | [36 empty] | В1 | ⌀40 мм | 0 | ВК_В1 |  |  |  | ⌀40 | [7 empty] | 2730 | 2770 | 5.5 | 2735.5 | 2735.5 | 2764.5 | 2764.5 | [6 empty] | 0 | для многослойных труб с пресс-фитингами | Generic | Полиэтилен PE-X - Сшитый многослойный | 40 | 40385.5 | 0 | 40 | 0 | 29 | 0 | 5.1724e-05 | 0 |  | 0 | 0 | 0 | Сшитый многослойный | 2750 |  | 0 | 0 |  |  | 0 | [100 empty] | 0
3027298 | Пластик черный | OST_PipeFitting | Пластик черный | Жильё_11_VK | TRUE |  |  | 0.00019943 | 1.5708e-06 |  |  | Пластик черный | dbf52223-bacc-45cd-ab98-49ecab31dcd1-002e3162 | 71ec8b14-7fad-4eb4-9524-47d24d297ec0 | None |  | 0 | Рабочий набор 1 | [6 empty] | ADSK_Пресс-фитинг ПЭ_Тройник | [21 empty] | OST_PipeFitting | None | 445 | [106 empty] | Пластик черный | [46 empty] | 0 | 3RzI8Zkin5pQkOIUoh7_sp | [122 empty] | Domestic Cold Water | [22 empty] | ADSK_Пресс-фитинг ПЭ_Тройник | Пластик черный | Пластик черный | [18 empty] | Пластик черный | [20 empty] | 1 | [6 empty] | Category=[-2000700]; Color=2338280; Comments=""; Cost=0.000000000000000; Description=""; Design Option=[-1]; Edited by=""; Export to IFC As=""; Export to IFC=0; Glow=0; IFC Predefined Type=""; IfcGUID=1Zv83obP51SAWtfYRg9D9L; Keynote=""; Manufacturer=""; Mark=""; Model=""; Name=ADSK_Предупреждение; Shininess=64; Smoothness=50; Transparency=0; URL=""; Workset=10 | [15 empty] | Тройник напресовочный равнопроходной 40 | [60 empty] | 2021 | 1.0.1 |  |  | None | [60 empty] | Category=[-2000700]; Color=3684408; Comments=""; Cost=0.000000000000000; Description=""; Design Option=[-1]; Edited by=""; Export to IFC As=""; Export to IFC=0; Glow=0; IFC Predefined Type=""; IfcGUID=32TXTRZJnCQxi6X$BRJiYe; Keynote=""; Manufacturer=""; Mark=""; Model=""; Name=Пластик черный; Shininess=64; Smoothness=50; Transparency=0; URL=""; Workset=10 | [29 empty] | 0.142 | [5 empty] | 40 | 40 | 69 | 75 | 40 | [7 empty] | 90 | [119 empty] | 50 |  |  | 50 | [38 empty] | 20 | 20 |  | 69 | [187 empty] | 0 | 0zT0iVGBf0cwpE$qANKHx$ | [143 empty] | 20 | [102 empty] | В1 98 | [11 empty] | 38 |  | 38 | 44 | [10 empty] | 42 |  | 40 | [106 empty] | 0 |  |  | Соединительные детали трубопроводов | ИС.ТС.2 | шт. |  | 1 | [45 empty] | Пластик черный |  |  | None | Новая конструкция | 2750 | Level : Жильё_11_VK | 2750 | [32 empty] | TRUE | В1 | ⌀40 мм-⌀40 мм-⌀40 мм | 0 | ВК_В1 | 40 | 40 | FALSE | ⌀40-⌀40-⌀40 | FALSE | 3bf616f9-6b98-4a21-80ff-da1120c8f6d6 |  | FALSE | [80 empty] | ПФ_Тройник |  | 0 | 0 | [122 empty] | 0 | 138 | TRUE | [19 empty] | 50 | 31 | 31 | 31
3027299 | ADSK_Полиэтилен сшитый | OST_PipeCurves | ADSK_Полиэтилен сшитый |  | TRUE |  |  |  | 0.022228 | 176.8849 |  | ADSK_Полиэтилен сшитый | dbf52223-bacc-45cd-ab98-49ecab31dcd1-002e3163 | 71ec8b14-7fad-4eb4-9524-47d24d297ec0 | None |  | 0 | Рабочий набор 1 | [6 empty] | Pipe Types | [21 empty] | OST_PipeCurves | None | 74 | [53 empty] | Полиэтилен PE-X | [52 empty] | ADSK_Полиэтилен сшитый | [46 empty] | 0 | 3RzI8Zkin5pQkOIUoh7_so | 0.0015 | [121 empty] | Domestic Cold Water | [22 empty] | Pipe Types | ADSK_Полиэтилен сшитый | ADSK_Полиэтилен сшитый | [18 empty] | ADSK_Полиэтилен сшитый | [570 empty] | 0 | 32TXTRZJnCQxi6X$BRJljG | [17 empty] | Жильё_11_VK | [228 empty] | В1 98 | [136 empty] | Труба из сшитого полиэтилена | Трубы | ИС.ТС.1 | м | [50 empty] | None | Новая конструкция | [36 empty] | В1 | ⌀40 мм | 0 | ВК_В1 |  |  |  | ⌀40 | [6 empty] | Днар х Стенка | 2730 | 2770 | 5.5 | 2735.5 | 2735.5 | 2764.5 | 2764.5 | 2730 | 2770 | 2730 | 2770 | 2770 | 2730 | 0 | для многослойных труб с пресс-фитингами | Generic | Полиэтилен PE-X - Сшитый многослойный | 40 | 40385.5 | 0 | 40 | 0 | 29 | 0 | 5.1724e-05 | 0 | 0 | 0 | 0 | 0 | Сшитый многослойный | 2750 | 62 | 0 | 0 | 2750 | 2750 | 0 | [100 empty] | 0
3027300 | ADSK_Полиэтилен сшитый | OST_PipeCurves |  |  | TRUE |  |  |  | 0.022228 | 176.8849 |  |  | dbf52223-bacc-45cd-ab98-49ecab31dcd1-002e3164 | 71ec8b14-7fad-4eb4-9524-47d24d297ec0 | None |  | 0 | Рабочий набор 1 | [6 empty] | Pipe Types | [77 empty] | Полиэтилен PE-X | [99 empty] | 0 | 3RzI8Zkin5pQkOIUoh7_so | 0.0015 | [121 empty] | Domestic Cold Water | [633 empty] | Жильё_11_VK | [228 empty] | В1 98 | [190 empty] | None | Новая конструкция | [36 empty] | В1 | ⌀40 мм | 0 | ВК_В1 |  |  |  | ⌀40 | [7 empty] | 2730 | 2770 | 5.5 | 2735.5 | 2735.5 | 2764.5 | 2764.5 | [6 empty] | 0 | для многослойных труб с пресс-фитингами | Generic | Полиэтилен PE-X - Сшитый многослойный | 40 | 40385.5 | 0 | 40 | 0 | 29 | 0 | 5.1724e-05 | 0 |  | 0 | 0 | 0 | Сшитый многослойный | 2750 |  | 0 | 0 |  |  | 0 | [100 empty] | 0
3027301 | Пластик черный | OST_PipeFitting |  | Жильё_11_VK | TRUE |  |  | 0.00019943 | 1.5708e-06 |  |  |  | dbf52223-bacc-45cd-ab98-49ecab31dcd1-002e3165 | 71ec8b14-7fad-4eb4-9524-47d24d297ec0 | None |  | 0 | Рабочий набор 1 | [6 empty] | ADSK_Пресс-фитинг ПЭ_Тройник | [177 empty] | 0 | 3RzI8Zkin5pQkOIUoh7_sp | [122 empty] | Domestic Cold Water | [64 empty] | 1 | [22 empty] | Тройник напресовочный равнопроходной 40 | [64 empty] | None | [90 empty] | 0.142 | [5 empty] | 40 | 40 | 69 | 75 | 40 | [7 empty] | 90 | [119 empty] | 50 |  |  | 50 | [38 empty] | 20 | 20 |  | 69 | [332 empty] | 20 | [102 empty] | В1 98 | [11 empty] | 38 |  | 38 | 44 | [10 empty] | 42 |  | 40 | [162 empty] | None | Новая конструкция | 2750 | Level : Жильё_11_VK | 2750 | [33 empty] | В1 | ⌀40 мм-⌀40 мм-⌀40 мм | 0 | ВК_В1 | 40 | 40 | FALSE | ⌀40-⌀40-⌀40 | FALSE | 3bf616f9-6b98-4a21-80ff-da1120c8f6d6 |  | FALSE | [82 empty] | 0 | 0 | [123 empty] | 138 | TRUE | [19 empty] | 50 | 31 | 31 | 31
3027302 | Влж_Надвижная гильза для пресс-фитингов | OST_PipeFitting | Влж_Надвижная гильза для пресс-фитингов | Жильё_11_VK | [7 empty] | Влж_Надвижная гильза для пресс-фитингов | dbf52223-bacc-45cd-ab98-49ecab31dcd1-002e3166 | 71ec8b14-7fad-4eb4-9524-47d24d297ec0 | None |  | 0 | Рабочий набор 1 | [6 empty] | Влж_Надвижная гильза для пресс-фитингов | [21 empty] | OST_PipeFitting | None | 377 | [106 empty] | Влж_Надвижная гильза для пресс-фитингов | [46 empty] | 0 | 3RzI8Zkin5pQkOIUoh7_st | [145 empty] | Влж_Надвижная гильза для пресс-фитингов | Влж_Надвижная гильза для пресс-фитингов | Влж_Надвижная гильза для пресс-фитингов | [18 empty] | Влж_Надвижная гильза для пресс-фитингов | [20 empty] | 1 | [22 empty] | Надвижная гильза для пресс-фитингов 40 | [60 empty] | 2021 | 1.0 |  |  | None | [90 empty] | 0.039 | [141 empty] | 40 | [228 empty] | 0 | 0zT0iVGBf0cwpE$qANKEUm | [381 empty] | 0 |  |  | Соединительные детали трубопроводов | ИС.ТС.2 | шт. |  | 1 | [48 empty] | None | Новая конструкция | 2700 | Level : Жильё_11_VK | 2700 | [35 empty] | 0 | [6 empty] | 3bf616f9-6b98-4a21-80ff-da1120c8f6d6 | [82 empty] | ПФ_Гильза |  | 0 | 0.1 | [122 empty] | 0.1
3027303 | Влж_Надвижная гильза для пресс-фитингов | OST_PipeFitting |  | Жильё_11_VK | TRUE | [7 empty] | dbf52223-bacc-45cd-ab98-49ecab31dcd1-002e3167 | 71ec8b14-7fad-4eb4-9524-47d24d297ec0 | None |  | 0 | Рабочий набор 1 | [6 empty] | Влж_Надвижная гильза для пресс-фитингов | [177 empty] | 0 | 3RzI8Zkin5pQkOIUoh7_st | [187 empty] | 1 | [22 empty] | Надвижная гильза для пресс-фитингов 40 | [64 empty] | None | [90 empty] | 0.039 | [141 empty] | 40 | [667 empty] | None | Новая конструкция | 2700 | Level : Жильё_11_VK | 2700 | [35 empty] | 0 | [6 empty] | 3bf616f9-6b98-4a21-80ff-da1120c8f6d6 | [84 empty] | 0 | 0.1
3027304 | Влж_Надвижная гильза для пресс-фитингов | OST_PipeFitting | Влж_Надвижная гильза для пресс-фитингов | Жильё_11_VK | [7 empty] | Влж_Надвижная гильза для пресс-фитингов | dbf52223-bacc-45cd-ab98-49ecab31dcd1-002e3168 | 71ec8b14-7fad-4eb4-9524-47d24d297ec0 | None |  | 0 | Рабочий набор 1 | [6 empty] | Влж_Надвижная гильза для пресс-фитингов | [21 empty] | OST_PipeFitting | None | 377 | [106 empty] | Влж_Надвижная гильза для пресс-фитингов | [46 empty] | 0 | 3RzI8Zkin5pQkOIUoh7_sv | [145 empty] | Влж_Надвижная гильза для пресс-фитингов | Влж_Надвижная гильза для пресс-фитингов | Влж_Надвижная гильза для пресс-фитингов | [18 empty] | Влж_Надвижная гильза для пресс-фитингов | [20 empty] | 1 | [22 empty] | Надвижная гильза для пресс-фитингов 40 | [60 empty] | 2021 | 1.0 |  |  | None | [90 empty] | 0.039 | [141 empty] | 40 | [228 empty] | 0 | 0zT0iVGBf0cwpE$qANKEUm | [381 empty] | 0 |  |  | Соединительные детали трубопроводов | ИС.ТС.2 | шт. |  | 1 | [48 empty] | None | Новая конструкция | 2700 | Level : Жильё_11_VK | 2700 | [35 empty] | 0 | [6 empty] | 3bf616f9-6b98-4a21-80ff-da1120c8f6d6 | [82 empty] | ПФ_Гильза |  | 0 | 0.1 | [122 empty] | 0.1
3027305 | Влж_Надвижная гильза для пресс-фитингов | OST_PipeFitting |  | Жильё_11_VK | TRUE | [7 empty] | dbf52223-bacc-45cd-ab98-49ecab31dcd1-002e3169 | 71ec8b14-7fad-4eb4-9524-47d24d297ec0 | None |  | 0 | Рабочий набор 1 | [6 empty] | Влж_Надвижная гильза для пресс-фитингов | [177 empty] | 0 | 3RzI8Zkin5pQkOIUoh7_sv | [187 empty] | 1 | [22 empty] | Надвижная гильза для пресс-фитингов 40 | [64 empty] | None | [90 empty] | 0.039 | [141 empty] | 40 | [667 empty] | None | Новая конструкция | 2700 | Level : Жильё_11_VK | 2700 | [35 empty] | 0 | [6 empty] | 3bf616f9-6b98-4a21-80ff-da1120c8f6d6 | [84 empty] | 0 | 0.1
3027306 | Влж_Надвижная гильза для пресс-фитингов | OST_PipeFitting | Влж_Надвижная гильза для пресс-фитингов | Жильё_11_VK | [7 empty] | Влж_Надвижная гильза для пресс-фитингов | dbf52223-bacc-45cd-ab98-49ecab31dcd1-002e316a | 71ec8b14-7fad-4eb4-9524-47d24d297ec0 | None |  | 0 | Рабочий набор 1 | [6 empty] | Влж_Надвижная гильза для пресс-фитингов | [21 empty] | OST_PipeFitting | None | 377 | [106 empty] | Влж_Надвижная гильза для пресс-фитингов | [46 empty] | 0 | 3RzI8Zkin5pQkOIUoh7_sx | [145 empty] | Влж_Надвижная гильза для пресс-фитингов | Влж_Надвижная гильза для пресс-фитингов | Влж_Надвижная гильза для пресс-фитингов | [18 empty] | Влж_Надвижная гильза для пресс-фитингов | [20 empty] | 1 | [22 empty] | Надвижная гильза для пресс-фитингов 40 | [60 empty] | 2021 | 1.0 |  |  | None | [90 empty] | 0.039 | [141 empty] | 40 | [228 empty] | 0 | 0zT0iVGBf0cwpE$qANKEUm | [381 empty] | 0 |  |  | Соединительные детали трубопроводов | ИС.ТС.2 | шт. |  | 1 | [48 empty] | None | Новая конструкция | 2700 | Level : Жильё_11_VK | 2700 | [35 empty] | 0 | [6 empty] | 3bf616f9-6b98-4a21-80ff-da1120c8f6d6 | [82 empty] | ПФ_Гильза |  | 0 | 0.1 | [122 empty] | 0.1
3027307 | Влж_Надвижная гильза для пресс-фитингов | OST_PipeFitting |  | Жильё_11_VK | TRUE | [7 empty] | dbf52223-bacc-45cd-ab98-49ecab31dcd1-002e316b | 71ec8b14-7fad-4eb4-9524-47d24d297ec0 | None |  | 0 | Рабочий набор 1 | [6 empty] | Влж_Надвижная гильза для пресс-фитингов | [177 empty] | 0 | 3RzI8Zkin5pQkOIUoh7_sx | [187 empty] | 1 | [22 empty] | Надвижная гильза для пресс-фитингов 40 | [64 empty] | None | [90 empty] | 0.039 | [141 empty] | 40 | [667 empty] | None | Новая конструкция | 2700 | Level : Жильё_11_VK | 2700 | [35 empty] | 0 | [6 empty] | 3bf616f9-6b98-4a21-80ff-da1120c8f6d6 | [84 empty] | 0 | 0.1
3027308 | ADSK_Полиэтилен сшитый | OST_PipeCurves | ADSK_Полиэтилен сшитый |  | TRUE |  |  |  | 0.0077911 | 62 |  | ADSK_Полиэтилен сшитый | dbf52223-bacc-45cd-ab98-49ecab31dcd1-002e316c | 71ec8b14-7fad-4eb4-9524-47d24d297ec0 | None |  | 0 | Рабочий набор 1 | [6 empty] | Pipe Types | [21 empty] | OST_PipeCurves | None | 74 | [53 empty] | Полиэтилен PE-X | [52 empty] | ADSK_Полиэтилен сшитый | [46 empty] | 0 | 3RzI8Zkin5pQkOIUoh7_sz | 0.0015 | [121 empty] | Domestic Hot Water | [22 empty] | Pipe Types | ADSK_Полиэтилен сшитый | ADSK_Полиэтилен сшитый | [18 empty] | ADSK_Полиэтилен сшитый | [570 empty] | 0 | 32TXTRZJnCQxi6X$BRJljG | [17 empty] | Жильё_11_VK | [228 empty] | Т3 65 | [136 empty] | Труба из сшитого полиэтилена | Трубы | ИС.ТС.1 | м | [50 empty] | None | Новая конструкция | [36 empty] | Т3 | ⌀40 мм | 0 | ВК_Т3 |  |  |  | ⌀40 | [6 empty] | Днар х Стенка | 2644 | 2706 | 5.5 | 2644 | 2706 | 2644 | 2706 | 2644 | 2644 | 2706 | 2706 | 2644 | 2706 | 0 | для многослойных труб с пресс-фитингами | Generic | Полиэтилен PE-X - Сшитый многослойный | 40 | 40294 | 0 | 40 | 0 | 29 | 0 | 5.1724e-05 | 0 | 0 | 0 | 0 | 0 | Сшитый многослойный | 2706 | 52 | 0 | 0 | 2644 | 2706 | [101 empty] | 0
3027309 | ADSK_Полиэтилен сшитый | OST_PipeCurves |  |  | TRUE |  |  |  | 0.0077911 | 62 |  |  | dbf52223-bacc-45cd-ab98-49ecab31dcd1-002e316d | 71ec8b14-7fad-4eb4-9524-47d24d297ec0 | None |  | 0 | Рабочий набор 1 | [6 empty] | Pipe Types | [77 empty] | Полиэтилен PE-X | [99 empty] | 0 | 3RzI8Zkin5pQkOIUoh7_sz | 0.0015 | [121 empty] | Domestic Hot Water | [633 empty] | Жильё_11_VK | [228 empty] | Т3 65 | [190 empty] | None | Новая конструкция | [36 empty] | Т3 | ⌀40 мм | 0 | ВК_Т3 |  |  |  | ⌀40 | [7 empty] | 2644 | 2706 | 5.5 | 2644 | 2706 | 2644 | 2706 | [6 empty] | 0 | для многослойных труб с пресс-фитингами | Generic | Полиэтилен PE-X - Сшитый многослойный | 40 | 40294 | 0 | 40 | 0 | 29 | 0 | 5.1724e-05 | 0 |  | 0 | 0 | 0 | Сшитый многослойный | 2706 |  | 0 | 0 | [103 empty] | 0
3027310 | Латунь | OST_PipeFitting | Латунь | Жильё_11_VK | TRUE |  |  | 0.00016594 | 1.5708e-06 |  |  | Латунь | dbf52223-bacc-45cd-ab98-49ecab31dcd1-002e316e | 71ec8b14-7fad-4eb4-9524-47d24d297ec0 | None |  | 0 | Рабочий набор 1 | [6 empty] | ADSK_Пресс-фитинг ПЭ_Угольник | [21 empty] | OST_PipeFitting | None | 376 | [106 empty] | Латунь | [46 empty] | 0 | 3RzI8Zkin5pQkOIUoh7_s$ | [122 empty] | Domestic Hot Water | [22 empty] | ADSK_Пресс-фитинг ПЭ_Угольник | Латунь | Латунь | [18 empty] | Латунь | [20 empty] | 1 | [6 empty] | Category=[-2000700]; Color=2338280; Comments=""; Cost=0.000000000000000; Description=""; Design Option=[-1]; Edited by=""; Export to IFC As=""; Export to IFC=0; Glow=0; IFC Predefined Type=""; IfcGUID=1Zv83obP51SAWtfYRg9D9L; Keynote=""; Manufacturer=""; Mark=""; Model=""; Name=ADSK_Предупреждение; Shininess=64; Smoothness=50; Transparency=0; URL=""; Workset=10 | [15 empty] | Угольник напресовочный 40x90° | [60 empty] | 2021 | 1.0 |  |  | None | [67 empty] | Category=[-2000700]; Color=6076900; Comments=""; Cost=0.000000000000000; Description=""; Design Option=[-1]; Edited by=""; Export to IFC As=""; Export to IFC=0; Glow=0; IFC Predefined Type=""; IfcGUID=0zT0iVGBf0cwpE$qANKEts; Keynote=""; Manufacturer=""; Mark=""; Model=""; Name=Латунь; Shininess=64; Smoothness=50; Transparency=0; URL=""; Workset=10 | [22 empty] | 0.105 |  | 75 |  |  |  | 50 |  | 37 | [9 empty] | 90 | [123 empty] | 40 | [228 empty] | 0 | 0zT0iVGBf0cwpE$qANKEVb | [130 empty] | 20 | [115 empty] | Т3 65 | [11 empty] | 42 | [114 empty] | 50 | [7 empty] | 0 |  |  | Соединительные детали трубопроводов | ИС.ТС.2 | шт. |  | 1 | [45 empty] | Латунь |  |  | None | Новая конструкция | 2750 | Level : Жильё_11_VK | 2750 | [32 empty] | TRUE | Т3 | ⌀40 мм-⌀40 мм | 0 | ВК_Т3 | 40 | 40 | FALSE | ⌀40-⌀40 | FALSE | 3bf616f9-6b98-4a21-80ff-da1120c8f6d6 |  | FALSE | [32 empty] | 0 | [9 empty] | 44 |  |  | -90 | [34 empty] | ПФ_Угольник |  | 0 | 0 | [122 empty] | 0 | 112.5 | TRUE | 90
3027311 | Латунь | OST_PipeFitting |  | Жильё_11_VK | TRUE |  |  | 0.00016594 | 1.5708e-06 |  |  |  | dbf52223-bacc-45cd-ab98-49ecab31dcd1-002e316f | 71ec8b14-7fad-4eb4-9524-47d24d297ec0 | None |  | 0 | Рабочий набор 1 | [6 empty] | ADSK_Пресс-фитинг ПЭ_Угольник | [177 empty] | 0 | 3RzI8Zkin5pQkOIUoh7_s$ | [122 empty] | Domestic Hot Water | [64 empty] | 1 | [22 empty] | Угольник напресовочный 40x90° | [64 empty] | None | [90 empty] | 0.105 |  | 75 |  |  |  | 50 |  | 37 | [9 empty] | 90 | [123 empty] | 40 | [360 empty] | 20 | [115 empty] | Т3 65 | [11 empty] | 42 | [114 empty] | 50 | [63 empty] | None | Новая конструкция | 2750 | Level : Жильё_11_VK | 2750 | [33 empty] | Т3 | ⌀40 мм-⌀40 мм | 0 | ВК_Т3 | 40 | 40 | FALSE | ⌀40-⌀40 | FALSE | 3bf616f9-6b98-4a21-80ff-da1120c8f6d6 |  | FALSE | [32 empty] | 0 | [9 empty] | 44 |  |  | -90 | [36 empty] | 0 | 0 | [123 empty] | 112.5 | TRUE | 90
3027312 | Влж_Надвижная гильза для пресс-фитингов | OST_PipeFitting | Влж_Надвижная гильза для пресс-фитингов | Жильё_11_VK | [7 empty] | Влж_Надвижная гильза для пресс-фитингов | dbf52223-bacc-45cd-ab98-49ecab31dcd1-002e3170 | 71ec8b14-7fad-4eb4-9524-47d24d297ec0 | None |  | 0 | Рабочий набор 1 | [6 empty] | Влж_Надвижная гильза для пресс-фитингов | [21 empty] | OST_PipeFitting | None | 377 | [106 empty] | Влж_Надвижная гильза для пресс-фитингов | [46 empty] | 0 | 3RzI8Zkin5pQkOIUoh7_sX | [145 empty] | Влж_Надвижная гильза для пресс-фитингов | Влж_Надвижная гильза для пресс-фитингов | Влж_Надвижная гильза для пресс-фитингов | [18 empty] | Влж_Надвижная гильза для пресс-фитингов | [20 empty] | 1 | [22 empty] | Надвижная гильза для пресс-фитингов 40 | [60 empty] | 2021 | 1.0 |  |  | None | [90 empty] | 0.039 | [141 empty] | 40 | [228 empty] | 0 | 0zT0iVGBf0cwpE$qANKEUm | [381 empty] | 0 |  |  | Соединительные детали трубопроводов | ИС.ТС.2 | шт. |  | 1 | [48 empty] | None | Новая конструкция | 2750 | Level : Жильё_11_VK | 2750 | [35 empty] | 0 | [6 empty] | 3bf616f9-6b98-4a21-80ff-da1120c8f6d6 | [82 empty] | ПФ_Гильза |  | 0 | 0.1 | [122 empty] | 0.1
3027313 | Влж_Надвижная гильза для пресс-фитингов | OST_PipeFitting |  | Жильё_11_VK | TRUE | [7 empty] | dbf52223-bacc-45cd-ab98-49ecab31dcd1-002e3171 | 71ec8b14-7fad-4eb4-9524-47d24d297ec0 | None |  | 0 | Рабочий набор 1 | [6 empty] | Влж_Надвижная гильза для пресс-фитингов | [177 empty] | 0 | 3RzI8Zkin5pQkOIUoh7_sX | [187 empty] | 1 | [22 empty] | Надвижная гильза для пресс-фитингов 40 | [64 empty] | None | [90 empty] | 0.039 | [141 empty] | 40 | [667 empty] | None | Новая конструкция | 2750 | Level : Жильё_11_VK | 2750 | [35 empty] | 0 | [6 empty] | 3bf616f9-6b98-4a21-80ff-da1120c8f6d6 | [84 empty] | 0 | 0.1
3027314 | Влж_Надвижная гильза для пресс-фитингов | OST_PipeFitting | Влж_Надвижная гильза для пресс-фитингов | Жильё_11_VK | [7 empty] | Влж_Надвижная гильза для пресс-фитингов | dbf52223-bacc-45cd-ab98-49ecab31dcd1-002e3172 | 71ec8b14-7fad-4eb4-9524-47d24d297ec0 | None |  | 0 | Рабочий набор 1 | [6 empty] | Влж_Надвижная гильза для пресс-фитингов | [21 empty] | OST_PipeFitting | None | 377 | [106 empty] | Влж_Надвижная гильза для пресс-фитингов | [46 empty] | 0 | 3RzI8Zkin5pQkOIUoh7_sZ | [145 empty] | Влж_Надвижная гильза для пресс-фитингов | Влж_Надвижная гильза для пресс-фитингов | Влж_Надвижная гильза для пресс-фитингов | [18 empty] | Влж_Надвижная гильза для пресс-фитингов | [20 empty] | 1 | [22 empty] | Надвижная гильза для пресс-фитингов 40 | [60 empty] | 2021 | 1.0 |  |  | None | [90 empty] | 0.039 | [141 empty] | 40 | [228 empty] | 0 | 0zT0iVGBf0cwpE$qANKEUm | [381 empty] | 0 |  |  | Соединительные детали трубопроводов | ИС.ТС.2 | шт. |  | 1 | [48 empty] | None | Новая конструкция | 71750 | Level : Жильё_11_VK | 71750 | [35 empty] | 0 | [6 empty] | 3bf616f9-6b98-4a21-80ff-da1120c8f6d6 | [82 empty] | ПФ_Гильза |  | 0 | 0.1 | [122 empty] | 0.1
3027315 | Влж_Надвижная гильза для пресс-фитингов | OST_PipeFitting |  | Жильё_11_VK | TRUE | [7 empty] | dbf52223-bacc-45cd-ab98-49ecab31dcd1-002e3173 | 71ec8b14-7fad-4eb4-9524-47d24d297ec0 | None |  | 0 | Рабочий набор 1 | [6 empty] | Влж_Надвижная гильза для пресс-фитингов | [177 empty] | 0 | 3RzI8Zkin5pQkOIUoh7_sZ | [187 empty] | 1 | [22 empty] | Надвижная гильза для пресс-фитингов 40 | [64 empty] | None | [90 empty] | 0.039 | [141 empty] | 40 | [667 empty] | None | Новая конструкция | 71750 | Level : Жильё_11_VK | 71750 | [35 empty] | 0 | [6 empty] | 3bf616f9-6b98-4a21-80ff-da1120c8f6d6 | [84 empty] | 0 | 0.1
3027316 | Тройник грувлочный | OST_PipeFitting | Тройник грувлочный | Жильё_11_VK | TRUE |  |  | 5.236e-10 | 1.5708e-06 |  |  | Тройник грувлочный | dbf52223-bacc-45cd-ab98-49ecab31dcd1-002e3174 | 71ec8b14-7fad-4eb4-9524-47d24d297ec0 | None |  | 0 | Рабочий набор 1 | [6 empty] | ADSK_Грувлок_Тройник | [21 empty] | OST_PipeFitting | None | 3130 | [106 empty] | Тройник грувлочный | [46 empty] | 0 | 3RzI8Zkin5pQkOIUoh7_sb | [121 empty] | GRT060R048P | Domestic Hot Water | [22 empty] | ADSK_Грувлок_Тройник | Тройник грувлочный | Тройник грувлочный | [18 empty] | Тройник грувлочный | [20 empty] | 1 | [6 empty] | Category=[-2000700]; Color=2338280; Comments=""; Cost=0.000000000000000; Description=""; Design Option=[-1]; Edited by=""; Export to IFC As=""; Export to IFC=0; Glow=0; IFC Predefined Type=""; IfcGUID=1Zv83obP51SAWtfYRg9D9L; Keynote=""; Manufacturer=""; Mark=""; Model=""; Name=ADSK_Предупреждение; Shininess=64; Smoothness=50; Transparency=0; URL=""; Workset=10 | GRT060R048P | [14 empty] | Тройник переходной под муфту Ду50x40 | [5 empty] | Category=[-2000700]; Color=13355979; Comments=""; Cost=0.000000000000000; Description=""; Design Option=[-1]; Edited by=""; Export to IFC As=""; Export to IFC=0; Glow=0; IFC Predefined Type=""; IfcGUID=32TXTRZJnCQxi6X$BRJll2; Keynote=""; Manufacturer=""; Mark=""; Model=""; Name=Сталь нержавеющая; Shininess=64; Smoothness=50; Transparency=0; URL=""; Workset=10 | [54 empty] | 2021 | 1.1 |  |  | None | [52 empty] | TRUE | Category=[-2000700]; Color=6736896; Comments=""; Cost=0.000000000000000; Description=""; Design Option=[-1]; Edited by=""; Export to IFC As=""; Export to IFC=0; Glow=0; IFC Predefined Type=""; IfcGUID=32TXTRZJnCQxi6X$BRJKeE; Keynote=""; Manufacturer=""; Mark=""; Model=""; Name=Сторона фитинга 1; Shininess=64; Smoothness=50; Transparency=0; URL=""; Workset=10 | Category=[-2000700]; Color=16711935; Comments=""; Cost=0.000000000000000; Description=""; Design Option=[-1]; Edited by=""; Export to IFC As=""; Export to IFC=0; Glow=0; IFC Predefined Type=""; IfcGUID=32TXTRZJnCQxi6X$BRJKeF; Keynote=""; Manufacturer=""; Mark=""; Model=""; Name=Сторона фитинга 2; Shininess=64; Smoothness=50; Transparency=0; URL=""; Workset=10 | Category=[-2000700]; Color=65535; Comments=""; Cost=0.000000000000000; Description=""; Design Option=[-1]; Edited by=""; Export to IFC As=""; Export to IFC=0; Glow=0; IFC Predefined Type=""; IfcGUID=32TXTRZJnCQxi6X$BRJKe8; Keynote=""; Manufacturer=""; Mark=""; Model=""; Name=Сторона фитинга 3; Shininess=64; Smoothness=50; Transparency=0; URL=""; Workset=10 | [34 empty] | 1.1 |  | 82 | 50 | 40 |  | 60.3 | 48.3 | [10 empty] | 89.9991 | [161 empty] | 25 | 20 | [116 empty] | Category=[-2000700]; Color=4226806; Comments=""; Cost=0.000000000000000; Description=""; Design Option=[-1]; Edited by=""; Export to IFC As=""; Export to IFC=0; Glow=0; IFC Predefined Type=""; IfcGUID=32TXTRZJnCQxi6X$BRJMDV; Keynote=""; Manufacturer=""; Mark=""; Model=""; Name=Грувлок чугунный; Shininess=64; Smoothness=50; Transparency=0; URL=""; Workset=10 | [72 empty] | 0 | 3LUA58sTDFHQXpQCvQGmG3 | [246 empty] | Т3 67 | [134 empty] | 0 |  |  | Соединительные детали трубопроводов | ИС.ТС.2 | шт. | Dinarm | 1 | [48 empty] | None | Новая конструкция | 2600 | Level : Жильё_11_VK | 2600 | [32 empty] | TRUE | Т3 | ⌀50 мм-⌀50 мм-⌀40 мм | 0 | Т3 | 50 | 40 | FALSE | ⌀50-⌀50-⌀40 | FALSE | 3bf616f9-6b98-4a21-80ff-da1120c8f6d6 | 120.6 | FALSE | [74 empty] | Составное. Родительское | 0 |  |  |  |  | ТройникГрувлок |  | 0 | 0 | [126 empty] | FALSE | TRUE | TRUE | FALSE | TRUE | TRUE | FALSE | TRUE | TRUE
3027317 | Тройник грувлочный | OST_PipeFitting |  | Жильё_11_VK | TRUE |  |  | 5.236e-10 | 1.5708e-06 |  |  |  | dbf52223-bacc-45cd-ab98-49ecab31dcd1-002e3175 | 71ec8b14-7fad-4eb4-9524-47d24d297ec0 | None |  | 0 | Рабочий набор 1 | [6 empty] | ADSK_Грувлок_Тройник | [177 empty] | 0 | 3RzI8Zkin5pQkOIUoh7_sb | [121 empty] | GRT060R048P | Domestic Hot Water | [64 empty] | 1 | [7 empty] | GRT060R048P | [14 empty] | Тройник переходной под муфту Ду50x40 | [64 empty] | None | [52 empty] | TRUE | [37 empty] | 1.1 |  | 82 | 50 | 40 |  | 60.3 | 48.3 | [10 empty] | 89.9991 | [161 empty] | 25 | 20 | [437 empty] | Т3 67 | [190 empty] | None | Новая конструкция | 2600 | Level : Жильё_11_VK | 2600 | [33 empty] | Т3 | ⌀50 мм-⌀50 мм-⌀40 мм | 0 | Т3 | 50 | 40 | FALSE | ⌀50-⌀50-⌀40 | FALSE | 3bf616f9-6b98-4a21-80ff-da1120c8f6d6 | 120.6 | FALSE | [82 empty] | 0 | 0 | [126 empty] | FALSE | TRUE | TRUE | FALSE | TRUE | TRUE | FALSE | TRUE | TRUE
3027318 | Муфта грувлочная | OST_PipeFitting | Муфта грувлочная | Жильё_11_VK | [7 empty] | Муфта грувлочная | dbf52223-bacc-45cd-ab98-49ecab31dcd1-002e3176 | 71ec8b14-7fad-4eb4-9524-47d24d297ec0 | None |  | 0 | Рабочий набор 1 | [6 empty] | Влж_Муфта грувлочная | [21 empty] | OST_PipeFitting | None | 3122 | [106 empty] | Муфта грувлочная | [46 empty] | 0 | 3RzI8Zkin5pQkOIUoh7_sd | [120 empty] | Dinarm | RC060EP | [23 empty] | Влж_Муфта грувлочная | Муфта грувлочная | Муфта грувлочная | [18 empty] | Муфта грувлочная | [20 empty] | 1 | [7 empty] | RC060EP | [14 empty] | Муфта грувлочная жесткая Ду50 | [60 empty] | 2021 | 1.0 |  |  | None | [90 empty] | 0.7 |  | 126 | [5 empty] | 43 | [125 empty] | 45 | [7 empty] | 60.3 | [158 empty] | 55 | 7 | [68 empty] | 0 | 3LUA58sTDFHQXpQCvQGkDV | [214 empty] | 50 | [34 empty] | 37.2391 | [131 empty] | 0 |  |  | Соединительные детали трубопроводов | ИС.ТС.2 | шт. |  | 1 | [48 empty] | None | Новая конструкция | 2600 | Level : Жильё_11_VK | 2600 | [35 empty] | 0 | [6 empty] | 3bf616f9-6b98-4a21-80ff-da1120c8f6d6 | [46 empty] | 17 | [29 empty] | Составное. Вложенное | [5 empty] | МуфтаГрувлочная_Dinarm |  | 0 | 0.1 | [17 empty] | 20 | [104 empty] | 0.1 | [12 empty] | FALSE | 0 | 86 | 10 | 3.5 | 9.8 | 14 | 25.7609 | 22.5
3027319 | Муфта грувлочная | OST_PipeFitting |  | Жильё_11_VK | TRUE | [7 empty] | dbf52223-bacc-45cd-ab98-49ecab31dcd1-002e3177 | 71ec8b14-7fad-4eb4-9524-47d24d297ec0 | None |  | 0 | Рабочий набор 1 | [6 empty] | Влж_Муфта грувлочная | [177 empty] | 0 | 3RzI8Zkin5pQkOIUoh7_sd | [120 empty] | Dinarm | RC060EP | [65 empty] | 1 | [7 empty] | RC060EP | [14 empty] | Муфта грувлочная жесткая Ду50 | [64 empty] | None | [90 empty] | 0.7 |  | 126 | [5 empty] | 43 | [125 empty] | 45 | [7 empty] | 60.3 | [158 empty] | 55 | 7 | [284 empty] | 50 | [34 empty] | 37.2391 | [187 empty] | None | Новая конструкция | 2600 | Level : Жильё_11_VK | 2600 | [35 empty] | 0 | [6 empty] | 3bf616f9-6b98-4a21-80ff-da1120c8f6d6 | [46 empty] | 17 | [37 empty] | 0 | 0.1 | [17 empty] | 20 | [117 empty] | FALSE | 0 | 86 | 10 | 3.5 | 9.8 | 14 | 25.7609 | 22.5
3027320 | Муфта грувлочная | OST_PipeFitting | Муфта грувлочная | Жильё_11_VK | [7 empty] | Муфта грувлочная | dbf52223-bacc-45cd-ab98-49ecab31dcd1-002e3178 | 71ec8b14-7fad-4eb4-9524-47d24d297ec0 | None |  | 0 | Рабочий набор 1 | [6 empty] | Влж_Муфта грувлочная | [21 empty] | OST_PipeFitting | None | 3122 | [106 empty] | Муфта грувлочная | [46 empty] | 0 | 3RzI8Zkin5pQkOIUoh7_sf | [120 empty] | Dinarm | RC060EP | [23 empty] | Влж_Муфта грувлочная | Муфта грувлочная | Муфта грувлочная | [18 empty] | Муфта грувлочная | [20 empty] | 1 | [7 empty] | RC060EP | [14 empty] | Муфта грувлочная жесткая Ду50 | [60 empty] | 2021 | 1.0 |  |  | None | [90 empty] | 0.7 |  | 126 | [5 empty] | 43 | [125 empty] | 45 | [7 empty] | 60.3 | [158 empty] | 55 | 7 | [68 empty] | 0 | 3LUA58sTDFHQXpQCvQGkDV | [214 empty] | 50 | [34 empty] | 37.2391 | [131 empty] | 0 |  |  | Соединительные детали трубопроводов | ИС.ТС.2 | шт. |  | 1 | [48 empty] | None | Новая конструкция | 37100 | Level : Жильё_11_VK | 37100 | [35 empty] | 0 | [6 empty] | 3bf616f9-6b98-4a21-80ff-da1120c8f6d6 | [46 empty] | 17 | [29 empty] | Составное. Вложенное | [5 empty] | МуфтаГрувлочная_Dinarm |  | 0 | 0.1 | [17 empty] | 20 | [104 empty] | 0.1 | [12 empty] | FALSE | 0 | 86 | 10 | 3.5 | 9.8 | 14 | 25.7609 | 22.5
3027321 | Муфта грувлочная | OST_PipeFitting |  | Жильё_11_VK | TRUE | [7 empty] | dbf52223-bacc-45cd-ab98-49ecab31dcd1-002e3179 | 71ec8b14-7fad-4eb4-9524-47d24d297ec0 | None |  | 0 | Рабочий набор 1 | [6 empty] | Влж_Муфта грувлочная | [177 empty] | 0 | 3RzI8Zkin5pQkOIUoh7_sf | [120 empty] | Dinarm | RC060EP | [65 empty] | 1 | [7 empty] | RC060EP | [14 empty] | Муфта грувлочная жесткая Ду50 | [64 empty] | None | [90 empty] | 0.7 |  | 126 | [5 empty] | 43 | [125 empty] | 45 | [7 empty] | 60.3 | [158 empty] | 55 | 7 | [284 empty] | 50 | [34 empty] | 37.2391 | [187 empty] | None | Новая конструкция | 37100 | Level : Жильё_11_VK | 37100 | [35 empty] | 0 | [6 empty] | 3bf616f9-6b98-4a21-80ff-da1120c8f6d6 | [46 empty] | 17 | [37 empty] | 0 | 0.1 | [17 empty] | 20 | [117 empty] | FALSE | 0 | 86 | 10 | 3.5 | 9.8 | 14 | 25.7609 | 22.5
3027322 | Муфта грувлочная | OST_PipeFitting | Муфта грувлочная | Жильё_11_VK | [7 empty] | Муфта грувлочная | dbf52223-bacc-45cd-ab98-49ecab31dcd1-002e317a | 71ec8b14-7fad-4eb4-9524-47d24d297ec0 | None |  | 0 | Рабочий набор 1 | [6 empty] | Влж_Муфта грувлочная | [21 empty] | OST_PipeFitting | None | 3122 | [106 empty] | Муфта грувлочная | [46 empty] | 0 | 3RzI8Zkin5pQkOIUoh7_sh | [120 empty] | Dinarm | RC060EP | [23 empty] | Влж_Муфта грувлочная | Муфта грувлочная | Муфта грувлочная | [18 empty] | Муфта грувлочная | [20 empty] | 1 | [7 empty] | RC060EP | [14 empty] | Муфта грувлочная жесткая Ду50 | [60 empty] | 2021 | 1.0 |  |  | None | [90 empty] | 0.7 |  | 126 | [5 empty] | 43 | [125 empty] | 45 | [7 empty] | 60.3 | [158 empty] | 55 | 7 | [68 empty] | 0 | 3LUA58sTDFHQXpQCvQGkDV | [214 empty] | 50 | [34 empty] | 37.2391 | [131 empty] | 0 |  |  | Соединительные детали трубопроводов | ИС.ТС.2 | шт. |  | 1 | [48 empty] | None | Новая конструкция | 71600 | Level : Жильё_11_VK | 71600 | [35 empty] | 0 | [6 empty] | 3bf616f9-6b98-4a21-80ff-da1120c8f6d6 | [46 empty] | 17 | [29 empty] | Составное. Вложенное | [5 empty] | МуфтаГрувлочная_Dinarm |  | 0 | 0.1 | [17 empty] | 20 | [104 empty] | 0.1 | [12 empty] | FALSE | 0 | 86 | 10 | 3.5 | 9.8 | 14 | 25.7609 | 22.5
3027323 | Муфта грувлочная | OST_PipeFitting |  | Жильё_11_VK | TRUE | [7 empty] | dbf52223-bacc-45cd-ab98-49ecab31dcd1-002e317b | 71ec8b14-7fad-4eb4-9524-47d24d297ec0 | None |  | 0 | Рабочий набор 1 | [6 empty] | Влж_Муфта грувлочная | [177 empty] | 0 | 3RzI8Zkin5pQkOIUoh7_sh | [120 empty] | Dinarm | RC060EP | [65 empty] | 1 | [7 empty] | RC060EP | [14 empty] | Муфта грувлочная жесткая Ду50 | [64 empty] | None | [90 empty] | 0.7 |  | 126 | [5 empty] | 43 | [125 empty] | 45 | [7 empty] | 60.3 | [158 empty] | 55 | 7 | [284 empty] | 50 | [34 empty] | 37.2391 | [187 empty] | None | Новая конструкция | 71600 | Level : Жильё_11_VK | 71600 | [35 empty] | 0 | [6 empty] | 3bf616f9-6b98-4a21-80ff-da1120c8f6d6 | [46 empty] | 17 | [37 empty] | 0 | 0.1 | [17 empty] | 20 | [117 empty] | FALSE | 0 | 86 | 10 | 3.5 | 9.8 | 14 | 25.7609 | 22.5
3027324 | Латунь | OST_PipeFitting | Латунь | Жильё_11_VK | TRUE |  |  | 0.00016594 | 1.5708e-06 |  |  | Латунь | dbf52223-bacc-45cd-ab98-49ecab31dcd1-002e317c | 71ec8b14-7fad-4eb4-9524-47d24d297ec0 | None |  | 0 | Рабочий набор 1 | [6 empty] | ADSK_Пресс-фитинг ПЭ_Угольник | [21 empty] | OST_PipeFitting | None | 376 | [106 empty] | Латунь | [46 empty] | 0 | 3RzI8Zkin5pQkOIUoh7_sj | [122 empty] | Domestic Hot Water | [22 empty] | ADSK_Пресс-фитинг ПЭ_Угольник | Латунь | Латунь | [18 empty] | Латунь | [20 empty] | 1 | [6 empty] | Category=[-2000700]; Color=2338280; Comments=""; Cost=0.000000000000000; Description=""; Design Option=[-1]; Edited by=""; Export to IFC As=""; Export to IFC=0; Glow=0; IFC Predefined Type=""; IfcGUID=1Zv83obP51SAWtfYRg9D9L; Keynote=""; Manufacturer=""; Mark=""; Model=""; Name=ADSK_Предупреждение; Shininess=64; Smoothness=50; Transparency=0; URL=""; Workset=10 | [15 empty] | Угольник напресовочный 40x90° | [60 empty] | 2021 | 1.0 |  |  | None | [67 empty] | Category=[-2000700]; Color=6076900; Comments=""; Cost=0.000000000000000; Description=""; Design Option=[-1]; Edited by=""; Export to IFC As=""; Export to IFC=0; Glow=0; IFC Predefined Type=""; IfcGUID=0zT0iVGBf0cwpE$qANKEts; Keynote=""; Manufacturer=""; Mark=""; Model=""; Name=Латунь; Shininess=64; Smoothness=50; Transparency=0; URL=""; Workset=10 | [22 empty] | 0.105 |  | 75 |  |  |  | 50 |  | 37 | [9 empty] | 90 | [123 empty] | 40 | [228 empty] | 0 | 0zT0iVGBf0cwpE$qANKEVb | [130 empty] | 20 | [115 empty] | Т3 65 | [11 empty] | 42 | [114 empty] | 50 | [7 empty] | 0 |  |  | Соединительные детали трубопроводов | ИС.ТС.2 | шт. |  | 1 | [45 empty] | Латунь |  |  | None | Новая конструкция | 2600 | Level : Жильё_11_VK | 2600 | [32 empty] | TRUE | Т3 | ⌀40 мм-⌀40 мм | 0 | ВК_Т3 | 40 | 40 | FALSE | ⌀40-⌀40 | FALSE | 3bf616f9-6b98-4a21-80ff-da1120c8f6d6 |  | FALSE | [32 empty] | 0 | [9 empty] | 44 |  |  | -90 | [34 empty] | ПФ_Угольник |  | 0 | 0 | [122 empty] | 0 | 112.5 | TRUE | 90
3027325 | Латунь | OST_PipeFitting |  | Жильё_11_VK | TRUE |  |  | 0.00016594 | 1.5708e-06 |  |  |  | dbf52223-bacc-45cd-ab98-49ecab31dcd1-002e317d | 71ec8b14-7fad-4eb4-9524-47d24d297ec0 | None |  | 0 | Рабочий набор 1 | [6 empty] | ADSK_Пресс-фитинг ПЭ_Угольник | [177 empty] | 0 | 3RzI8Zkin5pQkOIUoh7_sj | [122 empty] | Domestic Hot Water | [64 empty] | 1 | [22 empty] | Угольник напресовочный 40x90° | [64 empty] | None | [90 empty] | 0.105 |  | 75 |  |  |  | 50 |  | 37 | [9 empty] | 90 | [123 empty] | 40 | [360 empty] | 20 | [115 empty] | Т3 65 | [11 empty] | 42 | [114 empty] | 50 | [63 empty] | None | Новая конструкция | 2600 | Level : Жильё_11_VK | 2600 | [33 empty] | Т3 | ⌀40 мм-⌀40 мм | 0 | ВК_Т3 | 40 | 40 | FALSE | ⌀40-⌀40 | FALSE | 3bf616f9-6b98-4a21-80ff-da1120c8f6d6 |  | FALSE | [32 empty] | 0 | [9 empty] | 44 |  |  | -90 | [36 empty] | 0 | 0 | [123 empty] | 112.5 | TRUE | 90
3027326 | Влж_Надвижная гильза для пресс-фитингов | OST_PipeFitting | Влж_Надвижная гильза для пресс-фитингов | Жильё_11_VK | [7 empty] | Влж_Надвижная гильза для пресс-фитингов | dbf52223-bacc-45cd-ab98-49ecab31dcd1-002e317e | 71ec8b14-7fad-4eb4-9524-47d24d297ec0 | None |  | 0 | Рабочий набор 1 | [6 empty] | Влж_Надвижная гильза для пресс-фитингов | [21 empty] | OST_PipeFitting | None | 377 | [106 empty] | Влж_Надвижная гильза для пресс-фитингов | [46 empty] | 0 | 3RzI8Zkin5pQkOIUoh7_sl | [145 empty] | Влж_Надвижная гильза для пресс-фитингов | Влж_Надвижная гильза для пресс-фитингов | Влж_Надвижная гильза для пресс-фитингов | [18 empty] | Влж_Надвижная гильза для пресс-фитингов | [20 empty] | 1 | [22 empty] | Надвижная гильза для пресс-фитингов 40 | [60 empty] | 2021 | 1.0 |  |  | None | [90 empty] | 0.039 | [141 empty] | 40 | [228 empty] | 0 | 0zT0iVGBf0cwpE$qANKEUm | [381 empty] | 0 |  |  | Соединительные детали трубопроводов | ИС.ТС.2 | шт. |  | 1 | [48 empty] | None | Новая конструкция | 2600 | Level : Жильё_11_VK | 2600 | [35 empty] | 0 | [6 empty] | 3bf616f9-6b98-4a21-80ff-da1120c8f6d6 | [82 empty] | ПФ_Гильза |  | 0 | 0.1 | [122 empty] | 0.1
3027327 | Влж_Надвижная гильза для пресс-фитингов | OST_PipeFitting |  | Жильё_11_VK | TRUE | [7 empty] | dbf52223-bacc-45cd-ab98-49ecab31dcd1-002e317f | 71ec8b14-7fad-4eb4-9524-47d24d297ec0 | None |  | 0 | Рабочий набор 1 | [6 empty] | Влж_Надвижная гильза для пресс-фитингов | [177 empty] | 0 | 3RzI8Zkin5pQkOIUoh7_sl | [187 empty] | 1 | [22 empty] | Надвижная гильза для пресс-фитингов 40 | [64 empty] | None | [90 empty] | 0.039 | [141 empty] | 40 | [667 empty] | None | Новая конструкция | 2600 | Level : Жильё_11_VK | 2600 | [35 empty] | 0 | [6 empty] | 3bf616f9-6b98-4a21-80ff-da1120c8f6d6 | [84 empty] | 0 | 0.1
3027328 | Влж_Надвижная гильза для пресс-фитингов | OST_PipeFitting | Влж_Надвижная гильза для пресс-фитингов | Жильё_11_VK | [7 empty] | Влж_Надвижная гильза для пресс-фитингов | dbf52223-bacc-45cd-ab98-49ecab31dcd1-002e3180 | 71ec8b14-7fad-4eb4-9524-47d24d297ec0 | None |  | 0 | Рабочий набор 1 | [6 empty] | Влж_Надвижная гильза для пресс-фитингов | [21 empty] | OST_PipeFitting | None | 377 | [106 empty] | Влж_Надвижная гильза для пресс-фитингов | [46 empty] | 0 | 3RzI8Zkin5pQkOIUoh7_rH | [145 empty] | Влж_Надвижная гильза для пресс-фитингов | Влж_Надвижная гильза для пресс-фитингов | Влж_Надвижная гильза для пресс-фитингов | [18 empty] | Влж_Надвижная гильза для пресс-фитингов | [20 empty] | 1 | [22 empty] | Надвижная гильза для пресс-фитингов 40 | [60 empty] | 2021 | 1.0 |  |  | None | [90 empty] | 0.039 | [141 empty] | 40 | [228 empty] | 0 | 0zT0iVGBf0cwpE$qANKEUm | [381 empty] | 0 |  |  | Соединительные детали трубопроводов | ИС.ТС.2 | шт. |  | 1 | [48 empty] | None | Новая конструкция | 71600 | Level : Жильё_11_VK | 71600 | [35 empty] | 0 | [6 empty] | 3bf616f9-6b98-4a21-80ff-da1120c8f6d6 | [82 empty] | ПФ_Гильза |  | 0 | 0.1 | [122 empty] | 0.1
3027329 | Влж_Надвижная гильза для пресс-фитингов | OST_PipeFitting |  | Жильё_11_VK | TRUE | [7 empty] | dbf52223-bacc-45cd-ab98-49ecab31dcd1-002e3181 | 71ec8b14-7fad-4eb4-9524-47d24d297ec0 | None |  | 0 | Рабочий набор 1 | [6 empty] | Влж_Надвижная гильза для пресс-фитингов | [177 empty] | 0 | 3RzI8Zkin5pQkOIUoh7_rH | [187 empty] | 1 | [22 empty] | Надвижная гильза для пресс-фитингов 40 | [64 empty] | None | [90 empty] | 0.039 | [141 empty] | 40 | [667 empty] | None | Новая конструкция | 71600 | Level : Жильё_11_VK | 71600 | [35 empty] | 0 | [6 empty] | 3bf616f9-6b98-4a21-80ff-da1120c8f6d6 | [84 empty] | 0 | 0.1
3027330 | ADSK_Полиэтилен сшитый | OST_PipeCurves | ADSK_Полиэтилен сшитый |  | TRUE |  |  |  | 0.0077911 | 62 |  | ADSK_Полиэтилен сшитый | dbf52223-bacc-45cd-ab98-49ecab31dcd1-002e3182 | 71ec8b14-7fad-4eb4-9524-47d24d297ec0 | None |  | 0 | Рабочий набор 1 | [6 empty] | Pipe Types | [21 empty] | OST_PipeCurves | None | 74 | [53 empty] | Полиэтилен PE-X | [52 empty] | ADSK_Полиэтилен сшитый | [46 empty] | 0 | 3RzI8Zkin5pQkOIUoh7_rJ | 0.0015 | [121 empty] | Domestic Hot Water | [22 empty] | Pipe Types | ADSK_Полиэтилен сшитый | ADSK_Полиэтилен сшитый | [18 empty] | ADSK_Полиэтилен сшитый | [570 empty] | 0 | 32TXTRZJnCQxi6X$BRJljG | [17 empty] | Жильё_11_VK | [228 empty] | Т3 65 | [136 empty] | Труба из сшитого полиэтилена | Трубы | ИС.ТС.1 | м | [50 empty] | None | Новая конструкция | [36 empty] | Т3 | ⌀40 мм | 0 | ВК_Т3 |  |  |  | ⌀40 | [6 empty] | Днар х Стенка | 2644 | 2706 | 5.5 | 2644 | 2706 | 2644 | 2706 | 2644 | 2644 | 2706 | 2706 | 2644 | 2706 | 0 | для многослойных труб с пресс-фитингами | Generic | Полиэтилен PE-X - Сшитый многослойный | 40 | 40294 | 0 | 40 | 0 | 29 | 0 | 5.1724e-05 | 0 | 0 | 0 | 0 | 0 | Сшитый многослойный | 2644 | 49 | 0 | 0 | 2706 | 2644 | [101 empty] | 0
3027331 | ADSK_Полиэтилен сшитый | OST_PipeCurves |  |  | TRUE |  |  |  | 0.0077911 | 62 |  |  | dbf52223-bacc-45cd-ab98-49ecab31dcd1-002e3183 | 71ec8b14-7fad-4eb4-9524-47d24d297ec0 | None |  | 0 | Рабочий набор 1 | [6 empty] | Pipe Types | [77 empty] | Полиэтилен PE-X | [99 empty] | 0 | 3RzI8Zkin5pQkOIUoh7_rJ | 0.0015 | [121 empty] | Domestic Hot Water | [633 empty] | Жильё_11_VK | [228 empty] | Т3 65 | [190 empty] | None | Новая конструкция | [36 empty] | Т3 | ⌀40 мм | 0 | ВК_Т3 |  |  |  | ⌀40 | [7 empty] | 2644 | 2706 | 5.5 | 2644 | 2706 | 2644 | 2706 | [6 empty] | 0 | для многослойных труб с пресс-фитингами | Generic | Полиэтилен PE-X - Сшитый многослойный | 40 | 40294 | 0 | 40 | 0 | 29 | 0 | 5.1724e-05 | 0 |  | 0 | 0 | 0 | Сшитый многослойный | 2644 |  | 0 | 0 | [103 empty] | 0
3027332 | Латунь | OST_PipeFitting | Латунь | Жильё_11_VK | TRUE |  |  | 0.00016594 | 1.5708e-06 |  |  | Латунь | dbf52223-bacc-45cd-ab98-49ecab31dcd1-002e3184 | 71ec8b14-7fad-4eb4-9524-47d24d297ec0 | None |  | 0 | Рабочий набор 1 | [6 empty] | ADSK_Пресс-фитинг ПЭ_Угольник | [21 empty] | OST_PipeFitting | None | 376 | [106 empty] | Латунь | [46 empty] | 0 | 3RzI8Zkin5pQkOIUoh7_rL | [122 empty] | Domestic Hot Water | [22 empty] | ADSK_Пресс-фитинг ПЭ_Угольник | Латунь | Латунь | [18 empty] | Латунь | [20 empty] | 1 | [6 empty] | Category=[-2000700]; Color=2338280; Comments=""; Cost=0.000000000000000; Description=""; Design Option=[-1]; Edited by=""; Export to IFC As=""; Export to IFC=0; Glow=0; IFC Predefined Type=""; IfcGUID=1Zv83obP51SAWtfYRg9D9L; Keynote=""; Manufacturer=""; Mark=""; Model=""; Name=ADSK_Предупреждение; Shininess=64; Smoothness=50; Transparency=0; URL=""; Workset=10 | [15 empty] | Угольник напресовочный 40x90° | [60 empty] | 2021 | 1.0 |  |  | None | [67 empty] | Category=[-2000700]; Color=6076900; Comments=""; Cost=0.000000000000000; Description=""; Design Option=[-1]; Edited by=""; Export to IFC As=""; Export to IFC=0; Glow=0; IFC Predefined Type=""; IfcGUID=0zT0iVGBf0cwpE$qANKEts; Keynote=""; Manufacturer=""; Mark=""; Model=""; Name=Латунь; Shininess=64; Smoothness=50; Transparency=0; URL=""; Workset=10 | [22 empty] | 0.105 |  | 75 |  |  |  | 50 |  | 37 | [9 empty] | 90 | [123 empty] | 40 | [228 empty] | 0 | 0zT0iVGBf0cwpE$qANKEVb | [130 empty] | 20 | [115 empty] | Т3 65 | [11 empty] | 42 | [114 empty] | 50 | [7 empty] | 0 |  |  | Соединительные детали трубопроводов | ИС.ТС.2 | шт. |  | 1 | [45 empty] | Латунь |  |  | None | Новая конструкция | 2600 | Level : Жильё_11_VK | 2600 | [32 empty] | TRUE | Т3 | ⌀40 мм-⌀40 мм | 0 | ВК_Т3 | 40 | 40 | FALSE | ⌀40-⌀40 | FALSE | 3bf616f9-6b98-4a21-80ff-da1120c8f6d6 |  | FALSE | [42 empty] | 44 |  |  | -90 | [34 empty] | ПФ_Угольник |  | 0 | 0 | [122 empty] | 0 | 112.5 | TRUE | 90
3027333 | Латунь | OST_PipeFitting |  | Жильё_11_VK | TRUE |  |  | 0.00016594 | 1.5708e-06 |  |  |  | dbf52223-bacc-45cd-ab98-49ecab31dcd1-002e3185 | 71ec8b14-7fad-4eb4-9524-47d24d297ec0 | None |  | 0 | Рабочий набор 1 | [6 empty] | ADSK_Пресс-фитинг ПЭ_Угольник | [177 empty] | 0 | 3RzI8Zkin5pQkOIUoh7_rL | [122 empty] | Domestic Hot Water | [64 empty] | 1 | [22 empty] | Угольник напресовочный 40x90° | [64 empty] | None | [90 empty] | 0.105 |  | 75 |  |  |  | 50 |  | 37 | [9 empty] | 90 | [123 empty] | 40 | [360 empty] | 20 | [115 empty] | Т3 65 | [11 empty] | 42 | [114 empty] | 50 | [63 empty] | None | Новая конструкция | 2600 | Level : Жильё_11_VK | 2600 | [33 empty] | Т3 | ⌀40 мм-⌀40 мм | 0 | ВК_Т3 | 40 | 40 | FALSE | ⌀40-⌀40 | FALSE | 3bf616f9-6b98-4a21-80ff-da1120c8f6d6 |  | FALSE | [42 empty] | 44 |  |  | -90 | [36 empty] | 0 | 0 | [123 empty] | 112.5 | TRUE | 90
3027334 | Влж_Надвижная гильза для пресс-фитингов | OST_PipeFitting | Влж_Надвижная гильза для пресс-фитингов | Жильё_11_VK | [7 empty] | Влж_Надвижная гильза для пресс-фитингов | dbf52223-bacc-45cd-ab98-49ecab31dcd1-002e3186 | 71ec8b14-7fad-4eb4-9524-47d24d297ec0 | None |  | 0 | Рабочий набор 1 | [6 empty] | Влж_Надвижная гильза для пресс-фитингов | [21 empty] | OST_PipeFitting | None | 377 | [106 empty] | Влж_Надвижная гильза для пресс-фитингов | [46 empty] | 0 | 3RzI8Zkin5pQkOIUoh7_rN | [145 empty] | Влж_Надвижная гильза для пресс-фитингов | Влж_Надвижная гильза для пресс-фитингов | Влж_Надвижная гильза для пресс-фитингов | [18 empty] | Влж_Надвижная гильза для пресс-фитингов | [20 empty] | 1 | [22 empty] | Надвижная гильза для пресс-фитингов 40 | [60 empty] | 2021 | 1.0 |  |  | None | [90 empty] | 0.039 | [141 empty] | 40 | [228 empty] | 0 | 0zT0iVGBf0cwpE$qANKEUm | [381 empty] | 0 |  |  | Соединительные детали трубопроводов | ИС.ТС.2 | шт. |  | 1 | [48 empty] | None | Новая конструкция | 2600 | Level : Жильё_11_VK | 2600 | [35 empty] | 0 | [6 empty] | 3bf616f9-6b98-4a21-80ff-da1120c8f6d6 | [82 empty] | ПФ_Гильза |  | 0 | 0.1 | [122 empty] | 0.1
3027335 | Влж_Надвижная гильза для пресс-фитингов | OST_PipeFitting |  | Жильё_11_VK | TRUE | [7 empty] | dbf52223-bacc-45cd-ab98-49ecab31dcd1-002e3187 | 71ec8b14-7fad-4eb4-9524-47d24d297ec0 | None |  | 0 | Рабочий набор 1 | [6 empty] | Влж_Надвижная гильза для пресс-фитингов | [177 empty] | 0 | 3RzI8Zkin5pQkOIUoh7_rN | [187 empty] | 1 | [22 empty] | Надвижная гильза для пресс-фитингов 40 | [64 empty] | None | [90 empty] | 0.039 | [141 empty] | 40 | [667 empty] | None | Новая конструкция | 2600 | Level : Жильё_11_VK | 2600 | [35 empty] | 0 | [6 empty] | 3bf616f9-6b98-4a21-80ff-da1120c8f6d6 | [84 empty] | 0 | 0.1
3027336 | Влж_Надвижная гильза для пресс-фитингов | OST_PipeFitting | Влж_Надвижная гильза для пресс-фитингов | Жильё_11_VK | [7 empty] | Влж_Надвижная гильза для пресс-фитингов | dbf52223-bacc-45cd-ab98-49ecab31dcd1-002e3188 | 71ec8b14-7fad-4eb4-9524-47d24d297ec0 | None |  | 0 | Рабочий набор 1 | [6 empty] | Влж_Надвижная гильза для пресс-фитингов | [21 empty] | OST_PipeFitting | None | 377 | [106 empty] | Влж_Надвижная гильза для пресс-фитингов | [46 empty] | 0 | 3RzI8Zkin5pQkOIUoh7_rP | [145 empty] | Влж_Надвижная гильза для пресс-фитингов | Влж_Надвижная гильза для пресс-фитингов | Влж_Надвижная гильза для пресс-фитингов | [18 empty] | Влж_Надвижная гильза для пресс-фитингов | [20 empty] | 1 | [22 empty] | Надвижная гильза для пресс-фитингов 40 | [60 empty] | 2021 | 1.0 |  |  | None | [90 empty] | 0.039 | [141 empty] | 40 | [228 empty] | 0 | 0zT0iVGBf0cwpE$qANKEUm | [381 empty] | 0 |  |  | Соединительные детали трубопроводов | ИС.ТС.2 | шт. |  | 1 | [48 empty] | None | Новая конструкция | 71600 | Level : Жильё_11_VK | 71600 | [35 empty] | 0 | [6 empty] | 3bf616f9-6b98-4a21-80ff-da1120c8f6d6 | [82 empty] | ПФ_Гильза |  | 0 | 0.1 | [122 empty] | 0.1
3027337 | Влж_Надвижная гильза для пресс-фитингов | OST_PipeFitting |  | Жильё_11_VK | TRUE | [7 empty] | dbf52223-bacc-45cd-ab98-49ecab31dcd1-002e3189 | 71ec8b14-7fad-4eb4-9524-47d24d297ec0 | None |  | 0 | Рабочий набор 1 | [6 empty] | Влж_Надвижная гильза для пресс-фитингов | [177 empty] | 0 | 3RzI8Zkin5pQkOIUoh7_rP | [187 empty] | 1 | [22 empty] | Надвижная гильза для пресс-фитингов 40 | [64 empty] | None | [90 empty] | 0.039 | [141 empty] | 40 | [667 empty] | None | Новая конструкция | 71600 | Level : Жильё_11_VK | 71600 | [35 empty] | 0 | [6 empty] | 3bf616f9-6b98-4a21-80ff-da1120c8f6d6 | [84 empty] | 0 | 0.1
3027338 | Латунь | OST_PipeFitting | Латунь | Жильё_11_VK | TRUE |  |  | 0.00016594 | 1.5708e-06 |  |  | Латунь | dbf52223-bacc-45cd-ab98-49ecab31dcd1-002e318a | 71ec8b14-7fad-4eb4-9524-47d24d297ec0 | None |  | 0 | Рабочий набор 1 | [6 empty] | ADSK_Пресс-фитинг ПЭ_Угольник | [21 empty] | OST_PipeFitting | None | 376 | [106 empty] | Латунь | [46 empty] | 0 | 3RzI8Zkin5pQkOIUoh7_rR | [122 empty] | Domestic Hot Water | [22 empty] | ADSK_Пресс-фитинг ПЭ_Угольник | Латунь | Латунь | [18 empty] | Латунь | [20 empty] | 1 | [6 empty] | Category=[-2000700]; Color=2338280; Comments=""; Cost=0.000000000000000; Description=""; Design Option=[-1]; Edited by=""; Export to IFC As=""; Export to IFC=0; Glow=0; IFC Predefined Type=""; IfcGUID=1Zv83obP51SAWtfYRg9D9L; Keynote=""; Manufacturer=""; Mark=""; Model=""; Name=ADSK_Предупреждение; Shininess=64; Smoothness=50; Transparency=0; URL=""; Workset=10 | [15 empty] | Угольник напресовочный 40x90° | [60 empty] | 2021 | 1.0 |  |  | None | [67 empty] | Category=[-2000700]; Color=6076900; Comments=""; Cost=0.000000000000000; Description=""; Design Option=[-1]; Edited by=""; Export to IFC As=""; Export to IFC=0; Glow=0; IFC Predefined Type=""; IfcGUID=0zT0iVGBf0cwpE$qANKEts; Keynote=""; Manufacturer=""; Mark=""; Model=""; Name=Латунь; Shininess=64; Smoothness=50; Transparency=0; URL=""; Workset=10 | [22 empty] | 0.105 |  | 75 |  |  |  | 50 |  | 37 | [9 empty] | 90 | [123 empty] | 40 | [228 empty] | 0 | 0zT0iVGBf0cwpE$qANKEVb | [130 empty] | 20 | [115 empty] | Т3 65 | [11 empty] | 42 | [114 empty] | 50 | [7 empty] | 0 |  |  | Соединительные детали трубопроводов | ИС.ТС.2 | шт. |  | 1 | [45 empty] | Латунь |  |  | None | Новая конструкция | 2750 | Level : Жильё_11_VK | 2750 | [32 empty] | TRUE | Т3 | ⌀40 мм-⌀40 мм | 0 | ВК_Т3 | 40 | 40 | FALSE | ⌀40-⌀40 | FALSE | 3bf616f9-6b98-4a21-80ff-da1120c8f6d6 |  | FALSE | [42 empty] | 44 |  |  | -90 | [34 empty] | ПФ_Угольник |  | 0 | 0 | [122 empty] | 0 | 112.5 | TRUE | 90
3027339 | Латунь | OST_PipeFitting |  | Жильё_11_VK | TRUE |  |  | 0.00016594 | 1.5708e-06 |  |  |  | dbf52223-bacc-45cd-ab98-49ecab31dcd1-002e318b | 71ec8b14-7fad-4eb4-9524-47d24d297ec0 | None |  | 0 | Рабочий набор 1 | [6 empty] | ADSK_Пресс-фитинг ПЭ_Угольник | [177 empty] | 0 | 3RzI8Zkin5pQkOIUoh7_rR | [122 empty] | Domestic Hot Water | [64 empty] | 1 | [22 empty] | Угольник напресовочный 40x90° | [64 empty] | None | [90 empty] | 0.105 |  | 75 |  |  |  | 50 |  | 37 | [9 empty] | 90 | [123 empty] | 40 | [360 empty] | 20 | [115 empty] | Т3 65 | [11 empty] | 42 | [114 empty] | 50 | [63 empty] | None | Новая конструкция | 2750 | Level : Жильё_11_VK | 2750 | [33 empty] | Т3 | ⌀40 мм-⌀40 мм | 0 | ВК_Т3 | 40 | 40 | FALSE | ⌀40-⌀40 | FALSE | 3bf616f9-6b98-4a21-80ff-da1120c8f6d6 |  | FALSE | [42 empty] | 44 |  |  | -90 | [36 empty] | 0 | 0 | [123 empty] | 112.5 | TRUE | 90
3027340 | Влж_Надвижная гильза для пресс-фитингов | OST_PipeFitting | Влж_Надвижная гильза для пресс-фитингов | Жильё_11_VK | [7 empty] | Влж_Надвижная гильза для пресс-фитингов | dbf52223-bacc-45cd-ab98-49ecab31dcd1-002e318c | 71ec8b14-7fad-4eb4-9524-47d24d297ec0 | None |  | 0 | Рабочий набор 1 | [6 empty] | Влж_Надвижная гильза для пресс-фитингов | [21 empty] | OST_PipeFitting | None | 377 | [106 empty] | Влж_Надвижная гильза для пресс-фитингов | [46 empty] | 0 | 3RzI8Zkin5pQkOIUoh7_rT | [145 empty] | Влж_Надвижная гильза для пресс-фитингов | Влж_Надвижная гильза для пресс-фитингов | Влж_Надвижная гильза для пресс-фитингов | [18 empty] | Влж_Надвижная гильза для пресс-фитингов | [20 empty] | 1 | [22 empty] | Надвижная гильза для пресс-фитингов 40 | [60 empty] | 2021 | 1.0 |  |  | None | [90 empty] | 0.039 | [141 empty] | 40 | [228 empty] | 0 | 0zT0iVGBf0cwpE$qANKEUm | [381 empty] | 0 |  |  | Соединительные детали трубопроводов | ИС.ТС.2 | шт. |  | 1 | [48 empty] | None | Новая конструкция | 2750 | Level : Жильё_11_VK | 2750 | [35 empty] | 0 | [6 empty] | 3bf616f9-6b98-4a21-80ff-da1120c8f6d6 | [82 empty] | ПФ_Гильза |  | 0 | 0.1 | [122 empty] | 0.1
3027341 | Влж_Надвижная гильза для пресс-фитингов | OST_PipeFitting |  | Жильё_11_VK | TRUE | [7 empty] | dbf52223-bacc-45cd-ab98-49ecab31dcd1-002e318d | 71ec8b14-7fad-4eb4-9524-47d24d297ec0 | None |  | 0 | Рабочий набор 1 | [6 empty] | Влж_Надвижная гильза для пресс-фитингов | [177 empty] | 0 | 3RzI8Zkin5pQkOIUoh7_rT | [187 empty] | 1 | [22 empty] | Надвижная гильза для пресс-фитингов 40 | [64 empty] | None | [90 empty] | 0.039 | [141 empty] | 40 | [667 empty] | None | Новая конструкция | 2750 | Level : Жильё_11_VK | 2750 | [35 empty] | 0 | [6 empty] | 3bf616f9-6b98-4a21-80ff-da1120c8f6d6 | [84 empty] | 0 | 0.1
3027342 | Влж_Надвижная гильза для пресс-фитингов | OST_PipeFitting | Влж_Надвижная гильза для пресс-фитингов | Жильё_11_VK | [7 empty] | Влж_Надвижная гильза для пресс-фитингов | dbf52223-bacc-45cd-ab98-49ecab31dcd1-002e318e | 71ec8b14-7fad-4eb4-9524-47d24d297ec0 | None |  | 0 | Рабочий набор 1 | [6 empty] | Влж_Надвижная гильза для пресс-фитингов | [21 empty] | OST_PipeFitting | None | 377 | [106 empty] | Влж_Надвижная гильза для пресс-фитингов | [46 empty] | 0 | 3RzI8Zkin5pQkOIUoh7_rV | [145 empty] | Влж_Надвижная гильза для пресс-фитингов | Влж_Надвижная гильза для пресс-фитингов | Влж_Надвижная гильза для пресс-фитингов | [18 empty] | Влж_Надвижная гильза для пресс-фитингов | [20 empty] | 1 | [22 empty] | Надвижная гильза для пресс-фитингов 40 | [60 empty] | 2021 | 1.0 |  |  | None | [90 empty] | 0.039 | [141 empty] | 40 | [228 empty] | 0 | 0zT0iVGBf0cwpE$qANKEUm | [381 empty] | 0 |  |  | Соединительные детали трубопроводов | ИС.ТС.2 | шт. |  | 1 | [48 empty] | None | Новая конструкция | 2750 | Level : Жильё_11_VK | 2750 | [35 empty] | 0 | [6 empty] | 3bf616f9-6b98-4a21-80ff-da1120c8f6d6 | [82 empty] | ПФ_Гильза |  | 0 | 0.1 | [122 empty] | 0.1
3027343 | Влж_Надвижная гильза для пресс-фитингов | OST_PipeFitting |  | Жильё_11_VK | TRUE | [7 empty] | dbf52223-bacc-45cd-ab98-49ecab31dcd1-002e318f | 71ec8b14-7fad-4eb4-9524-47d24d297ec0 | None |  | 0 | Рабочий набор 1 | [6 empty] | Влж_Надвижная гильза для пресс-фитингов | [177 empty] | 0 | 3RzI8Zkin5pQkOIUoh7_rV | [187 empty] | 1 | [22 empty] | Надвижная гильза для пресс-фитингов 40 | [64 empty] | None | [90 empty] | 0.039 | [141 empty] | 40 | [667 empty] | None | Новая конструкция | 2750 | Level : Жильё_11_VK | 2750 | [35 empty] | 0 | [6 empty] | 3bf616f9-6b98-4a21-80ff-da1120c8f6d6 | [84 empty] | 0 | 0.1
3027344 | Латунь | OST_PipeFitting | Латунь | Жильё_11_VK | TRUE |  |  | 0.00016594 | 1.5708e-06 |  |  | Латунь | dbf52223-bacc-45cd-ab98-49ecab31dcd1-002e3190 | 71ec8b14-7fad-4eb4-9524-47d24d297ec0 | None |  | 0 | Рабочий набор 1 | [6 empty] | ADSK_Пресс-фитинг ПЭ_Угольник | [21 empty] | OST_PipeFitting | None | 376 | [106 empty] | Латунь | [46 empty] | 0 | 3RzI8Zkin5pQkOIUoh7_r1 | [122 empty] | Domestic Hot Water | [22 empty] | ADSK_Пресс-фитинг ПЭ_Угольник | Латунь | Латунь | [18 empty] | Латунь | [20 empty] | 1 | [6 empty] | Category=[-2000700]; Color=2338280; Comments=""; Cost=0.000000000000000; Description=""; Design Option=[-1]; Edited by=""; Export to IFC As=""; Export to IFC=0; Glow=0; IFC Predefined Type=""; IfcGUID=1Zv83obP51SAWtfYRg9D9L; Keynote=""; Manufacturer=""; Mark=""; Model=""; Name=ADSK_Предупреждение; Shininess=64; Smoothness=50; Transparency=0; URL=""; Workset=10 | [15 empty] | Угольник напресовочный 40x90° | [60 empty] | 2021 | 1.0 |  |  | None | [67 empty] | Category=[-2000700]; Color=6076900; Comments=""; Cost=0.000000000000000; Description=""; Design Option=[-1]; Edited by=""; Export to IFC As=""; Export to IFC=0; Glow=0; IFC Predefined Type=""; IfcGUID=0zT0iVGBf0cwpE$qANKEts; Keynote=""; Manufacturer=""; Mark=""; Model=""; Name=Латунь; Shininess=64; Smoothness=50; Transparency=0; URL=""; Workset=10 | [22 empty] | 0.105 |  | 75 |  |  |  | 50 |  | 37 | [9 empty] | 90 | [123 empty] | 40 | [228 empty] | 0 | 0zT0iVGBf0cwpE$qANKEVb | [130 empty] | 20 | [115 empty] | Т3 65 | [11 empty] | 42 | [114 empty] | 50 | [7 empty] | 0 |  |  | Соединительные детали трубопроводов | ИС.ТС.2 | шт. |  | 1 | [45 empty] | Латунь |  |  | None | Новая конструкция | 2750 | Level : Жильё_11_VK | 2750 | [32 empty] | TRUE | Т3 | ⌀40 мм-⌀40 мм | 0 | ВК_Т3 | 40 | 40 | FALSE | ⌀40-⌀40 | FALSE | 3bf616f9-6b98-4a21-80ff-da1120c8f6d6 |  | FALSE | [42 empty] | 44 |  |  | -90 | [34 empty] | ПФ_Угольник |  | 0 | 0 | [122 empty] | 0 | 112.5 | TRUE | 90
3027345 | Латунь | OST_PipeFitting |  | Жильё_11_VK | TRUE |  |  | 0.00016594 | 1.5708e-06 |  |  |  | dbf52223-bacc-45cd-ab98-49ecab31dcd1-002e3191 | 71ec8b14-7fad-4eb4-9524-47d24d297ec0 | None |  | 0 | Рабочий набор 1 | [6 empty] | ADSK_Пресс-фитинг ПЭ_Угольник | [177 empty] | 0 | 3RzI8Zkin5pQkOIUoh7_r1 | [122 empty] | Domestic Hot Water | [64 empty] | 1 | [22 empty] | Угольник напресовочный 40x90° | [64 empty] | None | [90 empty] | 0.105 |  | 75 |  |  |  | 50 |  | 37 | [9 empty] | 90 | [123 empty] | 40 | [360 empty] | 20 | [115 empty] | Т3 65 | [11 empty] | 42 | [114 empty] | 50 | [63 empty] | None | Новая конструкция | 2750 | Level : Жильё_11_VK | 2750 | [33 empty] | Т3 | ⌀40 мм-⌀40 мм | 0 | ВК_Т3 | 40 | 40 | FALSE | ⌀40-⌀40 | FALSE | 3bf616f9-6b98-4a21-80ff-da1120c8f6d6 |  | FALSE | [42 empty] | 44 |  |  | -90 | [36 empty] | 0 | 0 | [123 empty] | 112.5 | TRUE | 90
3027346 | Влж_Надвижная гильза для пресс-фитингов | OST_PipeFitting | Влж_Надвижная гильза для пресс-фитингов | Жильё_11_VK | [7 empty] | Влж_Надвижная гильза для пресс-фитингов | dbf52223-bacc-45cd-ab98-49ecab31dcd1-002e3192 | 71ec8b14-7fad-4eb4-9524-47d24d297ec0 | None |  | 0 | Рабочий набор 1 | [6 empty] | Влж_Надвижная гильза для пресс-фитингов | [21 empty] | OST_PipeFitting | None | 377 | [106 empty] | Влж_Надвижная гильза для пресс-фитингов | [46 empty] | 0 | 3RzI8Zkin5pQkOIUoh7_r3 | [145 empty] | Влж_Надвижная гильза для пресс-фитингов | Влж_Надвижная гильза для пресс-фитингов | Влж_Надвижная гильза для пресс-фитингов | [18 empty] | Влж_Надвижная гильза для пресс-фитингов | [20 empty] | 1 | [22 empty] | Надвижная гильза для пресс-фитингов 40 | [60 empty] | 2021 | 1.0 |  |  | None | [90 empty] | 0.039 | [141 empty] | 40 | [228 empty] | 0 | 0zT0iVGBf0cwpE$qANKEUm | [381 empty] | 0 |  |  | Соединительные детали трубопроводов | ИС.ТС.2 | шт. |  | 1 | [48 empty] | None | Новая конструкция | 2750 | Level : Жильё_11_VK | 2750 | [35 empty] | 0 | [6 empty] | 3bf616f9-6b98-4a21-80ff-da1120c8f6d6 | [82 empty] | ПФ_Гильза |  | 0 | 0.1 | [122 empty] | 0.1
3027347 | Влж_Надвижная гильза для пресс-фитингов | OST_PipeFitting |  | Жильё_11_VK | TRUE | [7 empty] | dbf52223-bacc-45cd-ab98-49ecab31dcd1-002e3193 | 71ec8b14-7fad-4eb4-9524-47d24d297ec0 | None |  | 0 | Рабочий набор 1 | [6 empty] | Влж_Надвижная гильза для пресс-фитингов | [177 empty] | 0 | 3RzI8Zkin5pQkOIUoh7_r3 | [187 empty] | 1 | [22 empty] | Надвижная гильза для пресс-фитингов 40 | [64 empty] | None | [90 empty] | 0.039 | [141 empty] | 40 | [667 empty] | None | Новая конструкция | 2750 | Level : Жильё_11_VK | 2750 | [35 empty] | 0 | [6 empty] | 3bf616f9-6b98-4a21-80ff-da1120c8f6d6 | [84 empty] | 0 | 0.1
3027348 | Влж_Надвижная гильза для пресс-фитингов | OST_PipeFitting | Влж_Надвижная гильза для пресс-фитингов | Жильё_11_VK | [7 empty] | Влж_Надвижная гильза для пресс-фитингов | dbf52223-bacc-45cd-ab98-49ecab31dcd1-002e3194 | 71ec8b14-7fad-4eb4-9524-47d24d297ec0 | None |  | 0 | Рабочий набор 1 | [6 empty] | Влж_Надвижная гильза для пресс-фитингов | [21 empty] | OST_PipeFitting | None | 377 | [106 empty] | Влж_Надвижная гильза для пресс-фитингов | [46 empty] | 0 | 3RzI8Zkin5pQkOIUoh7_r5 | [145 empty] | Влж_Надвижная гильза для пресс-фитингов | Влж_Надвижная гильза для пресс-фитингов | Влж_Надвижная гильза для пресс-фитингов | [18 empty] | Влж_Надвижная гильза для пресс-фитингов | [20 empty] | 1 | [22 empty] | Надвижная гильза для пресс-фитингов 40 | [60 empty] | 2021 | 1.0 |  |  | None | [90 empty] | 0.039 | [141 empty] | 40 | [228 empty] | 0 | 0zT0iVGBf0cwpE$qANKEUm | [381 empty] | 0 |  |  | Соединительные детали трубопроводов | ИС.ТС.2 | шт. |  | 1 | [48 empty] | None | Новая конструкция | 71750 | Level : Жильё_11_VK | 71750 | [35 empty] | 0 | [6 empty] | 3bf616f9-6b98-4a21-80ff-da1120c8f6d6 | [82 empty] | ПФ_Гильза |  | 0 | 0.1 | [122 empty] | 0.1
3027349 | Влж_Надвижная гильза для пресс-фитингов | OST_PipeFitting |  | Жильё_11_VK | TRUE | [7 empty] | dbf52223-bacc-45cd-ab98-49ecab31dcd1-002e3195 | 71ec8b14-7fad-4eb4-9524-47d24d297ec0 | None |  | 0 | Рабочий набор 1 | [6 empty] | Влж_Надвижная гильза для пресс-фитингов | [177 empty] | 0 | 3RzI8Zkin5pQkOIUoh7_r5 | [187 empty] | 1 | [22 empty] | Надвижная гильза для пресс-фитингов 40 | [64 empty] | None | [90 empty] | 0.039 | [141 empty] | 40 | [667 empty] | None | Новая конструкция | 71750 | Level : Жильё_11_VK | 71750 | [35 empty] | 0 | [6 empty] | 3bf616f9-6b98-4a21-80ff-da1120c8f6d6 | [84 empty] | 0 | 0.1
3027350 | ADSK_Полиэтилен сшитый | OST_PipeCurves | ADSK_Полиэтилен сшитый |  | TRUE |  |  |  | 0.0079987 | 127.3033 |  | ADSK_Полиэтилен сшитый | dbf52223-bacc-45cd-ab98-49ecab31dcd1-002e3196 | 71ec8b14-7fad-4eb4-9524-47d24d297ec0 | None |  | 0 | Рабочий набор 1 | [6 empty] | Pipe Types | [21 empty] | OST_PipeCurves | None | 74 | [53 empty] | Полиэтилен PE-X | [52 empty] | ADSK_Полиэтилен сшитый | [46 empty] | 0 | 3RzI8Zkin5pQkOIUoh7_r7 | 0.0015 | [121 empty] | Domestic Cold Water | [22 empty] | Pipe Types | ADSK_Полиэтилен сшитый | ADSK_Полиэтилен сшитый | [18 empty] | ADSK_Полиэтилен сшитый | [570 empty] | 0 | 32TXTRZJnCQxi6X$BRJljG | [17 empty] | Жильё_11_VK | [228 empty] | В1 98 | [136 empty] | Труба из сшитого полиэтилена | Трубы | ИС.ТС.1 | м | [50 empty] | None | Новая конструкция | [36 empty] | В1 | ⌀20 мм | 0 | ВК_В1 |  |  |  | ⌀20 | [6 empty] | Днар х Стенка | 2740 | 2760 | 2.8 | 2742.8 | 2742.8 | 2757.2 | 2757.2 | 2740 | 2760 | 2740 | 2760 | 2760 | 2740 | 0 | для многослойных труб с пресс-фитингами | Generic | Полиэтилен PE-X - Сшитый многослойный | 20 | 40392.8 | 0 | 20 | 0 | 14.4 | 0 | 0.00010417 | 0 | 0 | 0 | 0 | 0 | Сшитый многослойный | 2750 | 41 | 0 | 0 | 2750 | 2750 | 0 | [100 empty] | 0
3027351 | ADSK_Полиэтилен сшитый | OST_PipeCurves |  |  | TRUE |  |  |  | 0.0079987 | 127.3033 |  |  | dbf52223-bacc-45cd-ab98-49ecab31dcd1-002e3197 | 71ec8b14-7fad-4eb4-9524-47d24d297ec0 | None |  | 0 | Рабочий набор 1 | [6 empty] | Pipe Types | [77 empty] | Полиэтилен PE-X | [99 empty] | 0 | 3RzI8Zkin5pQkOIUoh7_r7 | 0.0015 | [121 empty] | Domestic Cold Water | [633 empty] | Жильё_11_VK | [228 empty] | В1 98 | [190 empty] | None | Новая конструкция | [36 empty] | В1 | ⌀20 мм | 0 | ВК_В1 |  |  |  | ⌀20 | [7 empty] | 2740 | 2760 | 2.8 | 2742.8 | 2742.8 | 2757.2 | 2757.2 | [6 empty] | 0 | для многослойных труб с пресс-фитингами | Generic | Полиэтилен PE-X - Сшитый многослойный | 20 | 40392.8 | 0 | 20 | 0 | 14.4 | 0 | 0.00010417 | 0 |  | 0 | 0 | 0 | Сшитый многослойный | 2750 |  | 0 | 0 |  |  | 0 | [100 empty] | 0
3027352 | ADSK_Полиэтилен сшитый | OST_PipeCurves | ADSK_Полиэтилен сшитый |  | TRUE |  |  |  | 0.0036757 | 58.5 |  | ADSK_Полиэтилен сшитый | dbf52223-bacc-45cd-ab98-49ecab31dcd1-002e3198 | 71ec8b14-7fad-4eb4-9524-47d24d297ec0 | None |  | 0 | Рабочий набор 1 | [6 empty] | Pipe Types | [21 empty] | OST_PipeCurves | None | 74 | [53 empty] | Полиэтилен PE-X | [52 empty] | ADSK_Полиэтилен сшитый | [46 empty] | 0 | 3RzI8Zkin5pQkOIUoh7_r9 | 0.0015 | [121 empty] | Domestic Cold Water | [22 empty] | Pipe Types | ADSK_Полиэтилен сшитый | ADSK_Полиэтилен сшитый | [18 empty] | ADSK_Полиэтилен сшитый | [570 empty] | 0 | 32TXTRZJnCQxi6X$BRJljG | [17 empty] | Жильё_11_VK | [228 empty] | В1 98 | [136 empty] | Труба из сшитого полиэтилена | Трубы | ИС.ТС.1 | м | [50 empty] | None | Новая конструкция | [36 empty] | В1 | ⌀20 мм | 0 | ВК_В1 |  |  |  | ⌀20 | [6 empty] | Днар х Стенка | 2740 | 2760 | 2.8 | 2742.8 | 2742.8 | 2757.2 | 2757.2 | 2740 | 2760 | 2740 | 2760 | 2760 | 2740 | 0 | для многослойных труб с пресс-фитингами | Generic | Полиэтилен PE-X - Сшитый многослойный | 20 | 40392.8 | 0 | 20 | 0 | 14.4 | 0 | 0.00010417 | 0 | 0 | 0 | 0 | 0 | Сшитый многослойный | 2750 | 42 | 0 | 0 | 2750 | 2750 | 0 | [100 empty] | 0
3027353 | ADSK_Полиэтилен сшитый | OST_PipeCurves |  |  | TRUE |  |  |  | 0.0036757 | 58.5 |  |  | dbf52223-bacc-45cd-ab98-49ecab31dcd1-002e3199 | 71ec8b14-7fad-4eb4-9524-47d24d297ec0 | None |  | 0 | Рабочий набор 1 | [6 empty] | Pipe Types | [77 empty] | Полиэтилен PE-X | [99 empty] | 0 | 3RzI8Zkin5pQkOIUoh7_r9 | 0.0015 | [121 empty] | Domestic Cold Water | [633 empty] | Жильё_11_VK | [228 empty] | В1 98 | [190 empty] | None | Новая конструкция | [36 empty] | В1 | ⌀20 мм | 0 | ВК_В1 |  |  |  | ⌀20 | [7 empty] | 2740 | 2760 | 2.8 | 2742.8 | 2742.8 | 2757.2 | 2757.2 | [6 empty] | 0 | для многослойных труб с пресс-фитингами | Generic | Полиэтилен PE-X - Сшитый многослойный | 20 | 40392.8 | 0 | 20 | 0 | 14.4 | 0 | 0.00010417 | 0 |  | 0 | 0 | 0 | Сшитый многослойный | 2750 |  | 0 | 0 |  |  | 0 | [100 empty] | 0
3027354 | Пластик черный | OST_PipeFitting | Пластик черный | Жильё_11_VK | TRUE |  |  | 3.6489e-05 | 1.5708e-06 |  |  | Пластик черный | dbf52223-bacc-45cd-ab98-49ecab31dcd1-002e319a | 71ec8b14-7fad-4eb4-9524-47d24d297ec0 | None |  | 0 | Рабочий набор 1 | [6 empty] | ADSK_Пресс-фитинг ПЭ_Тройник | [21 empty] | OST_PipeFitting | None | 445 | [106 empty] | Пластик черный | [46 empty] | 0 | 3RzI8Zkin5pQkOIUoh7_rB | [122 empty] | Domestic Cold Water | [22 empty] | ADSK_Пресс-фитинг ПЭ_Тройник | Пластик черный | Пластик черный | [18 empty] | Пластик черный | [20 empty] | 1 | [6 empty] | Category=[-2000700]; Color=2338280; Comments=""; Cost=0.000000000000000; Description=""; Design Option=[-1]; Edited by=""; Export to IFC As=""; Export to IFC=0; Glow=0; IFC Predefined Type=""; IfcGUID=1Zv83obP51SAWtfYRg9D9L; Keynote=""; Manufacturer=""; Mark=""; Model=""; Name=ADSK_Предупреждение; Shininess=64; Smoothness=50; Transparency=0; URL=""; Workset=10 | [15 empty] | Тройник напресовочный равнопроходной 20 | [60 empty] | 2021 | 1.0.1 |  |  | None | [60 empty] | Category=[-2000700]; Color=3684408; Comments=""; Cost=0.000000000000000; Description=""; Design Option=[-1]; Edited by=""; Export to IFC As=""; Export to IFC=0; Glow=0; IFC Predefined Type=""; IfcGUID=32TXTRZJnCQxi6X$BRJiYe; Keynote=""; Manufacturer=""; Mark=""; Model=""; Name=Пластик черный; Shininess=64; Smoothness=50; Transparency=0; URL=""; Workset=10 | [29 empty] | 0.025 | [5 empty] | 20 | 20 | 39 | 43 | 20 | [7 empty] | 90 | [119 empty] | 28 |  |  | 28 | [38 empty] | 10 | 10 |  | 39 | [187 empty] | 0 | 0zT0iVGBf0cwpE$qANKHx$ | [143 empty] | 10 | [102 empty] | В1 98 | [11 empty] | 21 |  | 21 | 26 | [10 empty] | 24 |  | 20 | [106 empty] | 0 |  |  | Соединительные детали трубопроводов | ИС.ТС.2 | шт. |  | 1 | [45 empty] | Пластик черный |  |  | None | Новая конструкция | 2750 | Level : Жильё_11_VK | 2750 | [32 empty] | TRUE | В1 | ⌀20 мм-⌀20 мм-⌀20 мм | 0 | ВК_В1 | 20 | 20 | FALSE | ⌀20-⌀20-⌀20 | FALSE | 3bf616f9-6b98-4a21-80ff-da1120c8f6d6 |  | FALSE | [80 empty] | ПФ_Тройник |  | 0 | 0 | [122 empty] | 0 | 78 | TRUE | [19 empty] | 28 | 18 | 17 | 18
3027355 | ADSK_Полиэтилен сшитый | OST_PipeCurves | ADSK_Полиэтилен сшитый |  | TRUE |  |  |  | 0.024077 | 383.1967 |  | ADSK_Полиэтилен сшитый | dbf52223-bacc-45cd-ab98-49ecab31dcd1-002e319b | 71ec8b14-7fad-4eb4-9524-47d24d297ec0 | None |  | 0 | Рабочий набор 1 | [6 empty] | Pipe Types | [21 empty] | OST_PipeCurves | None | 74 | [53 empty] | Полиэтилен PE-X | [52 empty] | ADSK_Полиэтилен сшитый | [46 empty] | 0 | 3RzI8Zkin5pQkOIUoh7_rA | 0.0015 | [121 empty] | Domestic Cold Water | [22 empty] | Pipe Types | ADSK_Полиэтилен сшитый | ADSK_Полиэтилен сшитый | [18 empty] | ADSK_Полиэтилен сшитый | [570 empty] | 0 | 32TXTRZJnCQxi6X$BRJljG | [17 empty] | Жильё_11_VK | [228 empty] | В1 98 | [136 empty] | Труба из сшитого полиэтилена | Трубы | ИС.ТС.1 | м | [50 empty] | None | Новая конструкция | [36 empty] | В1 | ⌀20 мм | 0 | ВК_В1 |  |  |  | ⌀20 | [6 empty] | Днар х Стенка | 2740 | 2760 | 2.8 | 2742.8 | 2742.8 | 2757.2 | 2757.2 | 2740 | 2760 | 2740 | 2760 | 2760 | 2740 | 0 | для многослойных труб с пресс-фитингами | Generic | Полиэтилен PE-X - Сшитый многослойный | 20 | 40392.8 | 0 | 20 | 0 | 14.4 | 0 | 0.00010417 | 0 | 0 | 0 | 0 | 0 | Сшитый многослойный | 2750 | 37 | 0 | 0 | 2750 | 2750 | 0 | [100 empty] | 0
3027356 | ADSK_Полиэтилен сшитый | OST_PipeCurves |  |  | TRUE |  |  |  | 0.024077 | 383.1967 |  |  | dbf52223-bacc-45cd-ab98-49ecab31dcd1-002e319c | 71ec8b14-7fad-4eb4-9524-47d24d297ec0 | None |  | 0 | Рабочий набор 1 | [6 empty] | Pipe Types | [77 empty] | Полиэтилен PE-X | [99 empty] | 0 | 3RzI8Zkin5pQkOIUoh7_rA | 0.0015 | [121 empty] | Domestic Cold Water | [633 empty] | Жильё_11_VK | [228 empty] | В1 98 | [190 empty] | None | Новая конструкция | [36 empty] | В1 | ⌀20 мм | 0 | ВК_В1 |  |  |  | ⌀20 | [7 empty] | 2740 | 2760 | 2.8 | 2742.8 | 2742.8 | 2757.2 | 2757.2 | [6 empty] | 0 | для многослойных труб с пресс-фитингами | Generic | Полиэтилен PE-X - Сшитый многослойный | 20 | 40392.8 | 0 | 20 | 0 | 14.4 | 0 | 0.00010417 | 0 |  | 0 | 0 | 0 | Сшитый многослойный | 2750 |  | 0 | 0 |  |  | 0 | [100 empty] | 0
3027357 | Пластик черный | OST_PipeFitting |  | Жильё_11_VK | TRUE |  |  | 3.6489e-05 | 1.5708e-06 |  |  |  | dbf52223-bacc-45cd-ab98-49ecab31dcd1-002e319d | 71ec8b14-7fad-4eb4-9524-47d24d297ec0 | None |  | 0 | Рабочий набор 1 | [6 empty] | ADSK_Пресс-фитинг ПЭ_Тройник | [177 empty] | 0 | 3RzI8Zkin5pQkOIUoh7_rB | [122 empty] | Domestic Cold Water | [64 empty] | 1 | [22 empty] | Тройник напресовочный равнопроходной 20 | [64 empty] | None | [90 empty] | 0.025 | [5 empty] | 20 | 20 | 39 | 43 | 20 | [7 empty] | 90 | [119 empty] | 28 |  |  | 28 | [38 empty] | 10 | 10 |  | 39 | [332 empty] | 10 | [102 empty] | В1 98 | [11 empty] | 21 |  | 21 | 26 | [10 empty] | 24 |  | 20 | [162 empty] | None | Новая конструкция | 2750 | Level : Жильё_11_VK | 2750 | [33 empty] | В1 | ⌀20 мм-⌀20 мм-⌀20 мм | 0 | ВК_В1 | 20 | 20 | FALSE | ⌀20-⌀20-⌀20 | FALSE | 3bf616f9-6b98-4a21-80ff-da1120c8f6d6 |  | FALSE | [82 empty] | 0 | 0 | [123 empty] | 78 | TRUE | [19 empty] | 28 | 18 | 17 | 18
3027358 | Влж_Надвижная гильза для пресс-фитингов | OST_PipeFitting | Влж_Надвижная гильза для пресс-фитингов | Жильё_11_VK | [7 empty] | Влж_Надвижная гильза для пресс-фитингов | dbf52223-bacc-45cd-ab98-49ecab31dcd1-002e319e | 71ec8b14-7fad-4eb4-9524-47d24d297ec0 | None |  | 0 | Рабочий набор 1 | [6 empty] | Влж_Надвижная гильза для пресс-фитингов | [21 empty] | OST_PipeFitting | None | 377 | [106 empty] | Влж_Надвижная гильза для пресс-фитингов | [46 empty] | 0 | 3RzI8Zkin5pQkOIUoh7_rF | [145 empty] | Влж_Надвижная гильза для пресс-фитингов | Влж_Надвижная гильза для пресс-фитингов | Влж_Надвижная гильза для пресс-фитингов | [18 empty] | Влж_Надвижная гильза для пресс-фитингов | [20 empty] | 1 | [22 empty] | Надвижная гильза для пресс-фитингов 20 | [60 empty] | 2021 | 1.0 |  |  | None | [90 empty] | 0.012 | [141 empty] | 20 | [228 empty] | 0 | 0zT0iVGBf0cwpE$qANKEUm | [381 empty] | 0 |  |  | Соединительные детали трубопроводов | ИС.ТС.2 | шт. |  | 1 | [48 empty] | None | Новая конструкция | 2600 | Level : Жильё_11_VK | 2600 | [35 empty] | 0 | [6 empty] | 3bf616f9-6b98-4a21-80ff-da1120c8f6d6 | [82 empty] | ПФ_Гильза |  | 0 | 0.1 | [122 empty] | 0.1
3027359 | Влж_Надвижная гильза для пресс-фитингов | OST_PipeFitting |  | Жильё_11_VK | TRUE | [7 empty] | dbf52223-bacc-45cd-ab98-49ecab31dcd1-002e319f | 71ec8b14-7fad-4eb4-9524-47d24d297ec0 | None |  | 0 | Рабочий набор 1 | [6 empty] | Влж_Надвижная гильза для пресс-фитингов | [177 empty] | 0 | 3RzI8Zkin5pQkOIUoh7_rF | [187 empty] | 1 | [22 empty] | Надвижная гильза для пресс-фитингов 20 | [64 empty] | None | [90 empty] | 0.012 | [141 empty] | 20 | [667 empty] | None | Новая конструкция | 2600 | Level : Жильё_11_VK | 2600 | [35 empty] | 0 | [6 empty] | 3bf616f9-6b98-4a21-80ff-da1120c8f6d6 | [84 empty] | 0 | 0.1
3027360 | Влж_Надвижная гильза для пресс-фитингов | OST_PipeFitting | Влж_Надвижная гильза для пресс-фитингов | Жильё_11_VK | [7 empty] | Влж_Надвижная гильза для пресс-фитингов | dbf52223-bacc-45cd-ab98-49ecab31dcd1-002e31a0 | 71ec8b14-7fad-4eb4-9524-47d24d297ec0 | None |  | 0 | Рабочий набор 1 | [6 empty] | Влж_Надвижная гильза для пресс-фитингов | [21 empty] | OST_PipeFitting | None | 377 | [106 empty] | Влж_Надвижная гильза для пресс-фитингов | [46 empty] | 0 | 3RzI8Zkin5pQkOIUoh7_rn | [145 empty] | Влж_Надвижная гильза для пресс-фитингов | Влж_Надвижная гильза для пресс-фитингов | Влж_Надвижная гильза для пресс-фитингов | [18 empty] | Влж_Надвижная гильза для пресс-фитингов | [20 empty] | 1 | [22 empty] | Надвижная гильза для пресс-фитингов 20 | [60 empty] | 2021 | 1.0 |  |  | None | [90 empty] | 0.012 | [141 empty] | 20 | [228 empty] | 0 | 0zT0iVGBf0cwpE$qANKEUm | [381 empty] | 0 |  |  | Соединительные детали трубопроводов | ИС.ТС.2 | шт. |  | 1 | [48 empty] | None | Новая конструкция | 2600 | Level : Жильё_11_VK | 2600 | [35 empty] | 0 | [6 empty] | 3bf616f9-6b98-4a21-80ff-da1120c8f6d6 | [82 empty] | ПФ_Гильза |  | 0 | 0.1 | [122 empty] | 0.1
3027361 | Влж_Надвижная гильза для пресс-фитингов | OST_PipeFitting |  | Жильё_11_VK | TRUE | [7 empty] | dbf52223-bacc-45cd-ab98-49ecab31dcd1-002e31a1 | 71ec8b14-7fad-4eb4-9524-47d24d297ec0 | None |  | 0 | Рабочий набор 1 | [6 empty] | Влж_Надвижная гильза для пресс-фитингов | [177 empty] | 0 | 3RzI8Zkin5pQkOIUoh7_rn | [187 empty] | 1 | [22 empty] | Надвижная гильза для пресс-фитингов 20 | [64 empty] | None | [90 empty] | 0.012 | [141 empty] | 20 | [667 empty] | None | Новая конструкция | 2600 | Level : Жильё_11_VK | 2600 | [35 empty] | 0 | [6 empty] | 3bf616f9-6b98-4a21-80ff-da1120c8f6d6 | [84 empty] | 0 | 0.1
3027362 | Влж_Надвижная гильза для пресс-фитингов | OST_PipeFitting | Влж_Надвижная гильза для пресс-фитингов | Жильё_11_VK | [7 empty] | Влж_Надвижная гильза для пресс-фитингов | dbf52223-bacc-45cd-ab98-49ecab31dcd1-002e31a2 | 71ec8b14-7fad-4eb4-9524-47d24d297ec0 | None |  | 0 | Рабочий набор 1 | [6 empty] | Влж_Надвижная гильза для пресс-фитингов | [21 empty] | OST_PipeFitting | None | 377 | [106 empty] | Влж_Надвижная гильза для пресс-фитингов | [46 empty] | 0 | 3RzI8Zkin5pQkOIUoh7_rp | [145 empty] | Влж_Надвижная гильза для пресс-фитингов | Влж_Надвижная гильза для пресс-фитингов | Влж_Надвижная гильза для пресс-фитингов | [18 empty] | Влж_Надвижная гильза для пресс-фитингов | [20 empty] | 1 | [22 empty] | Надвижная гильза для пресс-фитингов 20 | [60 empty] | 2021 | 1.0 |  |  | None | [90 empty] | 0.012 | [141 empty] | 20 | [228 empty] | 0 | 0zT0iVGBf0cwpE$qANKEUm | [381 empty] | 0 |  |  | Соединительные детали трубопроводов | ИС.ТС.2 | шт. |  | 1 | [48 empty] | None | Новая конструкция | 2600 | Level : Жильё_11_VK | 2600 | [35 empty] | 0 | [6 empty] | 3bf616f9-6b98-4a21-80ff-da1120c8f6d6 | [82 empty] | ПФ_Гильза |  | 0 | 0.1 | [122 empty] | 0.1
3027363 | Влж_Надвижная гильза для пресс-фитингов | OST_PipeFitting |  | Жильё_11_VK | TRUE | [7 empty] | dbf52223-bacc-45cd-ab98-49ecab31dcd1-002e31a3 | 71ec8b14-7fad-4eb4-9524-47d24d297ec0 | None |  | 0 | Рабочий набор 1 | [6 empty] | Влж_Надвижная гильза для пресс-фитингов | [177 empty] | 0 | 3RzI8Zkin5pQkOIUoh7_rp | [187 empty] | 1 | [22 empty] | Надвижная гильза для пресс-фитингов 20 | [64 empty] | None | [90 empty] | 0.012 | [141 empty] | 20 | [667 empty] | None | Новая конструкция | 2600 | Level : Жильё_11_VK | 2600 | [35 empty] | 0 | [6 empty] | 3bf616f9-6b98-4a21-80ff-da1120c8f6d6 | [84 empty] | 0 | 0.1
3027364 | 11Б27П1 | OST_PipeAccessory | 11Б27П1 | Жильё_11_VK | TRUE |  |  | 3.9112e-05 | 0.0093766 |  |  | 11Б27П1 | dbf52223-bacc-45cd-ab98-49ecab31dcd1-002e31a4 | 71ec8b14-7fad-4eb4-9524-47d24d297ec0 | None |  | 0 | Рабочий набор 1 | [6 empty] | MIP_КранШаровой_ВР-ВР_Бабочка | [21 empty] | OST_PipeAccessory | None | 7853 | [106 empty] | 11Б27П1 | [46 empty] | 0 | 3RzI8Zkin5pQkOIUoh7_rr | [119 empty] | шт. |  | 11Б27П1 | Domestic Cold Water | [22 empty] | MIP_КранШаровой_ВР-ВР_Бабочка | 11Б27П1 | 11Б27П1 | [18 empty] | 11Б27П1 | [20 empty] | 1 | 0,17 | [21 empty] | Кран шаровой полнопроходной резьбовой латунный, рукоятка "бабочка", ВР-ВР, PN16, DN20 | [64 empty] | None | [91 empty] | Кран шаровой | [16 empty] | 0 | [24 empty] | 20 | [327 empty] | 0 | 1BNcWGxJL0iPiyv2zgTSoY | [246 empty] | В1 98 | [134 empty] | 0 |  |  | Арматура трубопроводов | ИС.ТС.3 | [48 empty] | MIP_Латунь |  |  | None | Новая конструкция | 2750 | Level : Жильё_11_VK | 2750 | 2541 | [9 empty] | Оборудование_Запорно-регулирующая арматура | [22 empty] | В1 | ⌀20 мм-⌀20 мм | 0 | ВК_В1 | 20 | 20 | FALSE | ⌀20-⌀20 |  | 3bf616f9-6b98-4a21-80ff-da1120c8f6d6 | [123 empty] | 03.30_00.00 | Category=[-2000700]; Color=3840714; Comments=""; Cost=0.000000000000000; Description=""; Design Option=[-1]; Edited by=""; Export to IFC As=""; Export to IFC=0; Glow=0; IFC Predefined Type=""; IfcGUID=1BNcWGxJL0iPiyv2zgTRIU; Keynote=""; Manufacturer=""; Mark=""; Model=""; Name=MIP_Латунь; Shininess=64; Smoothness=50; Transparency=0; URL=""; Workset=10 |  |  | Category=[-2000700]; Color=255; Comments=""; Cost=0.000000000000000; Description=""; Design Option=[-1]; Edited by=""; Export to IFC As=""; Export to IFC=0; Glow=0; IFC Predefined Type=""; IfcGUID=1BNcWGxJL0iPiyv2zgTRIJ; Keynote=""; Manufacturer=""; Mark=""; Model=""; Name=MIP_Условный_Красный; Shininess=64; Smoothness=50; Transparency=0; URL=""; Workset=10 | [5 empty] | 55 |  |  |  |  | 27 | 12 | 31 | 20 | [92 empty] | Латунь | MIP_КранШаровой_ВР-ВР_Бабочка_11Б27П1 | 610 | IfcValve | TRUE | Нет | Нет
3027365 | 11Б27П1 | OST_PipeAccessory | 11Б27П1 | Жильё_11_VK | TRUE |  |  | 3.9112e-05 | 0.0093766 |  |  | 11Б27П1 | dbf52223-bacc-45cd-ab98-49ecab31dcd1-002e31a5 | 71ec8b14-7fad-4eb4-9524-47d24d297ec0 | None |  | 0 | Рабочий набор 1 | [6 empty] | MIP_КранШаровой_ВР-ВР_Бабочка | [21 empty] | OST_PipeAccessory | None | 7853 | [106 empty] | 11Б27П1 | [46 empty] | 0 | 3RzI8Zkin5pQkOIUoh7_rq | [119 empty] | шт. |  | 11Б27П1 | Domestic Cold Water | [22 empty] | MIP_КранШаровой_ВР-ВР_Бабочка | 11Б27П1 | 11Б27П1 | [18 empty] | 11Б27П1 | [20 empty] | 1 | 0,17 | [21 empty] | Кран шаровой полнопроходной резьбовой латунный, рукоятка "бабочка", ВР-ВР, PN16, DN20 | [64 empty] | None | [91 empty] | Кран шаровой | [16 empty] | 0 | [24 empty] | 20 | [327 empty] | 0 | 1BNcWGxJL0iPiyv2zgTSoY | [246 empty] | В1 98 | [134 empty] | 0 |  |  | Арматура трубопроводов | ИС.ТС.3 | [48 empty] | MIP_Латунь |  |  | None | Новая конструкция | 2750 | Level : Жильё_11_VK | 2750 | 2542 | [9 empty] | Оборудование_Запорно-регулирующая арматура | [22 empty] | В1 | ⌀20 мм-⌀20 мм | 0 | ВК_В1 | 20 | 20 | FALSE | ⌀20-⌀20 |  | 3bf616f9-6b98-4a21-80ff-da1120c8f6d6 | [123 empty] | 03.30_00.00 | Category=[-2000700]; Color=3840714; Comments=""; Cost=0.000000000000000; Description=""; Design Option=[-1]; Edited by=""; Export to IFC As=""; Export to IFC=0; Glow=0; IFC Predefined Type=""; IfcGUID=1BNcWGxJL0iPiyv2zgTRIU; Keynote=""; Manufacturer=""; Mark=""; Model=""; Name=MIP_Латунь; Shininess=64; Smoothness=50; Transparency=0; URL=""; Workset=10 |  |  | Category=[-2000700]; Color=255; Comments=""; Cost=0.000000000000000; Description=""; Design Option=[-1]; Edited by=""; Export to IFC As=""; Export to IFC=0; Glow=0; IFC Predefined Type=""; IfcGUID=1BNcWGxJL0iPiyv2zgTRIJ; Keynote=""; Manufacturer=""; Mark=""; Model=""; Name=MIP_Условный_Красный; Shininess=64; Smoothness=50; Transparency=0; URL=""; Workset=10 | [5 empty] | 55 |  |  |  |  | 27 | 12 | 31 | 20 | [92 empty] | Латунь | MIP_КранШаровой_ВР-ВР_Бабочка_11Б27П1 | 610 | IfcValve | TRUE | Нет | Нет
3027366 | ADSK_Полиэтилен сшитый | OST_PipeCurves | ADSK_Полиэтилен сшитый |  | TRUE |  |  |  | 0.040181 | 639.5 |  | ADSK_Полиэтилен сшитый | dbf52223-bacc-45cd-ab98-49ecab31dcd1-002e31a6 | 71ec8b14-7fad-4eb4-9524-47d24d297ec0 | None |  | 0 | Рабочий набор 1 | [6 empty] | Pipe Types | [21 empty] | OST_PipeCurves | None | 74 | [53 empty] | Полиэтилен PE-X | [52 empty] | ADSK_Полиэтилен сшитый | [46 empty] | 0 | 3RzI8Zkin5pQkOIUoh7_rt | 0.0015 | [121 empty] | Domestic Hot Water | [22 empty] | Pipe Types | ADSK_Полиэтилен сшитый | ADSK_Полиэтилен сшитый | [18 empty] | ADSK_Полиэтилен сшитый | [570 empty] | 0 | 32TXTRZJnCQxi6X$BRJljG | [17 empty] | Жильё_11_VK | [228 empty] | Т3 65 | [136 empty] | Труба из сшитого полиэтилена | Трубы | ИС.ТС.1 | м | [50 empty] | None | Новая конструкция | [36 empty] | Т3 | ⌀20 мм | 0 | ВК_Т3 |  |  |  | ⌀20 | [6 empty] | Днар х Стенка | 2615.0488 | 2635.0488 | 2.8 | 2617.8488 | 2617.8488 | 2632.2488 | 2632.2488 | 2615.0488 | 2635.0488 | 2615.0488 | 2635.0488 | 2635.0488 | 2615.0488 | 0 | для многослойных труб с пресс-фитингами | Generic | Полиэтилен PE-X - Сшитый многослойный | 20 | 40267.8488 | 0 | 20 | 0 | 14.4 | 0 | 0.00010417 | 0 | 0 | 0 | 0 | 0 | Сшитый многослойный | 2625.0488 | 40 | 0 | 0 | 2625.0488 | 2625.0488 | 0 | [100 empty] | 0
3027367 | ADSK_Полиэтилен сшитый | OST_PipeCurves |  |  | TRUE |  |  |  | 0.040181 | 639.5 |  |  | dbf52223-bacc-45cd-ab98-49ecab31dcd1-002e31a7 | 71ec8b14-7fad-4eb4-9524-47d24d297ec0 | None |  | 0 | Рабочий набор 1 | [6 empty] | Pipe Types | [77 empty] | Полиэтилен PE-X | [99 empty] | 0 | 3RzI8Zkin5pQkOIUoh7_rt | 0.0015 | [121 empty] | Domestic Hot Water | [633 empty] | Жильё_11_VK | [228 empty] | Т3 65 | [190 empty] | None | Новая конструкция | [36 empty] | Т3 | ⌀20 мм | 0 | ВК_Т3 |  |  |  | ⌀20 | [7 empty] | 2615.0488 | 2635.0488 | 2.8 | 2617.8488 | 2617.8488 | 2632.2488 | 2632.2488 | [6 empty] | 0 | для многослойных труб с пресс-фитингами | Generic | Полиэтилен PE-X - Сшитый многослойный | 20 | 40267.8488 | 0 | 20 | 0 | 14.4 | 0 | 0.00010417 | 0 |  | 0 | 0 | 0 | Сшитый многослойный | 2625.0488 |  | 0 | 0 |  |  | 0 | [100 empty] | 0
3027368 | 11Б27П1 | OST_PipeAccessory | 11Б27П1 | Жильё_11_VK | TRUE |  |  | 3.9112e-05 | 0.0093766 |  |  | 11Б27П1 | dbf52223-bacc-45cd-ab98-49ecab31dcd1-002e31a8 | 71ec8b14-7fad-4eb4-9524-47d24d297ec0 | None |  | 0 | Рабочий набор 1 | [6 empty] | MIP_КранШаровой_ВР-ВР_Бабочка | [21 empty] | OST_PipeAccessory | None | 7853 | [106 empty] | 11Б27П1 | [46 empty] | 0 | 3RzI8Zkin5pQkOIUoh7_rv | [119 empty] | шт. |  | 11Б27П1 | Domestic Hot Water | [22 empty] | MIP_КранШаровой_ВР-ВР_Бабочка | 11Б27П1 | 11Б27П1 | [18 empty] | 11Б27П1 | [20 empty] | 1 | 0,17 | [21 empty] | Кран шаровой полнопроходной резьбовой латунный, рукоятка "бабочка", ВР-ВР, PN16, DN20 | [64 empty] | None | [91 empty] | Кран шаровой | [16 empty] | 0 | [24 empty] | 20 | [327 empty] | 0 | 1BNcWGxJL0iPiyv2zgTSoY | [246 empty] | Т3 65 | [134 empty] | 0 |  |  | Арматура трубопроводов | ИС.ТС.3 | [48 empty] | MIP_Латунь |  |  | None | Новая конструкция | 2625.0488 | Level : Жильё_11_VK | 2625.0488 | 2543 | [9 empty] | Оборудование_Запорно-регулирующая арматура | [22 empty] | Т3 | ⌀20 мм-⌀20 мм | 0 | ВК_Т3 | 20 | 20 | FALSE | ⌀20-⌀20 |  | 3bf616f9-6b98-4a21-80ff-da1120c8f6d6 | [123 empty] | 03.30_00.00 | Category=[-2000700]; Color=3840714; Comments=""; Cost=0.000000000000000; Description=""; Design Option=[-1]; Edited by=""; Export to IFC As=""; Export to IFC=0; Glow=0; IFC Predefined Type=""; IfcGUID=1BNcWGxJL0iPiyv2zgTRIU; Keynote=""; Manufacturer=""; Mark=""; Model=""; Name=MIP_Латунь; Shininess=64; Smoothness=50; Transparency=0; URL=""; Workset=10 |  |  | Category=[-2000700]; Color=255; Comments=""; Cost=0.000000000000000; Description=""; Design Option=[-1]; Edited by=""; Export to IFC As=""; Export to IFC=0; Glow=0; IFC Predefined Type=""; IfcGUID=1BNcWGxJL0iPiyv2zgTRIJ; Keynote=""; Manufacturer=""; Mark=""; Model=""; Name=MIP_Условный_Красный; Shininess=64; Smoothness=50; Transparency=0; URL=""; Workset=10 | [5 empty] | 55 |  |  |  |  | 27 | 12 | 31 | 20 | [92 empty] | Латунь | MIP_КранШаровой_ВР-ВР_Бабочка_11Б27П1 | 610 | IfcValve | TRUE | Нет | Нет
3027369 | ADSK_Полиэтилен сшитый | OST_PipeCurves | ADSK_Полиэтилен сшитый |  | TRUE |  |  |  | 0.050517 | 402 |  | ADSK_Полиэтилен сшитый | dbf52223-bacc-45cd-ab98-49ecab31dcd1-002e31a9 | 71ec8b14-7fad-4eb4-9524-47d24d297ec0 | None |  | 0 | Рабочий набор 1 | [6 empty] | Pipe Types | [21 empty] | OST_PipeCurves | None | 74 | [53 empty] | Полиэтилен PE-X | [52 empty] | ADSK_Полиэтилен сшитый | [46 empty] | 0 | 3RzI8Zkin5pQkOIUoh7_ru | 0.0015 | [121 empty] | Domestic Hot Water | [22 empty] | Pipe Types | ADSK_Полиэтилен сшитый | ADSK_Полиэтилен сшитый | [18 empty] | ADSK_Полиэтилен сшитый | [570 empty] | 0 | 32TXTRZJnCQxi6X$BRJljG | [17 empty] | Жильё_11_VK | [228 empty] | Т3 65 | [136 empty] | Труба из сшитого полиэтилена | Трубы | ИС.ТС.1 | м | [50 empty] | None | Новая конструкция | [36 empty] | Т3 | ⌀40 мм | 0 | ВК_Т3 |  |  |  | ⌀40 | [6 empty] | Днар х Стенка | 2730 | 2770 | 5.5 | 2735.5 | 2735.5 | 2764.5 | 2764.5 | 2730 | 2770 | 2730 | 2770 | 2770 | 2730 | 0 | для многослойных труб с пресс-фитингами | Generic | Полиэтилен PE-X - Сшитый многослойный | 40 | 40385.5 | 0 | 40 | 0 | 29 | 0 | 5.1724e-05 | 0 | 0 | 0 | 0 | 0 | Сшитый многослойный | 2750 | 50 | 0 | 0 | 2750 | 2750 | 0 | [100 empty] | 0
3027370 | ADSK_Полиэтилен сшитый | OST_PipeCurves |  |  | TRUE |  |  |  | 0.050517 | 402 |  |  | dbf52223-bacc-45cd-ab98-49ecab31dcd1-002e31aa | 71ec8b14-7fad-4eb4-9524-47d24d297ec0 | None |  | 0 | Рабочий набор 1 | [6 empty] | Pipe Types | [77 empty] | Полиэтилен PE-X | [99 empty] | 0 | 3RzI8Zkin5pQkOIUoh7_ru | 0.0015 | [121 empty] | Domestic Hot Water | [633 empty] | Жильё_11_VK | [228 empty] | Т3 65 | [190 empty] | None | Новая конструкция | [36 empty] | Т3 | ⌀40 мм | 0 | ВК_Т3 |  |  |  | ⌀40 | [7 empty] | 2730 | 2770 | 5.5 | 2735.5 | 2735.5 | 2764.5 | 2764.5 | [6 empty] | 0 | для многослойных труб с пресс-фитингами | Generic | Полиэтилен PE-X - Сшитый многослойный | 40 | 40385.5 | 0 | 40 | 0 | 29 | 0 | 5.1724e-05 | 0 |  | 0 | 0 | 0 | Сшитый многослойный | 2750 |  | 0 | 0 |  |  | 0 | [100 empty] | 0
3027371 | ADSK_Полиэтилен сшитый | OST_PipeCurves | ADSK_Полиэтилен сшитый |  | TRUE |  |  |  | 0.016225 | 258.2329 |  | ADSK_Полиэтилен сшитый | dbf52223-bacc-45cd-ab98-49ecab31dcd1-002e31ab | 71ec8b14-7fad-4eb4-9524-47d24d297ec0 | None |  | 0 | Рабочий набор 1 | [6 empty] | Pipe Types | [21 empty] | OST_PipeCurves | None | 74 | [53 empty] | Полиэтилен PE-X | [52 empty] | ADSK_Полиэтилен сшитый | [46 empty] | 0 | 3RzI8Zkin5pQkOIUoh7_rw | 0.0015 | [121 empty] | Domestic Cold Water | [22 empty] | Pipe Types | ADSK_Полиэтилен сшитый | ADSK_Полиэтилен сшитый | [18 empty] | ADSK_Полиэтилен сшитый | [570 empty] | 0 | 32TXTRZJnCQxi6X$BRJljG | [17 empty] | Жильё_11_VK | [228 empty] | В1 98 | [136 empty] | Труба из сшитого полиэтилена | Трубы | ИС.ТС.1 | м | [50 empty] | None | Новая конструкция | [36 empty] | В1 | ⌀20 мм | 0 | ВК_В1 |  |  |  | ⌀20 | [6 empty] | Днар х Стенка | 2740 | 2760 | 2.8 | 2742.8 | 2742.8 | 2757.2 | 2757.2 | 2740 | 2760 | 2740 | 2760 | 2760 | 2740 | 0 | для многослойных труб с пресс-фитингами | Generic | Полиэтилен PE-X - Сшитый многослойный | 20 | 40392.8 | 0 | 20 | 0 | 14.4 | 0 | 0.00010417 | 0 | 0 | 0 | 0 | 0 | Сшитый многослойный | 2750 | 37 | 0 | 0 | 2750 | 2750 | 0 | [100 empty] | 0
3027372 | ADSK_Полиэтилен сшитый | OST_PipeCurves |  |  | TRUE |  |  |  | 0.016225 | 258.2329 |  |  | dbf52223-bacc-45cd-ab98-49ecab31dcd1-002e31ac | 71ec8b14-7fad-4eb4-9524-47d24d297ec0 | None |  | 0 | Рабочий набор 1 | [6 empty] | Pipe Types | [77 empty] | Полиэтилен PE-X | [99 empty] | 0 | 3RzI8Zkin5pQkOIUoh7_rw | 0.0015 | [121 empty] | Domestic Cold Water | [633 empty] | Жильё_11_VK | [228 empty] | В1 98 | [190 empty] | None | Новая конструкция | [36 empty] | В1 | ⌀20 мм | 0 | ВК_В1 |  |  |  | ⌀20 | [7 empty] | 2740 | 2760 | 2.8 | 2742.8 | 2742.8 | 2757.2 | 2757.2 | [6 empty] | 0 | для многослойных труб с пресс-фитингами | Generic | Полиэтилен PE-X - Сшитый многослойный | 20 | 40392.8 | 0 | 20 | 0 | 14.4 | 0 | 0.00010417 | 0 |  | 0 | 0 | 0 | Сшитый многослойный | 2750 |  | 0 | 0 |  |  | 0 | [100 empty] | 0
3027373 | Латунь | OST_PipeFitting | Латунь | Жильё_11_VK | TRUE |  |  | 3.2963e-05 | 1.5708e-06 |  |  | Латунь | dbf52223-bacc-45cd-ab98-49ecab31dcd1-002e31ad | 71ec8b14-7fad-4eb4-9524-47d24d297ec0 | None |  | 0 | Рабочий набор 1 | [6 empty] | ADSK_Пресс-фитинг ПЭ_Угольник | [21 empty] | OST_PipeFitting | None | 376 | [106 empty] | Латунь | [46 empty] | 0 | 3RzI8Zkin5pQkOIUoh7_ry | [122 empty] | Domestic Cold Water | [22 empty] | ADSK_Пресс-фитинг ПЭ_Угольник | Латунь | Латунь | [18 empty] | Латунь | [20 empty] | 1 | [6 empty] | Category=[-2000700]; Color=2338280; Comments=""; Cost=0.000000000000000; Description=""; Design Option=[-1]; Edited by=""; Export to IFC As=""; Export to IFC=0; Glow=0; IFC Predefined Type=""; IfcGUID=1Zv83obP51SAWtfYRg9D9L; Keynote=""; Manufacturer=""; Mark=""; Model=""; Name=ADSK_Предупреждение; Shininess=64; Smoothness=50; Transparency=0; URL=""; Workset=10 | [15 empty] | Угольник напресовочный 20x90° | [60 empty] | 2021 | 1.0 |  |  | None | [67 empty] | Category=[-2000700]; Color=6076900; Comments=""; Cost=0.000000000000000; Description=""; Design Option=[-1]; Edited by=""; Export to IFC As=""; Export to IFC=0; Glow=0; IFC Predefined Type=""; IfcGUID=0zT0iVGBf0cwpE$qANKEts; Keynote=""; Manufacturer=""; Mark=""; Model=""; Name=Латунь; Shininess=64; Smoothness=50; Transparency=0; URL=""; Workset=10 | [22 empty] | 0.019 |  | 43 |  |  |  | 28 |  | 25 | [9 empty] | 90 | [123 empty] | 20 | [228 empty] | 0 | 0zT0iVGBf0cwpE$qANKEVb | [130 empty] | 10 | [115 empty] | В1 98 | [11 empty] | 24 | [114 empty] | 28 | [7 empty] | 0 |  |  | Соединительные детали трубопроводов | ИС.ТС.2 | шт. |  | 1 | [45 empty] | Латунь |  |  | None | Новая конструкция | 2750 | Level : Жильё_11_VK | 2750 | [32 empty] | TRUE | В1 | ⌀20 мм-⌀20 мм | 0 | ВК_В1 | 20 | 20 | FALSE | ⌀20-⌀20 | FALSE | 3bf616f9-6b98-4a21-80ff-da1120c8f6d6 |  | FALSE | [42 empty] | 26 |  |  | -90 | [34 empty] | ПФ_Угольник |  | 0 | 0 | [122 empty] | 0 | 64.5 | TRUE | 90
3027374 | Латунь | OST_PipeFitting |  | Жильё_11_VK | TRUE |  |  | 3.2963e-05 | 1.5708e-06 |  |  |  | dbf52223-bacc-45cd-ab98-49ecab31dcd1-002e31ae | 71ec8b14-7fad-4eb4-9524-47d24d297ec0 | None |  | 0 | Рабочий набор 1 | [6 empty] | ADSK_Пресс-фитинг ПЭ_Угольник | [177 empty] | 0 | 3RzI8Zkin5pQkOIUoh7_ry | [122 empty] | Domestic Cold Water | [64 empty] | 1 | [22 empty] | Угольник напресовочный 20x90° | [64 empty] | None | [90 empty] | 0.019 |  | 43 |  |  |  | 28 |  | 25 | [9 empty] | 90 | [123 empty] | 20 | [360 empty] | 10 | [115 empty] | В1 98 | [11 empty] | 24 | [114 empty] | 28 | [63 empty] | None | Новая конструкция | 2750 | Level : Жильё_11_VK | 2750 | [33 empty] | В1 | ⌀20 мм-⌀20 мм | 0 | ВК_В1 | 20 | 20 | FALSE | ⌀20-⌀20 | FALSE | 3bf616f9-6b98-4a21-80ff-da1120c8f6d6 |  | FALSE | [42 empty] | 26 |  |  | -90 | [36 empty] | 0 | 0 | [123 empty] | 64.5 | TRUE | 90
3027375 | Влж_Надвижная гильза для пресс-фитингов | OST_PipeFitting | Влж_Надвижная гильза для пресс-фитингов | Жильё_11_VK | [7 empty] | Влж_Надвижная гильза для пресс-фитингов | dbf52223-bacc-45cd-ab98-49ecab31dcd1-002e31af | 71ec8b14-7fad-4eb4-9524-47d24d297ec0 | None |  | 0 | Рабочий набор 1 | [6 empty] | Влж_Надвижная гильза для пресс-фитингов | [21 empty] | OST_PipeFitting | None | 377 | [106 empty] | Влж_Надвижная гильза для пресс-фитингов | [46 empty] | 0 | 3RzI8Zkin5pQkOIUoh7_r_ | [145 empty] | Влж_Надвижная гильза для пресс-фитингов | Влж_Надвижная гильза для пресс-фитингов | Влж_Надвижная гильза для пресс-фитингов | [18 empty] | Влж_Надвижная гильза для пресс-фитингов | [20 empty] | 1 | [22 empty] | Надвижная гильза для пресс-фитингов 20 | [60 empty] | 2021 | 1.0 |  |  | None | [90 empty] | 0.012 | [141 empty] | 20 | [228 empty] | 0 | 0zT0iVGBf0cwpE$qANKEUm | [381 empty] | 0 |  |  | Соединительные детали трубопроводов | ИС.ТС.2 | шт. |  | 1 | [48 empty] | None | Новая конструкция | 2750 | Level : Жильё_11_VK | 2750 | [35 empty] | 0 | [6 empty] | 3bf616f9-6b98-4a21-80ff-da1120c8f6d6 | [82 empty] | ПФ_Гильза |  | 0 | 0.1 | [122 empty] | 0.1
3027376 | Влж_Надвижная гильза для пресс-фитингов | OST_PipeFitting |  | Жильё_11_VK | TRUE | [7 empty] | dbf52223-bacc-45cd-ab98-49ecab31dcd1-002e31b0 | 71ec8b14-7fad-4eb4-9524-47d24d297ec0 | None |  | 0 | Рабочий набор 1 | [6 empty] | Влж_Надвижная гильза для пресс-фитингов | [177 empty] | 0 | 3RzI8Zkin5pQkOIUoh7_r_ | [187 empty] | 1 | [22 empty] | Надвижная гильза для пресс-фитингов 20 | [64 empty] | None | [90 empty] | 0.012 | [141 empty] | 20 | [667 empty] | None | Новая конструкция | 2750 | Level : Жильё_11_VK | 2750 | [35 empty] | 0 | [6 empty] | 3bf616f9-6b98-4a21-80ff-da1120c8f6d6 | [84 empty] | 0 | 0.1
3027377 | Влж_Надвижная гильза для пресс-фитингов | OST_PipeFitting | Влж_Надвижная гильза для пресс-фитингов | Жильё_11_VK | [7 empty] | Влж_Надвижная гильза для пресс-фитингов | dbf52223-bacc-45cd-ab98-49ecab31dcd1-002e31b1 | 71ec8b14-7fad-4eb4-9524-47d24d297ec0 | None |  | 0 | Рабочий набор 1 | [6 empty] | Влж_Надвижная гильза для пресс-фитингов | [21 empty] | OST_PipeFitting | None | 377 | [106 empty] | Влж_Надвижная гильза для пресс-фитингов | [46 empty] | 0 | 3RzI8Zkin5pQkOIUoh7_rW | [145 empty] | Влж_Надвижная гильза для пресс-фитингов | Влж_Надвижная гильза для пресс-фитингов | Влж_Надвижная гильза для пресс-фитингов | [18 empty] | Влж_Надвижная гильза для пресс-фитингов | [20 empty] | 1 | [22 empty] | Надвижная гильза для пресс-фитингов 20 | [60 empty] | 2021 | 1.0 |  |  | None | [90 empty] | 0.012 | [141 empty] | 20 | [228 empty] | 0 | 0zT0iVGBf0cwpE$qANKEUm | [381 empty] | 0 |  |  | Соединительные детали трубопроводов | ИС.ТС.2 | шт. |  | 1 | [48 empty] | None | Новая конструкция | 2750 | Level : Жильё_11_VK | 2750 | [35 empty] | 0 | [6 empty] | 3bf616f9-6b98-4a21-80ff-da1120c8f6d6 | [82 empty] | ПФ_Гильза |  | 0 | 0.1 | [122 empty] | 0.1
3027378 | Влж_Надвижная гильза для пресс-фитингов | OST_PipeFitting |  | Жильё_11_VK | TRUE | [7 empty] | dbf52223-bacc-45cd-ab98-49ecab31dcd1-002e31b2 | 71ec8b14-7fad-4eb4-9524-47d24d297ec0 | None |  | 0 | Рабочий набор 1 | [6 empty] | Влж_Надвижная гильза для пресс-фитингов | [177 empty] | 0 | 3RzI8Zkin5pQkOIUoh7_rW | [187 empty] | 1 | [22 empty] | Надвижная гильза для пресс-фитингов 20 | [64 empty] | None | [90 empty] | 0.012 | [141 empty] | 20 | [667 empty] | None | Новая конструкция | 2750 | Level : Жильё_11_VK | 2750 | [35 empty] | 0 | [6 empty] | 3bf616f9-6b98-4a21-80ff-da1120c8f6d6 | [84 empty] | 0 | 0.1
3027379 | Пластик черный | OST_PipeFitting | Пластик черный | Жильё_11_VK | TRUE |  |  | 5.9121e-07 | 0.0012948 |  |  | Пластик черный | dbf52223-bacc-45cd-ab98-49ecab31dcd1-002e31b3 | 71ec8b14-7fad-4eb4-9524-47d24d297ec0 | None |  | 0 | Рабочий набор 1 | [6 empty] | ADSK_Пресс-фитинг ПЭ_Муфта переходная | [21 empty] | OST_PipeFitting | None | 378 | [106 empty] | Пластик черный | [46 empty] | 0 | 3RzI8Zkin5pQkOIUoh7_rY | [122 empty] | Domestic Cold Water | [22 empty] | ADSK_Пресс-фитинг ПЭ_Муфта переходная | Пластик черный | Пластик черный | [18 empty] | Пластик черный | [20 empty] | 1 | [6 empty] | Category=[-2000700]; Color=2338280; Comments=""; Cost=0.000000000000000; Description=""; Design Option=[-1]; Edited by=""; Export to IFC As=""; Export to IFC=0; Glow=0; IFC Predefined Type=""; IfcGUID=1Zv83obP51SAWtfYRg9D9L; Keynote=""; Manufacturer=""; Mark=""; Model=""; Name=ADSK_Предупреждение; Shininess=64; Smoothness=50; Transparency=0; URL=""; Workset=10 | [11 empty] | Category=[-2000700]; Color=16777215; Comments=""; Cost=0.000000000000000; Description=""; Design Option=[-1]; Edited by=""; Export to IFC As=""; Export to IFC=0; Glow=0; IFC Predefined Type=""; IfcGUID=0MLsabC6r81wvJCwI5AAdD; Keynote=""; Manufacturer=""; Mark=""; Model=""; Name=УГО_Белый; Shininess=64; Smoothness=50; Transparency=0; URL=""; Workset=10 |  |  |  | Муфта переходная напресовочная 40x20 | [60 empty] | 2021 | 1.0 |  |  | None | [60 empty] | Category=[-2000700]; Color=3684408; Comments=""; Cost=0.000000000000000; Description=""; Design Option=[-1]; Edited by=""; Export to IFC As=""; Export to IFC=0; Glow=0; IFC Predefined Type=""; IfcGUID=32TXTRZJnCQxi6X$BRJiYe; Keynote=""; Manufacturer=""; Mark=""; Model=""; Name=Пластик черный; Shininess=64; Smoothness=50; Transparency=0; URL=""; Workset=10 | [29 empty] | 0.265 |  | 80 |  |  |  | 20 | 40 | [130 empty] | 50 | [41 empty] | 10 | 20 | [189 empty] | 0 | 0zT0iVGBf0cwpE$qANKFaN | [246 empty] | В1 98 | [134 empty] | 0 |  |  | Соединительные детали трубопроводов | ИС.ТС.2 | шт. |  | 1 | [45 empty] | Пластик черный |  |  | None | Новая конструкция | 2750 | Level : Жильё_11_VK | 2750 | [32 empty] | TRUE | В1 | ⌀40 мм-⌀20 мм | 0 | ВК_В1 | 40 | 20 | FALSE | ⌀40-⌀20 | FALSE | 3bf616f9-6b98-4a21-80ff-da1120c8f6d6 |  | FALSE | [42 empty] | 32 | [37 empty] | ПФ_Переход |  | 0 | 0 | [122 empty] | 0 | 80 | TRUE | [19 empty] | 28 | [10 empty] | FALSE | TRUE
3027380 | Пластик черный | OST_PipeFitting |  | Жильё_11_VK | TRUE |  |  | 5.9121e-07 | 0.0012948 |  |  |  | dbf52223-bacc-45cd-ab98-49ecab31dcd1-002e31b4 | 71ec8b14-7fad-4eb4-9524-47d24d297ec0 | None |  | 0 | Рабочий набор 1 | [6 empty] | ADSK_Пресс-фитинг ПЭ_Муфта переходная | [177 empty] | 0 | 3RzI8Zkin5pQkOIUoh7_rY | [122 empty] | Domestic Cold Water | [64 empty] | 1 | [22 empty] | Муфта переходная напресовочная 40x20 | [64 empty] | None | [90 empty] | 0.265 |  | 80 |  |  |  | 20 | 40 | [130 empty] | 50 | [41 empty] | 10 | 20 | [437 empty] | В1 98 | [190 empty] | None | Новая конструкция | 2750 | Level : Жильё_11_VK | 2750 | [33 empty] | В1 | ⌀40 мм-⌀20 мм | 0 | ВК_В1 | 40 | 20 | FALSE | ⌀40-⌀20 | FALSE | 3bf616f9-6b98-4a21-80ff-da1120c8f6d6 |  | FALSE | [42 empty] | 32 | [39 empty] | 0 | 0 | [123 empty] | 80 | TRUE | [19 empty] | 28 | [10 empty] | FALSE | TRUE
3027381 | Влж_Надвижная гильза для пресс-фитингов | OST_PipeFitting | Влж_Надвижная гильза для пресс-фитингов | Жильё_11_VK | [7 empty] | Влж_Надвижная гильза для пресс-фитингов | dbf52223-bacc-45cd-ab98-49ecab31dcd1-002e31b5 | 71ec8b14-7fad-4eb4-9524-47d24d297ec0 | None |  | 0 | Рабочий набор 1 | [6 empty] | Влж_Надвижная гильза для пресс-фитингов | [21 empty] | OST_PipeFitting | None | 377 | [106 empty] | Влж_Надвижная гильза для пресс-фитингов | [46 empty] | 0 | 3RzI8Zkin5pQkOIUoh7_ra | [145 empty] | Влж_Надвижная гильза для пресс-фитингов | Влж_Надвижная гильза для пресс-фитингов | Влж_Надвижная гильза для пресс-фитингов | [18 empty] | Влж_Надвижная гильза для пресс-фитингов | [20 empty] | 1 | [22 empty] | Надвижная гильза для пресс-фитингов 20 | [60 empty] | 2021 | 1.0 |  |  | None | [90 empty] | 0.012 | [141 empty] | 20 | [228 empty] | 0 | 0zT0iVGBf0cwpE$qANKEUm | [381 empty] | 0 |  |  | Соединительные детали трубопроводов | ИС.ТС.2 | шт. |  | 1 | [48 empty] | None | Новая конструкция | 2750 | Level : Жильё_11_VK | 2750 | [35 empty] | 0 | [6 empty] | 3bf616f9-6b98-4a21-80ff-da1120c8f6d6 | [82 empty] | ПФ_Гильза |  | 0 | 0.1 | [122 empty] | 0.1
3027382 | Влж_Надвижная гильза для пресс-фитингов | OST_PipeFitting |  | Жильё_11_VK | TRUE | [7 empty] | dbf52223-bacc-45cd-ab98-49ecab31dcd1-002e31b6 | 71ec8b14-7fad-4eb4-9524-47d24d297ec0 | None |  | 0 | Рабочий набор 1 | [6 empty] | Влж_Надвижная гильза для пресс-фитингов | [177 empty] | 0 | 3RzI8Zkin5pQkOIUoh7_ra | [187 empty] | 1 | [22 empty] | Надвижная гильза для пресс-фитингов 20 | [64 empty] | None | [90 empty] | 0.012 | [141 empty] | 20 | [667 empty] | None | Новая конструкция | 2750 | Level : Жильё_11_VK | 2750 | [35 empty] | 0 | [6 empty] | 3bf616f9-6b98-4a21-80ff-da1120c8f6d6 | [84 empty] | 0 | 0.1
3027383 | Влж_Надвижная гильза для пресс-фитингов | OST_PipeFitting | Влж_Надвижная гильза для пресс-фитингов | Жильё_11_VK | [7 empty] | Влж_Надвижная гильза для пресс-фитингов | dbf52223-bacc-45cd-ab98-49ecab31dcd1-002e31b7 | 71ec8b14-7fad-4eb4-9524-47d24d297ec0 | None |  | 0 | Рабочий набор 1 | [6 empty] | Влж_Надвижная гильза для пресс-фитингов | [21 empty] | OST_PipeFitting | None | 377 | [106 empty] | Влж_Надвижная гильза для пресс-фитингов | [46 empty] | 0 | 3RzI8Zkin5pQkOIUoh7_rc | [145 empty] | Влж_Надвижная гильза для пресс-фитингов | Влж_Надвижная гильза для пресс-фитингов | Влж_Надвижная гильза для пресс-фитингов | [18 empty] | Влж_Надвижная гильза для пресс-фитингов | [20 empty] | 1 | [22 empty] | Надвижная гильза для пресс-фитингов 40 | [60 empty] | 2021 | 1.0 |  |  | None | [90 empty] | 0.039 | [141 empty] | 40 | [228 empty] | 0 | 0zT0iVGBf0cwpE$qANKEUm | [381 empty] | 0 |  |  | Соединительные детали трубопроводов | ИС.ТС.2 | шт. |  | 1 | [48 empty] | None | Новая конструкция | 2750 | Level : Жильё_11_VK | 2750 | [35 empty] | 0 | [6 empty] | 3bf616f9-6b98-4a21-80ff-da1120c8f6d6 | [82 empty] | ПФ_Гильза |  | 0 | 0.1 | [122 empty] | 0.1
3027384 | Влж_Надвижная гильза для пресс-фитингов | OST_PipeFitting |  | Жильё_11_VK | TRUE | [7 empty] | dbf52223-bacc-45cd-ab98-49ecab31dcd1-002e31b8 | 71ec8b14-7fad-4eb4-9524-47d24d297ec0 | None |  | 0 | Рабочий набор 1 | [6 empty] | Влж_Надвижная гильза для пресс-фитингов | [177 empty] | 0 | 3RzI8Zkin5pQkOIUoh7_rc | [187 empty] | 1 | [22 empty] | Надвижная гильза для пресс-фитингов 40 | [64 empty] | None | [90 empty] | 0.039 | [141 empty] | 40 | [667 empty] | None | Новая конструкция | 2750 | Level : Жильё_11_VK | 2750 | [35 empty] | 0 | [6 empty] | 3bf616f9-6b98-4a21-80ff-da1120c8f6d6 | [84 empty] | 0 | 0.1
3027385 | ADSK_Полиэтилен сшитый | OST_PipeCurves | ADSK_Полиэтилен сшитый |  | TRUE |  |  |  | 0.0046496 | 37 |  | ADSK_Полиэтилен сшитый | dbf52223-bacc-45cd-ab98-49ecab31dcd1-002e31b9 | 71ec8b14-7fad-4eb4-9524-47d24d297ec0 | None |  | 0 | Рабочий набор 1 | [6 empty] | Pipe Types | [21 empty] | OST_PipeCurves | None | 74 | [53 empty] | Полиэтилен PE-X | [52 empty] | ADSK_Полиэтилен сшитый | [46 empty] | 0 | 3RzI8Zkin5pQkOIUoh7_re | 0.0015 | [121 empty] | Domestic Hot Water | [22 empty] | Pipe Types | ADSK_Полиэтилен сшитый | ADSK_Полиэтилен сшитый | [18 empty] | ADSK_Полиэтилен сшитый | [570 empty] | 0 | 32TXTRZJnCQxi6X$BRJljG | [17 empty] | Жильё_11_VK | [228 empty] | Т3 65 | [136 empty] | Труба из сшитого полиэтилена | Трубы | ИС.ТС.1 | м | [50 empty] | None | Новая конструкция | [36 empty] | Т3 | ⌀40 мм | 0 | ВК_Т3 |  |  |  | ⌀40 | [6 empty] | Днар х Стенка | 2669 | 2706 | 5.5 | 2669 | 2706 | 2669 | 2706 | 2669 | 2669 | 2706 | 2706 | 2669 | 2706 | 0 | для многослойных труб с пресс-фитингами | Generic | Полиэтилен PE-X - Сшитый многослойный | 40 | 40319 | 0 | 40 | 0 | 29 | 0 | 5.1724e-05 | 0 | 0 | 0 | 0 | 0 | Сшитый многослойный | 2706 | 50 | 0 | 0 | 2669 | 2706 | [101 empty] | 0
3027386 | ADSK_Полиэтилен сшитый | OST_PipeCurves |  |  | TRUE |  |  |  | 0.0046496 | 37 |  |  | dbf52223-bacc-45cd-ab98-49ecab31dcd1-002e31ba | 71ec8b14-7fad-4eb4-9524-47d24d297ec0 | None |  | 0 | Рабочий набор 1 | [6 empty] | Pipe Types | [77 empty] | Полиэтилен PE-X | [99 empty] | 0 | 3RzI8Zkin5pQkOIUoh7_re | 0.0015 | [121 empty] | Domestic Hot Water | [633 empty] | Жильё_11_VK | [228 empty] | Т3 65 | [190 empty] | None | Новая конструкция | [36 empty] | Т3 | ⌀40 мм | 0 | ВК_Т3 |  |  |  | ⌀40 | [7 empty] | 2669 | 2706 | 5.5 | 2669 | 2706 | 2669 | 2706 | [6 empty] | 0 | для многослойных труб с пресс-фитингами | Generic | Полиэтилен PE-X - Сшитый многослойный | 40 | 40319 | 0 | 40 | 0 | 29 | 0 | 5.1724e-05 | 0 |  | 0 | 0 | 0 | Сшитый многослойный | 2706 |  | 0 | 0 | [103 empty] | 0
3027387 | Латунь | OST_PipeFitting | Латунь | Жильё_11_VK | TRUE |  |  | 0.00016594 | 1.5708e-06 |  |  | Латунь | dbf52223-bacc-45cd-ab98-49ecab31dcd1-002e31bb | 71ec8b14-7fad-4eb4-9524-47d24d297ec0 | None |  | 0 | Рабочий набор 1 | [6 empty] | ADSK_Пресс-фитинг ПЭ_Угольник | [21 empty] | OST_PipeFitting | None | 376 | [106 empty] | Латунь | [46 empty] | 0 | 3RzI8Zkin5pQkOIUoh7_rg | [122 empty] | Domestic Hot Water | [22 empty] | ADSK_Пресс-фитинг ПЭ_Угольник | Латунь | Латунь | [18 empty] | Латунь | [20 empty] | 1 | [6 empty] | Category=[-2000700]; Color=2338280; Comments=""; Cost=0.000000000000000; Description=""; Design Option=[-1]; Edited by=""; Export to IFC As=""; Export to IFC=0; Glow=0; IFC Predefined Type=""; IfcGUID=1Zv83obP51SAWtfYRg9D9L; Keynote=""; Manufacturer=""; Mark=""; Model=""; Name=ADSK_Предупреждение; Shininess=64; Smoothness=50; Transparency=0; URL=""; Workset=10 | [15 empty] | Угольник напресовочный 40x90° | [60 empty] | 2021 | 1.0 |  |  | None | [67 empty] | Category=[-2000700]; Color=6076900; Comments=""; Cost=0.000000000000000; Description=""; Design Option=[-1]; Edited by=""; Export to IFC As=""; Export to IFC=0; Glow=0; IFC Predefined Type=""; IfcGUID=0zT0iVGBf0cwpE$qANKEts; Keynote=""; Manufacturer=""; Mark=""; Model=""; Name=Латунь; Shininess=64; Smoothness=50; Transparency=0; URL=""; Workset=10 | [22 empty] | 0.105 |  | 75 |  |  |  | 50 |  | 37 | [9 empty] | 90 | [123 empty] | 40 | [228 empty] | 0 | 0zT0iVGBf0cwpE$qANKEVb | [130 empty] | 20 | [115 empty] | Т3 65 | [11 empty] | 42 | [114 empty] | 50 | [7 empty] | 0 |  |  | Соединительные детали трубопроводов | ИС.ТС.2 | шт. |  | 1 | [45 empty] | Латунь |  |  | None | Новая конструкция | 2750 | Level : Жильё_11_VK | 2750 | [32 empty] | TRUE | Т3 | ⌀40 мм-⌀40 мм | 0 | ВК_Т3 | 40 | 40 | FALSE | ⌀40-⌀40 | FALSE | 3bf616f9-6b98-4a21-80ff-da1120c8f6d6 |  | FALSE | [42 empty] | 44 |  |  | -90 | [34 empty] | ПФ_Угольник |  | 0 | 0 | [122 empty] | 0 | 112.5 | TRUE | 90
3027388 | Латунь | OST_PipeFitting |  | Жильё_11_VK | TRUE |  |  | 0.00016594 | 1.5708e-06 |  |  |  | dbf52223-bacc-45cd-ab98-49ecab31dcd1-002e31bc | 71ec8b14-7fad-4eb4-9524-47d24d297ec0 | None |  | 0 | Рабочий набор 1 | [6 empty] | ADSK_Пресс-фитинг ПЭ_Угольник | [177 empty] | 0 | 3RzI8Zkin5pQkOIUoh7_rg | [122 empty] | Domestic Hot Water | [64 empty] | 1 | [22 empty] | Угольник напресовочный 40x90° | [64 empty] | None | [90 empty] | 0.105 |  | 75 |  |  |  | 50 |  | 37 | [9 empty] | 90 | [123 empty] | 40 | [360 empty] | 20 | [115 empty] | Т3 65 | [11 empty] | 42 | [114 empty] | 50 | [63 empty] | None | Новая конструкция | 2750 | Level : Жильё_11_VK | 2750 | [33 empty] | Т3 | ⌀40 мм-⌀40 мм | 0 | ВК_Т3 | 40 | 40 | FALSE | ⌀40-⌀40 | FALSE | 3bf616f9-6b98-4a21-80ff-da1120c8f6d6 |  | FALSE | [42 empty] | 44 |  |  | -90 | [36 empty] | 0 | 0 | [123 empty] | 112.5 | TRUE | 90
3027389 | Влж_Надвижная гильза для пресс-фитингов | OST_PipeFitting | Влж_Надвижная гильза для пресс-фитингов | Жильё_11_VK | [7 empty] | Влж_Надвижная гильза для пресс-фитингов | dbf52223-bacc-45cd-ab98-49ecab31dcd1-002e31bd | 71ec8b14-7fad-4eb4-9524-47d24d297ec0 | None |  | 0 | Рабочий набор 1 | [6 empty] | Влж_Надвижная гильза для пресс-фитингов | [21 empty] | OST_PipeFitting | None | 377 | [106 empty] | Влж_Надвижная гильза для пресс-фитингов | [46 empty] | 0 | 3RzI8Zkin5pQkOIUoh7_ri | [145 empty] | Влж_Надвижная гильза для пресс-фитингов | Влж_Надвижная гильза для пресс-фитингов | Влж_Надвижная гильза для пресс-фитингов | [18 empty] | Влж_Надвижная гильза для пресс-фитингов | [20 empty] | 1 | [22 empty] | Надвижная гильза для пресс-фитингов 40 | [60 empty] | 2021 | 1.0 |  |  | None | [90 empty] | 0.039 | [141 empty] | 40 | [228 empty] | 0 | 0zT0iVGBf0cwpE$qANKEUm | [381 empty] | 0 |  |  | Соединительные детали трубопроводов | ИС.ТС.2 | шт. |  | 1 | [48 empty] | None | Новая конструкция | 2750 | Level : Жильё_11_VK | 2750 | [35 empty] | 0 | [6 empty] | 3bf616f9-6b98-4a21-80ff-da1120c8f6d6 | [82 empty] | ПФ_Гильза |  | 0 | 0.1 | [122 empty] | 0.1
3027390 | Влж_Надвижная гильза для пресс-фитингов | OST_PipeFitting |  | Жильё_11_VK | TRUE | [7 empty] | dbf52223-bacc-45cd-ab98-49ecab31dcd1-002e31be | 71ec8b14-7fad-4eb4-9524-47d24d297ec0 | None |  | 0 | Рабочий набор 1 | [6 empty] | Влж_Надвижная гильза для пресс-фитингов | [177 empty] | 0 | 3RzI8Zkin5pQkOIUoh7_ri | [187 empty] | 1 | [22 empty] | Надвижная гильза для пресс-фитингов 40 | [64 empty] | None | [90 empty] | 0.039 | [141 empty] | 40 | [667 empty] | None | Новая конструкция | 2750 | Level : Жильё_11_VK | 2750 | [35 empty] | 0 | [6 empty] | 3bf616f9-6b98-4a21-80ff-da1120c8f6d6 | [84 empty] | 0 | 0.1
3027391 | Влж_Надвижная гильза для пресс-фитингов | OST_PipeFitting | Влж_Надвижная гильза для пресс-фитингов | Жильё_11_VK | [7 empty] | Влж_Надвижная гильза для пресс-фитингов | dbf52223-bacc-45cd-ab98-49ecab31dcd1-002e31bf | 71ec8b14-7fad-4eb4-9524-47d24d297ec0 | None |  | 0 | Рабочий набор 1 | [6 empty] | Влж_Надвижная гильза для пресс-фитингов | [21 empty] | OST_PipeFitting | None | 377 | [106 empty] | Влж_Надвижная гильза для пресс-фитингов | [46 empty] | 0 | 3RzI8Zkin5pQkOIUoh7_rk | [145 empty] | Влж_Надвижная гильза для пресс-фитингов | Влж_Надвижная гильза для пресс-фитингов | Влж_Надвижная гильза для пресс-фитингов | [18 empty] | Влж_Надвижная гильза для пресс-фитингов | [20 empty] | 1 | [22 empty] | Надвижная гильза для пресс-фитингов 40 | [60 empty] | 2021 | 1.0 |  |  | None | [90 empty] | 0.039 | [141 empty] | 40 | [228 empty] | 0 | 0zT0iVGBf0cwpE$qANKEUm | [381 empty] | 0 |  |  | Соединительные детали трубопроводов | ИС.ТС.2 | шт. |  | 1 | [48 empty] | None | Новая конструкция | 71750 | Level : Жильё_11_VK | 71750 | [35 empty] | 0 | [6 empty] | 3bf616f9-6b98-4a21-80ff-da1120c8f6d6 | [82 empty] | ПФ_Гильза |  | 0 | 0.1 | [122 empty] | 0.1
3027392 | Влж_Надвижная гильза для пресс-фитингов | OST_PipeFitting |  | Жильё_11_VK | TRUE | [7 empty] | dbf52223-bacc-45cd-ab98-49ecab31dcd1-002e31c0 | 71ec8b14-7fad-4eb4-9524-47d24d297ec0 | None |  | 0 | Рабочий набор 1 | [6 empty] | Влж_Надвижная гильза для пресс-фитингов | [177 empty] | 0 | 3RzI8Zkin5pQkOIUoh7_rk | [187 empty] | 1 | [22 empty] | Надвижная гильза для пресс-фитингов 40 | [64 empty] | None | [90 empty] | 0.039 | [141 empty] | 40 | [667 empty] | None | Новая конструкция | 71750 | Level : Жильё_11_VK | 71750 | [35 empty] | 0 | [6 empty] | 3bf616f9-6b98-4a21-80ff-da1120c8f6d6 | [84 empty] | 0 | 0.1
3027393 | Латунь | OST_PipeFitting | Латунь | Жильё_11_VK | TRUE |  |  | 0.00016594 | 1.5708e-06 |  |  | Латунь | dbf52223-bacc-45cd-ab98-49ecab31dcd1-002e31c1 | 71ec8b14-7fad-4eb4-9524-47d24d297ec0 | None |  | 0 | Рабочий набор 1 | [6 empty] | ADSK_Пресс-фитинг ПЭ_Угольник | [21 empty] | OST_PipeFitting | None | 376 | [106 empty] | Латунь | [46 empty] | 0 | 3RzI8Zkin5pQkOIUoh7_qG | [122 empty] | Domestic Hot Water | [22 empty] | ADSK_Пресс-фитинг ПЭ_Угольник | Латунь | Латунь | [18 empty] | Латунь | [20 empty] | 1 | [6 empty] | Category=[-2000700]; Color=2338280; Comments=""; Cost=0.000000000000000; Description=""; Design Option=[-1]; Edited by=""; Export to IFC As=""; Export to IFC=0; Glow=0; IFC Predefined Type=""; IfcGUID=1Zv83obP51SAWtfYRg9D9L; Keynote=""; Manufacturer=""; Mark=""; Model=""; Name=ADSK_Предупреждение; Shininess=64; Smoothness=50; Transparency=0; URL=""; Workset=10 | [15 empty] | Угольник напресовочный 40x90° | [60 empty] | 2021 | 1.0 |  |  | None | [67 empty] | Category=[-2000700]; Color=6076900; Comments=""; Cost=0.000000000000000; Description=""; Design Option=[-1]; Edited by=""; Export to IFC As=""; Export to IFC=0; Glow=0; IFC Predefined Type=""; IfcGUID=0zT0iVGBf0cwpE$qANKEts; Keynote=""; Manufacturer=""; Mark=""; Model=""; Name=Латунь; Shininess=64; Smoothness=50; Transparency=0; URL=""; Workset=10 | [22 empty] | 0.105 |  | 75 |  |  |  | 50 |  | 37 | [9 empty] | 90 | [123 empty] | 40 | [228 empty] | 0 | 0zT0iVGBf0cwpE$qANKEVb | [130 empty] | 20 | [115 empty] | Т3 65 | [11 empty] | 42 | [114 empty] | 50 | [7 empty] | 0 |  |  | Соединительные детали трубопроводов | ИС.ТС.2 | шт. |  | 1 | [45 empty] | Латунь |  |  | None | Новая конструкция | 2625 | Level : Жильё_11_VK | 2625 | [32 empty] | TRUE | Т3 | ⌀40 мм-⌀40 мм | 0 | ВК_Т3 | 40 | 40 | FALSE | ⌀40-⌀40 | FALSE | 3bf616f9-6b98-4a21-80ff-da1120c8f6d6 |  | FALSE | [42 empty] | 44 |  |  | -90 | [34 empty] | ПФ_Угольник |  | 0 | 0 | [122 empty] | 0 | 112.5 | TRUE | 90
3027394 | Латунь | OST_PipeFitting |  | Жильё_11_VK | TRUE |  |  | 0.00016594 | 1.5708e-06 |  |  |  | dbf52223-bacc-45cd-ab98-49ecab31dcd1-002e31c2 | 71ec8b14-7fad-4eb4-9524-47d24d297ec0 | None |  | 0 | Рабочий набор 1 | [6 empty] | ADSK_Пресс-фитинг ПЭ_Угольник | [177 empty] | 0 | 3RzI8Zkin5pQkOIUoh7_qG | [122 empty] | Domestic Hot Water | [64 empty] | 1 | [22 empty] | Угольник напресовочный 40x90° | [64 empty] | None | [90 empty] | 0.105 |  | 75 |  |  |  | 50 |  | 37 | [9 empty] | 90 | [123 empty] | 40 | [360 empty] | 20 | [115 empty] | Т3 65 | [11 empty] | 42 | [114 empty] | 50 | [63 empty] | None | Новая конструкция | 2625 | Level : Жильё_11_VK | 2625 | [33 empty] | Т3 | ⌀40 мм-⌀40 мм | 0 | ВК_Т3 | 40 | 40 | FALSE | ⌀40-⌀40 | FALSE | 3bf616f9-6b98-4a21-80ff-da1120c8f6d6 |  | FALSE | [42 empty] | 44 |  |  | -90 | [36 empty] | 0 | 0 | [123 empty] | 112.5 | TRUE | 90
3027395 | Влж_Надвижная гильза для пресс-фитингов | OST_PipeFitting | Влж_Надвижная гильза для пресс-фитингов | Жильё_11_VK | [7 empty] | Влж_Надвижная гильза для пресс-фитингов | dbf52223-bacc-45cd-ab98-49ecab31dcd1-002e31c3 | 71ec8b14-7fad-4eb4-9524-47d24d297ec0 | None |  | 0 | Рабочий набор 1 | [6 empty] | Влж_Надвижная гильза для пресс-фитингов | [21 empty] | OST_PipeFitting | None | 377 | [106 empty] | Влж_Надвижная гильза для пресс-фитингов | [46 empty] | 0 | 3RzI8Zkin5pQkOIUoh7_qI | [145 empty] | Влж_Надвижная гильза для пресс-фитингов | Влж_Надвижная гильза для пресс-фитингов | Влж_Надвижная гильза для пресс-фитингов | [18 empty] | Влж_Надвижная гильза для пресс-фитингов | [20 empty] | 1 | [22 empty] | Надвижная гильза для пресс-фитингов 40 | [60 empty] | 2021 | 1.0 |  |  | None | [90 empty] | 0.039 | [141 empty] | 40 | [228 empty] | 0 | 0zT0iVGBf0cwpE$qANKEUm | [381 empty] | 0 |  |  | Соединительные детали трубопроводов | ИС.ТС.2 | шт. |  | 1 | [48 empty] | None | Новая конструкция | 2625 | Level : Жильё_11_VK | 2625 | [35 empty] | 0 | [6 empty] | 3bf616f9-6b98-4a21-80ff-da1120c8f6d6 | [82 empty] | ПФ_Гильза |  | 0 | 0.1 | [122 empty] | 0.1
3027396 | Влж_Надвижная гильза для пресс-фитингов | OST_PipeFitting |  | Жильё_11_VK | TRUE | [7 empty] | dbf52223-bacc-45cd-ab98-49ecab31dcd1-002e31c4 | 71ec8b14-7fad-4eb4-9524-47d24d297ec0 | None |  | 0 | Рабочий набор 1 | [6 empty] | Влж_Надвижная гильза для пресс-фитингов | [177 empty] | 0 | 3RzI8Zkin5pQkOIUoh7_qI | [187 empty] | 1 | [22 empty] | Надвижная гильза для пресс-фитингов 40 | [64 empty] | None | [90 empty] | 0.039 | [141 empty] | 40 | [667 empty] | None | Новая конструкция | 2625 | Level : Жильё_11_VK | 2625 | [35 empty] | 0 | [6 empty] | 3bf616f9-6b98-4a21-80ff-da1120c8f6d6 | [84 empty] | 0 | 0.1
3027397 | Влж_Надвижная гильза для пресс-фитингов | OST_PipeFitting | Влж_Надвижная гильза для пресс-фитингов | Жильё_11_VK | [7 empty] | Влж_Надвижная гильза для пресс-фитингов | dbf52223-bacc-45cd-ab98-49ecab31dcd1-002e31c5 | 71ec8b14-7fad-4eb4-9524-47d24d297ec0 | None |  | 0 | Рабочий набор 1 | [6 empty] | Влж_Надвижная гильза для пресс-фитингов | [21 empty] | OST_PipeFitting | None | 377 | [106 empty] | Влж_Надвижная гильза для пресс-фитингов | [46 empty] | 0 | 3RzI8Zkin5pQkOIUoh7_qK | [145 empty] | Влж_Надвижная гильза для пресс-фитингов | Влж_Надвижная гильза для пресс-фитингов | Влж_Надвижная гильза для пресс-фитингов | [18 empty] | Влж_Надвижная гильза для пресс-фитингов | [20 empty] | 1 | [22 empty] | Надвижная гильза для пресс-фитингов 40 | [60 empty] | 2021 | 1.0 |  |  | None | [90 empty] | 0.039 | [141 empty] | 40 | [228 empty] | 0 | 0zT0iVGBf0cwpE$qANKEUm | [381 empty] | 0 |  |  | Соединительные детали трубопроводов | ИС.ТС.2 | шт. |  | 1 | [48 empty] | None | Новая конструкция | 71625 | Level : Жильё_11_VK | 71625 | [35 empty] | 0 | [6 empty] | 3bf616f9-6b98-4a21-80ff-da1120c8f6d6 | [82 empty] | ПФ_Гильза |  | 0 | 0.1 | [122 empty] | 0.1
3027398 | Влж_Надвижная гильза для пресс-фитингов | OST_PipeFitting |  | Жильё_11_VK | TRUE | [7 empty] | dbf52223-bacc-45cd-ab98-49ecab31dcd1-002e31c6 | 71ec8b14-7fad-4eb4-9524-47d24d297ec0 | None |  | 0 | Рабочий набор 1 | [6 empty] | Влж_Надвижная гильза для пресс-фитингов | [177 empty] | 0 | 3RzI8Zkin5pQkOIUoh7_qK | [187 empty] | 1 | [22 empty] | Надвижная гильза для пресс-фитингов 40 | [64 empty] | None | [90 empty] | 0.039 | [141 empty] | 40 | [667 empty] | None | Новая конструкция | 71625 | Level : Жильё_11_VK | 71625 | [35 empty] | 0 | [6 empty] | 3bf616f9-6b98-4a21-80ff-da1120c8f6d6 | [84 empty] | 0 | 0.1
3027399 | ADSK_Полиэтилен сшитый | OST_PipeCurves | ADSK_Полиэтилен сшитый |  | TRUE |  |  |  | 0.0046496 | 37 |  | ADSK_Полиэтилен сшитый | dbf52223-bacc-45cd-ab98-49ecab31dcd1-002e31c7 | 71ec8b14-7fad-4eb4-9524-47d24d297ec0 | None |  | 0 | Рабочий набор 1 | [6 empty] | Pipe Types | [21 empty] | OST_PipeCurves | None | 74 | [53 empty] | Полиэтилен PE-X | [52 empty] | ADSK_Полиэтилен сшитый | [46 empty] | 0 | 3RzI8Zkin5pQkOIUoh7_qM | 0.0015 | [121 empty] | Domestic Hot Water | [22 empty] | Pipe Types | ADSK_Полиэтилен сшитый | ADSK_Полиэтилен сшитый | [18 empty] | ADSK_Полиэтилен сшитый | [570 empty] | 0 | 32TXTRZJnCQxi6X$BRJljG | [17 empty] | Жильё_11_VK | [228 empty] | Т3 65 | [136 empty] | Труба из сшитого полиэтилена | Трубы | ИС.ТС.1 | м | [50 empty] | None | Новая конструкция | [36 empty] | Т3 | ⌀40 мм | 0 | ВК_Т3 |  |  |  | ⌀40 | [6 empty] | Днар х Стенка | 2669 | 2706 | 5.5 | 2669 | 2706 | 2669 | 2706 | 2669 | 2669 | 2706 | 2706 | 2669 | 2706 | 0 | для многослойных труб с пресс-фитингами | Generic | Полиэтилен PE-X - Сшитый многослойный | 40 | 40319 | 0 | 40 | 0 | 29 | 0 | 5.1724e-05 | 0 | 0 | 0 | 0 | 0 | Сшитый многослойный | 2706 | 49 | 0 | 0 | 2669 | 2706 | [101 empty] | 0
3027400 | ADSK_Полиэтилен сшитый | OST_PipeCurves |  |  | TRUE |  |  |  | 0.0046496 | 37 |  |  | dbf52223-bacc-45cd-ab98-49ecab31dcd1-002e31c8 | 71ec8b14-7fad-4eb4-9524-47d24d297ec0 | None |  | 0 | Рабочий набор 1 | [6 empty] | Pipe Types | [77 empty] | Полиэтилен PE-X | [99 empty] | 0 | 3RzI8Zkin5pQkOIUoh7_qM | 0.0015 | [121 empty] | Domestic Hot Water | [633 empty] | Жильё_11_VK | [228 empty] | Т3 65 | [190 empty] | None | Новая конструкция | [36 empty] | Т3 | ⌀40 мм | 0 | ВК_Т3 |  |  |  | ⌀40 | [7 empty] | 2669 | 2706 | 5.5 | 2669 | 2706 | 2669 | 2706 | [6 empty] | 0 | для многослойных труб с пресс-фитингами | Generic | Полиэтилен PE-X - Сшитый многослойный | 40 | 40319 | 0 | 40 | 0 | 29 | 0 | 5.1724e-05 | 0 |  | 0 | 0 | 0 | Сшитый многослойный | 2706 |  | 0 | 0 | [103 empty] | 0
3027401 | Латунь | OST_PipeFitting | Латунь | Жильё_11_VK | TRUE |  |  | 0.00016594 | 1.5708e-06 |  |  | Латунь | dbf52223-bacc-45cd-ab98-49ecab31dcd1-002e31c9 | 71ec8b14-7fad-4eb4-9524-47d24d297ec0 | None |  | 0 | Рабочий набор 1 | [6 empty] | ADSK_Пресс-фитинг ПЭ_Угольник | [21 empty] | OST_PipeFitting | None | 376 | [106 empty] | Латунь | [46 empty] | 0 | 3RzI8Zkin5pQkOIUoh7_qO | [122 empty] | Domestic Hot Water | [22 empty] | ADSK_Пресс-фитинг ПЭ_Угольник | Латунь | Латунь | [18 empty] | Латунь | [20 empty] | 1 | [6 empty] | Category=[-2000700]; Color=2338280; Comments=""; Cost=0.000000000000000; Description=""; Design Option=[-1]; Edited by=""; Export to IFC As=""; Export to IFC=0; Glow=0; IFC Predefined Type=""; IfcGUID=1Zv83obP51SAWtfYRg9D9L; Keynote=""; Manufacturer=""; Mark=""; Model=""; Name=ADSK_Предупреждение; Shininess=64; Smoothness=50; Transparency=0; URL=""; Workset=10 | [15 empty] | Угольник напресовочный 40x90° | [60 empty] | 2021 | 1.0 |  |  | None | [67 empty] | Category=[-2000700]; Color=6076900; Comments=""; Cost=0.000000000000000; Description=""; Design Option=[-1]; Edited by=""; Export to IFC As=""; Export to IFC=0; Glow=0; IFC Predefined Type=""; IfcGUID=0zT0iVGBf0cwpE$qANKEts; Keynote=""; Manufacturer=""; Mark=""; Model=""; Name=Латунь; Shininess=64; Smoothness=50; Transparency=0; URL=""; Workset=10 | [22 empty] | 0.105 |  | 75 |  |  |  | 50 |  | 37 | [9 empty] | 90 | [123 empty] | 40 | [228 empty] | 0 | 0zT0iVGBf0cwpE$qANKEVb | [130 empty] | 20 | [115 empty] | Т3 65 | [11 empty] | 42 | [114 empty] | 50 | [7 empty] | 0 |  |  | Соединительные детали трубопроводов | ИС.ТС.2 | шт. |  | 1 | [45 empty] | Латунь |  |  | None | Новая конструкция | 2625 | Level : Жильё_11_VK | 2625 | [32 empty] | TRUE | Т3 | ⌀40 мм-⌀40 мм | 0 | ВК_Т3 | 40 | 40 | FALSE | ⌀40-⌀40 | FALSE | 3bf616f9-6b98-4a21-80ff-da1120c8f6d6 |  | FALSE | [42 empty] | 44 |  |  | -90 | [34 empty] | ПФ_Угольник |  | 0 | 0 | [122 empty] | 0 | 112.5 | TRUE | 90
3027402 | Латунь | OST_PipeFitting |  | Жильё_11_VK | TRUE |  |  | 0.00016594 | 1.5708e-06 |  |  |  | dbf52223-bacc-45cd-ab98-49ecab31dcd1-002e31ca | 71ec8b14-7fad-4eb4-9524-47d24d297ec0 | None |  | 0 | Рабочий набор 1 | [6 empty] | ADSK_Пресс-фитинг ПЭ_Угольник | [177 empty] | 0 | 3RzI8Zkin5pQkOIUoh7_qO | [122 empty] | Domestic Hot Water | [64 empty] | 1 | [22 empty] | Угольник напресовочный 40x90° | [64 empty] | None | [90 empty] | 0.105 |  | 75 |  |  |  | 50 |  | 37 | [9 empty] | 90 | [123 empty] | 40 | [360 empty] | 20 | [115 empty] | Т3 65 | [11 empty] | 42 | [114 empty] | 50 | [63 empty] | None | Новая конструкция | 2625 | Level : Жильё_11_VK | 2625 | [33 empty] | Т3 | ⌀40 мм-⌀40 мм | 0 | ВК_Т3 | 40 | 40 | FALSE | ⌀40-⌀40 | FALSE | 3bf616f9-6b98-4a21-80ff-da1120c8f6d6 |  | FALSE | [42 empty] | 44 |  |  | -90 | [36 empty] | 0 | 0 | [123 empty] | 112.5 | TRUE | 90
3027403 | Влж_Надвижная гильза для пресс-фитингов | OST_PipeFitting | Влж_Надвижная гильза для пресс-фитингов | Жильё_11_VK | [7 empty] | Влж_Надвижная гильза для пресс-фитингов | dbf52223-bacc-45cd-ab98-49ecab31dcd1-002e31cb | 71ec8b14-7fad-4eb4-9524-47d24d297ec0 | None |  | 0 | Рабочий набор 1 | [6 empty] | Влж_Надвижная гильза для пресс-фитингов | [21 empty] | OST_PipeFitting | None | 377 | [106 empty] | Влж_Надвижная гильза для пресс-фитингов | [46 empty] | 0 | 3RzI8Zkin5pQkOIUoh7_qQ | [145 empty] | Влж_Надвижная гильза для пресс-фитингов | Влж_Надвижная гильза для пресс-фитингов | Влж_Надвижная гильза для пресс-фитингов | [18 empty] | Влж_Надвижная гильза для пресс-фитингов | [20 empty] | 1 | [22 empty] | Надвижная гильза для пресс-фитингов 40 | [60 empty] | 2021 | 1.0 |  |  | None | [90 empty] | 0.039 | [141 empty] | 40 | [228 empty] | 0 | 0zT0iVGBf0cwpE$qANKEUm | [381 empty] | 0 |  |  | Соединительные детали трубопроводов | ИС.ТС.2 | шт. |  | 1 | [48 empty] | None | Новая конструкция | 2625 | Level : Жильё_11_VK | 2625 | [35 empty] | 0 | [6 empty] | 3bf616f9-6b98-4a21-80ff-da1120c8f6d6 | [82 empty] | ПФ_Гильза |  | 0 | 0.1 | [122 empty] | 0.1
3027404 | Влж_Надвижная гильза для пресс-фитингов | OST_PipeFitting |  | Жильё_11_VK | TRUE | [7 empty] | dbf52223-bacc-45cd-ab98-49ecab31dcd1-002e31cc | 71ec8b14-7fad-4eb4-9524-47d24d297ec0 | None |  | 0 | Рабочий набор 1 | [6 empty] | Влж_Надвижная гильза для пресс-фитингов | [177 empty] | 0 | 3RzI8Zkin5pQkOIUoh7_qQ | [187 empty] | 1 | [22 empty] | Надвижная гильза для пресс-фитингов 40 | [64 empty] | None | [90 empty] | 0.039 | [141 empty] | 40 | [667 empty] | None | Новая конструкция | 2625 | Level : Жильё_11_VK | 2625 | [35 empty] | 0 | [6 empty] | 3bf616f9-6b98-4a21-80ff-da1120c8f6d6 | [84 empty] | 0 | 0.1
3027405 | Влж_Надвижная гильза для пресс-фитингов | OST_PipeFitting | Влж_Надвижная гильза для пресс-фитингов | Жильё_11_VK | [7 empty] | Влж_Надвижная гильза для пресс-фитингов | dbf52223-bacc-45cd-ab98-49ecab31dcd1-002e31cd | 71ec8b14-7fad-4eb4-9524-47d24d297ec0 | None |  | 0 | Рабочий набор 1 | [6 empty] | Влж_Надвижная гильза для пресс-фитингов | [21 empty] | OST_PipeFitting | None | 377 | [106 empty] | Влж_Надвижная гильза для пресс-фитингов | [46 empty] | 0 | 3RzI8Zkin5pQkOIUoh7_qS | [145 empty] | Влж_Надвижная гильза для пресс-фитингов | Влж_Надвижная гильза для пресс-фитингов | Влж_Надвижная гильза для пресс-фитингов | [18 empty] | Влж_Надвижная гильза для пресс-фитингов | [20 empty] | 1 | [22 empty] | Надвижная гильза для пресс-фитингов 40 | [60 empty] | 2021 | 1.0 |  |  | None | [90 empty] | 0.039 | [141 empty] | 40 | [228 empty] | 0 | 0zT0iVGBf0cwpE$qANKEUm | [381 empty] | 0 |  |  | Соединительные детали трубопроводов | ИС.ТС.2 | шт. |  | 1 | [48 empty] | None | Новая конструкция | 71625 | Level : Жильё_11_VK | 71625 | [35 empty] | 0 | [6 empty] | 3bf616f9-6b98-4a21-80ff-da1120c8f6d6 | [82 empty] | ПФ_Гильза |  | 0 | 0.1 | [122 empty] | 0.1
3027406 | Влж_Надвижная гильза для пресс-фитингов | OST_PipeFitting |  | Жильё_11_VK | TRUE | [7 empty] | dbf52223-bacc-45cd-ab98-49ecab31dcd1-002e31ce | 71ec8b14-7fad-4eb4-9524-47d24d297ec0 | None |  | 0 | Рабочий набор 1 | [6 empty] | Влж_Надвижная гильза для пресс-фитингов | [177 empty] | 0 | 3RzI8Zkin5pQkOIUoh7_qS | [187 empty] | 1 | [22 empty] | Надвижная гильза для пресс-фитингов 40 | [64 empty] | None | [90 empty] | 0.039 | [141 empty] | 40 | [667 empty] | None | Новая конструкция | 71625 | Level : Жильё_11_VK | 71625 | [35 empty] | 0 | [6 empty] | 3bf616f9-6b98-4a21-80ff-da1120c8f6d6 | [84 empty] | 0 | 0.1
3027407 | Латунь | OST_PipeFitting | Латунь | Жильё_11_VK | TRUE |  |  | 0.00016594 | 1.5708e-06 |  |  | Латунь | dbf52223-bacc-45cd-ab98-49ecab31dcd1-002e31cf | 71ec8b14-7fad-4eb4-9524-47d24d297ec0 | None |  | 0 | Рабочий набор 1 | [6 empty] | ADSK_Пресс-фитинг ПЭ_Угольник | [21 empty] | OST_PipeFitting | None | 376 | [106 empty] | Латунь | [46 empty] | 0 | 3RzI8Zkin5pQkOIUoh7_qU | [122 empty] | Domestic Hot Water | [22 empty] | ADSK_Пресс-фитинг ПЭ_Угольник | Латунь | Латунь | [18 empty] | Латунь | [20 empty] | 1 | [6 empty] | Category=[-2000700]; Color=2338280; Comments=""; Cost=0.000000000000000; Description=""; Design Option=[-1]; Edited by=""; Export to IFC As=""; Export to IFC=0; Glow=0; IFC Predefined Type=""; IfcGUID=1Zv83obP51SAWtfYRg9D9L; Keynote=""; Manufacturer=""; Mark=""; Model=""; Name=ADSK_Предупреждение; Shininess=64; Smoothness=50; Transparency=0; URL=""; Workset=10 | [15 empty] | Угольник напресовочный 40x90° | [60 empty] | 2021 | 1.0 |  |  | None | [67 empty] | Category=[-2000700]; Color=6076900; Comments=""; Cost=0.000000000000000; Description=""; Design Option=[-1]; Edited by=""; Export to IFC As=""; Export to IFC=0; Glow=0; IFC Predefined Type=""; IfcGUID=0zT0iVGBf0cwpE$qANKEts; Keynote=""; Manufacturer=""; Mark=""; Model=""; Name=Латунь; Shininess=64; Smoothness=50; Transparency=0; URL=""; Workset=10 | [22 empty] | 0.105 |  | 75 |  |  |  | 50 |  | 37 | [9 empty] | 90 | [123 empty] | 40 | [228 empty] | 0 | 0zT0iVGBf0cwpE$qANKEVb | [130 empty] | 20 | [115 empty] | Т3 65 | [11 empty] | 42 | [114 empty] | 50 | [7 empty] | 0 |  |  | Соединительные детали трубопроводов | ИС.ТС.2 | шт. |  | 1 | [45 empty] | Латунь |  |  | None | Новая конструкция | 2750 | Level : Жильё_11_VK | 2750 | [32 empty] | TRUE | Т3 | ⌀40 мм-⌀40 мм | 0 | ВК_Т3 | 40 | 40 | FALSE | ⌀40-⌀40 | FALSE | 3bf616f9-6b98-4a21-80ff-da1120c8f6d6 |  | FALSE | [42 empty] | 44 |  |  | -90 | [34 empty] | ПФ_Угольник |  | 0 | 0 | [122 empty] | 0 | 112.5 | TRUE | 90
3027408 | Латунь | OST_PipeFitting |  | Жильё_11_VK | TRUE |  |  | 0.00016594 | 1.5708e-06 |  |  |  | dbf52223-bacc-45cd-ab98-49ecab31dcd1-002e31d0 | 71ec8b14-7fad-4eb4-9524-47d24d297ec0 | None |  | 0 | Рабочий набор 1 | [6 empty] | ADSK_Пресс-фитинг ПЭ_Угольник | [177 empty] | 0 | 3RzI8Zkin5pQkOIUoh7_qU | [122 empty] | Domestic Hot Water | [64 empty] | 1 | [22 empty] | Угольник напресовочный 40x90° | [64 empty] | None | [90 empty] | 0.105 |  | 75 |  |  |  | 50 |  | 37 | [9 empty] | 90 | [123 empty] | 40 | [360 empty] | 20 | [115 empty] | Т3 65 | [11 empty] | 42 | [114 empty] | 50 | [63 empty] | None | Новая конструкция | 2750 | Level : Жильё_11_VK | 2750 | [33 empty] | Т3 | ⌀40 мм-⌀40 мм | 0 | ВК_Т3 | 40 | 40 | FALSE | ⌀40-⌀40 | FALSE | 3bf616f9-6b98-4a21-80ff-da1120c8f6d6 |  | FALSE | [42 empty] | 44 |  |  | -90 | [36 empty] | 0 | 0 | [123 empty] | 112.5 | TRUE | 90
3027409 | Влж_Надвижная гильза для пресс-фитингов | OST_PipeFitting | Влж_Надвижная гильза для пресс-фитингов | Жильё_11_VK | [7 empty] | Влж_Надвижная гильза для пресс-фитингов | dbf52223-bacc-45cd-ab98-49ecab31dcd1-002e31d1 | 71ec8b14-7fad-4eb4-9524-47d24d297ec0 | None |  | 0 | Рабочий набор 1 | [6 empty] | Влж_Надвижная гильза для пресс-фитингов | [21 empty] | OST_PipeFitting | None | 377 | [106 empty] | Влж_Надвижная гильза для пресс-фитингов | [46 empty] | 0 | 3RzI8Zkin5pQkOIUoh7_q0 | [145 empty] | Влж_Надвижная гильза для пресс-фитингов | Влж_Надвижная гильза для пресс-фитингов | Влж_Надвижная гильза для пресс-фитингов | [18 empty] | Влж_Надвижная гильза для пресс-фитингов | [20 empty] | 1 | [22 empty] | Надвижная гильза для пресс-фитингов 40 | [60 empty] | 2021 | 1.0 |  |  | None | [90 empty] | 0.039 | [141 empty] | 40 | [228 empty] | 0 | 0zT0iVGBf0cwpE$qANKEUm | [381 empty] | 0 |  |  | Соединительные детали трубопроводов | ИС.ТС.2 | шт. |  | 1 | [48 empty] | None | Новая конструкция | 2750 | Level : Жильё_11_VK | 2750 | [35 empty] | 0 | [6 empty] | 3bf616f9-6b98-4a21-80ff-da1120c8f6d6 | [82 empty] | ПФ_Гильза |  | 0 | 0.1 | [122 empty] | 0.1
3027410 | Влж_Надвижная гильза для пресс-фитингов | OST_PipeFitting |  | Жильё_11_VK | TRUE | [7 empty] | dbf52223-bacc-45cd-ab98-49ecab31dcd1-002e31d2 | 71ec8b14-7fad-4eb4-9524-47d24d297ec0 | None |  | 0 | Рабочий набор 1 | [6 empty] | Влж_Надвижная гильза для пресс-фитингов | [177 empty] | 0 | 3RzI8Zkin5pQkOIUoh7_q0 | [187 empty] | 1 | [22 empty] | Надвижная гильза для пресс-фитингов 40 | [64 empty] | None | [90 empty] | 0.039 | [141 empty] | 40 | [667 empty] | None | Новая конструкция | 2750 | Level : Жильё_11_VK | 2750 | [35 empty] | 0 | [6 empty] | 3bf616f9-6b98-4a21-80ff-da1120c8f6d6 | [84 empty] | 0 | 0.1
3027411 | Влж_Надвижная гильза для пресс-фитингов | OST_PipeFitting | Влж_Надвижная гильза для пресс-фитингов | Жильё_11_VK | [7 empty] | Влж_Надвижная гильза для пресс-фитингов | dbf52223-bacc-45cd-ab98-49ecab31dcd1-002e31d3 | 71ec8b14-7fad-4eb4-9524-47d24d297ec0 | None |  | 0 | Рабочий набор 1 | [6 empty] | Влж_Надвижная гильза для пресс-фитингов | [21 empty] | OST_PipeFitting | None | 377 | [106 empty] | Влж_Надвижная гильза для пресс-фитингов | [46 empty] | 0 | 3RzI8Zkin5pQkOIUoh7_q2 | [145 empty] | Влж_Надвижная гильза для пресс-фитингов | Влж_Надвижная гильза для пресс-фитингов | Влж_Надвижная гильза для пресс-фитингов | [18 empty] | Влж_Надвижная гильза для пресс-фитингов | [20 empty] | 1 | [22 empty] | Надвижная гильза для пресс-фитингов 40 | [60 empty] | 2021 | 1.0 |  |  | None | [90 empty] | 0.039 | [141 empty] | 40 | [228 empty] | 0 | 0zT0iVGBf0cwpE$qANKEUm | [381 empty] | 0 |  |  | Соединительные детали трубопроводов | ИС.ТС.2 | шт. |  | 1 | [48 empty] | None | Новая конструкция | 71750 | Level : Жильё_11_VK | 71750 | [35 empty] | 0 | [6 empty] | 3bf616f9-6b98-4a21-80ff-da1120c8f6d6 | [82 empty] | ПФ_Гильза |  | 0 | 0.1 | [122 empty] | 0.1
3027412 | Влж_Надвижная гильза для пресс-фитингов | OST_PipeFitting |  | Жильё_11_VK | TRUE | [7 empty] | dbf52223-bacc-45cd-ab98-49ecab31dcd1-002e31d4 | 71ec8b14-7fad-4eb4-9524-47d24d297ec0 | None |  | 0 | Рабочий набор 1 | [6 empty] | Влж_Надвижная гильза для пресс-фитингов | [177 empty] | 0 | 3RzI8Zkin5pQkOIUoh7_q2 | [187 empty] | 1 | [22 empty] | Надвижная гильза для пресс-фитингов 40 | [64 empty] | None | [90 empty] | 0.039 | [141 empty] | 40 | [667 empty] | None | Новая конструкция | 71750 | Level : Жильё_11_VK | 71750 | [35 empty] | 0 | [6 empty] | 3bf616f9-6b98-4a21-80ff-da1120c8f6d6 | [84 empty] | 0 | 0.1
3027413 | ADSK_Полиэтилен сшитый | OST_PipeCurves | ADSK_Полиэтилен сшитый |  | TRUE |  |  |  | 0.012303 | 97.9003 |  | ADSK_Полиэтилен сшитый | dbf52223-bacc-45cd-ab98-49ecab31dcd1-002e31d5 | 71ec8b14-7fad-4eb4-9524-47d24d297ec0 | None |  | 0 | Рабочий набор 1 | [6 empty] | Pipe Types | [21 empty] | OST_PipeCurves | None | 74 | [53 empty] | Полиэтилен PE-X | [52 empty] | ADSK_Полиэтилен сшитый | [46 empty] | 0 | 3RzI8Zkin5pQkOIUoh7_q4 | 0.0015 | [121 empty] | Domestic Hot Water | [22 empty] | Pipe Types | ADSK_Полиэтилен сшитый | ADSK_Полиэтилен сшитый | [18 empty] | ADSK_Полиэтилен сшитый | [570 empty] | 0 | 32TXTRZJnCQxi6X$BRJljG | [17 empty] | Жильё_11_VK | [228 empty] | Т3 65 | [136 empty] | Труба из сшитого полиэтилена | Трубы | ИС.ТС.1 | м | [50 empty] | None | Новая конструкция | [36 empty] | Т3 | ⌀40 мм | 0 | ВК_Т3 |  |  |  | ⌀40 | [6 empty] | Днар х Стенка | 2605.0488 | 2645.0488 | 5.5 | 2610.5488 | 2610.5488 | 2639.5488 | 2639.5488 | 2605.0488 | 2645.0488 | 2605.0488 | 2645.0488 | 2645.0488 | 2605.0488 | 0 | для многослойных труб с пресс-фитингами | Generic | Полиэтилен PE-X - Сшитый многослойный | 40 | 40260.5488 | 0 | 40 | 0 | 29 | 0 | 5.1724e-05 | 0 | 0 | 0 | 0 | 0 | Сшитый многослойный | 2625.0488 | 49 | 0 | 0 | 2625.0488 | 2625.0488 | 0 | [100 empty] | 0
3027414 | ADSK_Полиэтилен сшитый | OST_PipeCurves |  |  | TRUE |  |  |  | 0.012303 | 97.9003 |  |  | dbf52223-bacc-45cd-ab98-49ecab31dcd1-002e31d6 | 71ec8b14-7fad-4eb4-9524-47d24d297ec0 | None |  | 0 | Рабочий набор 1 | [6 empty] | Pipe Types | [77 empty] | Полиэтилен PE-X | [99 empty] | 0 | 3RzI8Zkin5pQkOIUoh7_q4 | 0.0015 | [121 empty] | Domestic Hot Water | [633 empty] | Жильё_11_VK | [228 empty] | Т3 65 | [190 empty] | None | Новая конструкция | [36 empty] | Т3 | ⌀40 мм | 0 | ВК_Т3 |  |  |  | ⌀40 | [7 empty] | 2605.0488 | 2645.0488 | 5.5 | 2610.5488 | 2610.5488 | 2639.5488 | 2639.5488 | [6 empty] | 0 | для многослойных труб с пресс-фитингами | Generic | Полиэтилен PE-X - Сшитый многослойный | 40 | 40260.5488 | 0 | 40 | 0 | 29 | 0 | 5.1724e-05 | 0 |  | 0 | 0 | 0 | Сшитый многослойный | 2625.0488 |  | 0 | 0 |  |  | 0 | [100 empty] | 0
3027415 | Пластик черный | OST_PipeFitting | Пластик черный | Жильё_11_VK | TRUE |  |  | 0.00012922 | 1.5708e-06 |  |  | Пластик черный | dbf52223-bacc-45cd-ab98-49ecab31dcd1-002e31d7 | 71ec8b14-7fad-4eb4-9524-47d24d297ec0 | None |  | 0 | Рабочий набор 1 | [6 empty] | ADSK_Пресс-фитинг ПЭ_Тройник | [21 empty] | OST_PipeFitting | None | 445 | [106 empty] | Пластик черный | [46 empty] | 0 | 3RzI8Zkin5pQkOIUoh7_q6 | [122 empty] | Domestic Hot Water | [22 empty] | ADSK_Пресс-фитинг ПЭ_Тройник | Пластик черный | Пластик черный | [18 empty] | Пластик черный | [20 empty] | 1 | [6 empty] | Category=[-2000700]; Color=2338280; Comments=""; Cost=0.000000000000000; Description=""; Design Option=[-1]; Edited by=""; Export to IFC As=""; Export to IFC=0; Glow=0; IFC Predefined Type=""; IfcGUID=1Zv83obP51SAWtfYRg9D9L; Keynote=""; Manufacturer=""; Mark=""; Model=""; Name=ADSK_Предупреждение; Shininess=64; Smoothness=50; Transparency=0; URL=""; Workset=10 | [15 empty] | Тройник напресовочный переходной 40x20x40 | [60 empty] | 2021 | 1.0.1 |  |  | None | [60 empty] | Category=[-2000700]; Color=3684408; Comments=""; Cost=0.000000000000000; Description=""; Design Option=[-1]; Edited by=""; Export to IFC As=""; Export to IFC=0; Glow=0; IFC Predefined Type=""; IfcGUID=32TXTRZJnCQxi6X$BRJiYe; Keynote=""; Manufacturer=""; Mark=""; Model=""; Name=Пластик черный; Shininess=64; Smoothness=50; Transparency=0; URL=""; Workset=10 | [29 empty] | 0.096 | [5 empty] | 40 | 20 | 59 | 57 | 40 | [7 empty] | 90 | [119 empty] | 28 |  |  | 50 | [38 empty] | 20 | 10 |  | 59 | [187 empty] | 0 | 0zT0iVGBf0cwpE$qANKHx$ | [143 empty] | 20 | [102 empty] | Т3 65 | [11 empty] | 28 |  | 28 | 39 | [10 empty] | 37 |  | 40 | [106 empty] | 0 |  |  | Соединительные детали трубопроводов | ИС.ТС.2 | шт. |  | 1 | [45 empty] | Пластик черный |  |  | None | Новая конструкция | 2625.0488 | Level : Жильё_11_VK | 2625.0488 | [32 empty] | TRUE | Т3 | ⌀40 мм-⌀40 мм-⌀20 мм | 0 | ВК_Т3 | 40 | 20 | FALSE | ⌀40-⌀40-⌀20 | FALSE | 3bf616f9-6b98-4a21-80ff-da1120c8f6d6 |  | FALSE | [80 empty] | ПФ_Тройник |  | 0 | 0 | [122 empty] | 0 | 118 | TRUE | [19 empty] | 50 | 31 | 18 | 31 |  |  | 610
3027416 | ADSK_Полиэтилен сшитый | OST_PipeCurves | ADSK_Полиэтилен сшитый |  | TRUE |  |  |  | 0.026779 | 213.0997 |  | ADSK_Полиэтилен сшитый | dbf52223-bacc-45cd-ab98-49ecab31dcd1-002e31d8 | 71ec8b14-7fad-4eb4-9524-47d24d297ec0 | None |  | 0 | Рабочий набор 1 | [6 empty] | Pipe Types | [21 empty] | OST_PipeCurves | None | 74 | [53 empty] | Полиэтилен PE-X | [52 empty] | ADSK_Полиэтилен сшитый | [46 empty] | 0 | 3RzI8Zkin5pQkOIUoh7_q9 | 0.0015 | [121 empty] | Domestic Hot Water | [22 empty] | Pipe Types | ADSK_Полиэтилен сшитый | ADSK_Полиэтилен сшитый | [18 empty] | ADSK_Полиэтилен сшитый | [570 empty] | 0 | 32TXTRZJnCQxi6X$BRJljG | [17 empty] | Жильё_11_VK | [228 empty] | Т3 65 | [136 empty] | Труба из сшитого полиэтилена | Трубы | ИС.ТС.1 | м | [50 empty] | None | Новая конструкция | [36 empty] | Т3 | ⌀40 мм | 0 | ВК_Т3 |  |  |  | ⌀40 | [6 empty] | Днар х Стенка | 2605.0488 | 2645.0488 | 5.5 | 2610.5488 | 2610.5488 | 2639.5488 | 2639.5488 | 2605.0488 | 2645.0488 | 2605.0488 | 2645.0488 | 2645.0488 | 2605.0488 | 0 | для многослойных труб с пресс-фитингами | Generic | Полиэтилен PE-X - Сшитый многослойный | 40 | 40260.5488 | 0 | 40 | 0 | 29 | 0 | 5.1724e-05 | 0 | 0 | 0 | 0 | 0 | Сшитый многослойный | 2625.0488 | 50 | 0 | 0 | 2625.0488 | 2625.0488 | 0 | [100 empty] | 0
3027417 | ADSK_Полиэтилен сшитый | OST_PipeCurves |  |  | TRUE |  |  |  | 0.026779 | 213.0997 |  |  | dbf52223-bacc-45cd-ab98-49ecab31dcd1-002e31d9 | 71ec8b14-7fad-4eb4-9524-47d24d297ec0 | None |  | 0 | Рабочий набор 1 | [6 empty] | Pipe Types | [77 empty] | Полиэтилен PE-X | [99 empty] | 0 | 3RzI8Zkin5pQkOIUoh7_q9 | 0.0015 | [121 empty] | Domestic Hot Water | [633 empty] | Жильё_11_VK | [228 empty] | Т3 65 | [190 empty] | None | Новая конструкция | [36 empty] | Т3 | ⌀40 мм | 0 | ВК_Т3 |  |  |  | ⌀40 | [7 empty] | 2605.0488 | 2645.0488 | 5.5 | 2610.5488 | 2610.5488 | 2639.5488 | 2639.5488 | [6 empty] | 0 | для многослойных труб с пресс-фитингами | Generic | Полиэтилен PE-X - Сшитый многослойный | 40 | 40260.5488 | 0 | 40 | 0 | 29 | 0 | 5.1724e-05 | 0 |  | 0 | 0 | 0 | Сшитый многослойный | 2625.0488 |  | 0 | 0 |  |  | 0 | [100 empty] | 0
3027418 | Пластик черный | OST_PipeFitting |  | Жильё_11_VK | TRUE |  |  | 0.00012922 | 1.5708e-06 |  |  |  | dbf52223-bacc-45cd-ab98-49ecab31dcd1-002e31da | 71ec8b14-7fad-4eb4-9524-47d24d297ec0 | None |  | 0 | Рабочий набор 1 | [6 empty] | ADSK_Пресс-фитинг ПЭ_Тройник | [177 empty] | 0 | 3RzI8Zkin5pQkOIUoh7_q6 | [122 empty] | Domestic Hot Water | [64 empty] | 1 | [22 empty] | Тройник напресовочный переходной 40x20x40 | [64 empty] | None | [90 empty] | 0.096 | [5 empty] | 40 | 20 | 59 | 57 | 40 | [7 empty] | 90 | [119 empty] | 28 |  |  | 50 | [38 empty] | 20 | 10 |  | 59 | [332 empty] | 20 | [102 empty] | Т3 65 | [11 empty] | 28 |  | 28 | 39 | [10 empty] | 37 |  | 40 | [162 empty] | None | Новая конструкция | 2625.0488 | Level : Жильё_11_VK | 2625.0488 | [33 empty] | Т3 | ⌀40 мм-⌀40 мм-⌀20 мм | 0 | ВК_Т3 | 40 | 20 | FALSE | ⌀40-⌀40-⌀20 | FALSE | 3bf616f9-6b98-4a21-80ff-da1120c8f6d6 |  | FALSE | [82 empty] | 0 | 0 | [123 empty] | 118 | TRUE | [19 empty] | 50 | 31 | 18 | 31 |  |  | 610
3027419 | Влж_Надвижная гильза для пресс-фитингов | OST_PipeFitting | Влж_Надвижная гильза для пресс-фитингов | Жильё_11_VK | [7 empty] | Влж_Надвижная гильза для пресс-фитингов | dbf52223-bacc-45cd-ab98-49ecab31dcd1-002e31db | 71ec8b14-7fad-4eb4-9524-47d24d297ec0 | None |  | 0 | Рабочий набор 1 | [6 empty] | Влж_Надвижная гильза для пресс-фитингов | [21 empty] | OST_PipeFitting | None | 377 | [106 empty] | Влж_Надвижная гильза для пресс-фитингов | [46 empty] | 0 | 3RzI8Zkin5pQkOIUoh7_qA | [145 empty] | Влж_Надвижная гильза для пресс-фитингов | Влж_Надвижная гильза для пресс-фитингов | Влж_Надвижная гильза для пресс-фитингов | [18 empty] | Влж_Надвижная гильза для пресс-фитингов | [20 empty] | 1 | [22 empty] | Надвижная гильза для пресс-фитингов 40 | [60 empty] | 2021 | 1.0 |  |  | None | [90 empty] | 0.039 | [141 empty] | 40 | [228 empty] | 0 | 0zT0iVGBf0cwpE$qANKEUm | [381 empty] | 0 |  |  | Соединительные детали трубопроводов | ИС.ТС.2 | шт. |  | 1 | [48 empty] | None | Новая конструкция | 2625 | Level : Жильё_11_VK | 2625 | [35 empty] | 0 | [6 empty] | 3bf616f9-6b98-4a21-80ff-da1120c8f6d6 | [82 empty] | ПФ_Гильза |  | 0 | 0.1 | [122 empty] | 0.1 | [27 empty] | 610
3027420 | Влж_Надвижная гильза для пресс-фитингов | OST_PipeFitting |  | Жильё_11_VK | TRUE | [7 empty] | dbf52223-bacc-45cd-ab98-49ecab31dcd1-002e31dc | 71ec8b14-7fad-4eb4-9524-47d24d297ec0 | None |  | 0 | Рабочий набор 1 | [6 empty] | Влж_Надвижная гильза для пресс-фитингов | [177 empty] | 0 | 3RzI8Zkin5pQkOIUoh7_qA | [187 empty] | 1 | [22 empty] | Надвижная гильза для пресс-фитингов 40 | [64 empty] | None | [90 empty] | 0.039 | [141 empty] | 40 | [667 empty] | None | Новая конструкция | 2625 | Level : Жильё_11_VK | 2625 | [35 empty] | 0 | [6 empty] | 3bf616f9-6b98-4a21-80ff-da1120c8f6d6 | [84 empty] | 0 | 0.1 | [150 empty] | 610
3027421 | Влж_Надвижная гильза для пресс-фитингов | OST_PipeFitting | Влж_Надвижная гильза для пресс-фитингов | Жильё_11_VK | [7 empty] | Влж_Надвижная гильза для пресс-фитингов | dbf52223-bacc-45cd-ab98-49ecab31dcd1-002e31dd | 71ec8b14-7fad-4eb4-9524-47d24d297ec0 | None |  | 0 | Рабочий набор 1 | [6 empty] | Влж_Надвижная гильза для пресс-фитингов | [21 empty] | OST_PipeFitting | None | 377 | [106 empty] | Влж_Надвижная гильза для пресс-фитингов | [46 empty] | 0 | 3RzI8Zkin5pQkOIUoh7_qC | [145 empty] | Влж_Надвижная гильза для пресс-фитингов | Влж_Надвижная гильза для пресс-фитингов | Влж_Надвижная гильза для пресс-фитингов | [18 empty] | Влж_Надвижная гильза для пресс-фитингов | [20 empty] | 1 | [22 empty] | Надвижная гильза для пресс-фитингов 40 | [60 empty] | 2021 | 1.0 |  |  | None | [90 empty] | 0.039 | [141 empty] | 40 | [228 empty] | 0 | 0zT0iVGBf0cwpE$qANKEUm | [381 empty] | 0 |  |  | Соединительные детали трубопроводов | ИС.ТС.2 | шт. |  | 1 | [48 empty] | None | Новая конструкция | 2625 | Level : Жильё_11_VK | 2625 | [35 empty] | 0 | [6 empty] | 3bf616f9-6b98-4a21-80ff-da1120c8f6d6 | [82 empty] | ПФ_Гильза |  | 0 | 0.1 | [122 empty] | 0.1 | [27 empty] | 610
3027422 | Влж_Надвижная гильза для пресс-фитингов | OST_PipeFitting |  | Жильё_11_VK | TRUE | [7 empty] | dbf52223-bacc-45cd-ab98-49ecab31dcd1-002e31de | 71ec8b14-7fad-4eb4-9524-47d24d297ec0 | None |  | 0 | Рабочий набор 1 | [6 empty] | Влж_Надвижная гильза для пресс-фитингов | [177 empty] | 0 | 3RzI8Zkin5pQkOIUoh7_qC | [187 empty] | 1 | [22 empty] | Надвижная гильза для пресс-фитингов 40 | [64 empty] | None | [90 empty] | 0.039 | [141 empty] | 40 | [667 empty] | None | Новая конструкция | 2625 | Level : Жильё_11_VK | 2625 | [35 empty] | 0 | [6 empty] | 3bf616f9-6b98-4a21-80ff-da1120c8f6d6 | [84 empty] | 0 | 0.1 | [150 empty] | 610
3027423 | Влж_Надвижная гильза для пресс-фитингов | OST_PipeFitting | Влж_Надвижная гильза для пресс-фитингов | Жильё_11_VK | [7 empty] | Влж_Надвижная гильза для пресс-фитингов | dbf52223-bacc-45cd-ab98-49ecab31dcd1-002e31df | 71ec8b14-7fad-4eb4-9524-47d24d297ec0 | None |  | 0 | Рабочий набор 1 | [6 empty] | Влж_Надвижная гильза для пресс-фитингов | [21 empty] | OST_PipeFitting | None | 377 | [106 empty] | Влж_Надвижная гильза для пресс-фитингов | [46 empty] | 0 | 3RzI8Zkin5pQkOIUoh7_qE | [145 empty] | Влж_Надвижная гильза для пресс-фитингов | Влж_Надвижная гильза для пресс-фитингов | Влж_Надвижная гильза для пресс-фитингов | [18 empty] | Влж_Надвижная гильза для пресс-фитингов | [20 empty] | 1 | [22 empty] | Надвижная гильза для пресс-фитингов 20 | [60 empty] | 2021 | 1.0 |  |  | None | [90 empty] | 0.012 | [141 empty] | 20 | [228 empty] | 0 | 0zT0iVGBf0cwpE$qANKEUm | [381 empty] | 0 |  |  | Соединительные детали трубопроводов | ИС.ТС.2 | шт. |  | 1 | [48 empty] | None | Новая конструкция | 2625 | Level : Жильё_11_VK | 2625 | [35 empty] | 0 | [6 empty] | 3bf616f9-6b98-4a21-80ff-da1120c8f6d6 | [82 empty] | ПФ_Гильза |  | 0 | 0.1 | [122 empty] | 0.1 | [27 empty] | 610
3027424 | Влж_Надвижная гильза для пресс-фитингов | OST_PipeFitting |  | Жильё_11_VK | TRUE | [7 empty] | dbf52223-bacc-45cd-ab98-49ecab31dcd1-002e31e0 | 71ec8b14-7fad-4eb4-9524-47d24d297ec0 | None |  | 0 | Рабочий набор 1 | [6 empty] | Влж_Надвижная гильза для пресс-фитингов | [177 empty] | 0 | 3RzI8Zkin5pQkOIUoh7_qE | [187 empty] | 1 | [22 empty] | Надвижная гильза для пресс-фитингов 20 | [64 empty] | None | [90 empty] | 0.012 | [141 empty] | 20 | [667 empty] | None | Новая конструкция | 2625 | Level : Жильё_11_VK | 2625 | [35 empty] | 0 | [6 empty] | 3bf616f9-6b98-4a21-80ff-da1120c8f6d6 | [84 empty] | 0 | 0.1 | [150 empty] | 610
3027425 | ADSK_Полиэтилен сшитый | OST_PipeCurves | ADSK_Полиэтилен сшитый |  | TRUE |  |  |  | 0.0079987 | 127.3033 |  | ADSK_Полиэтилен сшитый | dbf52223-bacc-45cd-ab98-49ecab31dcd1-002e31e1 | 71ec8b14-7fad-4eb4-9524-47d24d297ec0 | None |  | 0 | Рабочий набор 1 | [6 empty] | Pipe Types | [21 empty] | OST_PipeCurves | None | 74 | [53 empty] | Полиэтилен PE-X | [52 empty] | ADSK_Полиэтилен сшитый | [46 empty] | 0 | 3RzI8Zkin5pQkOIUoh7_qm | 0.0015 | [121 empty] | Domestic Cold Water | [22 empty] | Pipe Types | ADSK_Полиэтилен сшитый | ADSK_Полиэтилен сшитый | [18 empty] | ADSK_Полиэтилен сшитый | [570 empty] | 0 | 32TXTRZJnCQxi6X$BRJljG | [17 empty] | Жильё_11_VK | [228 empty] | В1 98 | [136 empty] | Труба из сшитого полиэтилена | Трубы | ИС.ТС.1 | м | [50 empty] | None | Новая конструкция | [36 empty] | В1 | ⌀20 мм | 0 | ВК_В1 |  |  |  | ⌀20 | [6 empty] | Днар х Стенка | 2590 | 2610 | 2.8 | 2592.8 | 2592.8 | 2607.2 | 2607.2 | 2590 | 2610 | 2590 | 2610 | 2610 | 2590 | 0 | для многослойных труб с пресс-фитингами | Generic | Полиэтилен PE-X - Сшитый многослойный | 20 | 40242.8 | 0 | 20 | 0 | 14.4 | 0 | 0.00010417 | 0 | 0 | 0 | 0 | 0 | Сшитый многослойный | 2600 | 65 | 0 | 0 | 2600 | 2600 | 0 | [100 empty] | 0
3027426 | ADSK_Полиэтилен сшитый | OST_PipeCurves |  |  | TRUE |  |  |  | 0.0079987 | 127.3033 |  |  | dbf52223-bacc-45cd-ab98-49ecab31dcd1-002e31e2 | 71ec8b14-7fad-4eb4-9524-47d24d297ec0 | None |  | 0 | Рабочий набор 1 | [6 empty] | Pipe Types | [77 empty] | Полиэтилен PE-X | [99 empty] | 0 | 3RzI8Zkin5pQkOIUoh7_qm | 0.0015 | [121 empty] | Domestic Cold Water | [633 empty] | Жильё_11_VK | [228 empty] | В1 98 | [190 empty] | None | Новая конструкция | [36 empty] | В1 | ⌀20 мм | 0 | ВК_В1 |  |  |  | ⌀20 | [7 empty] | 2590 | 2610 | 2.8 | 2592.8 | 2592.8 | 2607.2 | 2607.2 | [6 empty] | 0 | для многослойных труб с пресс-фитингами | Generic | Полиэтилен PE-X - Сшитый многослойный | 20 | 40242.8 | 0 | 20 | 0 | 14.4 | 0 | 0.00010417 | 0 |  | 0 | 0 | 0 | Сшитый многослойный | 2600 |  | 0 | 0 |  |  | 0 | [100 empty] | 0
3027427 | ADSK_Полиэтилен сшитый | OST_PipeCurves | ADSK_Полиэтилен сшитый |  | TRUE |  |  |  | 0.0036757 | 58.5 |  | ADSK_Полиэтилен сшитый | dbf52223-bacc-45cd-ab98-49ecab31dcd1-002e31e3 | 71ec8b14-7fad-4eb4-9524-47d24d297ec0 | None |  | 0 | Рабочий набор 1 | [6 empty] | Pipe Types | [21 empty] | OST_PipeCurves | None | 74 | [53 empty] | Полиэтилен PE-X | [52 empty] | ADSK_Полиэтилен сшитый | [46 empty] | 0 | 3RzI8Zkin5pQkOIUoh7_qo | 0.0015 | [121 empty] | Domestic Cold Water | [22 empty] | Pipe Types | ADSK_Полиэтилен сшитый | ADSK_Полиэтилен сшитый | [18 empty] | ADSK_Полиэтилен сшитый | [570 empty] | 0 | 32TXTRZJnCQxi6X$BRJljG | [17 empty] | Жильё_11_VK | [228 empty] | В1 98 | [136 empty] | Труба из сшитого полиэтилена | Трубы | ИС.ТС.1 | м | [50 empty] | None | Новая конструкция | [36 empty] | В1 | ⌀20 мм | 0 | ВК_В1 |  |  |  | ⌀20 | [6 empty] | Днар х Стенка | 2590 | 2610 | 2.8 | 2592.8 | 2592.8 | 2607.2 | 2607.2 | 2590 | 2610 | 2590 | 2610 | 2610 | 2590 | 0 | для многослойных труб с пресс-фитингами | Generic | Полиэтилен PE-X - Сшитый многослойный | 20 | 40242.8 | 0 | 20 | 0 | 14.4 | 0 | 0.00010417 | 0 | 0 | 0 | 0 | 0 | Сшитый многослойный | 2600 | 66 | 0 | 0 | 2600 | 2600 | 0 | [100 empty] | 0
3027428 | ADSK_Полиэтилен сшитый | OST_PipeCurves |  |  | TRUE |  |  |  | 0.0036757 | 58.5 |  |  | dbf52223-bacc-45cd-ab98-49ecab31dcd1-002e31e4 | 71ec8b14-7fad-4eb4-9524-47d24d297ec0 | None |  | 0 | Рабочий набор 1 | [6 empty] | Pipe Types | [77 empty] | Полиэтилен PE-X | [99 empty] | 0 | 3RzI8Zkin5pQkOIUoh7_qo | 0.0015 | [121 empty] | Domestic Cold Water | [633 empty] | Жильё_11_VK | [228 empty] | В1 98 | [190 empty] | None | Новая конструкция | [36 empty] | В1 | ⌀20 мм | 0 | ВК_В1 |  |  |  | ⌀20 | [7 empty] | 2590 | 2610 | 2.8 | 2592.8 | 2592.8 | 2607.2 | 2607.2 | [6 empty] | 0 | для многослойных труб с пресс-фитингами | Generic | Полиэтилен PE-X - Сшитый многослойный | 20 | 40242.8 | 0 | 20 | 0 | 14.4 | 0 | 0.00010417 | 0 |  | 0 | 0 | 0 | Сшитый многослойный | 2600 |  | 0 | 0 |  |  | 0 | [100 empty] | 0
3027429 | Пластик черный | OST_PipeFitting | Пластик черный | Жильё_11_VK | TRUE |  |  | 3.6489e-05 | 1.5708e-06 |  |  | Пластик черный | dbf52223-bacc-45cd-ab98-49ecab31dcd1-002e31e5 | 71ec8b14-7fad-4eb4-9524-47d24d297ec0 | None |  | 0 | Рабочий набор 1 | [6 empty] | ADSK_Пресс-фитинг ПЭ_Тройник | [21 empty] | OST_PipeFitting | None | 445 | [106 empty] | Пластик черный | [46 empty] | 0 | 3RzI8Zkin5pQkOIUoh7_qq | [122 empty] | Domestic Cold Water | [22 empty] | ADSK_Пресс-фитинг ПЭ_Тройник | Пластик черный | Пластик черный | [18 empty] | Пластик черный | [20 empty] | 1 | [6 empty] | Category=[-2000700]; Color=2338280; Comments=""; Cost=0.000000000000000; Description=""; Design Option=[-1]; Edited by=""; Export to IFC As=""; Export to IFC=0; Glow=0; IFC Predefined Type=""; IfcGUID=1Zv83obP51SAWtfYRg9D9L; Keynote=""; Manufacturer=""; Mark=""; Model=""; Name=ADSK_Предупреждение; Shininess=64; Smoothness=50; Transparency=0; URL=""; Workset=10 | [15 empty] | Тройник напресовочный равнопроходной 20 | [60 empty] | 2021 | 1.0.1 |  |  | None | [60 empty] | Category=[-2000700]; Color=3684408; Comments=""; Cost=0.000000000000000; Description=""; Design Option=[-1]; Edited by=""; Export to IFC As=""; Export to IFC=0; Glow=0; IFC Predefined Type=""; IfcGUID=32TXTRZJnCQxi6X$BRJiYe; Keynote=""; Manufacturer=""; Mark=""; Model=""; Name=Пластик черный; Shininess=64; Smoothness=50; Transparency=0; URL=""; Workset=10 | [29 empty] | 0.025 | [5 empty] | 20 | 20 | 39 | 43 | 20 | [7 empty] | 90 | [119 empty] | 28 |  |  | 28 | [38 empty] | 10 | 10 |  | 39 | [187 empty] | 0 | 0zT0iVGBf0cwpE$qANKHx$ | [143 empty] | 10 | [102 empty] | В1 98 | [11 empty] | 21 |  | 21 | 26 | [10 empty] | 24 |  | 20 | [106 empty] | 0 |  |  | Соединительные детали трубопроводов | ИС.ТС.2 | шт. |  | 1 | [45 empty] | Пластик черный |  |  | None | Новая конструкция | 2600 | Level : Жильё_11_VK | 2600 | [32 empty] | TRUE | В1 | ⌀20 мм-⌀20 мм-⌀20 мм | 0 | ВК_В1 | 20 | 20 | FALSE | ⌀20-⌀20-⌀20 | FALSE | 3bf616f9-6b98-4a21-80ff-da1120c8f6d6 |  | FALSE | [80 empty] | ПФ_Тройник |  | 0 | 0 | [122 empty] | 0 | 78 | TRUE | [19 empty] | 28 | 18 | 17 | 18
3027430 | ADSK_Полиэтилен сшитый | OST_PipeCurves | ADSK_Полиэтилен сшитый |  | TRUE |  |  |  | 0.10546 | 1678.4537 |  | ADSK_Полиэтилен сшитый | dbf52223-bacc-45cd-ab98-49ecab31dcd1-002e31e6 | 71ec8b14-7fad-4eb4-9524-47d24d297ec0 | None |  | 0 | Рабочий набор 1 | [6 empty] | Pipe Types | [21 empty] | OST_PipeCurves | None | 74 | [53 empty] | Полиэтилен PE-X | [52 empty] | ADSK_Полиэтилен сшитый | [46 empty] | 0 | 3RzI8Zkin5pQkOIUoh7_qt | 0.0015 | [121 empty] | Domestic Cold Water | [22 empty] | Pipe Types | ADSK_Полиэтилен сшитый | ADSK_Полиэтилен сшитый | [18 empty] | ADSK_Полиэтилен сшитый | [570 empty] | 0 | 32TXTRZJnCQxi6X$BRJljG | [17 empty] | Жильё_11_VK | [228 empty] | В1 98 | [136 empty] | Труба из сшитого полиэтилена | Трубы | ИС.ТС.1 | м | [50 empty] | None | Новая конструкция | [36 empty] | В1 | ⌀20 мм | 0 | ВК_В1 |  |  |  | ⌀20 | [6 empty] | Днар х Стенка | 2590 | 2610 | 2.8 | 2592.8 | 2592.8 | 2607.2 | 2607.2 | 2590 | 2610 | 2590 | 2610 | 2610 | 2590 | 0 | для многослойных труб с пресс-фитингами | Generic | Полиэтилен PE-X - Сшитый многослойный | 20 | 40242.8 | 0 | 20 | 0 | 14.4 | 0 | 0.00010417 | 0 | 0 | 0 | 0 | 0 | Сшитый многослойный | 2600 | 64 | 0 | 0 | 2600 | 2600 | 0 | [100 empty] | 0
3027431 | ADSK_Полиэтилен сшитый | OST_PipeCurves |  |  | TRUE |  |  |  | 0.10546 | 1678.4537 |  |  | dbf52223-bacc-45cd-ab98-49ecab31dcd1-002e31e7 | 71ec8b14-7fad-4eb4-9524-47d24d297ec0 | None |  | 0 | Рабочий набор 1 | [6 empty] | Pipe Types | [77 empty] | Полиэтилен PE-X | [99 empty] | 0 | 3RzI8Zkin5pQkOIUoh7_qt | 0.0015 | [121 empty] | Domestic Cold Water | [633 empty] | Жильё_11_VK | [228 empty] | В1 98 | [190 empty] | None | Новая конструкция | [36 empty] | В1 | ⌀20 мм | 0 | ВК_В1 |  |  |  | ⌀20 | [7 empty] | 2590 | 2610 | 2.8 | 2592.8 | 2592.8 | 2607.2 | 2607.2 | [6 empty] | 0 | для многослойных труб с пресс-фитингами | Generic | Полиэтилен PE-X - Сшитый многослойный | 20 | 40242.8 | 0 | 20 | 0 | 14.4 | 0 | 0.00010417 | 0 |  | 0 | 0 | 0 | Сшитый многослойный | 2600 |  | 0 | 0 |  |  | 0 | [100 empty] | 0
3027432 | Пластик черный | OST_PipeFitting |  | Жильё_11_VK | TRUE |  |  | 3.6489e-05 | 1.5708e-06 |  |  |  | dbf52223-bacc-45cd-ab98-49ecab31dcd1-002e31e8 | 71ec8b14-7fad-4eb4-9524-47d24d297ec0 | None |  | 0 | Рабочий набор 1 | [6 empty] | ADSK_Пресс-фитинг ПЭ_Тройник | [177 empty] | 0 | 3RzI8Zkin5pQkOIUoh7_qq | [122 empty] | Domestic Cold Water | [64 empty] | 1 | [22 empty] | Тройник напресовочный равнопроходной 20 | [64 empty] | None | [90 empty] | 0.025 | [5 empty] | 20 | 20 | 39 | 43 | 20 | [7 empty] | 90 | [119 empty] | 28 |  |  | 28 | [38 empty] | 10 | 10 |  | 39 | [332 empty] | 10 | [102 empty] | В1 98 | [11 empty] | 21 |  | 21 | 26 | [10 empty] | 24 |  | 20 | [162 empty] | None | Новая конструкция | 2600 | Level : Жильё_11_VK | 2600 | [33 empty] | В1 | ⌀20 мм-⌀20 мм-⌀20 мм | 0 | ВК_В1 | 20 | 20 | FALSE | ⌀20-⌀20-⌀20 | FALSE | 3bf616f9-6b98-4a21-80ff-da1120c8f6d6 |  | FALSE | [82 empty] | 0 | 0 | [123 empty] | 78 | TRUE | [19 empty] | 28 | 18 | 17 | 18
3027433 | Влж_Надвижная гильза для пресс-фитингов | OST_PipeFitting | Влж_Надвижная гильза для пресс-фитингов | Жильё_11_VK | [7 empty] | Влж_Надвижная гильза для пресс-фитингов | dbf52223-bacc-45cd-ab98-49ecab31dcd1-002e31e9 | 71ec8b14-7fad-4eb4-9524-47d24d297ec0 | None |  | 0 | Рабочий набор 1 | [6 empty] | Влж_Надвижная гильза для пресс-фитингов | [21 empty] | OST_PipeFitting | None | 377 | [106 empty] | Влж_Надвижная гильза для пресс-фитингов | [46 empty] | 0 | 3RzI8Zkin5pQkOIUoh7_qu | [145 empty] | Влж_Надвижная гильза для пресс-фитингов | Влж_Надвижная гильза для пресс-фитингов | Влж_Надвижная гильза для пресс-фитингов | [18 empty] | Влж_Надвижная гильза для пресс-фитингов | [20 empty] | 1 | [22 empty] | Надвижная гильза для пресс-фитингов 20 | [60 empty] | 2021 | 1.0 |  |  | None | [90 empty] | 0.012 | [141 empty] | 20 | [228 empty] | 0 | 0zT0iVGBf0cwpE$qANKEUm | [381 empty] | 0 |  |  | Соединительные детали трубопроводов | ИС.ТС.2 | шт. |  | 1 | [48 empty] | None | Новая конструкция | 2600 | Level : Жильё_11_VK | 2600 | [35 empty] | 0 | [6 empty] | 3bf616f9-6b98-4a21-80ff-da1120c8f6d6 | [82 empty] | ПФ_Гильза |  | 0 | 0.1 | [122 empty] | 0.1
3027434 | Влж_Надвижная гильза для пресс-фитингов | OST_PipeFitting |  | Жильё_11_VK | TRUE | [7 empty] | dbf52223-bacc-45cd-ab98-49ecab31dcd1-002e31ea | 71ec8b14-7fad-4eb4-9524-47d24d297ec0 | None |  | 0 | Рабочий набор 1 | [6 empty] | Влж_Надвижная гильза для пресс-фитингов | [177 empty] | 0 | 3RzI8Zkin5pQkOIUoh7_qu | [187 empty] | 1 | [22 empty] | Надвижная гильза для пресс-фитингов 20 | [64 empty] | None | [90 empty] | 0.012 | [141 empty] | 20 | [667 empty] | None | Новая конструкция | 2600 | Level : Жильё_11_VK | 2600 | [35 empty] | 0 | [6 empty] | 3bf616f9-6b98-4a21-80ff-da1120c8f6d6 | [84 empty] | 0 | 0.1
3027435 | Влж_Надвижная гильза для пресс-фитингов | OST_PipeFitting | Влж_Надвижная гильза для пресс-фитингов | Жильё_11_VK | [7 empty] | Влж_Надвижная гильза для пресс-фитингов | dbf52223-bacc-45cd-ab98-49ecab31dcd1-002e31eb | 71ec8b14-7fad-4eb4-9524-47d24d297ec0 | None |  | 0 | Рабочий набор 1 | [6 empty] | Влж_Надвижная гильза для пресс-фитингов | [21 empty] | OST_PipeFitting | None | 377 | [106 empty] | Влж_Надвижная гильза для пресс-фитингов | [46 empty] | 0 | 3RzI8Zkin5pQkOIUoh7_qw | [145 empty] | Влж_Надвижная гильза для пресс-фитингов | Влж_Надвижная гильза для пресс-фитингов | Влж_Надвижная гильза для пресс-фитингов | [18 empty] | Влж_Надвижная гильза для пресс-фитингов | [20 empty] | 1 | [22 empty] | Надвижная гильза для пресс-фитингов 20 | [60 empty] | 2021 | 1.0 |  |  | None | [90 empty] | 0.012 | [141 empty] | 20 | [228 empty] | 0 | 0zT0iVGBf0cwpE$qANKEUm | [381 empty] | 0 |  |  | Соединительные детали трубопроводов | ИС.ТС.2 | шт. |  | 1 | [48 empty] | None | Новая конструкция | 2600 | Level : Жильё_11_VK | 2600 | [35 empty] | 0 | [6 empty] | 3bf616f9-6b98-4a21-80ff-da1120c8f6d6 | [82 empty] | ПФ_Гильза |  | 0 | 0.1 | [122 empty] | 0.1
3027436 | Влж_Надвижная гильза для пресс-фитингов | OST_PipeFitting |  | Жильё_11_VK | TRUE | [7 empty] | dbf52223-bacc-45cd-ab98-49ecab31dcd1-002e31ec | 71ec8b14-7fad-4eb4-9524-47d24d297ec0 | None |  | 0 | Рабочий набор 1 | [6 empty] | Влж_Надвижная гильза для пресс-фитингов | [177 empty] | 0 | 3RzI8Zkin5pQkOIUoh7_qw | [187 empty] | 1 | [22 empty] | Надвижная гильза для пресс-фитингов 20 | [64 empty] | None | [90 empty] | 0.012 | [141 empty] | 20 | [667 empty] | None | Новая конструкция | 2600 | Level : Жильё_11_VK | 2600 | [35 empty] | 0 | [6 empty] | 3bf616f9-6b98-4a21-80ff-da1120c8f6d6 | [84 empty] | 0 | 0.1
3027437 | Влж_Надвижная гильза для пресс-фитингов | OST_PipeFitting | Влж_Надвижная гильза для пресс-фитингов | Жильё_11_VK | [7 empty] | Влж_Надвижная гильза для пресс-фитингов | dbf52223-bacc-45cd-ab98-49ecab31dcd1-002e31ed | 71ec8b14-7fad-4eb4-9524-47d24d297ec0 | None |  | 0 | Рабочий набор 1 | [6 empty] | Влж_Надвижная гильза для пресс-фитингов | [21 empty] | OST_PipeFitting | None | 377 | [106 empty] | Влж_Надвижная гильза для пресс-фитингов | [46 empty] | 0 | 3RzI8Zkin5pQkOIUoh7_qy | [145 empty] | Влж_Надвижная гильза для пресс-фитингов | Влж_Надвижная гильза для пресс-фитингов | Влж_Надвижная гильза для пресс-фитингов | [18 empty] | Влж_Надвижная гильза для пресс-фитингов | [20 empty] | 1 | [22 empty] | Надвижная гильза для пресс-фитингов 20 | [60 empty] | 2021 | 1.0 |  |  | None | [90 empty] | 0.012 | [141 empty] | 20 | [228 empty] | 0 | 0zT0iVGBf0cwpE$qANKEUm | [381 empty] | 0 |  |  | Соединительные детали трубопроводов | ИС.ТС.2 | шт. |  | 1 | [48 empty] | None | Новая конструкция | 2600 | Level : Жильё_11_VK | 2600 | [35 empty] | 0 | [6 empty] | 3bf616f9-6b98-4a21-80ff-da1120c8f6d6 | [82 empty] | ПФ_Гильза |  | 0 | 0.1 | [122 empty] | 0.1
3027438 | Влж_Надвижная гильза для пресс-фитингов | OST_PipeFitting |  | Жильё_11_VK | TRUE | [7 empty] | dbf52223-bacc-45cd-ab98-49ecab31dcd1-002e31ee | 71ec8b14-7fad-4eb4-9524-47d24d297ec0 | None |  | 0 | Рабочий набор 1 | [6 empty] | Влж_Надвижная гильза для пресс-фитингов | [177 empty] | 0 | 3RzI8Zkin5pQkOIUoh7_qy | [187 empty] | 1 | [22 empty] | Надвижная гильза для пресс-фитингов 20 | [64 empty] | None | [90 empty] | 0.012 | [141 empty] | 20 | [667 empty] | None | Новая конструкция | 2600 | Level : Жильё_11_VK | 2600 | [35 empty] | 0 | [6 empty] | 3bf616f9-6b98-4a21-80ff-da1120c8f6d6 | [84 empty] | 0 | 0.1
3027439 | 11Б27П1 | OST_PipeAccessory | 11Б27П1 | Жильё_11_VK | TRUE |  |  | 3.9112e-05 | 0.0093766 |  |  | 11Б27П1 | dbf52223-bacc-45cd-ab98-49ecab31dcd1-002e31ef | 71ec8b14-7fad-4eb4-9524-47d24d297ec0 | None |  | 0 | Рабочий набор 1 | [6 empty] | MIP_КранШаровой_ВР-ВР_Бабочка | [21 empty] | OST_PipeAccessory | None | 7853 | [106 empty] | 11Б27П1 | [46 empty] | 0 | 3RzI8Zkin5pQkOIUoh7_q_ | [119 empty] | шт. |  | 11Б27П1 | Domestic Cold Water | [22 empty] | MIP_КранШаровой_ВР-ВР_Бабочка | 11Б27П1 | 11Б27П1 | [18 empty] | 11Б27П1 | [20 empty] | 1 | 0,17 | [21 empty] | Кран шаровой полнопроходной резьбовой латунный, рукоятка "бабочка", ВР-ВР, PN16, DN20 | [64 empty] | None | [91 empty] | Кран шаровой | [16 empty] | 0 | [24 empty] | 20 | [327 empty] | 0 | 1BNcWGxJL0iPiyv2zgTSoY | [246 empty] | В1 98 | [134 empty] | 0 |  |  | Арматура трубопроводов | ИС.ТС.3 | [48 empty] | MIP_Латунь |  |  | None | Новая конструкция | 2600 | Level : Жильё_11_VK | 2600 | 2544 | [9 empty] | Оборудование_Запорно-регулирующая арматура | [22 empty] | В1 | ⌀20 мм-⌀20 мм | 0 | ВК_В1 | 20 | 20 | FALSE | ⌀20-⌀20 |  | 3bf616f9-6b98-4a21-80ff-da1120c8f6d6 | [123 empty] | 03.30_00.00 | Category=[-2000700]; Color=3840714; Comments=""; Cost=0.000000000000000; Description=""; Design Option=[-1]; Edited by=""; Export to IFC As=""; Export to IFC=0; Glow=0; IFC Predefined Type=""; IfcGUID=1BNcWGxJL0iPiyv2zgTRIU; Keynote=""; Manufacturer=""; Mark=""; Model=""; Name=MIP_Латунь; Shininess=64; Smoothness=50; Transparency=0; URL=""; Workset=10 |  |  | Category=[-2000700]; Color=255; Comments=""; Cost=0.000000000000000; Description=""; Design Option=[-1]; Edited by=""; Export to IFC As=""; Export to IFC=0; Glow=0; IFC Predefined Type=""; IfcGUID=1BNcWGxJL0iPiyv2zgTRIJ; Keynote=""; Manufacturer=""; Mark=""; Model=""; Name=MIP_Условный_Красный; Shininess=64; Smoothness=50; Transparency=0; URL=""; Workset=10 | [5 empty] | 55 |  |  |  |  | 27 | 12 | 31 | 20 | [92 empty] | Латунь | MIP_КранШаровой_ВР-ВР_Бабочка_11Б27П1 | 610 | IfcValve | TRUE | Нет | Нет
3027440 | 11Б27П1 | OST_PipeAccessory | 11Б27П1 | Жильё_11_VK | TRUE |  |  | 3.9112e-05 | 0.0093766 |  |  | 11Б27П1 | dbf52223-bacc-45cd-ab98-49ecab31dcd1-002e31f0 | 71ec8b14-7fad-4eb4-9524-47d24d297ec0 | None |  | 0 | Рабочий набор 1 | [6 empty] | MIP_КранШаровой_ВР-ВР_Бабочка | [21 empty] | OST_PipeAccessory | None | 7853 | [106 empty] | 11Б27П1 | [46 empty] | 0 | 3RzI8Zkin5pQkOIUoh7_qX | [119 empty] | шт. |  | 11Б27П1 | Domestic Cold Water | [22 empty] | MIP_КранШаровой_ВР-ВР_Бабочка | 11Б27П1 | 11Б27П1 | [18 empty] | 11Б27П1 | [20 empty] | 1 | 0,17 | [21 empty] | Кран шаровой полнопроходной резьбовой латунный, рукоятка "бабочка", ВР-ВР, PN16, DN20 | [64 empty] | None | [91 empty] | Кран шаровой | [16 empty] | 0 | [24 empty] | 20 | [327 empty] | 0 | 1BNcWGxJL0iPiyv2zgTSoY | [246 empty] | В1 98 | [134 empty] | 0 |  |  | Арматура трубопроводов | ИС.ТС.3 | [48 empty] | MIP_Латунь |  |  | None | Новая конструкция | 2600 | Level : Жильё_11_VK | 2600 | 2545 | [9 empty] | Оборудование_Запорно-регулирующая арматура | [22 empty] | В1 | ⌀20 мм-⌀20 мм | 0 | ВК_В1 | 20 | 20 | FALSE | ⌀20-⌀20 |  | 3bf616f9-6b98-4a21-80ff-da1120c8f6d6 | [123 empty] | 03.30_00.00 | Category=[-2000700]; Color=3840714; Comments=""; Cost=0.000000000000000; Description=""; Design Option=[-1]; Edited by=""; Export to IFC As=""; Export to IFC=0; Glow=0; IFC Predefined Type=""; IfcGUID=1BNcWGxJL0iPiyv2zgTRIU; Keynote=""; Manufacturer=""; Mark=""; Model=""; Name=MIP_Латунь; Shininess=64; Smoothness=50; Transparency=0; URL=""; Workset=10 |  |  | Category=[-2000700]; Color=255; Comments=""; Cost=0.000000000000000; Description=""; Design Option=[-1]; Edited by=""; Export to IFC As=""; Export to IFC=0; Glow=0; IFC Predefined Type=""; IfcGUID=1BNcWGxJL0iPiyv2zgTRIJ; Keynote=""; Manufacturer=""; Mark=""; Model=""; Name=MIP_Условный_Красный; Shininess=64; Smoothness=50; Transparency=0; URL=""; Workset=10 | [5 empty] | 55 |  |  |  |  | 27 | 12 | 31 | 20 | [92 empty] | Латунь | MIP_КранШаровой_ВР-ВР_Бабочка_11Б27П1 | 610 | IfcValve | TRUE | Нет | Нет
3027441 | ADSK_Полиэтилен сшитый | OST_PipeCurves | ADSK_Полиэтилен сшитый |  | TRUE |  |  |  | 0.037558 | 597.7571 |  | ADSK_Полиэтилен сшитый | dbf52223-bacc-45cd-ab98-49ecab31dcd1-002e31f1 | 71ec8b14-7fad-4eb4-9524-47d24d297ec0 | None |  | 0 | Рабочий набор 1 | [6 empty] | Pipe Types | [21 empty] | OST_PipeCurves | None | 74 | [53 empty] | Полиэтилен PE-X | [52 empty] | ADSK_Полиэтилен сшитый | [46 empty] | 0 | 3RzI8Zkin5pQkOIUoh7_qW | 0.0015 | [121 empty] | Domestic Hot Water | [22 empty] | Pipe Types | ADSK_Полиэтилен сшитый | ADSK_Полиэтилен сшитый | [18 empty] | ADSK_Полиэтилен сшитый | [570 empty] | 0 | 32TXTRZJnCQxi6X$BRJljG | [17 empty] | Жильё_11_VK | [228 empty] | Т3 65 | [136 empty] | Труба из сшитого полиэтилена | Трубы | ИС.ТС.1 | м | [50 empty] | None | Новая конструкция | [36 empty] | Т3 | ⌀20 мм | 0 | ВК_Т3 |  |  |  | ⌀20 | [6 empty] | Днар х Стенка | 2590 | 2610 | 2.8 | 2592.8 | 2592.8 | 2607.2 | 2607.2 | 2590 | 2610 | 2590 | 2610 | 2610 | 2590 | 0 | для многослойных труб с пресс-фитингами | Generic | Полиэтилен PE-X - Сшитый многослойный | 20 | 40242.8 | 0 | 20 | 0 | 14.4 | 0 | 0.00010417 | 0 | 0 | 0 | 0 | 0 | Сшитый многослойный | 2600 | 51 | 0 | 0 | 2600 | 2600 | 0 | [100 empty] | 0
3027442 | ADSK_Полиэтилен сшитый | OST_PipeCurves |  |  | TRUE |  |  |  | 0.037558 | 597.7571 |  |  | dbf52223-bacc-45cd-ab98-49ecab31dcd1-002e31f2 | 71ec8b14-7fad-4eb4-9524-47d24d297ec0 | None |  | 0 | Рабочий набор 1 | [6 empty] | Pipe Types | [77 empty] | Полиэтилен PE-X | [99 empty] | 0 | 3RzI8Zkin5pQkOIUoh7_qW | 0.0015 | [121 empty] | Domestic Hot Water | [633 empty] | Жильё_11_VK | [228 empty] | Т3 65 | [190 empty] | None | Новая конструкция | [36 empty] | Т3 | ⌀20 мм | 0 | ВК_Т3 |  |  |  | ⌀20 | [7 empty] | 2590 | 2610 | 2.8 | 2592.8 | 2592.8 | 2607.2 | 2607.2 | [6 empty] | 0 | для многослойных труб с пресс-фитингами | Generic | Полиэтилен PE-X - Сшитый многослойный | 20 | 40242.8 | 0 | 20 | 0 | 14.4 | 0 | 0.00010417 | 0 |  | 0 | 0 | 0 | Сшитый многослойный | 2600 |  | 0 | 0 |  |  | 0 | [100 empty] | 0
3027443 | 11Б27П1 | OST_PipeAccessory | 11Б27П1 | Жильё_11_VK | TRUE |  |  | 3.9112e-05 | 0.0093766 |  |  | 11Б27П1 | dbf52223-bacc-45cd-ab98-49ecab31dcd1-002e31f3 | 71ec8b14-7fad-4eb4-9524-47d24d297ec0 | None |  | 0 | Рабочий набор 1 | [6 empty] | MIP_КранШаровой_ВР-ВР_Бабочка | [21 empty] | OST_PipeAccessory | None | 7853 | [106 empty] | 11Б27П1 | [46 empty] | 0 | 3RzI8Zkin5pQkOIUoh7_qY | [119 empty] | шт. |  | 11Б27П1 | Domestic Hot Water | [22 empty] | MIP_КранШаровой_ВР-ВР_Бабочка | 11Б27П1 | 11Б27П1 | [18 empty] | 11Б27П1 | [20 empty] | 1 | 0,17 | [21 empty] | Кран шаровой полнопроходной резьбовой латунный, рукоятка "бабочка", ВР-ВР, PN16, DN20 | [64 empty] | None | [91 empty] | Кран шаровой | [16 empty] | 0 | [24 empty] | 20 | [327 empty] | 0 | 1BNcWGxJL0iPiyv2zgTSoY | [246 empty] | Т3 65 | [134 empty] | 0 |  |  | Арматура трубопроводов | ИС.ТС.3 | [48 empty] | MIP_Латунь |  |  | None | Новая конструкция | 2600 | Level : Жильё_11_VK | 2600 | 2546 | [9 empty] | Оборудование_Запорно-регулирующая арматура | [22 empty] | Т3 | ⌀20 мм-⌀20 мм | 0 | ВК_Т3 | 20 | 20 | FALSE | ⌀20-⌀20 |  | 3bf616f9-6b98-4a21-80ff-da1120c8f6d6 | [123 empty] | 03.30_00.00 | Category=[-2000700]; Color=3840714; Comments=""; Cost=0.000000000000000; Description=""; Design Option=[-1]; Edited by=""; Export to IFC As=""; Export to IFC=0; Glow=0; IFC Predefined Type=""; IfcGUID=1BNcWGxJL0iPiyv2zgTRIU; Keynote=""; Manufacturer=""; Mark=""; Model=""; Name=MIP_Латунь; Shininess=64; Smoothness=50; Transparency=0; URL=""; Workset=10 |  |  | Category=[-2000700]; Color=255; Comments=""; Cost=0.000000000000000; Description=""; Design Option=[-1]; Edited by=""; Export to IFC As=""; Export to IFC=0; Glow=0; IFC Predefined Type=""; IfcGUID=1BNcWGxJL0iPiyv2zgTRIJ; Keynote=""; Manufacturer=""; Mark=""; Model=""; Name=MIP_Условный_Красный; Shininess=64; Smoothness=50; Transparency=0; URL=""; Workset=10 | [5 empty] | 55 |  |  |  |  | 27 | 12 | 31 | 20 | [92 empty] | Латунь | MIP_КранШаровой_ВР-ВР_Бабочка_11Б27П1 | 610 | IfcValve | TRUE | Нет | Нет
3027444 | ADSK_Полиэтилен сшитый | OST_PipeCurves | ADSK_Полиэтилен сшитый |  | TRUE |  |  |  | 0.0053407 | 85 |  | ADSK_Полиэтилен сшитый | dbf52223-bacc-45cd-ab98-49ecab31dcd1-002e31f4 | 71ec8b14-7fad-4eb4-9524-47d24d297ec0 | None |  | 0 | Рабочий набор 1 | [6 empty] | Pipe Types | [21 empty] | OST_PipeCurves | None | 74 | [53 empty] | Полиэтилен PE-X | [52 empty] | ADSK_Полиэтилен сшитый | [46 empty] | 0 | 3RzI8Zkin5pQkOIUoh7_qb | 0.0015 | [121 empty] | Domestic Hot Water | [22 empty] | Pipe Types | ADSK_Полиэтилен сшитый | ADSK_Полиэтилен сшитый | [18 empty] | ADSK_Полиэтилен сшитый | [570 empty] | 0 | 32TXTRZJnCQxi6X$BRJljG | [17 empty] | Жильё_11_VK | [228 empty] | Т3 65 | [136 empty] | Труба из сшитого полиэтилена | Трубы | ИС.ТС.1 | м | [50 empty] | None | Новая конструкция | [36 empty] | Т3 | ⌀20 мм | 0 | ВК_Т3 |  |  |  | ⌀20 | [6 empty] | Днар х Стенка | 2626 | 2711 | 2.8 | 2626 | 2711 | 2626 | 2711 | 2626 | 2626 | 2711 | 2711 | 2626 | 2711 | 0 | для многослойных труб с пресс-фитингами | Generic | Полиэтилен PE-X - Сшитый многослойный | 20 | 40276 | 0 | 20 | 0 | 14.4 | 0 | 0.00010417 | 0 | 0 | 0 | 0 | 0 | Сшитый многослойный | 2711 | 51 | 0 | 0 | 2626 | 2711 | [101 empty] | 0
3027445 | ADSK_Полиэтилен сшитый | OST_PipeCurves |  |  | TRUE |  |  |  | 0.0053407 | 85 |  |  | dbf52223-bacc-45cd-ab98-49ecab31dcd1-002e31f5 | 71ec8b14-7fad-4eb4-9524-47d24d297ec0 | None |  | 0 | Рабочий набор 1 | [6 empty] | Pipe Types | [77 empty] | Полиэтилен PE-X | [99 empty] | 0 | 3RzI8Zkin5pQkOIUoh7_qb | 0.0015 | [121 empty] | Domestic Hot Water | [633 empty] | Жильё_11_VK | [228 empty] | Т3 65 | [190 empty] | None | Новая конструкция | [36 empty] | Т3 | ⌀20 мм | 0 | ВК_Т3 |  |  |  | ⌀20 | [7 empty] | 2626 | 2711 | 2.8 | 2626 | 2711 | 2626 | 2711 | [6 empty] | 0 | для многослойных труб с пресс-фитингами | Generic | Полиэтилен PE-X - Сшитый многослойный | 20 | 40276 | 0 | 20 | 0 | 14.4 | 0 | 0.00010417 | 0 |  | 0 | 0 | 0 | Сшитый многослойный | 2711 |  | 0 | 0 | [103 empty] | 0
3027446 | Пластик черный | OST_PipeFitting | Пластик черный | Жильё_11_VK | TRUE |  |  | 0.00012922 | 1.5708e-06 |  |  | Пластик черный | dbf52223-bacc-45cd-ab98-49ecab31dcd1-002e31f6 | 71ec8b14-7fad-4eb4-9524-47d24d297ec0 | None |  | 0 | Рабочий набор 1 | [6 empty] | ADSK_Пресс-фитинг ПЭ_Тройник | [21 empty] | OST_PipeFitting | None | 445 | [106 empty] | Пластик черный | [46 empty] | 0 | 3RzI8Zkin5pQkOIUoh7_qd | [122 empty] | Domestic Hot Water | [22 empty] | ADSK_Пресс-фитинг ПЭ_Тройник | Пластик черный | Пластик черный | [18 empty] | Пластик черный | [20 empty] | 1 | [6 empty] | Category=[-2000700]; Color=2338280; Comments=""; Cost=0.000000000000000; Description=""; Design Option=[-1]; Edited by=""; Export to IFC As=""; Export to IFC=0; Glow=0; IFC Predefined Type=""; IfcGUID=1Zv83obP51SAWtfYRg9D9L; Keynote=""; Manufacturer=""; Mark=""; Model=""; Name=ADSK_Предупреждение; Shininess=64; Smoothness=50; Transparency=0; URL=""; Workset=10 | [15 empty] | Тройник напресовочный переходной 40x20x40 | [60 empty] | 2021 | 1.0.1 |  |  | None | [60 empty] | Category=[-2000700]; Color=3684408; Comments=""; Cost=0.000000000000000; Description=""; Design Option=[-1]; Edited by=""; Export to IFC As=""; Export to IFC=0; Glow=0; IFC Predefined Type=""; IfcGUID=32TXTRZJnCQxi6X$BRJiYe; Keynote=""; Manufacturer=""; Mark=""; Model=""; Name=Пластик черный; Shininess=64; Smoothness=50; Transparency=0; URL=""; Workset=10 | [29 empty] | 0.096 | [5 empty] | 40 | 20 | 59 | 57 | 40 | [7 empty] | 90 | [119 empty] | 28 |  |  | 50 | [38 empty] | 20 | 10 |  | 59 | [187 empty] | 0 | 0zT0iVGBf0cwpE$qANKHx$ | [143 empty] | 20 | [102 empty] | Т3 65 | [11 empty] | 28 |  | 28 | 39 | [10 empty] | 37 |  | 40 | [106 empty] | 0 |  |  | Соединительные детали трубопроводов | ИС.ТС.2 | шт. |  | 1 | [45 empty] | Пластик черный |  |  | None | Новая конструкция | 2750 | Level : Жильё_11_VK | 2750 | [32 empty] | TRUE | Т3 | ⌀40 мм-⌀40 мм-⌀20 мм | 0 | ВК_Т3 | 40 | 20 | FALSE | ⌀40-⌀40-⌀20 | FALSE | 3bf616f9-6b98-4a21-80ff-da1120c8f6d6 |  | FALSE | [80 empty] | ПФ_Тройник |  | 0 | 0 | [122 empty] | 0 | 118 | TRUE | [19 empty] | 50 | 31 | 18 | 31
3027447 | ADSK_Полиэтилен сшитый | OST_PipeCurves | ADSK_Полиэтилен сшитый |  | TRUE |  |  |  | 0.1033 | 822 |  | ADSK_Полиэтилен сшитый | dbf52223-bacc-45cd-ab98-49ecab31dcd1-002e31f7 | 71ec8b14-7fad-4eb4-9524-47d24d297ec0 | None |  | 0 | Рабочий набор 1 | [6 empty] | Pipe Types | [21 empty] | OST_PipeCurves | None | 74 | [53 empty] | Полиэтилен PE-X | [52 empty] | ADSK_Полиэтилен сшитый | [46 empty] | 0 | 3RzI8Zkin5pQkOIUoh7_qc | 0.0015 | [121 empty] | Domestic Hot Water | [22 empty] | Pipe Types | ADSK_Полиэтилен сшитый | ADSK_Полиэтилен сшитый | [18 empty] | ADSK_Полиэтилен сшитый | [570 empty] | 0 | 32TXTRZJnCQxi6X$BRJljG | [17 empty] | Жильё_11_VK | [228 empty] | Т3 65 | [136 empty] | Труба из сшитого полиэтилена | Трубы | ИС.ТС.1 | м | [50 empty] | None | Новая конструкция | [36 empty] | Т3 | ⌀40 мм | 0 | ВК_Т3 |  |  |  | ⌀40 | [6 empty] | Днар х Стенка | 2580 | 2620 | 5.5 | 2585.5 | 2585.5 | 2614.5 | 2614.5 | 2580 | 2620 | 2580 | 2620 | 2620 | 2580 | 0 | для многослойных труб с пресс-фитингами | Generic | Полиэтилен PE-X - Сшитый многослойный | 40 | 40235.5 | 0 | 40 | 0 | 29 | 0 | 5.1724e-05 | 0 | 0 | 0 | 0 | 0 | Сшитый многослойный | 2600 | 61 | 0 | 0 | 2600 | 2600 | 0 | [100 empty] | 0
3027448 | ADSK_Полиэтилен сшитый | OST_PipeCurves |  |  | TRUE |  |  |  | 0.1033 | 822 |  |  | dbf52223-bacc-45cd-ab98-49ecab31dcd1-002e31f8 | 71ec8b14-7fad-4eb4-9524-47d24d297ec0 | None |  | 0 | Рабочий набор 1 | [6 empty] | Pipe Types | [77 empty] | Полиэтилен PE-X | [99 empty] | 0 | 3RzI8Zkin5pQkOIUoh7_qc | 0.0015 | [121 empty] | Domestic Hot Water | [633 empty] | Жильё_11_VK | [228 empty] | Т3 65 | [190 empty] | None | Новая конструкция | [36 empty] | Т3 | ⌀40 мм | 0 | ВК_Т3 |  |  |  | ⌀40 | [7 empty] | 2580 | 2620 | 5.5 | 2585.5 | 2585.5 | 2614.5 | 2614.5 | [6 empty] | 0 | для многослойных труб с пресс-фитингами | Generic | Полиэтилен PE-X - Сшитый многослойный | 40 | 40235.5 | 0 | 40 | 0 | 29 | 0 | 5.1724e-05 | 0 |  | 0 | 0 | 0 | Сшитый многослойный | 2600 |  | 0 | 0 |  |  | 0 | [100 empty] | 0
3027449 | Пластик черный | OST_PipeFitting |  | Жильё_11_VK | TRUE |  |  | 0.00012922 | 1.5708e-06 |  |  |  | dbf52223-bacc-45cd-ab98-49ecab31dcd1-002e31f9 | 71ec8b14-7fad-4eb4-9524-47d24d297ec0 | None |  | 0 | Рабочий набор 1 | [6 empty] | ADSK_Пресс-фитинг ПЭ_Тройник | [177 empty] | 0 | 3RzI8Zkin5pQkOIUoh7_qd | [122 empty] | Domestic Hot Water | [64 empty] | 1 | [22 empty] | Тройник напресовочный переходной 40x20x40 | [64 empty] | None | [90 empty] | 0.096 | [5 empty] | 40 | 20 | 59 | 57 | 40 | [7 empty] | 90 | [119 empty] | 28 |  |  | 50 | [38 empty] | 20 | 10 |  | 59 | [332 empty] | 20 | [102 empty] | Т3 65 | [11 empty] | 28 |  | 28 | 39 | [10 empty] | 37 |  | 40 | [162 empty] | None | Новая конструкция | 2750 | Level : Жильё_11_VK | 2750 | [33 empty] | Т3 | ⌀40 мм-⌀40 мм-⌀20 мм | 0 | ВК_Т3 | 40 | 20 | FALSE | ⌀40-⌀40-⌀20 | FALSE | 3bf616f9-6b98-4a21-80ff-da1120c8f6d6 |  | FALSE | [82 empty] | 0 | 0 | [123 empty] | 118 | TRUE | [19 empty] | 50 | 31 | 18 | 31
3027450 | Влж_Надвижная гильза для пресс-фитингов | OST_PipeFitting | Влж_Надвижная гильза для пресс-фитингов | Жильё_11_VK | [7 empty] | Влж_Надвижная гильза для пресс-фитингов | dbf52223-bacc-45cd-ab98-49ecab31dcd1-002e31fa | 71ec8b14-7fad-4eb4-9524-47d24d297ec0 | None |  | 0 | Рабочий набор 1 | [6 empty] | Влж_Надвижная гильза для пресс-фитингов | [21 empty] | OST_PipeFitting | None | 377 | [106 empty] | Влж_Надвижная гильза для пресс-фитингов | [46 empty] | 0 | 3RzI8Zkin5pQkOIUoh7_qh | [145 empty] | Влж_Надвижная гильза для пресс-фитингов | Влж_Надвижная гильза для пресс-фитингов | Влж_Надвижная гильза для пресс-фитингов | [18 empty] | Влж_Надвижная гильза для пресс-фитингов | [20 empty] | 1 | [22 empty] | Надвижная гильза для пресс-фитингов 40 | [60 empty] | 2021 | 1.0 |  |  | None | [90 empty] | 0.039 | [141 empty] | 40 | [228 empty] | 0 | 0zT0iVGBf0cwpE$qANKEUm | [381 empty] | 0 |  |  | Соединительные детали трубопроводов | ИС.ТС.2 | шт. |  | 1 | [48 empty] | None | Новая конструкция | 2750 | Level : Жильё_11_VK | 2750 | [35 empty] | 0 | [6 empty] | 3bf616f9-6b98-4a21-80ff-da1120c8f6d6 | [82 empty] | ПФ_Гильза |  | 0 | 0.1 | [122 empty] | 0.1
3027451 | Влж_Надвижная гильза для пресс-фитингов | OST_PipeFitting |  | Жильё_11_VK | TRUE | [7 empty] | dbf52223-bacc-45cd-ab98-49ecab31dcd1-002e31fb | 71ec8b14-7fad-4eb4-9524-47d24d297ec0 | None |  | 0 | Рабочий набор 1 | [6 empty] | Влж_Надвижная гильза для пресс-фитингов | [177 empty] | 0 | 3RzI8Zkin5pQkOIUoh7_qh | [187 empty] | 1 | [22 empty] | Надвижная гильза для пресс-фитингов 40 | [64 empty] | None | [90 empty] | 0.039 | [141 empty] | 40 | [667 empty] | None | Новая конструкция | 2750 | Level : Жильё_11_VK | 2750 | [35 empty] | 0 | [6 empty] | 3bf616f9-6b98-4a21-80ff-da1120c8f6d6 | [84 empty] | 0 | 0.1
3027452 | Влж_Надвижная гильза для пресс-фитингов | OST_PipeFitting | Влж_Надвижная гильза для пресс-фитингов | Жильё_11_VK | [7 empty] | Влж_Надвижная гильза для пресс-фитингов | dbf52223-bacc-45cd-ab98-49ecab31dcd1-002e31fc | 71ec8b14-7fad-4eb4-9524-47d24d297ec0 | None |  | 0 | Рабочий набор 1 | [6 empty] | Влж_Надвижная гильза для пресс-фитингов | [21 empty] | OST_PipeFitting | None | 377 | [106 empty] | Влж_Надвижная гильза для пресс-фитингов | [46 empty] | 0 | 3RzI8Zkin5pQkOIUoh7_qj | [145 empty] | Влж_Надвижная гильза для пресс-фитингов | Влж_Надвижная гильза для пресс-фитингов | Влж_Надвижная гильза для пресс-фитингов | [18 empty] | Влж_Надвижная гильза для пресс-фитингов | [20 empty] | 1 | [22 empty] | Надвижная гильза для пресс-фитингов 40 | [60 empty] | 2021 | 1.0 |  |  | None | [90 empty] | 0.039 | [141 empty] | 40 | [228 empty] | 0 | 0zT0iVGBf0cwpE$qANKEUm | [381 empty] | 0 |  |  | Соединительные детали трубопроводов | ИС.ТС.2 | шт. |  | 1 | [48 empty] | None | Новая конструкция | 71750 | Level : Жильё_11_VK | 71750 | [35 empty] | 0 | [6 empty] | 3bf616f9-6b98-4a21-80ff-da1120c8f6d6 | [82 empty] | ПФ_Гильза |  | 0 | 0.1 | [122 empty] | 0.1
3027453 | Влж_Надвижная гильза для пресс-фитингов | OST_PipeFitting |  | Жильё_11_VK | TRUE | [7 empty] | dbf52223-bacc-45cd-ab98-49ecab31dcd1-002e31fd | 71ec8b14-7fad-4eb4-9524-47d24d297ec0 | None |  | 0 | Рабочий набор 1 | [6 empty] | Влж_Надвижная гильза для пресс-фитингов | [177 empty] | 0 | 3RzI8Zkin5pQkOIUoh7_qj | [187 empty] | 1 | [22 empty] | Надвижная гильза для пресс-фитингов 40 | [64 empty] | None | [90 empty] | 0.039 | [141 empty] | 40 | [667 empty] | None | Новая конструкция | 71750 | Level : Жильё_11_VK | 71750 | [35 empty] | 0 | [6 empty] | 3bf616f9-6b98-4a21-80ff-da1120c8f6d6 | [84 empty] | 0 | 0.1
3027454 | Влж_Надвижная гильза для пресс-фитингов | OST_PipeFitting | Влж_Надвижная гильза для пресс-фитингов | Жильё_11_VK | [7 empty] | Влж_Надвижная гильза для пресс-фитингов | dbf52223-bacc-45cd-ab98-49ecab31dcd1-002e31fe | 71ec8b14-7fad-4eb4-9524-47d24d297ec0 | None |  | 0 | Рабочий набор 1 | [6 empty] | Влж_Надвижная гильза для пресс-фитингов | [21 empty] | OST_PipeFitting | None | 377 | [106 empty] | Влж_Надвижная гильза для пресс-фитингов | [46 empty] | 0 | 3RzI8Zkin5pQkOIUoh7_ql | [145 empty] | Влж_Надвижная гильза для пресс-фитингов | Влж_Надвижная гильза для пресс-фитингов | Влж_Надвижная гильза для пресс-фитингов | [18 empty] | Влж_Надвижная гильза для пресс-фитингов | [20 empty] | 1 | [22 empty] | Надвижная гильза для пресс-фитингов 20 | [60 empty] | 2021 | 1.0 |  |  | None | [90 empty] | 0.012 | [141 empty] | 20 | [228 empty] | 0 | 0zT0iVGBf0cwpE$qANKEUm | [381 empty] | 0 |  |  | Соединительные детали трубопроводов | ИС.ТС.2 | шт. |  | 1 | [48 empty] | None | Новая конструкция | 37248 | Level : Жильё_11_VK | 37248 | [35 empty] | 0 | [6 empty] | 3bf616f9-6b98-4a21-80ff-da1120c8f6d6 | [82 empty] | ПФ_Гильза |  | 0 | 0.1 | [122 empty] | 0.1
3027455 | Влж_Надвижная гильза для пресс-фитингов | OST_PipeFitting |  | Жильё_11_VK | TRUE | [7 empty] | dbf52223-bacc-45cd-ab98-49ecab31dcd1-002e31ff | 71ec8b14-7fad-4eb4-9524-47d24d297ec0 | None |  | 0 | Рабочий набор 1 | [6 empty] | Влж_Надвижная гильза для пресс-фитингов | [177 empty] | 0 | 3RzI8Zkin5pQkOIUoh7_ql | [187 empty] | 1 | [22 empty] | Надвижная гильза для пресс-фитингов 20 | [64 empty] | None | [90 empty] | 0.012 | [141 empty] | 20 | [667 empty] | None | Новая конструкция | 37248 | Level : Жильё_11_VK | 37248 | [35 empty] | 0 | [6 empty] | 3bf616f9-6b98-4a21-80ff-da1120c8f6d6 | [84 empty] | 0 | 0.1
3027456 | Латунь | OST_PipeFitting | Латунь | Жильё_11_VK | TRUE |  |  | 3.2963e-05 | 1.5708e-06 |  |  | Латунь | dbf52223-bacc-45cd-ab98-49ecab31dcd1-002e3200 | 71ec8b14-7fad-4eb4-9524-47d24d297ec0 | None |  | 0 | Рабочий набор 1 | [6 empty] | ADSK_Пресс-фитинг ПЭ_Угольник | [21 empty] | OST_PipeFitting | None | 376 | [106 empty] | Латунь | [46 empty] | 0 | 3RzI8Zkin5pQkOIUoh7_xH | [122 empty] | Domestic Hot Water | [22 empty] | ADSK_Пресс-фитинг ПЭ_Угольник | Латунь | Латунь | [18 empty] | Латунь | [20 empty] | 1 | [6 empty] | Category=[-2000700]; Color=2338280; Comments=""; Cost=0.000000000000000; Description=""; Design Option=[-1]; Edited by=""; Export to IFC As=""; Export to IFC=0; Glow=0; IFC Predefined Type=""; IfcGUID=1Zv83obP51SAWtfYRg9D9L; Keynote=""; Manufacturer=""; Mark=""; Model=""; Name=ADSK_Предупреждение; Shininess=64; Smoothness=50; Transparency=0; URL=""; Workset=10 | [15 empty] | Угольник напресовочный 20x90° | [60 empty] | 2021 | 1.0 |  |  | None | [67 empty] | Category=[-2000700]; Color=6076900; Comments=""; Cost=0.000000000000000; Description=""; Design Option=[-1]; Edited by=""; Export to IFC As=""; Export to IFC=0; Glow=0; IFC Predefined Type=""; IfcGUID=0zT0iVGBf0cwpE$qANKEts; Keynote=""; Manufacturer=""; Mark=""; Model=""; Name=Латунь; Shininess=64; Smoothness=50; Transparency=0; URL=""; Workset=10 | [22 empty] | 0.019 |  | 43 |  |  |  | 28 |  | 25 | [9 empty] | 90 | [123 empty] | 20 | [228 empty] | 0 | 0zT0iVGBf0cwpE$qANKEVb | [130 empty] | 10 | [115 empty] | Т3 65 | [11 empty] | 24 | [114 empty] | 28 | [7 empty] | 0 |  |  | Соединительные детали трубопроводов | ИС.ТС.2 | шт. |  | 1 | [45 empty] | Латунь |  |  | None | Новая конструкция | 2600 | Level : Жильё_11_VK | 2600 | [32 empty] | TRUE | Т3 | ⌀20 мм-⌀20 мм | 0 | ВК_Т3 | 20 | 20 | FALSE | ⌀20-⌀20 | FALSE | 3bf616f9-6b98-4a21-80ff-da1120c8f6d6 |  | FALSE | [42 empty] | 26 |  |  | -90 | [34 empty] | ПФ_Угольник |  | 0 | 0 | [122 empty] | 0 | 64.5 | TRUE | 90 | [24 empty] | 610
3027457 | Латунь | OST_PipeFitting |  | Жильё_11_VK | TRUE |  |  | 3.2963e-05 | 1.5708e-06 |  |  |  | dbf52223-bacc-45cd-ab98-49ecab31dcd1-002e3201 | 71ec8b14-7fad-4eb4-9524-47d24d297ec0 | None |  | 0 | Рабочий набор 1 | [6 empty] | ADSK_Пресс-фитинг ПЭ_Угольник | [177 empty] | 0 | 3RzI8Zkin5pQkOIUoh7_xH | [122 empty] | Domestic Hot Water | [64 empty] | 1 | [22 empty] | Угольник напресовочный 20x90° | [64 empty] | None | [90 empty] | 0.019 |  | 43 |  |  |  | 28 |  | 25 | [9 empty] | 90 | [123 empty] | 20 | [360 empty] | 10 | [115 empty] | Т3 65 | [11 empty] | 24 | [114 empty] | 28 | [63 empty] | None | Новая конструкция | 2600 | Level : Жильё_11_VK | 2600 | [33 empty] | Т3 | ⌀20 мм-⌀20 мм | 0 | ВК_Т3 | 20 | 20 | FALSE | ⌀20-⌀20 | FALSE | 3bf616f9-6b98-4a21-80ff-da1120c8f6d6 |  | FALSE | [42 empty] | 26 |  |  | -90 | [36 empty] | 0 | 0 | [123 empty] | 64.5 | TRUE | 90 | [24 empty] | 610
3027458 | Влж_Надвижная гильза для пресс-фитингов | OST_PipeFitting | Влж_Надвижная гильза для пресс-фитингов | Жильё_11_VK | [7 empty] | Влж_Надвижная гильза для пресс-фитингов | dbf52223-bacc-45cd-ab98-49ecab31dcd1-002e3202 | 71ec8b14-7fad-4eb4-9524-47d24d297ec0 | None |  | 0 | Рабочий набор 1 | [6 empty] | Влж_Надвижная гильза для пресс-фитингов | [21 empty] | OST_PipeFitting | None | 377 | [106 empty] | Влж_Надвижная гильза для пресс-фитингов | [46 empty] | 0 | 3RzI8Zkin5pQkOIUoh7_xJ | [145 empty] | Влж_Надвижная гильза для пресс-фитингов | Влж_Надвижная гильза для пресс-фитингов | Влж_Надвижная гильза для пресс-фитингов | [18 empty] | Влж_Надвижная гильза для пресс-фитингов | [20 empty] | 1 | [22 empty] | Надвижная гильза для пресс-фитингов 20 | [60 empty] | 2021 | 1.0 |  |  | None | [90 empty] | 0.012 | [141 empty] | 20 | [228 empty] | 0 | 0zT0iVGBf0cwpE$qANKEUm | [381 empty] | 0 |  |  | Соединительные детали трубопроводов | ИС.ТС.2 | шт. |  | 1 | [48 empty] | None | Новая конструкция | 2600 | Level : Жильё_11_VK | 2600 | [35 empty] | 0 | [6 empty] | 3bf616f9-6b98-4a21-80ff-da1120c8f6d6 | [82 empty] | ПФ_Гильза |  | 0 | 0.1 | [122 empty] | 0.1 | [27 empty] | 610
3027459 | Влж_Надвижная гильза для пресс-фитингов | OST_PipeFitting |  | Жильё_11_VK | TRUE | [7 empty] | dbf52223-bacc-45cd-ab98-49ecab31dcd1-002e3203 | 71ec8b14-7fad-4eb4-9524-47d24d297ec0 | None |  | 0 | Рабочий набор 1 | [6 empty] | Влж_Надвижная гильза для пресс-фитингов | [177 empty] | 0 | 3RzI8Zkin5pQkOIUoh7_xJ | [187 empty] | 1 | [22 empty] | Надвижная гильза для пресс-фитингов 20 | [64 empty] | None | [90 empty] | 0.012 | [141 empty] | 20 | [667 empty] | None | Новая конструкция | 2600 | Level : Жильё_11_VK | 2600 | [35 empty] | 0 | [6 empty] | 3bf616f9-6b98-4a21-80ff-da1120c8f6d6 | [84 empty] | 0 | 0.1 | [150 empty] | 610
3027460 | Влж_Надвижная гильза для пресс-фитингов | OST_PipeFitting | Влж_Надвижная гильза для пресс-фитингов | Жильё_11_VK | [7 empty] | Влж_Надвижная гильза для пресс-фитингов | dbf52223-bacc-45cd-ab98-49ecab31dcd1-002e3204 | 71ec8b14-7fad-4eb4-9524-47d24d297ec0 | None |  | 0 | Рабочий набор 1 | [6 empty] | Влж_Надвижная гильза для пресс-фитингов | [21 empty] | OST_PipeFitting | None | 377 | [106 empty] | Влж_Надвижная гильза для пресс-фитингов | [46 empty] | 0 | 3RzI8Zkin5pQkOIUoh7_xL | [145 empty] | Влж_Надвижная гильза для пресс-фитингов | Влж_Надвижная гильза для пресс-фитингов | Влж_Надвижная гильза для пресс-фитингов | [18 empty] | Влж_Надвижная гильза для пресс-фитингов | [20 empty] | 1 | [22 empty] | Надвижная гильза для пресс-фитингов 20 | [60 empty] | 2021 | 1.0 |  |  | None | [90 empty] | 0.012 | [141 empty] | 20 | [228 empty] | 0 | 0zT0iVGBf0cwpE$qANKEUm | [381 empty] | 0 |  |  | Соединительные детали трубопроводов | ИС.ТС.2 | шт. |  | 1 | [48 empty] | None | Новая конструкция | 71600 | Level : Жильё_11_VK | 71600 | [35 empty] | 0 | [6 empty] | 3bf616f9-6b98-4a21-80ff-da1120c8f6d6 | [82 empty] | ПФ_Гильза |  | 0 | 0.1 | [122 empty] | 0.1 | [27 empty] | 610
3027461 | Влж_Надвижная гильза для пресс-фитингов | OST_PipeFitting |  | Жильё_11_VK | TRUE | [7 empty] | dbf52223-bacc-45cd-ab98-49ecab31dcd1-002e3205 | 71ec8b14-7fad-4eb4-9524-47d24d297ec0 | None |  | 0 | Рабочий набор 1 | [6 empty] | Влж_Надвижная гильза для пресс-фитингов | [177 empty] | 0 | 3RzI8Zkin5pQkOIUoh7_xL | [187 empty] | 1 | [22 empty] | Надвижная гильза для пресс-фитингов 20 | [64 empty] | None | [90 empty] | 0.012 | [141 empty] | 20 | [667 empty] | None | Новая конструкция | 71600 | Level : Жильё_11_VK | 71600 | [35 empty] | 0 | [6 empty] | 3bf616f9-6b98-4a21-80ff-da1120c8f6d6 | [84 empty] | 0 | 0.1 | [150 empty] | 610
3027462 | ADSK_Полиэтилен сшитый | OST_PipeCurves | ADSK_Полиэтилен сшитый |  | TRUE |  |  |  | 0.031555 | 251.1077 |  | ADSK_Полиэтилен сшитый | dbf52223-bacc-45cd-ab98-49ecab31dcd1-002e3206 | 71ec8b14-7fad-4eb4-9524-47d24d297ec0 | None |  | 0 | Рабочий набор 1 | [6 empty] | Pipe Types | [21 empty] | OST_PipeCurves | None | 74 | [53 empty] | Полиэтилен PE-X | [52 empty] | ADSK_Полиэтилен сшитый | [46 empty] | 0 | 3RzI8Zkin5pQkOIUoh7_xN | 0.0015 | [121 empty] | Domestic Hot Water | [22 empty] | Pipe Types | ADSK_Полиэтилен сшитый | ADSK_Полиэтилен сшитый | [18 empty] | ADSK_Полиэтилен сшитый | [570 empty] | 0 | 32TXTRZJnCQxi6X$BRJljG | [17 empty] | Жильё_11_VK | [228 empty] | Т3 65 | [136 empty] | Труба из сшитого полиэтилена | Трубы | ИС.ТС.1 | м | [50 empty] | None | Новая конструкция | [36 empty] | Т3 | ⌀40 мм | 0 | ВК_Т3 |  |  |  | ⌀40 | [6 empty] | Днар х Стенка | 2730 | 2770 | 5.5 | 2735.5 | 2735.5 | 2764.5 | 2764.5 | 2730 | 2770 | 2730 | 2770 | 2770 | 2730 | 0 | для многослойных труб с пресс-фитингами | Generic | Полиэтилен PE-X - Сшитый многослойный | 40 | 40385.5 | 0 | 40 | 0 | 29 | 0 | 5.1724e-05 | 0 | 0 | 0 | 0 | 0 | Сшитый многослойный | 2750 | 63 | 0 | 0 | 2750 | 2750 | 0 | [100 empty] | 0
3027463 | ADSK_Полиэтилен сшитый | OST_PipeCurves |  |  | TRUE |  |  |  | 0.031555 | 251.1077 |  |  | dbf52223-bacc-45cd-ab98-49ecab31dcd1-002e3207 | 71ec8b14-7fad-4eb4-9524-47d24d297ec0 | None |  | 0 | Рабочий набор 1 | [6 empty] | Pipe Types | [77 empty] | Полиэтилен PE-X | [99 empty] | 0 | 3RzI8Zkin5pQkOIUoh7_xN | 0.0015 | [121 empty] | Domestic Hot Water | [633 empty] | Жильё_11_VK | [228 empty] | Т3 65 | [190 empty] | None | Новая конструкция | [36 empty] | Т3 | ⌀40 мм | 0 | ВК_Т3 |  |  |  | ⌀40 | [7 empty] | 2730 | 2770 | 5.5 | 2735.5 | 2735.5 | 2764.5 | 2764.5 | [6 empty] | 0 | для многослойных труб с пресс-фитингами | Generic | Полиэтилен PE-X - Сшитый многослойный | 40 | 40385.5 | 0 | 40 | 0 | 29 | 0 | 5.1724e-05 | 0 |  | 0 | 0 | 0 | Сшитый многослойный | 2750 |  | 0 | 0 |  |  | 0 | [100 empty] | 0
3027464 | ADSK_Полиэтилен сшитый | OST_PipeCurves | ADSK_Полиэтилен сшитый |  | TRUE |  |  |  | 0.33602 | 2674 |  | ADSK_Полиэтилен сшитый | dbf52223-bacc-45cd-ab98-49ecab31dcd1-002e3208 | 71ec8b14-7fad-4eb4-9524-47d24d297ec0 | None |  | 0 | Рабочий набор 1 | [6 empty] | Pipe Types | [21 empty] | OST_PipeCurves | None | 74 | [53 empty] | Полиэтилен PE-X | [52 empty] | ADSK_Полиэтилен сшитый | [46 empty] | 0 | 3RzI8Zkin5pQkOIUoh7_xP | 0.0015 | [121 empty] | Domestic Hot Water | [22 empty] | Pipe Types | ADSK_Полиэтилен сшитый | ADSK_Полиэтилен сшитый | [18 empty] | ADSK_Полиэтилен сшитый | [570 empty] | 0 | 32TXTRZJnCQxi6X$BRJljG | [17 empty] | Жильё_11_VK | [228 empty] | Т3 65 | [136 empty] | Труба из сшитого полиэтилена | Трубы | ИС.ТС.1 | м | [50 empty] | None | Новая конструкция | [36 empty] | Т3 | ⌀40 мм | 0 | ВК_Т3 |  |  |  | ⌀40 | [6 empty] | Днар х Стенка | 2730 | 2770 | 5.5 | 2735.5 | 2735.5 | 2764.5 | 2764.5 | 2730 | 2770 | 2730 | 2770 | 2770 | 2730 | 0 | для многослойных труб с пресс-фитингами | Generic | Полиэтилен PE-X - Сшитый многослойный | 40 | 40385.5 | 0 | 40 | 0 | 29 | 0 | 5.1724e-05 | 0 | 0 | 0 | 0 | 0 | Сшитый многослойный | 2750 | 53 | 0 | 0 | 2750 | 2750 | 0 | [100 empty] | 0
3027465 | ADSK_Полиэтилен сшитый | OST_PipeCurves |  |  | TRUE |  |  |  | 0.33602 | 2674 |  |  | dbf52223-bacc-45cd-ab98-49ecab31dcd1-002e3209 | 71ec8b14-7fad-4eb4-9524-47d24d297ec0 | None |  | 0 | Рабочий набор 1 | [6 empty] | Pipe Types | [77 empty] | Полиэтилен PE-X | [99 empty] | 0 | 3RzI8Zkin5pQkOIUoh7_xP | 0.0015 | [121 empty] | Domestic Hot Water | [633 empty] | Жильё_11_VK | [228 empty] | Т3 65 | [190 empty] | None | Новая конструкция | [36 empty] | Т3 | ⌀40 мм | 0 | ВК_Т3 |  |  |  | ⌀40 | [7 empty] | 2730 | 2770 | 5.5 | 2735.5 | 2735.5 | 2764.5 | 2764.5 | [6 empty] | 0 | для многослойных труб с пресс-фитингами | Generic | Полиэтилен PE-X - Сшитый многослойный | 40 | 40385.5 | 0 | 40 | 0 | 29 | 0 | 5.1724e-05 | 0 |  | 0 | 0 | 0 | Сшитый многослойный | 2750 |  | 0 | 0 |  |  | 0 | [100 empty] | 0
3027466 | ADSK_Полиэтилен сшитый | OST_PipeCurves | ADSK_Полиэтилен сшитый |  | TRUE |  |  |  | 0.017861 | 142.132 |  | ADSK_Полиэтилен сшитый | dbf52223-bacc-45cd-ab98-49ecab31dcd1-002e320a | 71ec8b14-7fad-4eb4-9524-47d24d297ec0 | None |  | 0 | Рабочий набор 1 | [6 empty] | Pipe Types | [21 empty] | OST_PipeCurves | None | 74 | [53 empty] | Полиэтилен PE-X | [52 empty] | ADSK_Полиэтилен сшитый | [46 empty] | 0 | 3RzI8Zkin5pQkOIUoh7_xR | 0.0015 | [121 empty] | Domestic Hot Water | [22 empty] | Pipe Types | ADSK_Полиэтилен сшитый | ADSK_Полиэтилен сшитый | [18 empty] | ADSK_Полиэтилен сшитый | [570 empty] | 0 | 32TXTRZJnCQxi6X$BRJljG | [17 empty] | Жильё_11_VK | [228 empty] | Т3 65 | [136 empty] | Труба из сшитого полиэтилена | Трубы | ИС.ТС.1 | м | [50 empty] | None | Новая конструкция | [36 empty] | Т3 | ⌀40 мм | 0 | ВК_Т3 |  |  |  | ⌀40 | [6 empty] | Днар х Стенка | 2610.6066 | 2739.3934 | 5.5 | 2614.4957 | 2714.9982 | 2635.0018 | 2735.5043 | 2610.6066 | 2638.8909 | 2711.1091 | 2739.3934 | 2638.8909 | 2711.1091 | 0 | для многослойных труб с пресс-фитингами | Generic | Полиэтилен PE-X - Сшитый многослойный | 40 | 40264.4957 | 0 | 40 | 0 | 29 | 0 | 5.1724e-05 | 0 | 0 | 0 | 0 | 0 | Сшитый многослойный | 2725.2513 | 61 | 0 | 0 | 2624.7487 | 2725.2513 | 100 | [100 empty] | 0
3027467 | ADSK_Полиэтилен сшитый | OST_PipeCurves |  |  | TRUE |  |  |  | 0.017861 | 142.132 |  |  | dbf52223-bacc-45cd-ab98-49ecab31dcd1-002e320b | 71ec8b14-7fad-4eb4-9524-47d24d297ec0 | None |  | 0 | Рабочий набор 1 | [6 empty] | Pipe Types | [77 empty] | Полиэтилен PE-X | [99 empty] | 0 | 3RzI8Zkin5pQkOIUoh7_xR | 0.0015 | [121 empty] | Domestic Hot Water | [633 empty] | Жильё_11_VK | [228 empty] | Т3 65 | [190 empty] | None | Новая конструкция | [36 empty] | Т3 | ⌀40 мм | 0 | ВК_Т3 |  |  |  | ⌀40 | [7 empty] | 2610.6066 | 2739.3934 | 5.5 | 2614.4957 | 2714.9982 | 2635.0018 | 2735.5043 | [6 empty] | 0 | для многослойных труб с пресс-фитингами | Generic | Полиэтилен PE-X - Сшитый многослойный | 40 | 40264.4957 | 0 | 40 | 0 | 29 | 0 | 5.1724e-05 | 0 |  | 0 | 0 | 0 | Сшитый многослойный | 2725.2513 |  | 0 | 0 |  |  | 100 | [100 empty] | 0
3027468 | ADSK_Полиэтилен сшитый | OST_PipeCurves | ADSK_Полиэтилен сшитый |  | TRUE |  |  |  | 0.017861 | 142.132 |  | ADSK_Полиэтилен сшитый | dbf52223-bacc-45cd-ab98-49ecab31dcd1-002e320c | 71ec8b14-7fad-4eb4-9524-47d24d297ec0 | None |  | 0 | Рабочий набор 1 | [6 empty] | Pipe Types | [21 empty] | OST_PipeCurves | None | 74 | [53 empty] | Полиэтилен PE-X | [52 empty] | ADSK_Полиэтилен сшитый | [46 empty] | 0 | 3RzI8Zkin5pQkOIUoh7_xT | 0.0015 | [121 empty] | Domestic Hot Water | [22 empty] | Pipe Types | ADSK_Полиэтилен сшитый | ADSK_Полиэтилен сшитый | [18 empty] | ADSK_Полиэтилен сшитый | [570 empty] | 0 | 32TXTRZJnCQxi6X$BRJljG | [17 empty] | Жильё_11_VK | [228 empty] | Т3 65 | [136 empty] | Труба из сшитого полиэтилена | Трубы | ИС.ТС.1 | м | [50 empty] | None | Новая конструкция | [36 empty] | Т3 | ⌀40 мм | 0 | ВК_Т3 |  |  |  | ⌀40 | [6 empty] | Днар х Стенка | 2610.6066 | 2739.3934 | 5.5 | 2614.4957 | 2714.9982 | 2635.0018 | 2735.5043 | 2610.6066 | 2638.8909 | 2711.1091 | 2739.3934 | 2638.8909 | 2711.1091 | 0 | для многослойных труб с пресс-фитингами | Generic | Полиэтилен PE-X - Сшитый многослойный | 40 | 40264.4957 | 0 | 40 | 0 | 29 | 0 | 5.1724e-05 | 0 | 0 | 0 | 0 | 0 | Сшитый многослойный | 2624.7487 | 61 | 0 | 0 | 2725.2513 | 2624.7487 | -100 | [100 empty] | 0
3027469 | ADSK_Полиэтилен сшитый | OST_PipeCurves |  |  | TRUE |  |  |  | 0.017861 | 142.132 |  |  | dbf52223-bacc-45cd-ab98-49ecab31dcd1-002e320d | 71ec8b14-7fad-4eb4-9524-47d24d297ec0 | None |  | 0 | Рабочий набор 1 | [6 empty] | Pipe Types | [77 empty] | Полиэтилен PE-X | [99 empty] | 0 | 3RzI8Zkin5pQkOIUoh7_xT | 0.0015 | [121 empty] | Domestic Hot Water | [633 empty] | Жильё_11_VK | [228 empty] | Т3 65 | [190 empty] | None | Новая конструкция | [36 empty] | Т3 | ⌀40 мм | 0 | ВК_Т3 |  |  |  | ⌀40 | [7 empty] | 2610.6066 | 2739.3934 | 5.5 | 2614.4957 | 2714.9982 | 2635.0018 | 2735.5043 | [6 empty] | 0 | для многослойных труб с пресс-фитингами | Generic | Полиэтилен PE-X - Сшитый многослойный | 40 | 40264.4957 | 0 | 40 | 0 | 29 | 0 | 5.1724e-05 | 0 |  | 0 | 0 | 0 | Сшитый многослойный | 2624.7487 |  | 0 | 0 |  |  | -100 | [100 empty] | 0
3027470 | Латунь | OST_PipeFitting | Латунь | Жильё_11_VK | TRUE |  |  | 0.00014538 | 1.5708e-06 |  |  | Латунь | dbf52223-bacc-45cd-ab98-49ecab31dcd1-002e320e | 71ec8b14-7fad-4eb4-9524-47d24d297ec0 | None |  | 0 | Рабочий набор 1 | [6 empty] | ADSK_Пресс-фитинг ПЭ_Угольник | [21 empty] | OST_PipeFitting | None | 376 | [106 empty] | Латунь | [46 empty] | 0 | 3RzI8Zkin5pQkOIUoh7_xV | [122 empty] | Domestic Hot Water | [22 empty] | ADSK_Пресс-фитинг ПЭ_Угольник | Латунь | Латунь | [18 empty] | Латунь | [20 empty] | 1 | [6 empty] | Category=[-2000700]; Color=2338280; Comments=""; Cost=0.000000000000000; Description=""; Design Option=[-1]; Edited by=""; Export to IFC As=""; Export to IFC=0; Glow=0; IFC Predefined Type=""; IfcGUID=1Zv83obP51SAWtfYRg9D9L; Keynote=""; Manufacturer=""; Mark=""; Model=""; Name=ADSK_Предупреждение; Shininess=64; Smoothness=50; Transparency=0; URL=""; Workset=10 | [15 empty] | Угольник напресовочный 40x45° | [60 empty] | 2021 | 1.0 |  |  | None | [67 empty] | Category=[-2000700]; Color=6076900; Comments=""; Cost=0.000000000000000; Description=""; Design Option=[-1]; Edited by=""; Export to IFC As=""; Export to IFC=0; Glow=0; IFC Predefined Type=""; IfcGUID=0zT0iVGBf0cwpE$qANKEts; Keynote=""; Manufacturer=""; Mark=""; Model=""; Name=Латунь; Shininess=64; Smoothness=50; Transparency=0; URL=""; Workset=10 | [22 empty] | 0.095 |  | 66 |  |  |  | 50 |  | 37 | [9 empty] | 45 | [123 empty] | 40 | [228 empty] | 0 | 0zT0iVGBf0cwpE$qANKEVb | [130 empty] | 20 | [115 empty] | Т3 65 | [11 empty] | 33 | [114 empty] | 50 | [7 empty] | 0 |  |  | Соединительные детали трубопроводов | ИС.ТС.2 | шт. |  | 1 | [45 empty] | Латунь |  |  | None | Новая конструкция | 2750 | Level : Жильё_11_VK | 2750 | [32 empty] | TRUE | Т3 | ⌀40 мм-⌀40 мм | 0 | ВК_Т3 | 40 | 40 | FALSE | ⌀40-⌀40 | FALSE | 3bf616f9-6b98-4a21-80ff-da1120c8f6d6 |  | FALSE | [42 empty] | 35 |  |  | -45 | [34 empty] | ПФ_Угольник |  | 0 | 0 | [122 empty] | 0 | 99 | TRUE | 45
3027471 | Латунь | OST_PipeFitting |  | Жильё_11_VK | TRUE |  |  | 0.00014538 | 1.5708e-06 |  |  |  | dbf52223-bacc-45cd-ab98-49ecab31dcd1-002e320f | 71ec8b14-7fad-4eb4-9524-47d24d297ec0 | None |  | 0 | Рабочий набор 1 | [6 empty] | ADSK_Пресс-фитинг ПЭ_Угольник | [177 empty] | 0 | 3RzI8Zkin5pQkOIUoh7_xV | [122 empty] | Domestic Hot Water | [64 empty] | 1 | [22 empty] | Угольник напресовочный 40x45° | [64 empty] | None | [90 empty] | 0.095 |  | 66 |  |  |  | 50 |  | 37 | [9 empty] | 45 | [123 empty] | 40 | [360 empty] | 20 | [115 empty] | Т3 65 | [11 empty] | 33 | [114 empty] | 50 | [63 empty] | None | Новая конструкция | 2750 | Level : Жильё_11_VK | 2750 | [33 empty] | Т3 | ⌀40 мм-⌀40 мм | 0 | ВК_Т3 | 40 | 40 | FALSE | ⌀40-⌀40 | FALSE | 3bf616f9-6b98-4a21-80ff-da1120c8f6d6 |  | FALSE | [42 empty] | 35 |  |  | -45 | [36 empty] | 0 | 0 | [123 empty] | 99 | TRUE | 45
3027472 | Влж_Надвижная гильза для пресс-фитингов | OST_PipeFitting | Влж_Надвижная гильза для пресс-фитингов | Жильё_11_VK | [7 empty] | Влж_Надвижная гильза для пресс-фитингов | dbf52223-bacc-45cd-ab98-49ecab31dcd1-002e3210 | 71ec8b14-7fad-4eb4-9524-47d24d297ec0 | None |  | 0 | Рабочий набор 1 | [6 empty] | Влж_Надвижная гильза для пресс-фитингов | [21 empty] | OST_PipeFitting | None | 377 | [106 empty] | Влж_Надвижная гильза для пресс-фитингов | [46 empty] | 0 | 3RzI8Zkin5pQkOIUoh7_x1 | [145 empty] | Влж_Надвижная гильза для пресс-фитингов | Влж_Надвижная гильза для пресс-фитингов | Влж_Надвижная гильза для пресс-фитингов | [18 empty] | Влж_Надвижная гильза для пресс-фитингов | [20 empty] | 1 | [22 empty] | Надвижная гильза для пресс-фитингов 40 | [60 empty] | 2021 | 1.0 |  |  | None | [90 empty] | 0.039 | [141 empty] | 40 | [228 empty] | 0 | 0zT0iVGBf0cwpE$qANKEUm | [381 empty] | 0 |  |  | Соединительные детали трубопроводов | ИС.ТС.2 | шт. |  | 1 | [48 empty] | None | Новая конструкция | 2750 | Level : Жильё_11_VK | 2750 | [35 empty] | 0 | [6 empty] | 3bf616f9-6b98-4a21-80ff-da1120c8f6d6 | [82 empty] | ПФ_Гильза |  | 0 | 0.1 | [122 empty] | 0.1
3027473 | Влж_Надвижная гильза для пресс-фитингов | OST_PipeFitting |  | Жильё_11_VK | TRUE | [7 empty] | dbf52223-bacc-45cd-ab98-49ecab31dcd1-002e3211 | 71ec8b14-7fad-4eb4-9524-47d24d297ec0 | None |  | 0 | Рабочий набор 1 | [6 empty] | Влж_Надвижная гильза для пресс-фитингов | [177 empty] | 0 | 3RzI8Zkin5pQkOIUoh7_x1 | [187 empty] | 1 | [22 empty] | Надвижная гильза для пресс-фитингов 40 | [64 empty] | None | [90 empty] | 0.039 | [141 empty] | 40 | [667 empty] | None | Новая конструкция | 2750 | Level : Жильё_11_VK | 2750 | [35 empty] | 0 | [6 empty] | 3bf616f9-6b98-4a21-80ff-da1120c8f6d6 | [84 empty] | 0 | 0.1
3027474 | Влж_Надвижная гильза для пресс-фитингов | OST_PipeFitting | Влж_Надвижная гильза для пресс-фитингов | Жильё_11_VK | [7 empty] | Влж_Надвижная гильза для пресс-фитингов | dbf52223-bacc-45cd-ab98-49ecab31dcd1-002e3212 | 71ec8b14-7fad-4eb4-9524-47d24d297ec0 | None |  | 0 | Рабочий набор 1 | [6 empty] | Влж_Надвижная гильза для пресс-фитингов | [21 empty] | OST_PipeFitting | None | 377 | [106 empty] | Влж_Надвижная гильза для пресс-фитингов | [46 empty] | 0 | 3RzI8Zkin5pQkOIUoh7_x3 | [145 empty] | Влж_Надвижная гильза для пресс-фитингов | Влж_Надвижная гильза для пресс-фитингов | Влж_Надвижная гильза для пресс-фитингов | [18 empty] | Влж_Надвижная гильза для пресс-фитингов | [20 empty] | 1 | [22 empty] | Надвижная гильза для пресс-фитингов 40 | [60 empty] | 2021 | 1.0 |  |  | None | [90 empty] | 0.039 | [141 empty] | 40 | [228 empty] | 0 | 0zT0iVGBf0cwpE$qANKEUm | [381 empty] | 0 |  |  | Соединительные детали трубопроводов | ИС.ТС.2 | шт. |  | 1 | [48 empty] | None | Новая конструкция | 71750 | Level : Жильё_11_VK | 71750 | [35 empty] | 0 | [6 empty] | 3bf616f9-6b98-4a21-80ff-da1120c8f6d6 | [82 empty] | ПФ_Гильза |  | 0 | 0.1 | [122 empty] | 0.1
3027475 | Влж_Надвижная гильза для пресс-фитингов | OST_PipeFitting |  | Жильё_11_VK | TRUE | [7 empty] | dbf52223-bacc-45cd-ab98-49ecab31dcd1-002e3213 | 71ec8b14-7fad-4eb4-9524-47d24d297ec0 | None |  | 0 | Рабочий набор 1 | [6 empty] | Влж_Надвижная гильза для пресс-фитингов | [177 empty] | 0 | 3RzI8Zkin5pQkOIUoh7_x3 | [187 empty] | 1 | [22 empty] | Надвижная гильза для пресс-фитингов 40 | [64 empty] | None | [90 empty] | 0.039 | [141 empty] | 40 | [667 empty] | None | Новая конструкция | 71750 | Level : Жильё_11_VK | 71750 | [35 empty] | 0 | [6 empty] | 3bf616f9-6b98-4a21-80ff-da1120c8f6d6 | [84 empty] | 0 | 0.1
3027476 | Латунь | OST_PipeFitting | Латунь | Жильё_11_VK | TRUE |  |  | 0.00014538 | 1.5708e-06 |  |  | Латунь | dbf52223-bacc-45cd-ab98-49ecab31dcd1-002e3214 | 71ec8b14-7fad-4eb4-9524-47d24d297ec0 | None |  | 0 | Рабочий набор 1 | [6 empty] | ADSK_Пресс-фитинг ПЭ_Угольник | [21 empty] | OST_PipeFitting | None | 376 | [106 empty] | Латунь | [46 empty] | 0 | 3RzI8Zkin5pQkOIUoh7_x5 | [122 empty] | Domestic Hot Water | [22 empty] | ADSK_Пресс-фитинг ПЭ_Угольник | Латунь | Латунь | [18 empty] | Латунь | [20 empty] | 1 | [6 empty] | Category=[-2000700]; Color=2338280; Comments=""; Cost=0.000000000000000; Description=""; Design Option=[-1]; Edited by=""; Export to IFC As=""; Export to IFC=0; Glow=0; IFC Predefined Type=""; IfcGUID=1Zv83obP51SAWtfYRg9D9L; Keynote=""; Manufacturer=""; Mark=""; Model=""; Name=ADSK_Предупреждение; Shininess=64; Smoothness=50; Transparency=0; URL=""; Workset=10 | [15 empty] | Угольник напресовочный 40x45° | [60 empty] | 2021 | 1.0 |  |  | None | [67 empty] | Category=[-2000700]; Color=6076900; Comments=""; Cost=0.000000000000000; Description=""; Design Option=[-1]; Edited by=""; Export to IFC As=""; Export to IFC=0; Glow=0; IFC Predefined Type=""; IfcGUID=0zT0iVGBf0cwpE$qANKEts; Keynote=""; Manufacturer=""; Mark=""; Model=""; Name=Латунь; Shininess=64; Smoothness=50; Transparency=0; URL=""; Workset=10 | [22 empty] | 0.095 |  | 66 |  |  |  | 50 |  | 37 | [9 empty] | 45 | [123 empty] | 40 | [228 empty] | 0 | 0zT0iVGBf0cwpE$qANKEVb | [130 empty] | 20 | [115 empty] | Т3 65 | [11 empty] | 33 | [114 empty] | 50 | [7 empty] | 0 |  |  | Соединительные детали трубопроводов | ИС.ТС.2 | шт. |  | 1 | [45 empty] | Латунь |  |  | None | Новая конструкция | 2600 | Level : Жильё_11_VK | 2600 | [32 empty] | TRUE | Т3 | ⌀40 мм-⌀40 мм | 0 | ВК_Т3 | 40 | 40 | FALSE | ⌀40-⌀40 | FALSE | 3bf616f9-6b98-4a21-80ff-da1120c8f6d6 |  | FALSE | [42 empty] | 35 |  |  | -45 | [34 empty] | ПФ_Угольник |  | 0 | 0 | [122 empty] | 0 | 99 | TRUE | 45
3027477 | Латунь | OST_PipeFitting |  | Жильё_11_VK | TRUE |  |  | 0.00014538 | 1.5708e-06 |  |  |  | dbf52223-bacc-45cd-ab98-49ecab31dcd1-002e3215 | 71ec8b14-7fad-4eb4-9524-47d24d297ec0 | None |  | 0 | Рабочий набор 1 | [6 empty] | ADSK_Пресс-фитинг ПЭ_Угольник | [177 empty] | 0 | 3RzI8Zkin5pQkOIUoh7_x5 | [122 empty] | Domestic Hot Water | [64 empty] | 1 | [22 empty] | Угольник напресовочный 40x45° | [64 empty] | None | [90 empty] | 0.095 |  | 66 |  |  |  | 50 |  | 37 | [9 empty] | 45 | [123 empty] | 40 | [360 empty] | 20 | [115 empty] | Т3 65 | [11 empty] | 33 | [114 empty] | 50 | [63 empty] | None | Новая конструкция | 2600 | Level : Жильё_11_VK | 2600 | [33 empty] | Т3 | ⌀40 мм-⌀40 мм | 0 | ВК_Т3 | 40 | 40 | FALSE | ⌀40-⌀40 | FALSE | 3bf616f9-6b98-4a21-80ff-da1120c8f6d6 |  | FALSE | [42 empty] | 35 |  |  | -45 | [36 empty] | 0 | 0 | [123 empty] | 99 | TRUE | 45
3027478 | Влж_Надвижная гильза для пресс-фитингов | OST_PipeFitting | Влж_Надвижная гильза для пресс-фитингов | Жильё_11_VK | [7 empty] | Влж_Надвижная гильза для пресс-фитингов | dbf52223-bacc-45cd-ab98-49ecab31dcd1-002e3216 | 71ec8b14-7fad-4eb4-9524-47d24d297ec0 | None |  | 0 | Рабочий набор 1 | [6 empty] | Влж_Надвижная гильза для пресс-фитингов | [21 empty] | OST_PipeFitting | None | 377 | [106 empty] | Влж_Надвижная гильза для пресс-фитингов | [46 empty] | 0 | 3RzI8Zkin5pQkOIUoh7_x7 | [145 empty] | Влж_Надвижная гильза для пресс-фитингов | Влж_Надвижная гильза для пресс-фитингов | Влж_Надвижная гильза для пресс-фитингов | [18 empty] | Влж_Надвижная гильза для пресс-фитингов | [20 empty] | 1 | [22 empty] | Надвижная гильза для пресс-фитингов 40 | [60 empty] | 2021 | 1.0 |  |  | None | [90 empty] | 0.039 | [141 empty] | 40 | [228 empty] | 0 | 0zT0iVGBf0cwpE$qANKEUm | [381 empty] | 0 |  |  | Соединительные детали трубопроводов | ИС.ТС.2 | шт. |  | 1 | [48 empty] | None | Новая конструкция | 2679 | Level : Жильё_11_VK | 2679 | [35 empty] | 0 | [6 empty] | 3bf616f9-6b98-4a21-80ff-da1120c8f6d6 | [82 empty] | ПФ_Гильза |  | 0 | 0.1 | [122 empty] | 0.1
3027479 | Влж_Надвижная гильза для пресс-фитингов | OST_PipeFitting |  | Жильё_11_VK | TRUE | [7 empty] | dbf52223-bacc-45cd-ab98-49ecab31dcd1-002e3217 | 71ec8b14-7fad-4eb4-9524-47d24d297ec0 | None |  | 0 | Рабочий набор 1 | [6 empty] | Влж_Надвижная гильза для пресс-фитингов | [177 empty] | 0 | 3RzI8Zkin5pQkOIUoh7_x7 | [187 empty] | 1 | [22 empty] | Надвижная гильза для пресс-фитингов 40 | [64 empty] | None | [90 empty] | 0.039 | [141 empty] | 40 | [667 empty] | None | Новая конструкция | 2679 | Level : Жильё_11_VK | 2679 | [35 empty] | 0 | [6 empty] | 3bf616f9-6b98-4a21-80ff-da1120c8f6d6 | [84 empty] | 0 | 0.1
3027480 | Влж_Надвижная гильза для пресс-фитингов | OST_PipeFitting | Влж_Надвижная гильза для пресс-фитингов | Жильё_11_VK | [7 empty] | Влж_Надвижная гильза для пресс-фитингов | dbf52223-bacc-45cd-ab98-49ecab31dcd1-002e3218 | 71ec8b14-7fad-4eb4-9524-47d24d297ec0 | None |  | 0 | Рабочий набор 1 | [6 empty] | Влж_Надвижная гильза для пресс-фитингов | [21 empty] | OST_PipeFitting | None | 377 | [106 empty] | Влж_Надвижная гильза для пресс-фитингов | [46 empty] | 0 | 3RzI8Zkin5pQkOIUoh7_x9 | [145 empty] | Влж_Надвижная гильза для пресс-фитингов | Влж_Надвижная гильза для пресс-фитингов | Влж_Надвижная гильза для пресс-фитингов | [18 empty] | Влж_Надвижная гильза для пресс-фитингов | [20 empty] | 1 | [22 empty] | Надвижная гильза для пресс-фитингов 40 | [60 empty] | 2021 | 1.0 |  |  | None | [90 empty] | 0.039 | [141 empty] | 40 | [228 empty] | 0 | 0zT0iVGBf0cwpE$qANKEUm | [381 empty] | 0 |  |  | Соединительные детали трубопроводов | ИС.ТС.2 | шт. |  | 1 | [48 empty] | None | Новая конструкция | 71679 | Level : Жильё_11_VK | 71679 | [35 empty] | 0 | [6 empty] | 3bf616f9-6b98-4a21-80ff-da1120c8f6d6 | [82 empty] | ПФ_Гильза |  | 0 | 0.1 | [122 empty] | 0.1
3027481 | Влж_Надвижная гильза для пресс-фитингов | OST_PipeFitting |  | Жильё_11_VK | TRUE | [7 empty] | dbf52223-bacc-45cd-ab98-49ecab31dcd1-002e3219 | 71ec8b14-7fad-4eb4-9524-47d24d297ec0 | None |  | 0 | Рабочий набор 1 | [6 empty] | Влж_Надвижная гильза для пресс-фитингов | [177 empty] | 0 | 3RzI8Zkin5pQkOIUoh7_x9 | [187 empty] | 1 | [22 empty] | Надвижная гильза для пресс-фитингов 40 | [64 empty] | None | [90 empty] | 0.039 | [141 empty] | 40 | [667 empty] | None | Новая конструкция | 71679 | Level : Жильё_11_VK | 71679 | [35 empty] | 0 | [6 empty] | 3bf616f9-6b98-4a21-80ff-da1120c8f6d6 | [84 empty] | 0 | 0.1
3027482 | Латунь | OST_PipeFitting | Латунь | Жильё_11_VK | TRUE |  |  | 0.00014538 | 1.5708e-06 |  |  | Латунь | dbf52223-bacc-45cd-ab98-49ecab31dcd1-002e321a | 71ec8b14-7fad-4eb4-9524-47d24d297ec0 | None |  | 0 | Рабочий набор 1 | [6 empty] | ADSK_Пресс-фитинг ПЭ_Угольник | [21 empty] | OST_PipeFitting | None | 376 | [106 empty] | Латунь | [46 empty] | 0 | 3RzI8Zkin5pQkOIUoh7_xB | [122 empty] | Domestic Hot Water | [22 empty] | ADSK_Пресс-фитинг ПЭ_Угольник | Латунь | Латунь | [18 empty] | Латунь | [20 empty] | 1 | [6 empty] | Category=[-2000700]; Color=2338280; Comments=""; Cost=0.000000000000000; Description=""; Design Option=[-1]; Edited by=""; Export to IFC As=""; Export to IFC=0; Glow=0; IFC Predefined Type=""; IfcGUID=1Zv83obP51SAWtfYRg9D9L; Keynote=""; Manufacturer=""; Mark=""; Model=""; Name=ADSK_Предупреждение; Shininess=64; Smoothness=50; Transparency=0; URL=""; Workset=10 | [15 empty] | Угольник напресовочный 40x45° | [60 empty] | 2021 | 1.0 |  |  | None | [67 empty] | Category=[-2000700]; Color=6076900; Comments=""; Cost=0.000000000000000; Description=""; Design Option=[-1]; Edited by=""; Export to IFC As=""; Export to IFC=0; Glow=0; IFC Predefined Type=""; IfcGUID=0zT0iVGBf0cwpE$qANKEts; Keynote=""; Manufacturer=""; Mark=""; Model=""; Name=Латунь; Shininess=64; Smoothness=50; Transparency=0; URL=""; Workset=10 | [22 empty] | 0.095 |  | 66 |  |  |  | 50 |  | 37 | [9 empty] | 45 | [123 empty] | 40 | [228 empty] | 0 | 0zT0iVGBf0cwpE$qANKEVb | [130 empty] | 20 | [115 empty] | Т3 65 | [11 empty] | 33 | [114 empty] | 50 | [7 empty] | 0 |  |  | Соединительные детали трубопроводов | ИС.ТС.2 | шт. |  | 1 | [45 empty] | Латунь |  |  | None | Новая конструкция | 2600 | Level : Жильё_11_VK | 2600 | [32 empty] | TRUE | Т3 | ⌀40 мм-⌀40 мм | 0 | ВК_Т3 | 40 | 40 | FALSE | ⌀40-⌀40 | FALSE | 3bf616f9-6b98-4a21-80ff-da1120c8f6d6 |  | FALSE | [42 empty] | 35 |  |  | -45 | [34 empty] | ПФ_Угольник |  | 0 | 0 | [122 empty] | 0 | 99 | TRUE | 45
3027483 | Латунь | OST_PipeFitting |  | Жильё_11_VK | TRUE |  |  | 0.00014538 | 1.5708e-06 |  |  |  | dbf52223-bacc-45cd-ab98-49ecab31dcd1-002e321b | 71ec8b14-7fad-4eb4-9524-47d24d297ec0 | None |  | 0 | Рабочий набор 1 | [6 empty] | ADSK_Пресс-фитинг ПЭ_Угольник | [177 empty] | 0 | 3RzI8Zkin5pQkOIUoh7_xB | [122 empty] | Domestic Hot Water | [64 empty] | 1 | [22 empty] | Угольник напресовочный 40x45° | [64 empty] | None | [90 empty] | 0.095 |  | 66 |  |  |  | 50 |  | 37 | [9 empty] | 45 | [123 empty] | 40 | [360 empty] | 20 | [115 empty] | Т3 65 | [11 empty] | 33 | [114 empty] | 50 | [63 empty] | None | Новая конструкция | 2600 | Level : Жильё_11_VK | 2600 | [33 empty] | Т3 | ⌀40 мм-⌀40 мм | 0 | ВК_Т3 | 40 | 40 | FALSE | ⌀40-⌀40 | FALSE | 3bf616f9-6b98-4a21-80ff-da1120c8f6d6 |  | FALSE | [42 empty] | 35 |  |  | -45 | [36 empty] | 0 | 0 | [123 empty] | 99 | TRUE | 45
3027484 | Влж_Надвижная гильза для пресс-фитингов | OST_PipeFitting | Влж_Надвижная гильза для пресс-фитингов | Жильё_11_VK | [7 empty] | Влж_Надвижная гильза для пресс-фитингов | dbf52223-bacc-45cd-ab98-49ecab31dcd1-002e321c | 71ec8b14-7fad-4eb4-9524-47d24d297ec0 | None |  | 0 | Рабочий набор 1 | [6 empty] | Влж_Надвижная гильза для пресс-фитингов | [21 empty] | OST_PipeFitting | None | 377 | [106 empty] | Влж_Надвижная гильза для пресс-фитингов | [46 empty] | 0 | 3RzI8Zkin5pQkOIUoh7_xD | [145 empty] | Влж_Надвижная гильза для пресс-фитингов | Влж_Надвижная гильза для пресс-фитингов | Влж_Надвижная гильза для пресс-фитингов | [18 empty] | Влж_Надвижная гильза для пресс-фитингов | [20 empty] | 1 | [22 empty] | Надвижная гильза для пресс-фитингов 40 | [60 empty] | 2021 | 1.0 |  |  | None | [90 empty] | 0.039 | [141 empty] | 40 | [228 empty] | 0 | 0zT0iVGBf0cwpE$qANKEUm | [381 empty] | 0 |  |  | Соединительные детали трубопроводов | ИС.ТС.2 | шт. |  | 1 | [48 empty] | None | Новая конструкция | 2679 | Level : Жильё_11_VK | 2679 | [35 empty] | 0 | [6 empty] | 3bf616f9-6b98-4a21-80ff-da1120c8f6d6 | [82 empty] | ПФ_Гильза |  | 0 | 0.1 | [122 empty] | 0.1
3027485 | Влж_Надвижная гильза для пресс-фитингов | OST_PipeFitting |  | Жильё_11_VK | TRUE | [7 empty] | dbf52223-bacc-45cd-ab98-49ecab31dcd1-002e321d | 71ec8b14-7fad-4eb4-9524-47d24d297ec0 | None |  | 0 | Рабочий набор 1 | [6 empty] | Влж_Надвижная гильза для пресс-фитингов | [177 empty] | 0 | 3RzI8Zkin5pQkOIUoh7_xD | [187 empty] | 1 | [22 empty] | Надвижная гильза для пресс-фитингов 40 | [64 empty] | None | [90 empty] | 0.039 | [141 empty] | 40 | [667 empty] | None | Новая конструкция | 2679 | Level : Жильё_11_VK | 2679 | [35 empty] | 0 | [6 empty] | 3bf616f9-6b98-4a21-80ff-da1120c8f6d6 | [84 empty] | 0 | 0.1
3027486 | Влж_Надвижная гильза для пресс-фитингов | OST_PipeFitting | Влж_Надвижная гильза для пресс-фитингов | Жильё_11_VK | [7 empty] | Влж_Надвижная гильза для пресс-фитингов | dbf52223-bacc-45cd-ab98-49ecab31dcd1-002e321e | 71ec8b14-7fad-4eb4-9524-47d24d297ec0 | None |  | 0 | Рабочий набор 1 | [6 empty] | Влж_Надвижная гильза для пресс-фитингов | [21 empty] | OST_PipeFitting | None | 377 | [106 empty] | Влж_Надвижная гильза для пресс-фитингов | [46 empty] | 0 | 3RzI8Zkin5pQkOIUoh7_xF | [145 empty] | Влж_Надвижная гильза для пресс-фитингов | Влж_Надвижная гильза для пресс-фитингов | Влж_Надвижная гильза для пресс-фитингов | [18 empty] | Влж_Надвижная гильза для пресс-фитингов | [20 empty] | 1 | [22 empty] | Надвижная гильза для пресс-фитингов 40 | [60 empty] | 2021 | 1.0 |  |  | None | [90 empty] | 0.039 | [141 empty] | 40 | [228 empty] | 0 | 0zT0iVGBf0cwpE$qANKEUm | [381 empty] | 0 |  |  | Соединительные детали трубопроводов | ИС.ТС.2 | шт. |  | 1 | [48 empty] | None | Новая конструкция | 71679 | Level : Жильё_11_VK | 71679 | [35 empty] | 0 | [6 empty] | 3bf616f9-6b98-4a21-80ff-da1120c8f6d6 | [82 empty] | ПФ_Гильза |  | 0 | 0.1 | [122 empty] | 0.1
3027487 | Влж_Надвижная гильза для пресс-фитингов | OST_PipeFitting |  | Жильё_11_VK | TRUE | [7 empty] | dbf52223-bacc-45cd-ab98-49ecab31dcd1-002e321f | 71ec8b14-7fad-4eb4-9524-47d24d297ec0 | None |  | 0 | Рабочий набор 1 | [6 empty] | Влж_Надвижная гильза для пресс-фитингов | [177 empty] | 0 | 3RzI8Zkin5pQkOIUoh7_xF | [187 empty] | 1 | [22 empty] | Надвижная гильза для пресс-фитингов 40 | [64 empty] | None | [90 empty] | 0.039 | [141 empty] | 40 | [667 empty] | None | Новая конструкция | 71679 | Level : Жильё_11_VK | 71679 | [35 empty] | 0 | [6 empty] | 3bf616f9-6b98-4a21-80ff-da1120c8f6d6 | [84 empty] | 0 | 0.1
3027488 | Латунь | OST_PipeFitting | Латунь | Жильё_11_VK | TRUE |  |  | 0.00014538 | 1.5708e-06 |  |  | Латунь | dbf52223-bacc-45cd-ab98-49ecab31dcd1-002e3220 | 71ec8b14-7fad-4eb4-9524-47d24d297ec0 | None |  | 0 | Рабочий набор 1 | [6 empty] | ADSK_Пресс-фитинг ПЭ_Угольник | [21 empty] | OST_PipeFitting | None | 376 | [106 empty] | Латунь | [46 empty] | 0 | 3RzI8Zkin5pQkOIUoh7_xn | [122 empty] | Domestic Hot Water | [22 empty] | ADSK_Пресс-фитинг ПЭ_Угольник | Латунь | Латунь | [18 empty] | Латунь | [20 empty] | 1 | [6 empty] | Category=[-2000700]; Color=2338280; Comments=""; Cost=0.000000000000000; Description=""; Design Option=[-1]; Edited by=""; Export to IFC As=""; Export to IFC=0; Glow=0; IFC Predefined Type=""; IfcGUID=1Zv83obP51SAWtfYRg9D9L; Keynote=""; Manufacturer=""; Mark=""; Model=""; Name=ADSK_Предупреждение; Shininess=64; Smoothness=50; Transparency=0; URL=""; Workset=10 | [15 empty] | Угольник напресовочный 40x45° | [60 empty] | 2021 | 1.0 |  |  | None | [67 empty] | Category=[-2000700]; Color=6076900; Comments=""; Cost=0.000000000000000; Description=""; Design Option=[-1]; Edited by=""; Export to IFC As=""; Export to IFC=0; Glow=0; IFC Predefined Type=""; IfcGUID=0zT0iVGBf0cwpE$qANKEts; Keynote=""; Manufacturer=""; Mark=""; Model=""; Name=Латунь; Shininess=64; Smoothness=50; Transparency=0; URL=""; Workset=10 | [22 empty] | 0.095 |  | 66 |  |  |  | 50 |  | 37 | [9 empty] | 45 | [123 empty] | 40 | [228 empty] | 0 | 0zT0iVGBf0cwpE$qANKEVb | [130 empty] | 20 | [115 empty] | Т3 65 | [11 empty] | 33 | [114 empty] | 50 | [7 empty] | 0 |  |  | Соединительные детали трубопроводов | ИС.ТС.2 | шт. |  | 1 | [45 empty] | Латунь |  |  | None | Новая конструкция | 2750 | Level : Жильё_11_VK | 2750 | [32 empty] | TRUE | Т3 | ⌀40 мм-⌀40 мм | 0 | ВК_Т3 | 40 | 40 | FALSE | ⌀40-⌀40 | FALSE | 3bf616f9-6b98-4a21-80ff-da1120c8f6d6 |  | FALSE | [42 empty] | 35 |  |  | -45 | [34 empty] | ПФ_Угольник |  | 0 | 0 | [122 empty] | 0 | 99 | TRUE | 45
3027489 | Латунь | OST_PipeFitting |  | Жильё_11_VK | TRUE |  |  | 0.00014538 | 1.5708e-06 |  |  |  | dbf52223-bacc-45cd-ab98-49ecab31dcd1-002e3221 | 71ec8b14-7fad-4eb4-9524-47d24d297ec0 | None |  | 0 | Рабочий набор 1 | [6 empty] | ADSK_Пресс-фитинг ПЭ_Угольник | [177 empty] | 0 | 3RzI8Zkin5pQkOIUoh7_xn | [122 empty] | Domestic Hot Water | [64 empty] | 1 | [22 empty] | Угольник напресовочный 40x45° | [64 empty] | None | [90 empty] | 0.095 |  | 66 |  |  |  | 50 |  | 37 | [9 empty] | 45 | [123 empty] | 40 | [360 empty] | 20 | [115 empty] | Т3 65 | [11 empty] | 33 | [114 empty] | 50 | [63 empty] | None | Новая конструкция | 2750 | Level : Жильё_11_VK | 2750 | [33 empty] | Т3 | ⌀40 мм-⌀40 мм | 0 | ВК_Т3 | 40 | 40 | FALSE | ⌀40-⌀40 | FALSE | 3bf616f9-6b98-4a21-80ff-da1120c8f6d6 |  | FALSE | [42 empty] | 35 |  |  | -45 | [36 empty] | 0 | 0 | [123 empty] | 99 | TRUE | 45
3027490 | Влж_Надвижная гильза для пресс-фитингов | OST_PipeFitting | Влж_Надвижная гильза для пресс-фитингов | Жильё_11_VK | [7 empty] | Влж_Надвижная гильза для пресс-фитингов | dbf52223-bacc-45cd-ab98-49ecab31dcd1-002e3222 | 71ec8b14-7fad-4eb4-9524-47d24d297ec0 | None |  | 0 | Рабочий набор 1 | [6 empty] | Влж_Надвижная гильза для пресс-фитингов | [21 empty] | OST_PipeFitting | None | 377 | [106 empty] | Влж_Надвижная гильза для пресс-фитингов | [46 empty] | 0 | 3RzI8Zkin5pQkOIUoh7_xp | [145 empty] | Влж_Надвижная гильза для пресс-фитингов | Влж_Надвижная гильза для пресс-фитингов | Влж_Надвижная гильза для пресс-фитингов | [18 empty] | Влж_Надвижная гильза для пресс-фитингов | [20 empty] | 1 | [22 empty] | Надвижная гильза для пресс-фитингов 40 | [60 empty] | 2021 | 1.0 |  |  | None | [90 empty] | 0.039 | [141 empty] | 40 | [228 empty] | 0 | 0zT0iVGBf0cwpE$qANKEUm | [381 empty] | 0 |  |  | Соединительные детали трубопроводов | ИС.ТС.2 | шт. |  | 1 | [48 empty] | None | Новая конструкция | 2750 | Level : Жильё_11_VK | 2750 | [35 empty] | 0 | [6 empty] | 3bf616f9-6b98-4a21-80ff-da1120c8f6d6 | [82 empty] | ПФ_Гильза |  | 0 | 0.1 | [122 empty] | 0.1
3027491 | Влж_Надвижная гильза для пресс-фитингов | OST_PipeFitting |  | Жильё_11_VK | TRUE | [7 empty] | dbf52223-bacc-45cd-ab98-49ecab31dcd1-002e3223 | 71ec8b14-7fad-4eb4-9524-47d24d297ec0 | None |  | 0 | Рабочий набор 1 | [6 empty] | Влж_Надвижная гильза для пресс-фитингов | [177 empty] | 0 | 3RzI8Zkin5pQkOIUoh7_xp | [187 empty] | 1 | [22 empty] | Надвижная гильза для пресс-фитингов 40 | [64 empty] | None | [90 empty] | 0.039 | [141 empty] | 40 | [667 empty] | None | Новая конструкция | 2750 | Level : Жильё_11_VK | 2750 | [35 empty] | 0 | [6 empty] | 3bf616f9-6b98-4a21-80ff-da1120c8f6d6 | [84 empty] | 0 | 0.1
3027492 | Влж_Надвижная гильза для пресс-фитингов | OST_PipeFitting | Влж_Надвижная гильза для пресс-фитингов | Жильё_11_VK | [7 empty] | Влж_Надвижная гильза для пресс-фитингов | dbf52223-bacc-45cd-ab98-49ecab31dcd1-002e3224 | 71ec8b14-7fad-4eb4-9524-47d24d297ec0 | None |  | 0 | Рабочий набор 1 | [6 empty] | Влж_Надвижная гильза для пресс-фитингов | [21 empty] | OST_PipeFitting | None | 377 | [106 empty] | Влж_Надвижная гильза для пресс-фитингов | [46 empty] | 0 | 3RzI8Zkin5pQkOIUoh7_xr | [145 empty] | Влж_Надвижная гильза для пресс-фитингов | Влж_Надвижная гильза для пресс-фитингов | Влж_Надвижная гильза для пресс-фитингов | [18 empty] | Влж_Надвижная гильза для пресс-фитингов | [20 empty] | 1 | [22 empty] | Надвижная гильза для пресс-фитингов 40 | [60 empty] | 2021 | 1.0 |  |  | None | [90 empty] | 0.039 | [141 empty] | 40 | [228 empty] | 0 | 0zT0iVGBf0cwpE$qANKEUm | [381 empty] | 0 |  |  | Соединительные детали трубопроводов | ИС.ТС.2 | шт. |  | 1 | [48 empty] | None | Новая конструкция | 71750 | Level : Жильё_11_VK | 71750 | [35 empty] | 0 | [6 empty] | 3bf616f9-6b98-4a21-80ff-da1120c8f6d6 | [82 empty] | ПФ_Гильза |  | 0 | 0.1 | [122 empty] | 0.1
3027493 | Влж_Надвижная гильза для пресс-фитингов | OST_PipeFitting |  | Жильё_11_VK | TRUE | [7 empty] | dbf52223-bacc-45cd-ab98-49ecab31dcd1-002e3225 | 71ec8b14-7fad-4eb4-9524-47d24d297ec0 | None |  | 0 | Рабочий набор 1 | [6 empty] | Влж_Надвижная гильза для пресс-фитингов | [177 empty] | 0 | 3RzI8Zkin5pQkOIUoh7_xr | [187 empty] | 1 | [22 empty] | Надвижная гильза для пресс-фитингов 40 | [64 empty] | None | [90 empty] | 0.039 | [141 empty] | 40 | [667 empty] | None | Новая конструкция | 71750 | Level : Жильё_11_VK | 71750 | [35 empty] | 0 | [6 empty] | 3bf616f9-6b98-4a21-80ff-da1120c8f6d6 | [84 empty] | 0 | 0.1
3027494 | ADSK_Полиэтилен сшитый | OST_PipeCurves | ADSK_Полиэтилен сшитый |  | TRUE |  |  |  | 0.0077911 | 62 |  | ADSK_Полиэтилен сшитый | dbf52223-bacc-45cd-ab98-49ecab31dcd1-002e3226 | 71ec8b14-7fad-4eb4-9524-47d24d297ec0 | None |  | 0 | Рабочий набор 1 | [6 empty] | Pipe Types | [21 empty] | OST_PipeCurves | None | 74 | [53 empty] | Полиэтилен PE-X | [52 empty] | ADSK_Полиэтилен сшитый | [46 empty] | 0 | 3RzI8Zkin5pQkOIUoh7_xt | 0.0015 | [121 empty] | Domestic Hot Water | [22 empty] | Pipe Types | ADSK_Полиэтилен сшитый | ADSK_Полиэтилен сшитый | [18 empty] | ADSK_Полиэтилен сшитый | [570 empty] | 0 | 32TXTRZJnCQxi6X$BRJljG | [17 empty] | Жильё_11_VK | [228 empty] | Т3 65 | [136 empty] | Труба из сшитого полиэтилена | Трубы | ИС.ТС.1 | м | [50 empty] | None | Новая конструкция | [36 empty] | Т3 | ⌀40 мм | 0 | ВК_Т3 |  |  |  | ⌀40 | [6 empty] | Днар х Стенка | 2644 | 2706 | 5.5 | 2644 | 2706 | 2644 | 2706 | 2644 | 2644 | 2706 | 2706 | 2644 | 2706 | 0 | для многослойных труб с пресс-фитингами | Generic | Полиэтилен PE-X - Сшитый многослойный | 40 | 40294 | 0 | 40 | 0 | 29 | 0 | 5.1724e-05 | 0 | 0 | 0 | 0 | 0 | Сшитый многослойный | 2706 | 63 | 0 | 0 | 2644 | 2706 | [101 empty] | 0
3027495 | ADSK_Полиэтилен сшитый | OST_PipeCurves |  |  | TRUE |  |  |  | 0.0077911 | 62 |  |  | dbf52223-bacc-45cd-ab98-49ecab31dcd1-002e3227 | 71ec8b14-7fad-4eb4-9524-47d24d297ec0 | None |  | 0 | Рабочий набор 1 | [6 empty] | Pipe Types | [77 empty] | Полиэтилен PE-X | [99 empty] | 0 | 3RzI8Zkin5pQkOIUoh7_xt | 0.0015 | [121 empty] | Domestic Hot Water | [633 empty] | Жильё_11_VK | [228 empty] | Т3 65 | [190 empty] | None | Новая конструкция | [36 empty] | Т3 | ⌀40 мм | 0 | ВК_Т3 |  |  |  | ⌀40 | [7 empty] | 2644 | 2706 | 5.5 | 2644 | 2706 | 2644 | 2706 | [6 empty] | 0 | для многослойных труб с пресс-фитингами | Generic | Полиэтилен PE-X - Сшитый многослойный | 40 | 40294 | 0 | 40 | 0 | 29 | 0 | 5.1724e-05 | 0 |  | 0 | 0 | 0 | Сшитый многослойный | 2706 |  | 0 | 0 | [103 empty] | 0
3027496 | Латунь | OST_PipeFitting | Латунь | Жильё_11_VK | TRUE |  |  | 0.00016594 | 1.5708e-06 |  |  | Латунь | dbf52223-bacc-45cd-ab98-49ecab31dcd1-002e3228 | 71ec8b14-7fad-4eb4-9524-47d24d297ec0 | None |  | 0 | Рабочий набор 1 | [6 empty] | ADSK_Пресс-фитинг ПЭ_Угольник | [21 empty] | OST_PipeFitting | None | 376 | [106 empty] | Латунь | [46 empty] | 0 | 3RzI8Zkin5pQkOIUoh7_xv | [122 empty] | Domestic Hot Water | [22 empty] | ADSK_Пресс-фитинг ПЭ_Угольник | Латунь | Латунь | [18 empty] | Латунь | [20 empty] | 1 | [6 empty] | Category=[-2000700]; Color=2338280; Comments=""; Cost=0.000000000000000; Description=""; Design Option=[-1]; Edited by=""; Export to IFC As=""; Export to IFC=0; Glow=0; IFC Predefined Type=""; IfcGUID=1Zv83obP51SAWtfYRg9D9L; Keynote=""; Manufacturer=""; Mark=""; Model=""; Name=ADSK_Предупреждение; Shininess=64; Smoothness=50; Transparency=0; URL=""; Workset=10 | [15 empty] | Угольник напресовочный 40x90° | [60 empty] | 2021 | 1.0 |  |  | None | [67 empty] | Category=[-2000700]; Color=6076900; Comments=""; Cost=0.000000000000000; Description=""; Design Option=[-1]; Edited by=""; Export to IFC As=""; Export to IFC=0; Glow=0; IFC Predefined Type=""; IfcGUID=0zT0iVGBf0cwpE$qANKEts; Keynote=""; Manufacturer=""; Mark=""; Model=""; Name=Латунь; Shininess=64; Smoothness=50; Transparency=0; URL=""; Workset=10 | [22 empty] | 0.105 |  | 75 |  |  |  | 50 |  | 37 | [9 empty] | 90 | [123 empty] | 40 | [228 empty] | 0 | 0zT0iVGBf0cwpE$qANKEVb | [130 empty] | 20 | [115 empty] | Т3 65 | [11 empty] | 42 | [114 empty] | 50 | [7 empty] | 0 |  |  | Соединительные детали трубопроводов | ИС.ТС.2 | шт. |  | 1 | [45 empty] | Латунь |  |  | None | Новая конструкция | 2750 | Level : Жильё_11_VK | 2750 | [32 empty] | TRUE | Т3 | ⌀40 мм-⌀40 мм | 0 | ВК_Т3 | 40 | 40 | FALSE | ⌀40-⌀40 | FALSE | 3bf616f9-6b98-4a21-80ff-da1120c8f6d6 |  | FALSE | [42 empty] | 44 |  |  | -90 | [34 empty] | ПФ_Угольник |  | 0 | 0 | [122 empty] | 0 | 112.5 | TRUE | 90
3027497 | Латунь | OST_PipeFitting |  | Жильё_11_VK | TRUE |  |  | 0.00016594 | 1.5708e-06 |  |  |  | dbf52223-bacc-45cd-ab98-49ecab31dcd1-002e3229 | 71ec8b14-7fad-4eb4-9524-47d24d297ec0 | None |  | 0 | Рабочий набор 1 | [6 empty] | ADSK_Пресс-фитинг ПЭ_Угольник | [177 empty] | 0 | 3RzI8Zkin5pQkOIUoh7_xv | [122 empty] | Domestic Hot Water | [64 empty] | 1 | [22 empty] | Угольник напресовочный 40x90° | [64 empty] | None | [90 empty] | 0.105 |  | 75 |  |  |  | 50 |  | 37 | [9 empty] | 90 | [123 empty] | 40 | [360 empty] | 20 | [115 empty] | Т3 65 | [11 empty] | 42 | [114 empty] | 50 | [63 empty] | None | Новая конструкция | 2750 | Level : Жильё_11_VK | 2750 | [33 empty] | Т3 | ⌀40 мм-⌀40 мм | 0 | ВК_Т3 | 40 | 40 | FALSE | ⌀40-⌀40 | FALSE | 3bf616f9-6b98-4a21-80ff-da1120c8f6d6 |  | FALSE | [42 empty] | 44 |  |  | -90 | [36 empty] | 0 | 0 | [123 empty] | 112.5 | TRUE | 90
3027498 | Влж_Надвижная гильза для пресс-фитингов | OST_PipeFitting | Влж_Надвижная гильза для пресс-фитингов | Жильё_11_VK | [7 empty] | Влж_Надвижная гильза для пресс-фитингов | dbf52223-bacc-45cd-ab98-49ecab31dcd1-002e322a | 71ec8b14-7fad-4eb4-9524-47d24d297ec0 | None |  | 0 | Рабочий набор 1 | [6 empty] | Влж_Надвижная гильза для пресс-фитингов | [21 empty] | OST_PipeFitting | None | 377 | [106 empty] | Влж_Надвижная гильза для пресс-фитингов | [46 empty] | 0 | 3RzI8Zkin5pQkOIUoh7_xx | [145 empty] | Влж_Надвижная гильза для пресс-фитингов | Влж_Надвижная гильза для пресс-фитингов | Влж_Надвижная гильза для пресс-фитингов | [18 empty] | Влж_Надвижная гильза для пресс-фитингов | [20 empty] | 1 | [22 empty] | Надвижная гильза для пресс-фитингов 40 | [60 empty] | 2021 | 1.0 |  |  | None | [90 empty] | 0.039 | [141 empty] | 40 | [228 empty] | 0 | 0zT0iVGBf0cwpE$qANKEUm | [381 empty] | 0 |  |  | Соединительные детали трубопроводов | ИС.ТС.2 | шт. |  | 1 | [48 empty] | None | Новая конструкция | 2750 | Level : Жильё_11_VK | 2750 | [35 empty] | 0 | [6 empty] | 3bf616f9-6b98-4a21-80ff-da1120c8f6d6 | [82 empty] | ПФ_Гильза |  | 0 | 0.1 | [122 empty] | 0.1
3027499 | Влж_Надвижная гильза для пресс-фитингов | OST_PipeFitting |  | Жильё_11_VK | TRUE | [7 empty] | dbf52223-bacc-45cd-ab98-49ecab31dcd1-002e322b | 71ec8b14-7fad-4eb4-9524-47d24d297ec0 | None |  | 0 | Рабочий набор 1 | [6 empty] | Влж_Надвижная гильза для пресс-фитингов | [177 empty] | 0 | 3RzI8Zkin5pQkOIUoh7_xx | [187 empty] | 1 | [22 empty] | Надвижная гильза для пресс-фитингов 40 | [64 empty] | None | [90 empty] | 0.039 | [141 empty] | 40 | [667 empty] | None | Новая конструкция | 2750 | Level : Жильё_11_VK | 2750 | [35 empty] | 0 | [6 empty] | 3bf616f9-6b98-4a21-80ff-da1120c8f6d6 | [84 empty] | 0 | 0.1
3027500 | Влж_Надвижная гильза для пресс-фитингов | OST_PipeFitting | Влж_Надвижная гильза для пресс-фитингов | Жильё_11_VK | [7 empty] | Влж_Надвижная гильза для пресс-фитингов | dbf52223-bacc-45cd-ab98-49ecab31dcd1-002e322c | 71ec8b14-7fad-4eb4-9524-47d24d297ec0 | None |  | 0 | Рабочий набор 1 | [6 empty] | Влж_Надвижная гильза для пресс-фитингов | [21 empty] | OST_PipeFitting | None | 377 | [106 empty] | Влж_Надвижная гильза для пресс-фитингов | [46 empty] | 0 | 3RzI8Zkin5pQkOIUoh7_xz | [145 empty] | Влж_Надвижная гильза для пресс-фитингов | Влж_Надвижная гильза для пресс-фитингов | Влж_Надвижная гильза для пресс-фитингов | [18 empty] | Влж_Надвижная гильза для пресс-фитингов | [20 empty] | 1 | [22 empty] | Надвижная гильза для пресс-фитингов 40 | [60 empty] | 2021 | 1.0 |  |  | None | [90 empty] | 0.039 | [141 empty] | 40 | [228 empty] | 0 | 0zT0iVGBf0cwpE$qANKEUm | [381 empty] | 0 |  |  | Соединительные детали трубопроводов | ИС.ТС.2 | шт. |  | 1 | [48 empty] | None | Новая конструкция | 71750 | Level : Жильё_11_VK | 71750 | [35 empty] | 0 | [6 empty] | 3bf616f9-6b98-4a21-80ff-da1120c8f6d6 | [82 empty] | ПФ_Гильза |  | 0 | 0.1 | [122 empty] | 0.1
3027501 | Влж_Надвижная гильза для пресс-фитингов | OST_PipeFitting |  | Жильё_11_VK | TRUE | [7 empty] | dbf52223-bacc-45cd-ab98-49ecab31dcd1-002e322d | 71ec8b14-7fad-4eb4-9524-47d24d297ec0 | None |  | 0 | Рабочий набор 1 | [6 empty] | Влж_Надвижная гильза для пресс-фитингов | [177 empty] | 0 | 3RzI8Zkin5pQkOIUoh7_xz | [187 empty] | 1 | [22 empty] | Надвижная гильза для пресс-фитингов 40 | [64 empty] | None | [90 empty] | 0.039 | [141 empty] | 40 | [667 empty] | None | Новая конструкция | 71750 | Level : Жильё_11_VK | 71750 | [35 empty] | 0 | [6 empty] | 3bf616f9-6b98-4a21-80ff-da1120c8f6d6 | [84 empty] | 0 | 0.1
3027502 | ADSK_Полиэтилен сшитый | OST_PipeCurves | ADSK_Полиэтилен сшитый |  | TRUE |  |  |  | 0.0077911 | 62 |  | ADSK_Полиэтилен сшитый | dbf52223-bacc-45cd-ab98-49ecab31dcd1-002e322e | 71ec8b14-7fad-4eb4-9524-47d24d297ec0 | None |  | 0 | Рабочий набор 1 | [6 empty] | Pipe Types | [21 empty] | OST_PipeCurves | None | 74 | [53 empty] | Полиэтилен PE-X | [52 empty] | ADSK_Полиэтилен сшитый | [46 empty] | 0 | 3RzI8Zkin5pQkOIUoh7_x$ | 0.0015 | [121 empty] | Domestic Hot Water | [22 empty] | Pipe Types | ADSK_Полиэтилен сшитый | ADSK_Полиэтилен сшитый | [18 empty] | ADSK_Полиэтилен сшитый | [570 empty] | 0 | 32TXTRZJnCQxi6X$BRJljG | [17 empty] | Жильё_11_VK | [228 empty] | Т3 65 | [136 empty] | Труба из сшитого полиэтилена | Трубы | ИС.ТС.1 | м | [50 empty] | None | Новая конструкция | [36 empty] | Т3 | ⌀40 мм | 0 | ВК_Т3 |  |  |  | ⌀40 | [6 empty] | Днар х Стенка | 2644 | 2706 | 5.5 | 2644 | 2706 | 2644 | 2706 | 2644 | 2644 | 2706 | 2706 | 2644 | 2706 | 0 | для многослойных труб с пресс-фитингами | Generic | Полиэтилен PE-X - Сшитый многослойный | 40 | 40294 | 0 | 40 | 0 | 29 | 0 | 5.1724e-05 | 0 | 0 | 0 | 0 | 0 | Сшитый многослойный | 2706 | 65 | 0 | 0 | 2644 | 2706 | [101 empty] | 0
3027503 | ADSK_Полиэтилен сшитый | OST_PipeCurves |  |  | TRUE |  |  |  | 0.0077911 | 62 |  |  | dbf52223-bacc-45cd-ab98-49ecab31dcd1-002e322f | 71ec8b14-7fad-4eb4-9524-47d24d297ec0 | None |  | 0 | Рабочий набор 1 | [6 empty] | Pipe Types | [77 empty] | Полиэтилен PE-X | [99 empty] | 0 | 3RzI8Zkin5pQkOIUoh7_x$ | 0.0015 | [121 empty] | Domestic Hot Water | [633 empty] | Жильё_11_VK | [228 empty] | Т3 65 | [190 empty] | None | Новая конструкция | [36 empty] | Т3 | ⌀40 мм | 0 | ВК_Т3 |  |  |  | ⌀40 | [7 empty] | 2644 | 2706 | 5.5 | 2644 | 2706 | 2644 | 2706 | [6 empty] | 0 | для многослойных труб с пресс-фитингами | Generic | Полиэтилен PE-X - Сшитый многослойный | 40 | 40294 | 0 | 40 | 0 | 29 | 0 | 5.1724e-05 | 0 |  | 0 | 0 | 0 | Сшитый многослойный | 2706 |  | 0 | 0 | [103 empty] | 0
3027504 | Латунь | OST_PipeFitting | Латунь | Жильё_11_VK | TRUE |  |  | 0.00016594 | 1.5708e-06 |  |  | Латунь | dbf52223-bacc-45cd-ab98-49ecab31dcd1-002e3230 | 71ec8b14-7fad-4eb4-9524-47d24d297ec0 | None |  | 0 | Рабочий набор 1 | [6 empty] | ADSK_Пресс-фитинг ПЭ_Угольник | [21 empty] | OST_PipeFitting | None | 376 | [106 empty] | Латунь | [46 empty] | 0 | 3RzI8Zkin5pQkOIUoh7_xX | [122 empty] | Domestic Hot Water | [22 empty] | ADSK_Пресс-фитинг ПЭ_Угольник | Латунь | Латунь | [18 empty] | Латунь | [20 empty] | 1 | [6 empty] | Category=[-2000700]; Color=2338280; Comments=""; Cost=0.000000000000000; Description=""; Design Option=[-1]; Edited by=""; Export to IFC As=""; Export to IFC=0; Glow=0; IFC Predefined Type=""; IfcGUID=1Zv83obP51SAWtfYRg9D9L; Keynote=""; Manufacturer=""; Mark=""; Model=""; Name=ADSK_Предупреждение; Shininess=64; Smoothness=50; Transparency=0; URL=""; Workset=10 | [15 empty] | Угольник напресовочный 40x90° | [60 empty] | 2021 | 1.0 |  |  | None | [67 empty] | Category=[-2000700]; Color=6076900; Comments=""; Cost=0.000000000000000; Description=""; Design Option=[-1]; Edited by=""; Export to IFC As=""; Export to IFC=0; Glow=0; IFC Predefined Type=""; IfcGUID=0zT0iVGBf0cwpE$qANKEts; Keynote=""; Manufacturer=""; Mark=""; Model=""; Name=Латунь; Shininess=64; Smoothness=50; Transparency=0; URL=""; Workset=10 | [22 empty] | 0.105 |  | 75 |  |  |  | 50 |  | 37 | [9 empty] | 90 | [123 empty] | 40 | [228 empty] | 0 | 0zT0iVGBf0cwpE$qANKEVb | [130 empty] | 20 | [115 empty] | Т3 65 | [11 empty] | 42 | [114 empty] | 50 | [7 empty] | 0 |  |  | Соединительные детали трубопроводов | ИС.ТС.2 | шт. |  | 1 | [45 empty] | Латунь |  |  | None | Новая конструкция | 2600 | Level : Жильё_11_VK | 2600 | [32 empty] | TRUE | Т3 | ⌀40 мм-⌀40 мм | 0 | ВК_Т3 | 40 | 40 | FALSE | ⌀40-⌀40 | FALSE | 3bf616f9-6b98-4a21-80ff-da1120c8f6d6 |  | FALSE | [42 empty] | 44 |  |  | -90 | [34 empty] | ПФ_Угольник |  | 0 | 0 | [122 empty] | 0 | 112.5 | TRUE | 90
3027505 | Латунь | OST_PipeFitting |  | Жильё_11_VK | TRUE |  |  | 0.00016594 | 1.5708e-06 |  |  |  | dbf52223-bacc-45cd-ab98-49ecab31dcd1-002e3231 | 71ec8b14-7fad-4eb4-9524-47d24d297ec0 | None |  | 0 | Рабочий набор 1 | [6 empty] | ADSK_Пресс-фитинг ПЭ_Угольник | [177 empty] | 0 | 3RzI8Zkin5pQkOIUoh7_xX | [122 empty] | Domestic Hot Water | [64 empty] | 1 | [22 empty] | Угольник напресовочный 40x90° | [64 empty] | None | [90 empty] | 0.105 |  | 75 |  |  |  | 50 |  | 37 | [9 empty] | 90 | [123 empty] | 40 | [360 empty] | 20 | [115 empty] | Т3 65 | [11 empty] | 42 | [114 empty] | 50 | [63 empty] | None | Новая конструкция | 2600 | Level : Жильё_11_VK | 2600 | [33 empty] | Т3 | ⌀40 мм-⌀40 мм | 0 | ВК_Т3 | 40 | 40 | FALSE | ⌀40-⌀40 | FALSE | 3bf616f9-6b98-4a21-80ff-da1120c8f6d6 |  | FALSE | [42 empty] | 44 |  |  | -90 | [36 empty] | 0 | 0 | [123 empty] | 112.5 | TRUE | 90
3027506 | Влж_Надвижная гильза для пресс-фитингов | OST_PipeFitting | Влж_Надвижная гильза для пресс-фитингов | Жильё_11_VK | [7 empty] | Влж_Надвижная гильза для пресс-фитингов | dbf52223-bacc-45cd-ab98-49ecab31dcd1-002e3232 | 71ec8b14-7fad-4eb4-9524-47d24d297ec0 | None |  | 0 | Рабочий набор 1 | [6 empty] | Влж_Надвижная гильза для пресс-фитингов | [21 empty] | OST_PipeFitting | None | 377 | [106 empty] | Влж_Надвижная гильза для пресс-фитингов | [46 empty] | 0 | 3RzI8Zkin5pQkOIUoh7_xZ | [145 empty] | Влж_Надвижная гильза для пресс-фитингов | Влж_Надвижная гильза для пресс-фитингов | Влж_Надвижная гильза для пресс-фитингов | [18 empty] | Влж_Надвижная гильза для пресс-фитингов | [20 empty] | 1 | [22 empty] | Надвижная гильза для пресс-фитингов 40 | [60 empty] | 2021 | 1.0 |  |  | None | [90 empty] | 0.039 | [141 empty] | 40 | [228 empty] | 0 | 0zT0iVGBf0cwpE$qANKEUm | [381 empty] | 0 |  |  | Соединительные детали трубопроводов | ИС.ТС.2 | шт. |  | 1 | [48 empty] | None | Новая конструкция | 2600 | Level : Жильё_11_VK | 2600 | [35 empty] | 0 | [6 empty] | 3bf616f9-6b98-4a21-80ff-da1120c8f6d6 | [82 empty] | ПФ_Гильза |  | 0 | 0.1 | [122 empty] | 0.1
3027507 | Влж_Надвижная гильза для пресс-фитингов | OST_PipeFitting |  | Жильё_11_VK | TRUE | [7 empty] | dbf52223-bacc-45cd-ab98-49ecab31dcd1-002e3233 | 71ec8b14-7fad-4eb4-9524-47d24d297ec0 | None |  | 0 | Рабочий набор 1 | [6 empty] | Влж_Надвижная гильза для пресс-фитингов | [177 empty] | 0 | 3RzI8Zkin5pQkOIUoh7_xZ | [187 empty] | 1 | [22 empty] | Надвижная гильза для пресс-фитингов 40 | [64 empty] | None | [90 empty] | 0.039 | [141 empty] | 40 | [667 empty] | None | Новая конструкция | 2600 | Level : Жильё_11_VK | 2600 | [35 empty] | 0 | [6 empty] | 3bf616f9-6b98-4a21-80ff-da1120c8f6d6 | [84 empty] | 0 | 0.1
3027508 | Влж_Надвижная гильза для пресс-фитингов | OST_PipeFitting | Влж_Надвижная гильза для пресс-фитингов | Жильё_11_VK | [7 empty] | Влж_Надвижная гильза для пресс-фитингов | dbf52223-bacc-45cd-ab98-49ecab31dcd1-002e3234 | 71ec8b14-7fad-4eb4-9524-47d24d297ec0 | None |  | 0 | Рабочий набор 1 | [6 empty] | Влж_Надвижная гильза для пресс-фитингов | [21 empty] | OST_PipeFitting | None | 377 | [106 empty] | Влж_Надвижная гильза для пресс-фитингов | [46 empty] | 0 | 3RzI8Zkin5pQkOIUoh7_xb | [145 empty] | Влж_Надвижная гильза для пресс-фитингов | Влж_Надвижная гильза для пресс-фитингов | Влж_Надвижная гильза для пресс-фитингов | [18 empty] | Влж_Надвижная гильза для пресс-фитингов | [20 empty] | 1 | [22 empty] | Надвижная гильза для пресс-фитингов 40 | [60 empty] | 2021 | 1.0 |  |  | None | [90 empty] | 0.039 | [141 empty] | 40 | [228 empty] | 0 | 0zT0iVGBf0cwpE$qANKEUm | [381 empty] | 0 |  |  | Соединительные детали трубопроводов | ИС.ТС.2 | шт. |  | 1 | [48 empty] | None | Новая конструкция | 71600 | Level : Жильё_11_VK | 71600 | [35 empty] | 0 | [6 empty] | 3bf616f9-6b98-4a21-80ff-da1120c8f6d6 | [82 empty] | ПФ_Гильза |  | 0 | 0.1 | [122 empty] | 0.1
3027509 | Влж_Надвижная гильза для пресс-фитингов | OST_PipeFitting |  | Жильё_11_VK | TRUE | [7 empty] | dbf52223-bacc-45cd-ab98-49ecab31dcd1-002e3235 | 71ec8b14-7fad-4eb4-9524-47d24d297ec0 | None |  | 0 | Рабочий набор 1 | [6 empty] | Влж_Надвижная гильза для пресс-фитингов | [177 empty] | 0 | 3RzI8Zkin5pQkOIUoh7_xb | [187 empty] | 1 | [22 empty] | Надвижная гильза для пресс-фитингов 40 | [64 empty] | None | [90 empty] | 0.039 | [141 empty] | 40 | [667 empty] | None | Новая конструкция | 71600 | Level : Жильё_11_VK | 71600 | [35 empty] | 0 | [6 empty] | 3bf616f9-6b98-4a21-80ff-da1120c8f6d6 | [84 empty] | 0 | 0.1
3027510 | Латунь | OST_PipeFitting | Латунь | Жильё_11_VK | TRUE |  |  | 0.00016594 | 1.5708e-06 |  |  | Латунь | dbf52223-bacc-45cd-ab98-49ecab31dcd1-002e3236 | 71ec8b14-7fad-4eb4-9524-47d24d297ec0 | None |  | 0 | Рабочий набор 1 | [6 empty] | ADSK_Пресс-фитинг ПЭ_Угольник | [21 empty] | OST_PipeFitting | None | 376 | [106 empty] | Латунь | [46 empty] | 0 | 3RzI8Zkin5pQkOIUoh7_xd | [122 empty] | Domestic Hot Water | [22 empty] | ADSK_Пресс-фитинг ПЭ_Угольник | Латунь | Латунь | [18 empty] | Латунь | [20 empty] | 1 | [6 empty] | Category=[-2000700]; Color=2338280; Comments=""; Cost=0.000000000000000; Description=""; Design Option=[-1]; Edited by=""; Export to IFC As=""; Export to IFC=0; Glow=0; IFC Predefined Type=""; IfcGUID=1Zv83obP51SAWtfYRg9D9L; Keynote=""; Manufacturer=""; Mark=""; Model=""; Name=ADSK_Предупреждение; Shininess=64; Smoothness=50; Transparency=0; URL=""; Workset=10 | [15 empty] | Угольник напресовочный 40x90° | [60 empty] | 2021 | 1.0 |  |  | None | [67 empty] | Category=[-2000700]; Color=6076900; Comments=""; Cost=0.000000000000000; Description=""; Design Option=[-1]; Edited by=""; Export to IFC As=""; Export to IFC=0; Glow=0; IFC Predefined Type=""; IfcGUID=0zT0iVGBf0cwpE$qANKEts; Keynote=""; Manufacturer=""; Mark=""; Model=""; Name=Латунь; Shininess=64; Smoothness=50; Transparency=0; URL=""; Workset=10 | [22 empty] | 0.105 |  | 75 |  |  |  | 50 |  | 37 | [9 empty] | 90 | [123 empty] | 40 | [228 empty] | 0 | 0zT0iVGBf0cwpE$qANKEVb | [130 empty] | 20 | [115 empty] | Т3 65 | [11 empty] | 42 | [114 empty] | 50 | [7 empty] | 0 |  |  | Соединительные детали трубопроводов | ИС.ТС.2 | шт. |  | 1 | [45 empty] | Латунь |  |  | None | Новая конструкция | 2600 | Level : Жильё_11_VK | 2600 | [32 empty] | TRUE | Т3 | ⌀40 мм-⌀40 мм | 0 | ВК_Т3 | 40 | 40 | FALSE | ⌀40-⌀40 | FALSE | 3bf616f9-6b98-4a21-80ff-da1120c8f6d6 |  | FALSE | [42 empty] | 44 |  |  | -90 | [34 empty] | ПФ_Угольник |  | 0 | 0 | [122 empty] | 0 | 112.5 | TRUE | 90
3027511 | Латунь | OST_PipeFitting |  | Жильё_11_VK | TRUE |  |  | 0.00016594 | 1.5708e-06 |  |  |  | dbf52223-bacc-45cd-ab98-49ecab31dcd1-002e3237 | 71ec8b14-7fad-4eb4-9524-47d24d297ec0 | None |  | 0 | Рабочий набор 1 | [6 empty] | ADSK_Пресс-фитинг ПЭ_Угольник | [177 empty] | 0 | 3RzI8Zkin5pQkOIUoh7_xd | [122 empty] | Domestic Hot Water | [64 empty] | 1 | [22 empty] | Угольник напресовочный 40x90° | [64 empty] | None | [90 empty] | 0.105 |  | 75 |  |  |  | 50 |  | 37 | [9 empty] | 90 | [123 empty] | 40 | [360 empty] | 20 | [115 empty] | Т3 65 | [11 empty] | 42 | [114 empty] | 50 | [63 empty] | None | Новая конструкция | 2600 | Level : Жильё_11_VK | 2600 | [33 empty] | Т3 | ⌀40 мм-⌀40 мм | 0 | ВК_Т3 | 40 | 40 | FALSE | ⌀40-⌀40 | FALSE | 3bf616f9-6b98-4a21-80ff-da1120c8f6d6 |  | FALSE | [42 empty] | 44 |  |  | -90 | [36 empty] | 0 | 0 | [123 empty] | 112.5 | TRUE | 90
3027512 | Влж_Надвижная гильза для пресс-фитингов | OST_PipeFitting | Влж_Надвижная гильза для пресс-фитингов | Жильё_11_VK | [7 empty] | Влж_Надвижная гильза для пресс-фитингов | dbf52223-bacc-45cd-ab98-49ecab31dcd1-002e3238 | 71ec8b14-7fad-4eb4-9524-47d24d297ec0 | None |  | 0 | Рабочий набор 1 | [6 empty] | Влж_Надвижная гильза для пресс-фитингов | [21 empty] | OST_PipeFitting | None | 377 | [106 empty] | Влж_Надвижная гильза для пресс-фитингов | [46 empty] | 0 | 3RzI8Zkin5pQkOIUoh7_xf | [145 empty] | Влж_Надвижная гильза для пресс-фитингов | Влж_Надвижная гильза для пресс-фитингов | Влж_Надвижная гильза для пресс-фитингов | [18 empty] | Влж_Надвижная гильза для пресс-фитингов | [20 empty] | 1 | [22 empty] | Надвижная гильза для пресс-фитингов 40 | [60 empty] | 2021 | 1.0 |  |  | None | [90 empty] | 0.039 | [141 empty] | 40 | [228 empty] | 0 | 0zT0iVGBf0cwpE$qANKEUm | [381 empty] | 0 |  |  | Соединительные детали трубопроводов | ИС.ТС.2 | шт. |  | 1 | [48 empty] | None | Новая конструкция | 2600 | Level : Жильё_11_VK | 2600 | [35 empty] | 0 | [6 empty] | 3bf616f9-6b98-4a21-80ff-da1120c8f6d6 | [82 empty] | ПФ_Гильза |  | 0 | 0.1 | [122 empty] | 0.1
3027513 | Влж_Надвижная гильза для пресс-фитингов | OST_PipeFitting |  | Жильё_11_VK | TRUE | [7 empty] | dbf52223-bacc-45cd-ab98-49ecab31dcd1-002e3239 | 71ec8b14-7fad-4eb4-9524-47d24d297ec0 | None |  | 0 | Рабочий набор 1 | [6 empty] | Влж_Надвижная гильза для пресс-фитингов | [177 empty] | 0 | 3RzI8Zkin5pQkOIUoh7_xf | [187 empty] | 1 | [22 empty] | Надвижная гильза для пресс-фитингов 40 | [64 empty] | None | [90 empty] | 0.039 | [141 empty] | 40 | [667 empty] | None | Новая конструкция | 2600 | Level : Жильё_11_VK | 2600 | [35 empty] | 0 | [6 empty] | 3bf616f9-6b98-4a21-80ff-da1120c8f6d6 | [84 empty] | 0 | 0.1
3027514 | Влж_Надвижная гильза для пресс-фитингов | OST_PipeFitting | Влж_Надвижная гильза для пресс-фитингов | Жильё_11_VK | [7 empty] | Влж_Надвижная гильза для пресс-фитингов | dbf52223-bacc-45cd-ab98-49ecab31dcd1-002e323a | 71ec8b14-7fad-4eb4-9524-47d24d297ec0 | None |  | 0 | Рабочий набор 1 | [6 empty] | Влж_Надвижная гильза для пресс-фитингов | [21 empty] | OST_PipeFitting | None | 377 | [106 empty] | Влж_Надвижная гильза для пресс-фитингов | [46 empty] | 0 | 3RzI8Zkin5pQkOIUoh7_xh | [145 empty] | Влж_Надвижная гильза для пресс-фитингов | Влж_Надвижная гильза для пресс-фитингов | Влж_Надвижная гильза для пресс-фитингов | [18 empty] | Влж_Надвижная гильза для пресс-фитингов | [20 empty] | 1 | [22 empty] | Надвижная гильза для пресс-фитингов 40 | [60 empty] | 2021 | 1.0 |  |  | None | [90 empty] | 0.039 | [141 empty] | 40 | [228 empty] | 0 | 0zT0iVGBf0cwpE$qANKEUm | [381 empty] | 0 |  |  | Соединительные детали трубопроводов | ИС.ТС.2 | шт. |  | 1 | [48 empty] | None | Новая конструкция | 71600 | Level : Жильё_11_VK | 71600 | [35 empty] | 0 | [6 empty] | 3bf616f9-6b98-4a21-80ff-da1120c8f6d6 | [82 empty] | ПФ_Гильза |  | 0 | 0.1 | [122 empty] | 0.1
3027515 | Влж_Надвижная гильза для пресс-фитингов | OST_PipeFitting |  | Жильё_11_VK | TRUE | [7 empty] | dbf52223-bacc-45cd-ab98-49ecab31dcd1-002e323b | 71ec8b14-7fad-4eb4-9524-47d24d297ec0 | None |  | 0 | Рабочий набор 1 | [6 empty] | Влж_Надвижная гильза для пресс-фитингов | [177 empty] | 0 | 3RzI8Zkin5pQkOIUoh7_xh | [187 empty] | 1 | [22 empty] | Надвижная гильза для пресс-фитингов 40 | [64 empty] | None | [90 empty] | 0.039 | [141 empty] | 40 | [667 empty] | None | Новая конструкция | 71600 | Level : Жильё_11_VK | 71600 | [35 empty] | 0 | [6 empty] | 3bf616f9-6b98-4a21-80ff-da1120c8f6d6 | [84 empty] | 0 | 0.1
3027516 | ADSK_Полиэтилен сшитый | OST_PipeCurves | ADSK_Полиэтилен сшитый |  | TRUE |  |  |  | 0.0053407 | 85 |  | ADSK_Полиэтилен сшитый | dbf52223-bacc-45cd-ab98-49ecab31dcd1-002e323c | 71ec8b14-7fad-4eb4-9524-47d24d297ec0 | None |  | 0 | Рабочий набор 1 | [6 empty] | Pipe Types | [21 empty] | OST_PipeCurves | None | 74 | [53 empty] | Полиэтилен PE-X | [52 empty] | ADSK_Полиэтилен сшитый | [46 empty] | 0 | 3RzI8Zkin5pQkOIUoh7_xj | 0.0015 | [121 empty] | Domestic Cold Water | [22 empty] | Pipe Types | ADSK_Полиэтилен сшитый | ADSK_Полиэтилен сшитый | [18 empty] | ADSK_Полиэтилен сшитый | [570 empty] | 0 | 32TXTRZJnCQxi6X$BRJljG | [17 empty] | Жильё_11_VK | [228 empty] | В1 98 | [136 empty] | Труба из сшитого полиэтилена | Трубы | ИС.ТС.1 | м | [50 empty] | None | Новая конструкция | [36 empty] | В1 | ⌀20 мм | 0 | ВК_В1 |  |  |  | ⌀20 | [6 empty] | Днар х Стенка | 2626 | 2711 | 2.8 | 2626 | 2711 | 2626 | 2711 | 2626 | 2626 | 2711 | 2711 | 2626 | 2711 | 0 | для многослойных труб с пресс-фитингами | Generic | Полиэтилен PE-X - Сшитый многослойный | 20 | 40276 | 0 | 20 | 0 | 14.4 | 0 | 0.00010417 | 0 | 0 | 0 | 0 | 0 | Сшитый многослойный | 2711 | 64 | 0 | 0 | 2626 | 2711 | [101 empty] | 0
3027517 | ADSK_Полиэтилен сшитый | OST_PipeCurves |  |  | TRUE |  |  |  | 0.0053407 | 85 |  |  | dbf52223-bacc-45cd-ab98-49ecab31dcd1-002e323d | 71ec8b14-7fad-4eb4-9524-47d24d297ec0 | None |  | 0 | Рабочий набор 1 | [6 empty] | Pipe Types | [77 empty] | Полиэтилен PE-X | [99 empty] | 0 | 3RzI8Zkin5pQkOIUoh7_xj | 0.0015 | [121 empty] | Domestic Cold Water | [633 empty] | Жильё_11_VK | [228 empty] | В1 98 | [190 empty] | None | Новая конструкция | [36 empty] | В1 | ⌀20 мм | 0 | ВК_В1 |  |  |  | ⌀20 | [7 empty] | 2626 | 2711 | 2.8 | 2626 | 2711 | 2626 | 2711 | [6 empty] | 0 | для многослойных труб с пресс-фитингами | Generic | Полиэтилен PE-X - Сшитый многослойный | 20 | 40276 | 0 | 20 | 0 | 14.4 | 0 | 0.00010417 | 0 |  | 0 | 0 | 0 | Сшитый многослойный | 2711 |  | 0 | 0 | [103 empty] | 0
3027518 | Пластик черный | OST_PipeFitting | Пластик черный | Жильё_11_VK | TRUE |  |  | 0.00012922 | 1.5708e-06 |  |  | Пластик черный | dbf52223-bacc-45cd-ab98-49ecab31dcd1-002e323e | 71ec8b14-7fad-4eb4-9524-47d24d297ec0 | None |  | 0 | Рабочий набор 1 | [6 empty] | ADSK_Пресс-фитинг ПЭ_Тройник | [21 empty] | OST_PipeFitting | None | 445 | [106 empty] | Пластик черный | [46 empty] | 0 | 3RzI8Zkin5pQkOIUoh7_xl | [122 empty] | Domestic Cold Water | [22 empty] | ADSK_Пресс-фитинг ПЭ_Тройник | Пластик черный | Пластик черный | [18 empty] | Пластик черный | [20 empty] | 1 | [6 empty] | Category=[-2000700]; Color=2338280; Comments=""; Cost=0.000000000000000; Description=""; Design Option=[-1]; Edited by=""; Export to IFC As=""; Export to IFC=0; Glow=0; IFC Predefined Type=""; IfcGUID=1Zv83obP51SAWtfYRg9D9L; Keynote=""; Manufacturer=""; Mark=""; Model=""; Name=ADSK_Предупреждение; Shininess=64; Smoothness=50; Transparency=0; URL=""; Workset=10 | [15 empty] | Тройник напресовочный переходной 40x20x40 | [60 empty] | 2021 | 1.0.1 |  |  | None | [60 empty] | Category=[-2000700]; Color=3684408; Comments=""; Cost=0.000000000000000; Description=""; Design Option=[-1]; Edited by=""; Export to IFC As=""; Export to IFC=0; Glow=0; IFC Predefined Type=""; IfcGUID=32TXTRZJnCQxi6X$BRJiYe; Keynote=""; Manufacturer=""; Mark=""; Model=""; Name=Пластик черный; Shininess=64; Smoothness=50; Transparency=0; URL=""; Workset=10 | [29 empty] | 0.096 | [5 empty] | 40 | 20 | 59 | 57 | 40 | [7 empty] | 90 | [119 empty] | 28 |  |  | 50 | [38 empty] | 20 | 10 |  | 59 | [187 empty] | 0 | 0zT0iVGBf0cwpE$qANKHx$ | [143 empty] | 20 | [102 empty] | В1 98 | [11 empty] | 28 |  | 28 | 39 | [10 empty] | 37 |  | 40 | [106 empty] | 0 |  |  | Соединительные детали трубопроводов | ИС.ТС.2 | шт. |  | 1 | [45 empty] | Пластик черный |  |  | None | Новая конструкция | 2750 | Level : Жильё_11_VK | 2750 | [32 empty] | TRUE | В1 | ⌀40 мм-⌀40 мм-⌀20 мм | 0 | ВК_В1 | 40 | 20 | FALSE | ⌀40-⌀40-⌀20 | FALSE | 3bf616f9-6b98-4a21-80ff-da1120c8f6d6 |  | FALSE | [80 empty] | ПФ_Тройник |  | 0 | 0 | [122 empty] | 0 | 118 | TRUE | [19 empty] | 50 | 31 | 18 | 31
3027519 | ADSK_Полиэтилен сшитый | OST_PipeCurves | ADSK_Полиэтилен сшитый |  | TRUE |  |  |  | 0.10959 | 872.1151 |  | ADSK_Полиэтилен сшитый | dbf52223-bacc-45cd-ab98-49ecab31dcd1-002e323f | 71ec8b14-7fad-4eb4-9524-47d24d297ec0 | None |  | 0 | Рабочий набор 1 | [6 empty] | Pipe Types | [21 empty] | OST_PipeCurves | None | 74 | [53 empty] | Полиэтилен PE-X | [52 empty] | ADSK_Полиэтилен сшитый | [46 empty] | 0 | 3RzI8Zkin5pQkOIUoh7_xk | 0.0015 | [121 empty] | Domestic Cold Water | [22 empty] | Pipe Types | ADSK_Полиэтилен сшитый | ADSK_Полиэтилен сшитый | [18 empty] | ADSK_Полиэтилен сшитый | [570 empty] | 0 | 32TXTRZJnCQxi6X$BRJljG | [17 empty] | Жильё_11_VK | [228 empty] | В1 98 | [136 empty] | Труба из сшитого полиэтилена | Трубы | ИС.ТС.1 | м | [50 empty] | None | Новая конструкция | [36 empty] | В1 | ⌀40 мм | 0 | ВК_В1 |  |  |  | ⌀40 | [6 empty] | Днар х Стенка | 2730 | 2770 | 5.5 | 2735.5 | 2735.5 | 2764.5 | 2764.5 | 2730 | 2770 | 2730 | 2770 | 2770 | 2730 | 0 | для многослойных труб с пресс-фитингами | Generic | Полиэтилен PE-X - Сшитый многослойный | 40 | 40385.5 | 0 | 40 | 0 | 29 | 0 | 5.1724e-05 | 0 | 0 | 0 | 0 | 0 | Сшитый многослойный | 2750 | 63 | 0 | 0 | 2750 | 2750 | 0 | [100 empty] | 0
3027520 | ADSK_Полиэтилен сшитый | OST_PipeCurves |  |  | TRUE |  |  |  | 0.10959 | 872.1151 |  |  | dbf52223-bacc-45cd-ab98-49ecab31dcd1-002e3240 | 71ec8b14-7fad-4eb4-9524-47d24d297ec0 | None |  | 0 | Рабочий набор 1 | [6 empty] | Pipe Types | [77 empty] | Полиэтилен PE-X | [99 empty] | 0 | 3RzI8Zkin5pQkOIUoh7_xk | 0.0015 | [121 empty] | Domestic Cold Water | [633 empty] | Жильё_11_VK | [228 empty] | В1 98 | [190 empty] | None | Новая конструкция | [36 empty] | В1 | ⌀40 мм | 0 | ВК_В1 |  |  |  | ⌀40 | [7 empty] | 2730 | 2770 | 5.5 | 2735.5 | 2735.5 | 2764.5 | 2764.5 | [6 empty] | 0 | для многослойных труб с пресс-фитингами | Generic | Полиэтилен PE-X - Сшитый многослойный | 40 | 40385.5 | 0 | 40 | 0 | 29 | 0 | 5.1724e-05 | 0 |  | 0 | 0 | 0 | Сшитый многослойный | 2750 |  | 0 | 0 |  |  | 0 | [100 empty] | 0
3027521 | Пластик черный | OST_PipeFitting |  | Жильё_11_VK | TRUE |  |  | 0.00012922 | 1.5708e-06 |  |  |  | dbf52223-bacc-45cd-ab98-49ecab31dcd1-002e3241 | 71ec8b14-7fad-4eb4-9524-47d24d297ec0 | None |  | 0 | Рабочий набор 1 | [6 empty] | ADSK_Пресс-фитинг ПЭ_Тройник | [177 empty] | 0 | 3RzI8Zkin5pQkOIUoh7_xl | [122 empty] | Domestic Cold Water | [64 empty] | 1 | [22 empty] | Тройник напресовочный переходной 40x20x40 | [64 empty] | None | [90 empty] | 0.096 | [5 empty] | 40 | 20 | 59 | 57 | 40 | [7 empty] | 90 | [119 empty] | 28 |  |  | 50 | [38 empty] | 20 | 10 |  | 59 | [332 empty] | 20 | [102 empty] | В1 98 | [11 empty] | 28 |  | 28 | 39 | [10 empty] | 37 |  | 40 | [162 empty] | None | Новая конструкция | 2750 | Level : Жильё_11_VK | 2750 | [33 empty] | В1 | ⌀40 мм-⌀40 мм-⌀20 мм | 0 | ВК_В1 | 40 | 20 | FALSE | ⌀40-⌀40-⌀20 | FALSE | 3bf616f9-6b98-4a21-80ff-da1120c8f6d6 |  | FALSE | [82 empty] | 0 | 0 | [123 empty] | 118 | TRUE | [19 empty] | 50 | 31 | 18 | 31
3027522 | Влж_Надвижная гильза для пресс-фитингов | OST_PipeFitting | Влж_Надвижная гильза для пресс-фитингов | Жильё_11_VK | [7 empty] | Влж_Надвижная гильза для пресс-фитингов | dbf52223-bacc-45cd-ab98-49ecab31dcd1-002e3242 | 71ec8b14-7fad-4eb4-9524-47d24d297ec0 | None |  | 0 | Рабочий набор 1 | [6 empty] | Влж_Надвижная гильза для пресс-фитингов | [21 empty] | OST_PipeFitting | None | 377 | [106 empty] | Влж_Надвижная гильза для пресс-фитингов | [46 empty] | 0 | 3RzI8Zkin5pQkOIUoh7_wJ | [145 empty] | Влж_Надвижная гильза для пресс-фитингов | Влж_Надвижная гильза для пресс-фитингов | Влж_Надвижная гильза для пресс-фитингов | [18 empty] | Влж_Надвижная гильза для пресс-фитингов | [20 empty] | 1 | [22 empty] | Надвижная гильза для пресс-фитингов 40 | [60 empty] | 2021 | 1.0 |  |  | None | [90 empty] | 0.039 | [141 empty] | 40 | [228 empty] | 0 | 0zT0iVGBf0cwpE$qANKEUm | [381 empty] | 0 |  |  | Соединительные детали трубопроводов | ИС.ТС.2 | шт. |  | 1 | [48 empty] | None | Новая конструкция | 2750 | Level : Жильё_11_VK | 2750 | [35 empty] | 0 | [6 empty] | 3bf616f9-6b98-4a21-80ff-da1120c8f6d6 | [82 empty] | ПФ_Гильза |  | 0 | 0.1 | [122 empty] | 0.1
3027523 | Влж_Надвижная гильза для пресс-фитингов | OST_PipeFitting |  | Жильё_11_VK | TRUE | [7 empty] | dbf52223-bacc-45cd-ab98-49ecab31dcd1-002e3243 | 71ec8b14-7fad-4eb4-9524-47d24d297ec0 | None |  | 0 | Рабочий набор 1 | [6 empty] | Влж_Надвижная гильза для пресс-фитингов | [177 empty] | 0 | 3RzI8Zkin5pQkOIUoh7_wJ | [187 empty] | 1 | [22 empty] | Надвижная гильза для пресс-фитингов 40 | [64 empty] | None | [90 empty] | 0.039 | [141 empty] | 40 | [667 empty] | None | Новая конструкция | 2750 | Level : Жильё_11_VK | 2750 | [35 empty] | 0 | [6 empty] | 3bf616f9-6b98-4a21-80ff-da1120c8f6d6 | [84 empty] | 0 | 0.1
3027524 | Влж_Надвижная гильза для пресс-фитингов | OST_PipeFitting | Влж_Надвижная гильза для пресс-фитингов | Жильё_11_VK | [7 empty] | Влж_Надвижная гильза для пресс-фитингов | dbf52223-bacc-45cd-ab98-49ecab31dcd1-002e3244 | 71ec8b14-7fad-4eb4-9524-47d24d297ec0 | None |  | 0 | Рабочий набор 1 | [6 empty] | Влж_Надвижная гильза для пресс-фитингов | [21 empty] | OST_PipeFitting | None | 377 | [106 empty] | Влж_Надвижная гильза для пресс-фитингов | [46 empty] | 0 | 3RzI8Zkin5pQkOIUoh7_wL | [145 empty] | Влж_Надвижная гильза для пресс-фитингов | Влж_Надвижная гильза для пресс-фитингов | Влж_Надвижная гильза для пресс-фитингов | [18 empty] | Влж_Надвижная гильза для пресс-фитингов | [20 empty] | 1 | [22 empty] | Надвижная гильза для пресс-фитингов 40 | [60 empty] | 2021 | 1.0 |  |  | None | [90 empty] | 0.039 | [141 empty] | 40 | [228 empty] | 0 | 0zT0iVGBf0cwpE$qANKEUm | [381 empty] | 0 |  |  | Соединительные детали трубопроводов | ИС.ТС.2 | шт. |  | 1 | [48 empty] | None | Новая конструкция | 71750 | Level : Жильё_11_VK | 71750 | [35 empty] | 0 | [6 empty] | 3bf616f9-6b98-4a21-80ff-da1120c8f6d6 | [82 empty] | ПФ_Гильза |  | 0 | 0.1 | [122 empty] | 0.1
3027525 | Влж_Надвижная гильза для пресс-фитингов | OST_PipeFitting |  | Жильё_11_VK | TRUE | [7 empty] | dbf52223-bacc-45cd-ab98-49ecab31dcd1-002e3245 | 71ec8b14-7fad-4eb4-9524-47d24d297ec0 | None |  | 0 | Рабочий набор 1 | [6 empty] | Влж_Надвижная гильза для пресс-фитингов | [177 empty] | 0 | 3RzI8Zkin5pQkOIUoh7_wL | [187 empty] | 1 | [22 empty] | Надвижная гильза для пресс-фитингов 40 | [64 empty] | None | [90 empty] | 0.039 | [141 empty] | 40 | [667 empty] | None | Новая конструкция | 71750 | Level : Жильё_11_VK | 71750 | [35 empty] | 0 | [6 empty] | 3bf616f9-6b98-4a21-80ff-da1120c8f6d6 | [84 empty] | 0 | 0.1
3027526 | Влж_Надвижная гильза для пресс-фитингов | OST_PipeFitting | Влж_Надвижная гильза для пресс-фитингов | Жильё_11_VK | [7 empty] | Влж_Надвижная гильза для пресс-фитингов | dbf52223-bacc-45cd-ab98-49ecab31dcd1-002e3246 | 71ec8b14-7fad-4eb4-9524-47d24d297ec0 | None |  | 0 | Рабочий набор 1 | [6 empty] | Влж_Надвижная гильза для пресс-фитингов | [21 empty] | OST_PipeFitting | None | 377 | [106 empty] | Влж_Надвижная гильза для пресс-фитингов | [46 empty] | 0 | 3RzI8Zkin5pQkOIUoh7_wN | [145 empty] | Влж_Надвижная гильза для пресс-фитингов | Влж_Надвижная гильза для пресс-фитингов | Влж_Надвижная гильза для пресс-фитингов | [18 empty] | Влж_Надвижная гильза для пресс-фитингов | [20 empty] | 1 | [22 empty] | Надвижная гильза для пресс-фитингов 20 | [60 empty] | 2021 | 1.0 |  |  | None | [90 empty] | 0.012 | [141 empty] | 20 | [228 empty] | 0 | 0zT0iVGBf0cwpE$qANKEUm | [381 empty] | 0 |  |  | Соединительные детали трубопроводов | ИС.ТС.2 | шт. |  | 1 | [48 empty] | None | Новая конструкция | 37248 | Level : Жильё_11_VK | 37248 | [35 empty] | 0 | [6 empty] | 3bf616f9-6b98-4a21-80ff-da1120c8f6d6 | [82 empty] | ПФ_Гильза |  | 0 | 0.1 | [122 empty] | 0.1
3027527 | Влж_Надвижная гильза для пресс-фитингов | OST_PipeFitting |  | Жильё_11_VK | TRUE | [7 empty] | dbf52223-bacc-45cd-ab98-49ecab31dcd1-002e3247 | 71ec8b14-7fad-4eb4-9524-47d24d297ec0 | None |  | 0 | Рабочий набор 1 | [6 empty] | Влж_Надвижная гильза для пресс-фитингов | [177 empty] | 0 | 3RzI8Zkin5pQkOIUoh7_wN | [187 empty] | 1 | [22 empty] | Надвижная гильза для пресс-фитингов 20 | [64 empty] | None | [90 empty] | 0.012 | [141 empty] | 20 | [667 empty] | None | Новая конструкция | 37248 | Level : Жильё_11_VK | 37248 | [35 empty] | 0 | [6 empty] | 3bf616f9-6b98-4a21-80ff-da1120c8f6d6 | [84 empty] | 0 | 0.1
3027528 | Латунь | OST_PipeFitting | Латунь | Жильё_11_VK | TRUE |  |  | 3.2963e-05 | 1.5708e-06 |  |  | Латунь | dbf52223-bacc-45cd-ab98-49ecab31dcd1-002e3248 | 71ec8b14-7fad-4eb4-9524-47d24d297ec0 | None |  | 0 | Рабочий набор 1 | [6 empty] | ADSK_Пресс-фитинг ПЭ_Угольник | [21 empty] | OST_PipeFitting | None | 376 | [106 empty] | Латунь | [46 empty] | 0 | 3RzI8Zkin5pQkOIUoh7_wP | [122 empty] | Domestic Cold Water | [22 empty] | ADSK_Пресс-фитинг ПЭ_Угольник | Латунь | Латунь | [18 empty] | Латунь | [20 empty] | 1 | [6 empty] | Category=[-2000700]; Color=2338280; Comments=""; Cost=0.000000000000000; Description=""; Design Option=[-1]; Edited by=""; Export to IFC As=""; Export to IFC=0; Glow=0; IFC Predefined Type=""; IfcGUID=1Zv83obP51SAWtfYRg9D9L; Keynote=""; Manufacturer=""; Mark=""; Model=""; Name=ADSK_Предупреждение; Shininess=64; Smoothness=50; Transparency=0; URL=""; Workset=10 | [15 empty] | Угольник напресовочный 20x90° | [60 empty] | 2021 | 1.0 |  |  | None | [67 empty] | Category=[-2000700]; Color=6076900; Comments=""; Cost=0.000000000000000; Description=""; Design Option=[-1]; Edited by=""; Export to IFC As=""; Export to IFC=0; Glow=0; IFC Predefined Type=""; IfcGUID=0zT0iVGBf0cwpE$qANKEts; Keynote=""; Manufacturer=""; Mark=""; Model=""; Name=Латунь; Shininess=64; Smoothness=50; Transparency=0; URL=""; Workset=10 | [22 empty] | 0.019 |  | 43 |  |  |  | 28 |  | 25 | [9 empty] | 90 | [123 empty] | 20 | [228 empty] | 0 | 0zT0iVGBf0cwpE$qANKEVb | [130 empty] | 10 | [115 empty] | В1 98 | [11 empty] | 24 | [114 empty] | 28 | [7 empty] | 0 |  |  | Соединительные детали трубопроводов | ИС.ТС.2 | шт. |  | 1 | [45 empty] | Латунь |  |  | None | Новая конструкция | 2600 | Level : Жильё_11_VK | 2600 | [32 empty] | TRUE | В1 | ⌀20 мм-⌀20 мм | 0 | ВК_В1 | 20 | 20 | FALSE | ⌀20-⌀20 | FALSE | 3bf616f9-6b98-4a21-80ff-da1120c8f6d6 |  | FALSE | [42 empty] | 26 |  |  | -90 | [34 empty] | ПФ_Угольник |  | 0 | 0 | [122 empty] | 0 | 64.5 | TRUE | 90
3027529 | Латунь | OST_PipeFitting |  | Жильё_11_VK | TRUE |  |  | 3.2963e-05 | 1.5708e-06 |  |  |  | dbf52223-bacc-45cd-ab98-49ecab31dcd1-002e3249 | 71ec8b14-7fad-4eb4-9524-47d24d297ec0 | None |  | 0 | Рабочий набор 1 | [6 empty] | ADSK_Пресс-фитинг ПЭ_Угольник | [177 empty] | 0 | 3RzI8Zkin5pQkOIUoh7_wP | [122 empty] | Domestic Cold Water | [64 empty] | 1 | [22 empty] | Угольник напресовочный 20x90° | [64 empty] | None | [90 empty] | 0.019 |  | 43 |  |  |  | 28 |  | 25 | [9 empty] | 90 | [123 empty] | 20 | [360 empty] | 10 | [115 empty] | В1 98 | [11 empty] | 24 | [114 empty] | 28 | [63 empty] | None | Новая конструкция | 2600 | Level : Жильё_11_VK | 2600 | [33 empty] | В1 | ⌀20 мм-⌀20 мм | 0 | ВК_В1 | 20 | 20 | FALSE | ⌀20-⌀20 | FALSE | 3bf616f9-6b98-4a21-80ff-da1120c8f6d6 |  | FALSE | [42 empty] | 26 |  |  | -90 | [36 empty] | 0 | 0 | [123 empty] | 64.5 | TRUE | 90
3027530 | Влж_Надвижная гильза для пресс-фитингов | OST_PipeFitting | Влж_Надвижная гильза для пресс-фитингов | Жильё_11_VK | [7 empty] | Влж_Надвижная гильза для пресс-фитингов | dbf52223-bacc-45cd-ab98-49ecab31dcd1-002e324a | 71ec8b14-7fad-4eb4-9524-47d24d297ec0 | None |  | 0 | Рабочий набор 1 | [6 empty] | Влж_Надвижная гильза для пресс-фитингов | [21 empty] | OST_PipeFitting | None | 377 | [106 empty] | Влж_Надвижная гильза для пресс-фитингов | [46 empty] | 0 | 3RzI8Zkin5pQkOIUoh7_wR | [145 empty] | Влж_Надвижная гильза для пресс-фитингов | Влж_Надвижная гильза для пресс-фитингов | Влж_Надвижная гильза для пресс-фитингов | [18 empty] | Влж_Надвижная гильза для пресс-фитингов | [20 empty] | 1 | [22 empty] | Надвижная гильза для пресс-фитингов 20 | [60 empty] | 2021 | 1.0 |  |  | None | [90 empty] | 0.012 | [141 empty] | 20 | [228 empty] | 0 | 0zT0iVGBf0cwpE$qANKEUm | [381 empty] | 0 |  |  | Соединительные детали трубопроводов | ИС.ТС.2 | шт. |  | 1 | [48 empty] | None | Новая конструкция | 2600 | Level : Жильё_11_VK | 2600 | [35 empty] | 0 | [6 empty] | 3bf616f9-6b98-4a21-80ff-da1120c8f6d6 | [82 empty] | ПФ_Гильза |  | 0 | 0.1 | [122 empty] | 0.1
3027531 | Влж_Надвижная гильза для пресс-фитингов | OST_PipeFitting |  | Жильё_11_VK | TRUE | [7 empty] | dbf52223-bacc-45cd-ab98-49ecab31dcd1-002e324b | 71ec8b14-7fad-4eb4-9524-47d24d297ec0 | None |  | 0 | Рабочий набор 1 | [6 empty] | Влж_Надвижная гильза для пресс-фитингов | [177 empty] | 0 | 3RzI8Zkin5pQkOIUoh7_wR | [187 empty] | 1 | [22 empty] | Надвижная гильза для пресс-фитингов 20 | [64 empty] | None | [90 empty] | 0.012 | [141 empty] | 20 | [667 empty] | None | Новая конструкция | 2600 | Level : Жильё_11_VK | 2600 | [35 empty] | 0 | [6 empty] | 3bf616f9-6b98-4a21-80ff-da1120c8f6d6 | [84 empty] | 0 | 0.1
3027532 | Влж_Надвижная гильза для пресс-фитингов | OST_PipeFitting | Влж_Надвижная гильза для пресс-фитингов | Жильё_11_VK | [7 empty] | Влж_Надвижная гильза для пресс-фитингов | dbf52223-bacc-45cd-ab98-49ecab31dcd1-002e324c | 71ec8b14-7fad-4eb4-9524-47d24d297ec0 | None |  | 0 | Рабочий набор 1 | [6 empty] | Влж_Надвижная гильза для пресс-фитингов | [21 empty] | OST_PipeFitting | None | 377 | [106 empty] | Влж_Надвижная гильза для пресс-фитингов | [46 empty] | 0 | 3RzI8Zkin5pQkOIUoh7_wT | [145 empty] | Влж_Надвижная гильза для пресс-фитингов | Влж_Надвижная гильза для пресс-фитингов | Влж_Надвижная гильза для пресс-фитингов | [18 empty] | Влж_Надвижная гильза для пресс-фитингов | [20 empty] | 1 | [22 empty] | Надвижная гильза для пресс-фитингов 20 | [60 empty] | 2021 | 1.0 |  |  | None | [90 empty] | 0.012 | [141 empty] | 20 | [228 empty] | 0 | 0zT0iVGBf0cwpE$qANKEUm | [381 empty] | 0 |  |  | Соединительные детали трубопроводов | ИС.ТС.2 | шт. |  | 1 | [48 empty] | None | Новая конструкция | 71600 | Level : Жильё_11_VK | 71600 | [35 empty] | 0 | [6 empty] | 3bf616f9-6b98-4a21-80ff-da1120c8f6d6 | [82 empty] | ПФ_Гильза |  | 0 | 0.1 | [122 empty] | 0.1
3027533 | Влж_Надвижная гильза для пресс-фитингов | OST_PipeFitting |  | Жильё_11_VK | TRUE | [7 empty] | dbf52223-bacc-45cd-ab98-49ecab31dcd1-002e324d | 71ec8b14-7fad-4eb4-9524-47d24d297ec0 | None |  | 0 | Рабочий набор 1 | [6 empty] | Влж_Надвижная гильза для пресс-фитингов | [177 empty] | 0 | 3RzI8Zkin5pQkOIUoh7_wT | [187 empty] | 1 | [22 empty] | Надвижная гильза для пресс-фитингов 20 | [64 empty] | None | [90 empty] | 0.012 | [141 empty] | 20 | [667 empty] | None | Новая конструкция | 71600 | Level : Жильё_11_VK | 71600 | [35 empty] | 0 | [6 empty] | 3bf616f9-6b98-4a21-80ff-da1120c8f6d6 | [84 empty] | 0 | 0.1
3027534 | ADSK_Полиэтилен сшитый | OST_PipeCurves | ADSK_Полиэтилен сшитый |  | TRUE |  |  |  | 0.0079987 | 127.3033 |  | ADSK_Полиэтилен сшитый | dbf52223-bacc-45cd-ab98-49ecab31dcd1-002e324e | 71ec8b14-7fad-4eb4-9524-47d24d297ec0 | None |  | 0 | Рабочий набор 1 | [6 empty] | Pipe Types | [21 empty] | OST_PipeCurves | None | 74 | [53 empty] | Полиэтилен PE-X | [52 empty] | ADSK_Полиэтилен сшитый | [46 empty] | 0 | 3RzI8Zkin5pQkOIUoh7_wV | 0.0015 | [121 empty] | Domestic Cold Water | [22 empty] | Pipe Types | ADSK_Полиэтилен сшитый | ADSK_Полиэтилен сшитый | [18 empty] | ADSK_Полиэтилен сшитый | [570 empty] | 0 | 32TXTRZJnCQxi6X$BRJljG | [17 empty] | Жильё_11_VK | [228 empty] | В1 98 | [136 empty] | Труба из сшитого полиэтилена | Трубы | ИС.ТС.1 | м | [50 empty] | None | Новая конструкция | [36 empty] | В1 | ⌀20 мм | 0 | ВК_В1 |  |  |  | ⌀20 | [6 empty] | Днар х Стенка | 2590 | 2610 | 2.8 | 2592.8 | 2592.8 | 2607.2 | 2607.2 | 2590 | 2610 | 2590 | 2610 | 2610 | 2590 | 0 | для многослойных труб с пресс-фитингами | Generic | Полиэтилен PE-X - Сшитый многослойный | 20 | 40242.8 | 0 | 20 | 0 | 14.4 | 0 | 0.00010417 | 0 | 0 | 0 | 0 | 0 | Сшитый многослойный | 2600 | 69 | 0 | 0 | 2600 | 2600 | 0 | [100 empty] | 0
3027535 | ADSK_Полиэтилен сшитый | OST_PipeCurves |  |  | TRUE |  |  |  | 0.0079987 | 127.3033 |  |  | dbf52223-bacc-45cd-ab98-49ecab31dcd1-002e324f | 71ec8b14-7fad-4eb4-9524-47d24d297ec0 | None |  | 0 | Рабочий набор 1 | [6 empty] | Pipe Types | [77 empty] | Полиэтилен PE-X | [99 empty] | 0 | 3RzI8Zkin5pQkOIUoh7_wV | 0.0015 | [121 empty] | Domestic Cold Water | [633 empty] | Жильё_11_VK | [228 empty] | В1 98 | [190 empty] | None | Новая конструкция | [36 empty] | В1 | ⌀20 мм | 0 | ВК_В1 |  |  |  | ⌀20 | [7 empty] | 2590 | 2610 | 2.8 | 2592.8 | 2592.8 | 2607.2 | 2607.2 | [6 empty] | 0 | для многослойных труб с пресс-фитингами | Generic | Полиэтилен PE-X - Сшитый многослойный | 20 | 40242.8 | 0 | 20 | 0 | 14.4 | 0 | 0.00010417 | 0 |  | 0 | 0 | 0 | Сшитый многослойный | 2600 |  | 0 | 0 |  |  | 0 | [100 empty] | 0
3027536 | ADSK_Полиэтилен сшитый | OST_PipeCurves | ADSK_Полиэтилен сшитый |  | TRUE |  |  |  | 0.0036757 | 58.5 |  | ADSK_Полиэтилен сшитый | dbf52223-bacc-45cd-ab98-49ecab31dcd1-002e3250 | 71ec8b14-7fad-4eb4-9524-47d24d297ec0 | None |  | 0 | Рабочий набор 1 | [6 empty] | Pipe Types | [21 empty] | OST_PipeCurves | None | 74 | [53 empty] | Полиэтилен PE-X | [52 empty] | ADSK_Полиэтилен сшитый | [46 empty] | 0 | 3RzI8Zkin5pQkOIUoh7_w1 | 0.0015 | [121 empty] | Domestic Cold Water | [22 empty] | Pipe Types | ADSK_Полиэтилен сшитый | ADSK_Полиэтилен сшитый | [18 empty] | ADSK_Полиэтилен сшитый | [570 empty] | 0 | 32TXTRZJnCQxi6X$BRJljG | [17 empty] | Жильё_11_VK | [228 empty] | В1 98 | [136 empty] | Труба из сшитого полиэтилена | Трубы | ИС.ТС.1 | м | [50 empty] | None | Новая конструкция | [36 empty] | В1 | ⌀20 мм | 0 | ВК_В1 |  |  |  | ⌀20 | [6 empty] | Днар х Стенка | 2590 | 2610 | 2.8 | 2592.8 | 2592.8 | 2607.2 | 2607.2 | 2590 | 2610 | 2590 | 2610 | 2610 | 2590 | 0 | для многослойных труб с пресс-фитингами | Generic | Полиэтилен PE-X - Сшитый многослойный | 20 | 40242.8 | 0 | 20 | 0 | 14.4 | 0 | 0.00010417 | 0 | 0 | 0 | 0 | 0 | Сшитый многослойный | 2600 | 70 | 0 | 0 | 2600 | 2600 | 0 | [100 empty] | 0
3027537 | ADSK_Полиэтилен сшитый | OST_PipeCurves |  |  | TRUE |  |  |  | 0.0036757 | 58.5 |  |  | dbf52223-bacc-45cd-ab98-49ecab31dcd1-002e3251 | 71ec8b14-7fad-4eb4-9524-47d24d297ec0 | None |  | 0 | Рабочий набор 1 | [6 empty] | Pipe Types | [77 empty] | Полиэтилен PE-X | [99 empty] | 0 | 3RzI8Zkin5pQkOIUoh7_w1 | 0.0015 | [121 empty] | Domestic Cold Water | [633 empty] | Жильё_11_VK | [228 empty] | В1 98 | [190 empty] | None | Новая конструкция | [36 empty] | В1 | ⌀20 мм | 0 | ВК_В1 |  |  |  | ⌀20 | [7 empty] | 2590 | 2610 | 2.8 | 2592.8 | 2592.8 | 2607.2 | 2607.2 | [6 empty] | 0 | для многослойных труб с пресс-фитингами | Generic | Полиэтилен PE-X - Сшитый многослойный | 20 | 40242.8 | 0 | 20 | 0 | 14.4 | 0 | 0.00010417 | 0 |  | 0 | 0 | 0 | Сшитый многослойный | 2600 |  | 0 | 0 |  |  | 0 | [100 empty] | 0
3027538 | Пластик черный | OST_PipeFitting | Пластик черный | Жильё_11_VK | TRUE |  |  | 3.6489e-05 | 1.5708e-06 |  |  | Пластик черный | dbf52223-bacc-45cd-ab98-49ecab31dcd1-002e3252 | 71ec8b14-7fad-4eb4-9524-47d24d297ec0 | None |  | 0 | Рабочий набор 1 | [6 empty] | ADSK_Пресс-фитинг ПЭ_Тройник | [21 empty] | OST_PipeFitting | None | 445 | [106 empty] | Пластик черный | [46 empty] | 0 | 3RzI8Zkin5pQkOIUoh7_w3 | [122 empty] | Domestic Cold Water | [22 empty] | ADSK_Пресс-фитинг ПЭ_Тройник | Пластик черный | Пластик черный | [18 empty] | Пластик черный | [20 empty] | 1 | [6 empty] | Category=[-2000700]; Color=2338280; Comments=""; Cost=0.000000000000000; Description=""; Design Option=[-1]; Edited by=""; Export to IFC As=""; Export to IFC=0; Glow=0; IFC Predefined Type=""; IfcGUID=1Zv83obP51SAWtfYRg9D9L; Keynote=""; Manufacturer=""; Mark=""; Model=""; Name=ADSK_Предупреждение; Shininess=64; Smoothness=50; Transparency=0; URL=""; Workset=10 | [15 empty] | Тройник напресовочный равнопроходной 20 | [60 empty] | 2021 | 1.0.1 |  |  | None | [60 empty] | Category=[-2000700]; Color=3684408; Comments=""; Cost=0.000000000000000; Description=""; Design Option=[-1]; Edited by=""; Export to IFC As=""; Export to IFC=0; Glow=0; IFC Predefined Type=""; IfcGUID=32TXTRZJnCQxi6X$BRJiYe; Keynote=""; Manufacturer=""; Mark=""; Model=""; Name=Пластик черный; Shininess=64; Smoothness=50; Transparency=0; URL=""; Workset=10 | [29 empty] | 0.025 | [5 empty] | 20 | 20 | 39 | 43 | 20 | [7 empty] | 90 | [119 empty] | 28 |  |  | 28 | [38 empty] | 10 | 10 |  | 39 | [187 empty] | 0 | 0zT0iVGBf0cwpE$qANKHx$ | [143 empty] | 10 | [102 empty] | В1 98 | [11 empty] | 21 |  | 21 | 26 | [10 empty] | 24 |  | 20 | [106 empty] | 0 |  |  | Соединительные детали трубопроводов | ИС.ТС.2 | шт. |  | 1 | [45 empty] | Пластик черный |  |  | None | Новая конструкция | 2600 | Level : Жильё_11_VK | 2600 | [32 empty] | TRUE | В1 | ⌀20 мм-⌀20 мм-⌀20 мм | 0 | ВК_В1 | 20 | 20 | FALSE | ⌀20-⌀20-⌀20 | FALSE | 3bf616f9-6b98-4a21-80ff-da1120c8f6d6 |  | FALSE | [80 empty] | ПФ_Тройник |  | 0 | 0 | [122 empty] | 0 | 78 | TRUE | [19 empty] | 28 | 18 | 17 | 18
3027539 | ADSK_Полиэтилен сшитый | OST_PipeCurves | ADSK_Полиэтилен сшитый |  | TRUE |  |  |  | 0.10546 | 1678.4537 |  | ADSK_Полиэтилен сшитый | dbf52223-bacc-45cd-ab98-49ecab31dcd1-002e3253 | 71ec8b14-7fad-4eb4-9524-47d24d297ec0 | None |  | 0 | Рабочий набор 1 | [6 empty] | Pipe Types | [21 empty] | OST_PipeCurves | None | 74 | [53 empty] | Полиэтилен PE-X | [52 empty] | ADSK_Полиэтилен сшитый | [46 empty] | 0 | 3RzI8Zkin5pQkOIUoh7_w2 | 0.0015 | [121 empty] | Domestic Cold Water | [22 empty] | Pipe Types | ADSK_Полиэтилен сшитый | ADSK_Полиэтилен сшитый | [18 empty] | ADSK_Полиэтилен сшитый | [570 empty] | 0 | 32TXTRZJnCQxi6X$BRJljG | [17 empty] | Жильё_11_VK | [228 empty] | В1 98 | [136 empty] | Труба из сшитого полиэтилена | Трубы | ИС.ТС.1 | м | [50 empty] | None | Новая конструкция | [36 empty] | В1 | ⌀20 мм | 0 | ВК_В1 |  |  |  | ⌀20 | [6 empty] | Днар х Стенка | 2590 | 2610 | 2.8 | 2592.8 | 2592.8 | 2607.2 | 2607.2 | 2590 | 2610 | 2590 | 2610 | 2610 | 2590 | 0 | для многослойных труб с пресс-фитингами | Generic | Полиэтилен PE-X - Сшитый многослойный | 20 | 40242.8 | 0 | 20 | 0 | 14.4 | 0 | 0.00010417 | 0 | 0 | 0 | 0 | 0 | Сшитый многослойный | 2600 | 68 | 0 | 0 | 2600 | 2600 | 0 | [100 empty] | 0
3027540 | ADSK_Полиэтилен сшитый | OST_PipeCurves |  |  | TRUE |  |  |  | 0.10546 | 1678.4537 |  |  | dbf52223-bacc-45cd-ab98-49ecab31dcd1-002e3254 | 71ec8b14-7fad-4eb4-9524-47d24d297ec0 | None |  | 0 | Рабочий набор 1 | [6 empty] | Pipe Types | [77 empty] | Полиэтилен PE-X | [99 empty] | 0 | 3RzI8Zkin5pQkOIUoh7_w2 | 0.0015 | [121 empty] | Domestic Cold Water | [633 empty] | Жильё_11_VK | [228 empty] | В1 98 | [190 empty] | None | Новая конструкция | [36 empty] | В1 | ⌀20 мм | 0 | ВК_В1 |  |  |  | ⌀20 | [7 empty] | 2590 | 2610 | 2.8 | 2592.8 | 2592.8 | 2607.2 | 2607.2 | [6 empty] | 0 | для многослойных труб с пресс-фитингами | Generic | Полиэтилен PE-X - Сшитый многослойный | 20 | 40242.8 | 0 | 20 | 0 | 14.4 | 0 | 0.00010417 | 0 |  | 0 | 0 | 0 | Сшитый многослойный | 2600 |  | 0 | 0 |  |  | 0 | [100 empty] | 0
3027541 | Пластик черный | OST_PipeFitting |  | Жильё_11_VK | TRUE |  |  | 3.6489e-05 | 1.5708e-06 |  |  |  | dbf52223-bacc-45cd-ab98-49ecab31dcd1-002e3255 | 71ec8b14-7fad-4eb4-9524-47d24d297ec0 | None |  | 0 | Рабочий набор 1 | [6 empty] | ADSK_Пресс-фитинг ПЭ_Тройник | [177 empty] | 0 | 3RzI8Zkin5pQkOIUoh7_w3 | [122 empty] | Domestic Cold Water | [64 empty] | 1 | [22 empty] | Тройник напресовочный равнопроходной 20 | [64 empty] | None | [90 empty] | 0.025 | [5 empty] | 20 | 20 | 39 | 43 | 20 | [7 empty] | 90 | [119 empty] | 28 |  |  | 28 | [38 empty] | 10 | 10 |  | 39 | [332 empty] | 10 | [102 empty] | В1 98 | [11 empty] | 21 |  | 21 | 26 | [10 empty] | 24 |  | 20 | [162 empty] | None | Новая конструкция | 2600 | Level : Жильё_11_VK | 2600 | [33 empty] | В1 | ⌀20 мм-⌀20 мм-⌀20 мм | 0 | ВК_В1 | 20 | 20 | FALSE | ⌀20-⌀20-⌀20 | FALSE | 3bf616f9-6b98-4a21-80ff-da1120c8f6d6 |  | FALSE | [82 empty] | 0 | 0 | [123 empty] | 78 | TRUE | [19 empty] | 28 | 18 | 17 | 18
3027542 | Влж_Надвижная гильза для пресс-фитингов | OST_PipeFitting | Влж_Надвижная гильза для пресс-фитингов | Жильё_11_VK | [7 empty] | Влж_Надвижная гильза для пресс-фитингов | dbf52223-bacc-45cd-ab98-49ecab31dcd1-002e3256 | 71ec8b14-7fad-4eb4-9524-47d24d297ec0 | None |  | 0 | Рабочий набор 1 | [6 empty] | Влж_Надвижная гильза для пресс-фитингов | [21 empty] | OST_PipeFitting | None | 377 | [106 empty] | Влж_Надвижная гильза для пресс-фитингов | [46 empty] | 0 | 3RzI8Zkin5pQkOIUoh7_w7 | [145 empty] | Влж_Надвижная гильза для пресс-фитингов | Влж_Надвижная гильза для пресс-фитингов | Влж_Надвижная гильза для пресс-фитингов | [18 empty] | Влж_Надвижная гильза для пресс-фитингов | [20 empty] | 1 | [22 empty] | Надвижная гильза для пресс-фитингов 20 | [60 empty] | 2021 | 1.0 |  |  | None | [90 empty] | 0.012 | [141 empty] | 20 | [228 empty] | 0 | 0zT0iVGBf0cwpE$qANKEUm | [381 empty] | 0 |  |  | Соединительные детали трубопроводов | ИС.ТС.2 | шт. |  | 1 | [48 empty] | None | Новая конструкция | 2600 | Level : Жильё_11_VK | 2600 | [35 empty] | 0 | [6 empty] | 3bf616f9-6b98-4a21-80ff-da1120c8f6d6 | [82 empty] | ПФ_Гильза |  | 0 | 0.1 | [122 empty] | 0.1
3027543 | Влж_Надвижная гильза для пресс-фитингов | OST_PipeFitting |  | Жильё_11_VK | TRUE | [7 empty] | dbf52223-bacc-45cd-ab98-49ecab31dcd1-002e3257 | 71ec8b14-7fad-4eb4-9524-47d24d297ec0 | None |  | 0 | Рабочий набор 1 | [6 empty] | Влж_Надвижная гильза для пресс-фитингов | [177 empty] | 0 | 3RzI8Zkin5pQkOIUoh7_w7 | [187 empty] | 1 | [22 empty] | Надвижная гильза для пресс-фитингов 20 | [64 empty] | None | [90 empty] | 0.012 | [141 empty] | 20 | [667 empty] | None | Новая конструкция | 2600 | Level : Жильё_11_VK | 2600 | [35 empty] | 0 | [6 empty] | 3bf616f9-6b98-4a21-80ff-da1120c8f6d6 | [84 empty] | 0 | 0.1
3027544 | Влж_Надвижная гильза для пресс-фитингов | OST_PipeFitting | Влж_Надвижная гильза для пресс-фитингов | Жильё_11_VK | [7 empty] | Влж_Надвижная гильза для пресс-фитингов | dbf52223-bacc-45cd-ab98-49ecab31dcd1-002e3258 | 71ec8b14-7fad-4eb4-9524-47d24d297ec0 | None |  | 0 | Рабочий набор 1 | [6 empty] | Влж_Надвижная гильза для пресс-фитингов | [21 empty] | OST_PipeFitting | None | 377 | [106 empty] | Влж_Надвижная гильза для пресс-фитингов | [46 empty] | 0 | 3RzI8Zkin5pQkOIUoh7_w9 | [145 empty] | Влж_Надвижная гильза для пресс-фитингов | Влж_Надвижная гильза для пресс-фитингов | Влж_Надвижная гильза для пресс-фитингов | [18 empty] | Влж_Надвижная гильза для пресс-фитингов | [20 empty] | 1 | [22 empty] | Надвижная гильза для пресс-фитингов 20 | [60 empty] | 2021 | 1.0 |  |  | None | [90 empty] | 0.012 | [141 empty] | 20 | [228 empty] | 0 | 0zT0iVGBf0cwpE$qANKEUm | [381 empty] | 0 |  |  | Соединительные детали трубопроводов | ИС.ТС.2 | шт. |  | 1 | [48 empty] | None | Новая конструкция | 2600 | Level : Жильё_11_VK | 2600 | [35 empty] | 0 | [6 empty] | 3bf616f9-6b98-4a21-80ff-da1120c8f6d6 | [82 empty] | ПФ_Гильза |  | 0 | 0.1 | [122 empty] | 0.1
3027545 | Влж_Надвижная гильза для пресс-фитингов | OST_PipeFitting |  | Жильё_11_VK | TRUE | [7 empty] | dbf52223-bacc-45cd-ab98-49ecab31dcd1-002e3259 | 71ec8b14-7fad-4eb4-9524-47d24d297ec0 | None |  | 0 | Рабочий набор 1 | [6 empty] | Влж_Надвижная гильза для пресс-фитингов | [177 empty] | 0 | 3RzI8Zkin5pQkOIUoh7_w9 | [187 empty] | 1 | [22 empty] | Надвижная гильза для пресс-фитингов 20 | [64 empty] | None | [90 empty] | 0.012 | [141 empty] | 20 | [667 empty] | None | Новая конструкция | 2600 | Level : Жильё_11_VK | 2600 | [35 empty] | 0 | [6 empty] | 3bf616f9-6b98-4a21-80ff-da1120c8f6d6 | [84 empty] | 0 | 0.1
3027546 | Влж_Надвижная гильза для пресс-фитингов | OST_PipeFitting | Влж_Надвижная гильза для пресс-фитингов | Жильё_11_VK | [7 empty] | Влж_Надвижная гильза для пресс-фитингов | dbf52223-bacc-45cd-ab98-49ecab31dcd1-002e325a | 71ec8b14-7fad-4eb4-9524-47d24d297ec0 | None |  | 0 | Рабочий набор 1 | [6 empty] | Влж_Надвижная гильза для пресс-фитингов | [21 empty] | OST_PipeFitting | None | 377 | [106 empty] | Влж_Надвижная гильза для пресс-фитингов | [46 empty] | 0 | 3RzI8Zkin5pQkOIUoh7_wB | [145 empty] | Влж_Надвижная гильза для пресс-фитингов | Влж_Надвижная гильза для пресс-фитингов | Влж_Надвижная гильза для пресс-фитингов | [18 empty] | Влж_Надвижная гильза для пресс-фитингов | [20 empty] | 1 | [22 empty] | Надвижная гильза для пресс-фитингов 20 | [60 empty] | 2021 | 1.0 |  |  | None | [90 empty] | 0.012 | [141 empty] | 20 | [228 empty] | 0 | 0zT0iVGBf0cwpE$qANKEUm | [381 empty] | 0 |  |  | Соединительные детали трубопроводов | ИС.ТС.2 | шт. |  | 1 | [48 empty] | None | Новая конструкция | 2600 | Level : Жильё_11_VK | 2600 | [35 empty] | 0 | [6 empty] | 3bf616f9-6b98-4a21-80ff-da1120c8f6d6 | [82 empty] | ПФ_Гильза |  | 0 | 0.1 | [122 empty] | 0.1
3027547 | Влж_Надвижная гильза для пресс-фитингов | OST_PipeFitting |  | Жильё_11_VK | TRUE | [7 empty] | dbf52223-bacc-45cd-ab98-49ecab31dcd1-002e325b | 71ec8b14-7fad-4eb4-9524-47d24d297ec0 | None |  | 0 | Рабочий набор 1 | [6 empty] | Влж_Надвижная гильза для пресс-фитингов | [177 empty] | 0 | 3RzI8Zkin5pQkOIUoh7_wB | [187 empty] | 1 | [22 empty] | Надвижная гильза для пресс-фитингов 20 | [64 empty] | None | [90 empty] | 0.012 | [141 empty] | 20 | [667 empty] | None | Новая конструкция | 2600 | Level : Жильё_11_VK | 2600 | [35 empty] | 0 | [6 empty] | 3bf616f9-6b98-4a21-80ff-da1120c8f6d6 | [84 empty] | 0 | 0.1
3027548 | 11Б27П1 | OST_PipeAccessory | 11Б27П1 | Жильё_11_VK | TRUE |  |  | 3.9112e-05 | 0.0093766 |  |  | 11Б27П1 | dbf52223-bacc-45cd-ab98-49ecab31dcd1-002e325c | 71ec8b14-7fad-4eb4-9524-47d24d297ec0 | None |  | 0 | Рабочий набор 1 | [6 empty] | MIP_КранШаровой_ВР-ВР_Бабочка | [21 empty] | OST_PipeAccessory | None | 7853 | [106 empty] | 11Б27П1 | [46 empty] | 0 | 3RzI8Zkin5pQkOIUoh7_wD | [119 empty] | шт. |  | 11Б27П1 | Domestic Cold Water | [22 empty] | MIP_КранШаровой_ВР-ВР_Бабочка | 11Б27П1 | 11Б27П1 | [18 empty] | 11Б27П1 | [20 empty] | 1 | 0,17 | [21 empty] | Кран шаровой полнопроходной резьбовой латунный, рукоятка "бабочка", ВР-ВР, PN16, DN20 | [64 empty] | None | [91 empty] | Кран шаровой | [16 empty] | 0 | [24 empty] | 20 | [327 empty] | 0 | 1BNcWGxJL0iPiyv2zgTSoY | [246 empty] | В1 98 | [134 empty] | 0 |  |  | Арматура трубопроводов | ИС.ТС.3 | [48 empty] | MIP_Латунь |  |  | None | Новая конструкция | 2600 | Level : Жильё_11_VK | 2600 | 2547 | [9 empty] | Оборудование_Запорно-регулирующая арматура | [22 empty] | В1 | ⌀20 мм-⌀20 мм | 0 | ВК_В1 | 20 | 20 | FALSE | ⌀20-⌀20 |  | 3bf616f9-6b98-4a21-80ff-da1120c8f6d6 | [123 empty] | 03.30_00.00 | Category=[-2000700]; Color=3840714; Comments=""; Cost=0.000000000000000; Description=""; Design Option=[-1]; Edited by=""; Export to IFC As=""; Export to IFC=0; Glow=0; IFC Predefined Type=""; IfcGUID=1BNcWGxJL0iPiyv2zgTRIU; Keynote=""; Manufacturer=""; Mark=""; Model=""; Name=MIP_Латунь; Shininess=64; Smoothness=50; Transparency=0; URL=""; Workset=10 |  |  | Category=[-2000700]; Color=255; Comments=""; Cost=0.000000000000000; Description=""; Design Option=[-1]; Edited by=""; Export to IFC As=""; Export to IFC=0; Glow=0; IFC Predefined Type=""; IfcGUID=1BNcWGxJL0iPiyv2zgTRIJ; Keynote=""; Manufacturer=""; Mark=""; Model=""; Name=MIP_Условный_Красный; Shininess=64; Smoothness=50; Transparency=0; URL=""; Workset=10 | [5 empty] | 55 |  |  |  |  | 27 | 12 | 31 | 20 | [92 empty] | Латунь | MIP_КранШаровой_ВР-ВР_Бабочка_11Б27П1 | 610 | IfcValve | TRUE | Нет | Нет
3027549 | 11Б27П1 | OST_PipeAccessory | 11Б27П1 | Жильё_11_VK | TRUE |  |  | 3.9112e-05 | 0.0093766 |  |  | 11Б27П1 | dbf52223-bacc-45cd-ab98-49ecab31dcd1-002e325d | 71ec8b14-7fad-4eb4-9524-47d24d297ec0 | None |  | 0 | Рабочий набор 1 | [6 empty] | MIP_КранШаровой_ВР-ВР_Бабочка | [21 empty] | OST_PipeAccessory | None | 7853 | [106 empty] | 11Б27П1 | [46 empty] | 0 | 3RzI8Zkin5pQkOIUoh7_wC | [119 empty] | шт. |  | 11Б27П1 | Domestic Cold Water | [22 empty] | MIP_КранШаровой_ВР-ВР_Бабочка | 11Б27П1 | 11Б27П1 | [18 empty] | 11Б27П1 | [20 empty] | 1 | 0,17 | [21 empty] | Кран шаровой полнопроходной резьбовой латунный, рукоятка "бабочка", ВР-ВР, PN16, DN20 | [64 empty] | None | [91 empty] | Кран шаровой | [16 empty] | 0 | [24 empty] | 20 | [327 empty] | 0 | 1BNcWGxJL0iPiyv2zgTSoY | [246 empty] | В1 98 | [134 empty] | 0 |  |  | Арматура трубопроводов | ИС.ТС.3 | [48 empty] | MIP_Латунь |  |  | None | Новая конструкция | 2600 | Level : Жильё_11_VK | 2600 | 2548 | [9 empty] | Оборудование_Запорно-регулирующая арматура | [22 empty] | В1 | ⌀20 мм-⌀20 мм | 0 | ВК_В1 | 20 | 20 | FALSE | ⌀20-⌀20 |  | 3bf616f9-6b98-4a21-80ff-da1120c8f6d6 | [123 empty] | 03.30_00.00 | Category=[-2000700]; Color=3840714; Comments=""; Cost=0.000000000000000; Description=""; Design Option=[-1]; Edited by=""; Export to IFC As=""; Export to IFC=0; Glow=0; IFC Predefined Type=""; IfcGUID=1BNcWGxJL0iPiyv2zgTRIU; Keynote=""; Manufacturer=""; Mark=""; Model=""; Name=MIP_Латунь; Shininess=64; Smoothness=50; Transparency=0; URL=""; Workset=10 |  |  | Category=[-2000700]; Color=255; Comments=""; Cost=0.000000000000000; Description=""; Design Option=[-1]; Edited by=""; Export to IFC As=""; Export to IFC=0; Glow=0; IFC Predefined Type=""; IfcGUID=1BNcWGxJL0iPiyv2zgTRIJ; Keynote=""; Manufacturer=""; Mark=""; Model=""; Name=MIP_Условный_Красный; Shininess=64; Smoothness=50; Transparency=0; URL=""; Workset=10 | [5 empty] | 55 |  |  |  |  | 27 | 12 | 31 | 20 | [92 empty] | Латунь | MIP_КранШаровой_ВР-ВР_Бабочка_11Б27П1 | 610 | IfcValve | TRUE | Нет | Нет
3027550 | ADSK_Полиэтилен сшитый | OST_PipeCurves | ADSK_Полиэтилен сшитый |  | TRUE |  |  |  | 0.037558 | 597.7571 |  | ADSK_Полиэтилен сшитый | dbf52223-bacc-45cd-ab98-49ecab31dcd1-002e325e | 71ec8b14-7fad-4eb4-9524-47d24d297ec0 | None |  | 0 | Рабочий набор 1 | [6 empty] | Pipe Types | [21 empty] | OST_PipeCurves | None | 74 | [53 empty] | Полиэтилен PE-X | [52 empty] | ADSK_Полиэтилен сшитый | [46 empty] | 0 | 3RzI8Zkin5pQkOIUoh7_wF | 0.0015 | [121 empty] | Domestic Hot Water | [22 empty] | Pipe Types | ADSK_Полиэтилен сшитый | ADSK_Полиэтилен сшитый | [18 empty] | ADSK_Полиэтилен сшитый | [570 empty] | 0 | 32TXTRZJnCQxi6X$BRJljG | [17 empty] | Жильё_11_VK | [228 empty] | Т3 65 | [136 empty] | Труба из сшитого полиэтилена | Трубы | ИС.ТС.1 | м | [50 empty] | None | Новая конструкция | [36 empty] | Т3 | ⌀20 мм | 0 | ВК_Т3 |  |  |  | ⌀20 | [6 empty] | Днар х Стенка | 2590 | 2610 | 2.8 | 2592.8 | 2592.8 | 2607.2 | 2607.2 | 2590 | 2610 | 2590 | 2610 | 2610 | 2590 | 0 | для многослойных труб с пресс-фитингами | Generic | Полиэтилен PE-X - Сшитый многослойный | 20 | 40242.8 | 0 | 20 | 0 | 14.4 | 0 | 0.00010417 | 0 | 0 | 0 | 0 | 0 | Сшитый многослойный | 2600 | 54 | 0 | 0 | 2600 | 2600 | -3.6231e-13 | [100 empty] | 0
3027551 | ADSK_Полиэтилен сшитый | OST_PipeCurves |  |  | TRUE |  |  |  | 0.037558 | 597.7571 |  |  | dbf52223-bacc-45cd-ab98-49ecab31dcd1-002e325f | 71ec8b14-7fad-4eb4-9524-47d24d297ec0 | None |  | 0 | Рабочий набор 1 | [6 empty] | Pipe Types | [77 empty] | Полиэтилен PE-X | [99 empty] | 0 | 3RzI8Zkin5pQkOIUoh7_wF | 0.0015 | [121 empty] | Domestic Hot Water | [633 empty] | Жильё_11_VK | [228 empty] | Т3 65 | [190 empty] | None | Новая конструкция | [36 empty] | Т3 | ⌀20 мм | 0 | ВК_Т3 |  |  |  | ⌀20 | [7 empty] | 2590 | 2610 | 2.8 | 2592.8 | 2592.8 | 2607.2 | 2607.2 | [6 empty] | 0 | для многослойных труб с пресс-фитингами | Generic | Полиэтилен PE-X - Сшитый многослойный | 20 | 40242.8 | 0 | 20 | 0 | 14.4 | 0 | 0.00010417 | 0 |  | 0 | 0 | 0 | Сшитый многослойный | 2600 |  | 0 | 0 |  |  | -3.6231e-13 | [100 empty] | 0
3027552 | 11Б27П1 | OST_PipeAccessory | 11Б27П1 | Жильё_11_VK | TRUE |  |  | 3.9112e-05 | 0.0093766 |  |  | 11Б27П1 | dbf52223-bacc-45cd-ab98-49ecab31dcd1-002e3260 | 71ec8b14-7fad-4eb4-9524-47d24d297ec0 | None |  | 0 | Рабочий набор 1 | [6 empty] | MIP_КранШаровой_ВР-ВР_Бабочка | [21 empty] | OST_PipeAccessory | None | 7853 | [106 empty] | 11Б27П1 | [46 empty] | 0 | 3RzI8Zkin5pQkOIUoh7_wn | [119 empty] | шт. |  | 11Б27П1 | Domestic Hot Water | [22 empty] | MIP_КранШаровой_ВР-ВР_Бабочка | 11Б27П1 | 11Б27П1 | [18 empty] | 11Б27П1 | [20 empty] | 1 | 0,17 | [21 empty] | Кран шаровой полнопроходной резьбовой латунный, рукоятка "бабочка", ВР-ВР, PN16, DN20 | [64 empty] | None | [91 empty] | Кран шаровой | [16 empty] | 0 | [24 empty] | 20 | [327 empty] | 0 | 1BNcWGxJL0iPiyv2zgTSoY | [246 empty] | Т3 65 | [134 empty] | 0 |  |  | Арматура трубопроводов | ИС.ТС.3 | [48 empty] | MIP_Латунь |  |  | None | Новая конструкция | 2600 | Level : Жильё_11_VK | 2600 | 2549 | [9 empty] | Оборудование_Запорно-регулирующая арматура | [22 empty] | Т3 | ⌀20 мм-⌀20 мм | 0 | ВК_Т3 | 20 | 20 | FALSE | ⌀20-⌀20 |  | 3bf616f9-6b98-4a21-80ff-da1120c8f6d6 | [123 empty] | 03.30_00.00 | Category=[-2000700]; Color=3840714; Comments=""; Cost=0.000000000000000; Description=""; Design Option=[-1]; Edited by=""; Export to IFC As=""; Export to IFC=0; Glow=0; IFC Predefined Type=""; IfcGUID=1BNcWGxJL0iPiyv2zgTRIU; Keynote=""; Manufacturer=""; Mark=""; Model=""; Name=MIP_Латунь; Shininess=64; Smoothness=50; Transparency=0; URL=""; Workset=10 |  |  | Category=[-2000700]; Color=255; Comments=""; Cost=0.000000000000000; Description=""; Design Option=[-1]; Edited by=""; Export to IFC As=""; Export to IFC=0; Glow=0; IFC Predefined Type=""; IfcGUID=1BNcWGxJL0iPiyv2zgTRIJ; Keynote=""; Manufacturer=""; Mark=""; Model=""; Name=MIP_Условный_Красный; Shininess=64; Smoothness=50; Transparency=0; URL=""; Workset=10 | [5 empty] | 55 |  |  |  |  | 27 | 12 | 31 | 20 | [92 empty] | Латунь | MIP_КранШаровой_ВР-ВР_Бабочка_11Б27П1 | 610 | IfcValve | TRUE | Нет | Нет
3027553 | ADSK_Полиэтилен сшитый | OST_PipeCurves | ADSK_Полиэтилен сшитый |  | TRUE |  |  |  | 0.0053407 | 85 |  | ADSK_Полиэтилен сшитый | dbf52223-bacc-45cd-ab98-49ecab31dcd1-002e3261 | 71ec8b14-7fad-4eb4-9524-47d24d297ec0 | None |  | 0 | Рабочий набор 1 | [6 empty] | Pipe Types | [21 empty] | OST_PipeCurves | None | 74 | [53 empty] | Полиэтилен PE-X | [52 empty] | ADSK_Полиэтилен сшитый | [46 empty] | 0 | 3RzI8Zkin5pQkOIUoh7_wm | 0.0015 | [121 empty] | Domestic Cold Water | [22 empty] | Pipe Types | ADSK_Полиэтилен сшитый | ADSK_Полиэтилен сшитый | [18 empty] | ADSK_Полиэтилен сшитый | [570 empty] | 0 | 32TXTRZJnCQxi6X$BRJljG | [17 empty] | Жильё_11_VK | [228 empty] | В1 98 | [136 empty] | Труба из сшитого полиэтилена | Трубы | ИС.ТС.1 | м | [50 empty] | None | Новая конструкция | [36 empty] | В1 | ⌀20 мм | 0 | ВК_В1 |  |  |  | ⌀20 | [6 empty] | Днар х Стенка | 2626 | 2711 | 2.8 | 2626 | 2711 | 2626 | 2711 | 2626 | 2626 | 2711 | 2711 | 2626 | 2711 | 0 | для многослойных труб с пресс-фитингами | Generic | Полиэтилен PE-X - Сшитый многослойный | 20 | 40276 | 0 | 20 | 0 | 14.4 | 0 | 0.00010417 | 0 | 0 | 0 | 0 | 0 | Сшитый многослойный | 2711 | 68 | 0 | 0 | 2626 | 2711 | [101 empty] | 0
3027554 | ADSK_Полиэтилен сшитый | OST_PipeCurves |  |  | TRUE |  |  |  | 0.0053407 | 85 |  |  | dbf52223-bacc-45cd-ab98-49ecab31dcd1-002e3262 | 71ec8b14-7fad-4eb4-9524-47d24d297ec0 | None |  | 0 | Рабочий набор 1 | [6 empty] | Pipe Types | [77 empty] | Полиэтилен PE-X | [99 empty] | 0 | 3RzI8Zkin5pQkOIUoh7_wm | 0.0015 | [121 empty] | Domestic Cold Water | [633 empty] | Жильё_11_VK | [228 empty] | В1 98 | [190 empty] | None | Новая конструкция | [36 empty] | В1 | ⌀20 мм | 0 | ВК_В1 |  |  |  | ⌀20 | [7 empty] | 2626 | 2711 | 2.8 | 2626 | 2711 | 2626 | 2711 | [6 empty] | 0 | для многослойных труб с пресс-фитингами | Generic | Полиэтилен PE-X - Сшитый многослойный | 20 | 40276 | 0 | 20 | 0 | 14.4 | 0 | 0.00010417 | 0 |  | 0 | 0 | 0 | Сшитый многослойный | 2711 |  | 0 | 0 | [103 empty] | 0
3027555 | Пластик черный | OST_PipeFitting | Пластик черный | Жильё_11_VK | TRUE |  |  | 0.00012922 | 1.5708e-06 |  |  | Пластик черный | dbf52223-bacc-45cd-ab98-49ecab31dcd1-002e3263 | 71ec8b14-7fad-4eb4-9524-47d24d297ec0 | None |  | 0 | Рабочий набор 1 | [6 empty] | ADSK_Пресс-фитинг ПЭ_Тройник | [21 empty] | OST_PipeFitting | None | 445 | [106 empty] | Пластик черный | [46 empty] | 0 | 3RzI8Zkin5pQkOIUoh7_wo | [122 empty] | Domestic Cold Water | [22 empty] | ADSK_Пресс-фитинг ПЭ_Тройник | Пластик черный | Пластик черный | [18 empty] | Пластик черный | [20 empty] | 1 | [6 empty] | Category=[-2000700]; Color=2338280; Comments=""; Cost=0.000000000000000; Description=""; Design Option=[-1]; Edited by=""; Export to IFC As=""; Export to IFC=0; Glow=0; IFC Predefined Type=""; IfcGUID=1Zv83obP51SAWtfYRg9D9L; Keynote=""; Manufacturer=""; Mark=""; Model=""; Name=ADSK_Предупреждение; Shininess=64; Smoothness=50; Transparency=0; URL=""; Workset=10 | [15 empty] | Тройник напресовочный переходной 40x20x40 | [60 empty] | 2021 | 1.0.1 |  |  | None | [60 empty] | Category=[-2000700]; Color=3684408; Comments=""; Cost=0.000000000000000; Description=""; Design Option=[-1]; Edited by=""; Export to IFC As=""; Export to IFC=0; Glow=0; IFC Predefined Type=""; IfcGUID=32TXTRZJnCQxi6X$BRJiYe; Keynote=""; Manufacturer=""; Mark=""; Model=""; Name=Пластик черный; Shininess=64; Smoothness=50; Transparency=0; URL=""; Workset=10 | [29 empty] | 0.096 | [5 empty] | 40 | 20 | 59 | 57 | 40 | [7 empty] | 90 | [119 empty] | 28 |  |  | 50 | [38 empty] | 20 | 10 |  | 59 | [187 empty] | 0 | 0zT0iVGBf0cwpE$qANKHx$ | [143 empty] | 20 | [102 empty] | В1 98 | [11 empty] | 28 |  | 28 | 39 | [10 empty] | 37 |  | 40 | [106 empty] | 0 |  |  | Соединительные детали трубопроводов | ИС.ТС.2 | шт. |  | 1 | [45 empty] | Пластик черный |  |  | None | Новая конструкция | 2750 | Level : Жильё_11_VK | 2750 | [32 empty] | TRUE | В1 | ⌀40 мм-⌀40 мм-⌀20 мм | 0 | ВК_В1 | 40 | 20 | FALSE | ⌀40-⌀40-⌀20 | FALSE | 3bf616f9-6b98-4a21-80ff-da1120c8f6d6 |  | FALSE | [80 empty] | ПФ_Тройник |  | 0 | 0 | [122 empty] | 0 | 118 | TRUE | [19 empty] | 50 | 31 | 18 | 31
3027556 | ADSK_Полиэтилен сшитый | OST_PipeCurves | ADSK_Полиэтилен сшитый |  | TRUE |  |  |  | 0.052794 | 420.1178 |  | ADSK_Полиэтилен сшитый | dbf52223-bacc-45cd-ab98-49ecab31dcd1-002e3264 | 71ec8b14-7fad-4eb4-9524-47d24d297ec0 | None |  | 0 | Рабочий набор 1 | [6 empty] | Pipe Types | [21 empty] | OST_PipeCurves | None | 74 | [53 empty] | Полиэтилен PE-X | [52 empty] | ADSK_Полиэтилен сшитый | [46 empty] | 0 | 3RzI8Zkin5pQkOIUoh7_wr | 0.0015 | [121 empty] | Domestic Cold Water | [22 empty] | Pipe Types | ADSK_Полиэтилен сшитый | ADSK_Полиэтилен сшитый | [18 empty] | ADSK_Полиэтилен сшитый | [570 empty] | 0 | 32TXTRZJnCQxi6X$BRJljG | [17 empty] | Жильё_11_VK | [228 empty] | В1 98 | [136 empty] | Труба из сшитого полиэтилена | Трубы | ИС.ТС.1 | м | [50 empty] | None | Новая конструкция | [36 empty] | В1 | ⌀40 мм | 0 | ВК_В1 |  |  |  | ⌀40 | [6 empty] | Днар х Стенка | 2730 | 2770 | 5.5 | 2735.5 | 2735.5 | 2764.5 | 2764.5 | 2730 | 2770 | 2730 | 2770 | 2770 | 2730 | 0 | для многослойных труб с пресс-фитингами | Generic | Полиэтилен PE-X - Сшитый многослойный | 40 | 40385.5 | 0 | 40 | 0 | 29 | 0 | 5.1724e-05 | 0 | 0 | 0 | 0 | 0 | Сшитый многослойный | 2750 | 61 | 0 | 0 | 2750 | 2750 | 0 | [100 empty] | 0
3027557 | ADSK_Полиэтилен сшитый | OST_PipeCurves |  |  | TRUE |  |  |  | 0.052794 | 420.1178 |  |  | dbf52223-bacc-45cd-ab98-49ecab31dcd1-002e3265 | 71ec8b14-7fad-4eb4-9524-47d24d297ec0 | None |  | 0 | Рабочий набор 1 | [6 empty] | Pipe Types | [77 empty] | Полиэтилен PE-X | [99 empty] | 0 | 3RzI8Zkin5pQkOIUoh7_wr | 0.0015 | [121 empty] | Domestic Cold Water | [633 empty] | Жильё_11_VK | [228 empty] | В1 98 | [190 empty] | None | Новая конструкция | [36 empty] | В1 | ⌀40 мм | 0 | ВК_В1 |  |  |  | ⌀40 | [7 empty] | 2730 | 2770 | 5.5 | 2735.5 | 2735.5 | 2764.5 | 2764.5 | [6 empty] | 0 | для многослойных труб с пресс-фитингами | Generic | Полиэтилен PE-X - Сшитый многослойный | 40 | 40385.5 | 0 | 40 | 0 | 29 | 0 | 5.1724e-05 | 0 |  | 0 | 0 | 0 | Сшитый многослойный | 2750 |  | 0 | 0 |  |  | 0 | [100 empty] | 0
3027558 | Пластик черный | OST_PipeFitting |  | Жильё_11_VK | TRUE |  |  | 0.00012922 | 1.5708e-06 |  |  |  | dbf52223-bacc-45cd-ab98-49ecab31dcd1-002e3266 | 71ec8b14-7fad-4eb4-9524-47d24d297ec0 | None |  | 0 | Рабочий набор 1 | [6 empty] | ADSK_Пресс-фитинг ПЭ_Тройник | [177 empty] | 0 | 3RzI8Zkin5pQkOIUoh7_wo | [122 empty] | Domestic Cold Water | [64 empty] | 1 | [22 empty] | Тройник напресовочный переходной 40x20x40 | [64 empty] | None | [90 empty] | 0.096 | [5 empty] | 40 | 20 | 59 | 57 | 40 | [7 empty] | 90 | [119 empty] | 28 |  |  | 50 | [38 empty] | 20 | 10 |  | 59 | [332 empty] | 20 | [102 empty] | В1 98 | [11 empty] | 28 |  | 28 | 39 | [10 empty] | 37 |  | 40 | [162 empty] | None | Новая конструкция | 2750 | Level : Жильё_11_VK | 2750 | [33 empty] | В1 | ⌀40 мм-⌀40 мм-⌀20 мм | 0 | ВК_В1 | 40 | 20 | FALSE | ⌀40-⌀40-⌀20 | FALSE | 3bf616f9-6b98-4a21-80ff-da1120c8f6d6 |  | FALSE | [82 empty] | 0 | 0 | [123 empty] | 118 | TRUE | [19 empty] | 50 | 31 | 18 | 31
3027559 | Влж_Надвижная гильза для пресс-фитингов | OST_PipeFitting | Влж_Надвижная гильза для пресс-фитингов | Жильё_11_VK | [7 empty] | Влж_Надвижная гильза для пресс-фитингов | dbf52223-bacc-45cd-ab98-49ecab31dcd1-002e3267 | 71ec8b14-7fad-4eb4-9524-47d24d297ec0 | None |  | 0 | Рабочий набор 1 | [6 empty] | Влж_Надвижная гильза для пресс-фитингов | [21 empty] | OST_PipeFitting | None | 377 | [106 empty] | Влж_Надвижная гильза для пресс-фитингов | [46 empty] | 0 | 3RzI8Zkin5pQkOIUoh7_ws | [145 empty] | Влж_Надвижная гильза для пресс-фитингов | Влж_Надвижная гильза для пресс-фитингов | Влж_Надвижная гильза для пресс-фитингов | [18 empty] | Влж_Надвижная гильза для пресс-фитингов | [20 empty] | 1 | [22 empty] | Надвижная гильза для пресс-фитингов 40 | [60 empty] | 2021 | 1.0 |  |  | None | [90 empty] | 0.039 | [141 empty] | 40 | [228 empty] | 0 | 0zT0iVGBf0cwpE$qANKEUm | [381 empty] | 0 |  |  | Соединительные детали трубопроводов | ИС.ТС.2 | шт. |  | 1 | [48 empty] | None | Новая конструкция | 2750 | Level : Жильё_11_VK | 2750 | [35 empty] | 0 | [6 empty] | 3bf616f9-6b98-4a21-80ff-da1120c8f6d6 | [82 empty] | ПФ_Гильза |  | 0 | 0.1 | [122 empty] | 0.1
3027560 | Влж_Надвижная гильза для пресс-фитингов | OST_PipeFitting |  | Жильё_11_VK | TRUE | [7 empty] | dbf52223-bacc-45cd-ab98-49ecab31dcd1-002e3268 | 71ec8b14-7fad-4eb4-9524-47d24d297ec0 | None |  | 0 | Рабочий набор 1 | [6 empty] | Влж_Надвижная гильза для пресс-фитингов | [177 empty] | 0 | 3RzI8Zkin5pQkOIUoh7_ws | [187 empty] | 1 | [22 empty] | Надвижная гильза для пресс-фитингов 40 | [64 empty] | None | [90 empty] | 0.039 | [141 empty] | 40 | [667 empty] | None | Новая конструкция | 2750 | Level : Жильё_11_VK | 2750 | [35 empty] | 0 | [6 empty] | 3bf616f9-6b98-4a21-80ff-da1120c8f6d6 | [84 empty] | 0 | 0.1
3027561 | Влж_Надвижная гильза для пресс-фитингов | OST_PipeFitting | Влж_Надвижная гильза для пресс-фитингов | Жильё_11_VK | [7 empty] | Влж_Надвижная гильза для пресс-фитингов | dbf52223-bacc-45cd-ab98-49ecab31dcd1-002e3269 | 71ec8b14-7fad-4eb4-9524-47d24d297ec0 | None |  | 0 | Рабочий набор 1 | [6 empty] | Влж_Надвижная гильза для пресс-фитингов | [21 empty] | OST_PipeFitting | None | 377 | [106 empty] | Влж_Надвижная гильза для пресс-фитингов | [46 empty] | 0 | 3RzI8Zkin5pQkOIUoh7_wu | [145 empty] | Влж_Надвижная гильза для пресс-фитингов | Влж_Надвижная гильза для пресс-фитингов | Влж_Надвижная гильза для пресс-фитингов | [18 empty] | Влж_Надвижная гильза для пресс-фитингов | [20 empty] | 1 | [22 empty] | Надвижная гильза для пресс-фитингов 40 | [60 empty] | 2021 | 1.0 |  |  | None | [90 empty] | 0.039 | [141 empty] | 40 | [228 empty] | 0 | 0zT0iVGBf0cwpE$qANKEUm | [381 empty] | 0 |  |  | Соединительные детали трубопроводов | ИС.ТС.2 | шт. |  | 1 | [48 empty] | None | Новая конструкция | 71750 | Level : Жильё_11_VK | 71750 | [35 empty] | 0 | [6 empty] | 3bf616f9-6b98-4a21-80ff-da1120c8f6d6 | [82 empty] | ПФ_Гильза |  | 0 | 0.1 | [122 empty] | 0.1
3027562 | Влж_Надвижная гильза для пресс-фитингов | OST_PipeFitting |  | Жильё_11_VK | TRUE | [7 empty] | dbf52223-bacc-45cd-ab98-49ecab31dcd1-002e326a | 71ec8b14-7fad-4eb4-9524-47d24d297ec0 | None |  | 0 | Рабочий набор 1 | [6 empty] | Влж_Надвижная гильза для пресс-фитингов | [177 empty] | 0 | 3RzI8Zkin5pQkOIUoh7_wu | [187 empty] | 1 | [22 empty] | Надвижная гильза для пресс-фитингов 40 | [64 empty] | None | [90 empty] | 0.039 | [141 empty] | 40 | [667 empty] | None | Новая конструкция | 71750 | Level : Жильё_11_VK | 71750 | [35 empty] | 0 | [6 empty] | 3bf616f9-6b98-4a21-80ff-da1120c8f6d6 | [84 empty] | 0 | 0.1
3027563 | Влж_Надвижная гильза для пресс-фитингов | OST_PipeFitting | Влж_Надвижная гильза для пресс-фитингов | Жильё_11_VK | [7 empty] | Влж_Надвижная гильза для пресс-фитингов | dbf52223-bacc-45cd-ab98-49ecab31dcd1-002e326b | 71ec8b14-7fad-4eb4-9524-47d24d297ec0 | None |  | 0 | Рабочий набор 1 | [6 empty] | Влж_Надвижная гильза для пресс-фитингов | [21 empty] | OST_PipeFitting | None | 377 | [106 empty] | Влж_Надвижная гильза для пресс-фитингов | [46 empty] | 0 | 3RzI8Zkin5pQkOIUoh7_ww | [145 empty] | Влж_Надвижная гильза для пресс-фитингов | Влж_Надвижная гильза для пресс-фитингов | Влж_Надвижная гильза для пресс-фитингов | [18 empty] | Влж_Надвижная гильза для пресс-фитингов | [20 empty] | 1 | [22 empty] | Надвижная гильза для пресс-фитингов 20 | [60 empty] | 2021 | 1.0 |  |  | None | [90 empty] | 0.012 | [141 empty] | 20 | [228 empty] | 0 | 0zT0iVGBf0cwpE$qANKEUm | [381 empty] | 0 |  |  | Соединительные детали трубопроводов | ИС.ТС.2 | шт. |  | 1 | [48 empty] | None | Новая конструкция | 37248 | Level : Жильё_11_VK | 37248 | [35 empty] | 0 | [6 empty] | 3bf616f9-6b98-4a21-80ff-da1120c8f6d6 | [82 empty] | ПФ_Гильза |  | 0 | 0.1 | [122 empty] | 0.1
3027564 | Влж_Надвижная гильза для пресс-фитингов | OST_PipeFitting |  | Жильё_11_VK | TRUE | [7 empty] | dbf52223-bacc-45cd-ab98-49ecab31dcd1-002e326c | 71ec8b14-7fad-4eb4-9524-47d24d297ec0 | None |  | 0 | Рабочий набор 1 | [6 empty] | Влж_Надвижная гильза для пресс-фитингов | [177 empty] | 0 | 3RzI8Zkin5pQkOIUoh7_ww | [187 empty] | 1 | [22 empty] | Надвижная гильза для пресс-фитингов 20 | [64 empty] | None | [90 empty] | 0.012 | [141 empty] | 20 | [667 empty] | None | Новая конструкция | 37248 | Level : Жильё_11_VK | 37248 | [35 empty] | 0 | [6 empty] | 3bf616f9-6b98-4a21-80ff-da1120c8f6d6 | [84 empty] | 0 | 0.1
3027565 | Латунь | OST_PipeFitting | Латунь | Жильё_11_VK | TRUE |  |  | 3.2963e-05 | 1.5708e-06 |  |  | Латунь | dbf52223-bacc-45cd-ab98-49ecab31dcd1-002e326d | 71ec8b14-7fad-4eb4-9524-47d24d297ec0 | None |  | 0 | Рабочий набор 1 | [6 empty] | ADSK_Пресс-фитинг ПЭ_Угольник | [21 empty] | OST_PipeFitting | None | 376 | [106 empty] | Латунь | [46 empty] | 0 | 3RzI8Zkin5pQkOIUoh7_wy | [122 empty] | Domestic Cold Water | [22 empty] | ADSK_Пресс-фитинг ПЭ_Угольник | Латунь | Латунь | [18 empty] | Латунь | [20 empty] | 1 | [6 empty] | Category=[-2000700]; Color=2338280; Comments=""; Cost=0.000000000000000; Description=""; Design Option=[-1]; Edited by=""; Export to IFC As=""; Export to IFC=0; Glow=0; IFC Predefined Type=""; IfcGUID=1Zv83obP51SAWtfYRg9D9L; Keynote=""; Manufacturer=""; Mark=""; Model=""; Name=ADSK_Предупреждение; Shininess=64; Smoothness=50; Transparency=0; URL=""; Workset=10 | [15 empty] | Угольник напресовочный 20x90° | [60 empty] | 2021 | 1.0 |  |  | None | [67 empty] | Category=[-2000700]; Color=6076900; Comments=""; Cost=0.000000000000000; Description=""; Design Option=[-1]; Edited by=""; Export to IFC As=""; Export to IFC=0; Glow=0; IFC Predefined Type=""; IfcGUID=0zT0iVGBf0cwpE$qANKEts; Keynote=""; Manufacturer=""; Mark=""; Model=""; Name=Латунь; Shininess=64; Smoothness=50; Transparency=0; URL=""; Workset=10 | [22 empty] | 0.019 |  | 43 |  |  |  | 28 |  | 25 | [9 empty] | 90 | [123 empty] | 20 | [228 empty] | 0 | 0zT0iVGBf0cwpE$qANKEVb | [130 empty] | 10 | [115 empty] | В1 98 | [11 empty] | 24 | [114 empty] | 28 | [7 empty] | 0 |  |  | Соединительные детали трубопроводов | ИС.ТС.2 | шт. |  | 1 | [45 empty] | Латунь |  |  | None | Новая конструкция | 2600 | Level : Жильё_11_VK | 2600 | [32 empty] | TRUE | В1 | ⌀20 мм-⌀20 мм | 0 | ВК_В1 | 20 | 20 | FALSE | ⌀20-⌀20 | FALSE | 3bf616f9-6b98-4a21-80ff-da1120c8f6d6 |  | FALSE | [42 empty] | 26 |  |  | -90 | [34 empty] | ПФ_Угольник |  | 0 | 0 | [122 empty] | 0 | 64.5 | TRUE | 90
3027566 | Латунь | OST_PipeFitting |  | Жильё_11_VK | TRUE |  |  | 3.2963e-05 | 1.5708e-06 |  |  |  | dbf52223-bacc-45cd-ab98-49ecab31dcd1-002e326e | 71ec8b14-7fad-4eb4-9524-47d24d297ec0 | None |  | 0 | Рабочий набор 1 | [6 empty] | ADSK_Пресс-фитинг ПЭ_Угольник | [177 empty] | 0 | 3RzI8Zkin5pQkOIUoh7_wy | [122 empty] | Domestic Cold Water | [64 empty] | 1 | [22 empty] | Угольник напресовочный 20x90° | [64 empty] | None | [90 empty] | 0.019 |  | 43 |  |  |  | 28 |  | 25 | [9 empty] | 90 | [123 empty] | 20 | [360 empty] | 10 | [115 empty] | В1 98 | [11 empty] | 24 | [114 empty] | 28 | [63 empty] | None | Новая конструкция | 2600 | Level : Жильё_11_VK | 2600 | [33 empty] | В1 | ⌀20 мм-⌀20 мм | 0 | ВК_В1 | 20 | 20 | FALSE | ⌀20-⌀20 | FALSE | 3bf616f9-6b98-4a21-80ff-da1120c8f6d6 |  | FALSE | [42 empty] | 26 |  |  | -90 | [36 empty] | 0 | 0 | [123 empty] | 64.5 | TRUE | 90
3027567 | Влж_Надвижная гильза для пресс-фитингов | OST_PipeFitting | Влж_Надвижная гильза для пресс-фитингов | Жильё_11_VK | [7 empty] | Влж_Надвижная гильза для пресс-фитингов | dbf52223-bacc-45cd-ab98-49ecab31dcd1-002e326f | 71ec8b14-7fad-4eb4-9524-47d24d297ec0 | None |  | 0 | Рабочий набор 1 | [6 empty] | Влж_Надвижная гильза для пресс-фитингов | [21 empty] | OST_PipeFitting | None | 377 | [106 empty] | Влж_Надвижная гильза для пресс-фитингов | [46 empty] | 0 | 3RzI8Zkin5pQkOIUoh7_w_ | [145 empty] | Влж_Надвижная гильза для пресс-фитингов | Влж_Надвижная гильза для пресс-фитингов | Влж_Надвижная гильза для пресс-фитингов | [18 empty] | Влж_Надвижная гильза для пресс-фитингов | [20 empty] | 1 | [22 empty] | Надвижная гильза для пресс-фитингов 20 | [60 empty] | 2021 | 1.0 |  |  | None | [90 empty] | 0.012 | [141 empty] | 20 | [228 empty] | 0 | 0zT0iVGBf0cwpE$qANKEUm | [381 empty] | 0 |  |  | Соединительные детали трубопроводов | ИС.ТС.2 | шт. |  | 1 | [48 empty] | None | Новая конструкция | 2600 | Level : Жильё_11_VK | 2600 | [35 empty] | 0 | [6 empty] | 3bf616f9-6b98-4a21-80ff-da1120c8f6d6 | [82 empty] | ПФ_Гильза |  | 0 | 0.1 | [122 empty] | 0.1
3027568 | Влж_Надвижная гильза для пресс-фитингов | OST_PipeFitting |  | Жильё_11_VK | TRUE | [7 empty] | dbf52223-bacc-45cd-ab98-49ecab31dcd1-002e3270 | 71ec8b14-7fad-4eb4-9524-47d24d297ec0 | None |  | 0 | Рабочий набор 1 | [6 empty] | Влж_Надвижная гильза для пресс-фитингов | [177 empty] | 0 | 3RzI8Zkin5pQkOIUoh7_w_ | [187 empty] | 1 | [22 empty] | Надвижная гильза для пресс-фитингов 20 | [64 empty] | None | [90 empty] | 0.012 | [141 empty] | 20 | [667 empty] | None | Новая конструкция | 2600 | Level : Жильё_11_VK | 2600 | [35 empty] | 0 | [6 empty] | 3bf616f9-6b98-4a21-80ff-da1120c8f6d6 | [84 empty] | 0 | 0.1
3027569 | Влж_Надвижная гильза для пресс-фитингов | OST_PipeFitting | Влж_Надвижная гильза для пресс-фитингов | Жильё_11_VK | [7 empty] | Влж_Надвижная гильза для пресс-фитингов | dbf52223-bacc-45cd-ab98-49ecab31dcd1-002e3271 | 71ec8b14-7fad-4eb4-9524-47d24d297ec0 | None |  | 0 | Рабочий набор 1 | [6 empty] | Влж_Надвижная гильза для пресс-фитингов | [21 empty] | OST_PipeFitting | None | 377 | [106 empty] | Влж_Надвижная гильза для пресс-фитингов | [46 empty] | 0 | 3RzI8Zkin5pQkOIUoh7_wW | [145 empty] | Влж_Надвижная гильза для пресс-фитингов | Влж_Надвижная гильза для пресс-фитингов | Влж_Надвижная гильза для пресс-фитингов | [18 empty] | Влж_Надвижная гильза для пресс-фитингов | [20 empty] | 1 | [22 empty] | Надвижная гильза для пресс-фитингов 20 | [60 empty] | 2021 | 1.0 |  |  | None | [90 empty] | 0.012 | [141 empty] | 20 | [228 empty] | 0 | 0zT0iVGBf0cwpE$qANKEUm | [381 empty] | 0 |  |  | Соединительные детали трубопроводов | ИС.ТС.2 | шт. |  | 1 | [48 empty] | None | Новая конструкция | 71600 | Level : Жильё_11_VK | 71600 | [35 empty] | 0 | [6 empty] | 3bf616f9-6b98-4a21-80ff-da1120c8f6d6 | [82 empty] | ПФ_Гильза |  | 0 | 0.1 | [122 empty] | 0.1
3027570 | Влж_Надвижная гильза для пресс-фитингов | OST_PipeFitting |  | Жильё_11_VK | TRUE | [7 empty] | dbf52223-bacc-45cd-ab98-49ecab31dcd1-002e3272 | 71ec8b14-7fad-4eb4-9524-47d24d297ec0 | None |  | 0 | Рабочий набор 1 | [6 empty] | Влж_Надвижная гильза для пресс-фитингов | [177 empty] | 0 | 3RzI8Zkin5pQkOIUoh7_wW | [187 empty] | 1 | [22 empty] | Надвижная гильза для пресс-фитингов 20 | [64 empty] | None | [90 empty] | 0.012 | [141 empty] | 20 | [667 empty] | None | Новая конструкция | 71600 | Level : Жильё_11_VK | 71600 | [35 empty] | 0 | [6 empty] | 3bf616f9-6b98-4a21-80ff-da1120c8f6d6 | [84 empty] | 0 | 0.1
3027571 | ADSK_Полиэтилен сшитый | OST_PipeCurves | ADSK_Полиэтилен сшитый |  | TRUE |  |  |  | 0.0053407 | 85 |  | ADSK_Полиэтилен сшитый | dbf52223-bacc-45cd-ab98-49ecab31dcd1-002e3273 | 71ec8b14-7fad-4eb4-9524-47d24d297ec0 | None |  | 0 | Рабочий набор 1 | [6 empty] | Pipe Types | [21 empty] | OST_PipeCurves | None | 74 | [53 empty] | Полиэтилен PE-X | [52 empty] | ADSK_Полиэтилен сшитый | [46 empty] | 0 | 3RzI8Zkin5pQkOIUoh7_wY | 0.0015 | [121 empty] | Domestic Hot Water | [22 empty] | Pipe Types | ADSK_Полиэтилен сшитый | ADSK_Полиэтилен сшитый | [18 empty] | ADSK_Полиэтилен сшитый | [570 empty] | 0 | 32TXTRZJnCQxi6X$BRJljG | [17 empty] | Жильё_11_VK | [228 empty] | Т3 65 | [136 empty] | Труба из сшитого полиэтилена | Трубы | ИС.ТС.1 | м | [50 empty] | None | Новая конструкция | [36 empty] | Т3 | ⌀20 мм | 0 | ВК_Т3 |  |  |  | ⌀20 | [6 empty] | Днар х Стенка | 2626 | 2711 | 2.8 | 2626 | 2711 | 2626 | 2711 | 2626 | 2626 | 2711 | 2711 | 2626 | 2711 | 0 | для многослойных труб с пресс-фитингами | Generic | Полиэтилен PE-X - Сшитый многослойный | 20 | 40276 | 0 | 20 | 0 | 14.4 | 0 | 0.00010417 | 0 | 0 | 0 | 0 | 0 | Сшитый многослойный | 2711 | 54 | 0 | 0 | 2626 | 2711 | [101 empty] | 0
3027572 | ADSK_Полиэтилен сшитый | OST_PipeCurves |  |  | TRUE |  |  |  | 0.0053407 | 85 |  |  | dbf52223-bacc-45cd-ab98-49ecab31dcd1-002e3274 | 71ec8b14-7fad-4eb4-9524-47d24d297ec0 | None |  | 0 | Рабочий набор 1 | [6 empty] | Pipe Types | [77 empty] | Полиэтилен PE-X | [99 empty] | 0 | 3RzI8Zkin5pQkOIUoh7_wY | 0.0015 | [121 empty] | Domestic Hot Water | [633 empty] | Жильё_11_VK | [228 empty] | Т3 65 | [190 empty] | None | Новая конструкция | [36 empty] | Т3 | ⌀20 мм | 0 | ВК_Т3 |  |  |  | ⌀20 | [7 empty] | 2626 | 2711 | 2.8 | 2626 | 2711 | 2626 | 2711 | [6 empty] | 0 | для многослойных труб с пресс-фитингами | Generic | Полиэтилен PE-X - Сшитый многослойный | 20 | 40276 | 0 | 20 | 0 | 14.4 | 0 | 0.00010417 | 0 |  | 0 | 0 | 0 | Сшитый многослойный | 2711 |  | 0 | 0 | [103 empty] | 0
3027573 | Пластик черный | OST_PipeFitting | Пластик черный | Жильё_11_VK | TRUE |  |  | 0.00012922 | 1.5708e-06 |  |  | Пластик черный | dbf52223-bacc-45cd-ab98-49ecab31dcd1-002e3275 | 71ec8b14-7fad-4eb4-9524-47d24d297ec0 | None |  | 0 | Рабочий набор 1 | [6 empty] | ADSK_Пресс-фитинг ПЭ_Тройник | [21 empty] | OST_PipeFitting | None | 445 | [106 empty] | Пластик черный | [46 empty] | 0 | 3RzI8Zkin5pQkOIUoh7_wa | [122 empty] | Domestic Hot Water | [22 empty] | ADSK_Пресс-фитинг ПЭ_Тройник | Пластик черный | Пластик черный | [18 empty] | Пластик черный | [20 empty] | 1 | [6 empty] | Category=[-2000700]; Color=2338280; Comments=""; Cost=0.000000000000000; Description=""; Design Option=[-1]; Edited by=""; Export to IFC As=""; Export to IFC=0; Glow=0; IFC Predefined Type=""; IfcGUID=1Zv83obP51SAWtfYRg9D9L; Keynote=""; Manufacturer=""; Mark=""; Model=""; Name=ADSK_Предупреждение; Shininess=64; Smoothness=50; Transparency=0; URL=""; Workset=10 | [15 empty] | Тройник напресовочный переходной 40x20x40 | [60 empty] | 2021 | 1.0.1 |  |  | None | [60 empty] | Category=[-2000700]; Color=3684408; Comments=""; Cost=0.000000000000000; Description=""; Design Option=[-1]; Edited by=""; Export to IFC As=""; Export to IFC=0; Glow=0; IFC Predefined Type=""; IfcGUID=32TXTRZJnCQxi6X$BRJiYe; Keynote=""; Manufacturer=""; Mark=""; Model=""; Name=Пластик черный; Shininess=64; Smoothness=50; Transparency=0; URL=""; Workset=10 | [29 empty] | 0.096 | [5 empty] | 40 | 20 | 59 | 57 | 40 | [7 empty] | 90 | [119 empty] | 28 |  |  | 50 | [38 empty] | 20 | 10 |  | 59 | [187 empty] | 0 | 0zT0iVGBf0cwpE$qANKHx$ | [143 empty] | 20 | [102 empty] | Т3 65 | [11 empty] | 28 |  | 28 | 39 | [10 empty] | 37 |  | 40 | [106 empty] | 0 |  |  | Соединительные детали трубопроводов | ИС.ТС.2 | шт. |  | 1 | [45 empty] | Пластик черный |  |  | None | Новая конструкция | 2750 | Level : Жильё_11_VK | 2750 | [32 empty] | TRUE | Т3 | ⌀40 мм-⌀40 мм-⌀20 мм | 0 | ВК_Т3 | 40 | 20 | FALSE | ⌀40-⌀40-⌀20 | FALSE | 3bf616f9-6b98-4a21-80ff-da1120c8f6d6 |  | FALSE | [80 empty] | ПФ_Тройник |  | 0 | 0 | [122 empty] | 0 | 118 | TRUE | [19 empty] | 50 | 31 | 18 | 31
3027574 | ADSK_Полиэтилен сшитый | OST_PipeCurves | ADSK_Полиэтилен сшитый |  | TRUE |  |  |  | 0.41822 | 3328.1 |  | ADSK_Полиэтилен сшитый | dbf52223-bacc-45cd-ab98-49ecab31dcd1-002e3276 | 71ec8b14-7fad-4eb4-9524-47d24d297ec0 | None |  | 0 | Рабочий набор 1 | [6 empty] | Pipe Types | [21 empty] | OST_PipeCurves | None | 74 | [53 empty] | Полиэтилен PE-X | [52 empty] | ADSK_Полиэтилен сшитый | [46 empty] | 0 | 3RzI8Zkin5pQkOIUoh7_wd | 0.0015 | [121 empty] | Domestic Hot Water | [22 empty] | Pipe Types | ADSK_Полиэтилен сшитый | ADSK_Полиэтилен сшитый | [18 empty] | ADSK_Полиэтилен сшитый | [570 empty] | 0 | 32TXTRZJnCQxi6X$BRJljG | [17 empty] | Жильё_11_VK | [228 empty] | Т3 65 | [136 empty] | Труба из сшитого полиэтилена | Трубы | ИС.ТС.1 | м | [50 empty] | None | Новая конструкция | [36 empty] | Т3 | ⌀40 мм | 0 | ВК_Т3 |  |  |  | ⌀40 | [6 empty] | Днар х Стенка | 2730 | 2770 | 5.5 | 2735.5 | 2735.5 | 2764.5 | 2764.5 | 2730 | 2770 | 2730 | 2770 | 2770 | 2730 | 0 | для многослойных труб с пресс-фитингами | Generic | Полиэтилен PE-X - Сшитый многослойный | 40 | 40385.5 | 0 | 40 | 0 | 29 | 0 | 5.1724e-05 | 0 | 0 | 0 | 0 | 0 | Сшитый многослойный | 2750 | 61 | 0 | 0 | 2750 | 2750 | 0 | [100 empty] | 0
3027575 | ADSK_Полиэтилен сшитый | OST_PipeCurves |  |  | TRUE |  |  |  | 0.41822 | 3328.1 |  |  | dbf52223-bacc-45cd-ab98-49ecab31dcd1-002e3277 | 71ec8b14-7fad-4eb4-9524-47d24d297ec0 | None |  | 0 | Рабочий набор 1 | [6 empty] | Pipe Types | [77 empty] | Полиэтилен PE-X | [99 empty] | 0 | 3RzI8Zkin5pQkOIUoh7_wd | 0.0015 | [121 empty] | Domestic Hot Water | [633 empty] | Жильё_11_VK | [228 empty] | Т3 65 | [190 empty] | None | Новая конструкция | [36 empty] | Т3 | ⌀40 мм | 0 | ВК_Т3 |  |  |  | ⌀40 | [7 empty] | 2730 | 2770 | 5.5 | 2735.5 | 2735.5 | 2764.5 | 2764.5 | [6 empty] | 0 | для многослойных труб с пресс-фитингами | Generic | Полиэтилен PE-X - Сшитый многослойный | 40 | 40385.5 | 0 | 40 | 0 | 29 | 0 | 5.1724e-05 | 0 |  | 0 | 0 | 0 | Сшитый многослойный | 2750 |  | 0 | 0 |  |  | 0 | [100 empty] | 0
3027576 | Пластик черный | OST_PipeFitting |  | Жильё_11_VK | TRUE |  |  | 0.00012922 | 1.5708e-06 |  |  |  | dbf52223-bacc-45cd-ab98-49ecab31dcd1-002e3278 | 71ec8b14-7fad-4eb4-9524-47d24d297ec0 | None |  | 0 | Рабочий набор 1 | [6 empty] | ADSK_Пресс-фитинг ПЭ_Тройник | [177 empty] | 0 | 3RzI8Zkin5pQkOIUoh7_wa | [122 empty] | Domestic Hot Water | [64 empty] | 1 | [22 empty] | Тройник напресовочный переходной 40x20x40 | [64 empty] | None | [90 empty] | 0.096 | [5 empty] | 40 | 20 | 59 | 57 | 40 | [7 empty] | 90 | [119 empty] | 28 |  |  | 50 | [38 empty] | 20 | 10 |  | 59 | [332 empty] | 20 | [102 empty] | Т3 65 | [11 empty] | 28 |  | 28 | 39 | [10 empty] | 37 |  | 40 | [162 empty] | None | Новая конструкция | 2750 | Level : Жильё_11_VK | 2750 | [33 empty] | Т3 | ⌀40 мм-⌀40 мм-⌀20 мм | 0 | ВК_Т3 | 40 | 20 | FALSE | ⌀40-⌀40-⌀20 | FALSE | 3bf616f9-6b98-4a21-80ff-da1120c8f6d6 |  | FALSE | [82 empty] | 0 | 0 | [123 empty] | 118 | TRUE | [19 empty] | 50 | 31 | 18 | 31
3027577 | Влж_Надвижная гильза для пресс-фитингов | OST_PipeFitting | Влж_Надвижная гильза для пресс-фитингов | Жильё_11_VK | [7 empty] | Влж_Надвижная гильза для пресс-фитингов | dbf52223-bacc-45cd-ab98-49ecab31dcd1-002e3279 | 71ec8b14-7fad-4eb4-9524-47d24d297ec0 | None |  | 0 | Рабочий набор 1 | [6 empty] | Влж_Надвижная гильза для пресс-фитингов | [21 empty] | OST_PipeFitting | None | 377 | [106 empty] | Влж_Надвижная гильза для пресс-фитингов | [46 empty] | 0 | 3RzI8Zkin5pQkOIUoh7_we | [145 empty] | Влж_Надвижная гильза для пресс-фитингов | Влж_Надвижная гильза для пресс-фитингов | Влж_Надвижная гильза для пресс-фитингов | [18 empty] | Влж_Надвижная гильза для пресс-фитингов | [20 empty] | 1 | [22 empty] | Надвижная гильза для пресс-фитингов 40 | [60 empty] | 2021 | 1.0 |  |  | None | [90 empty] | 0.039 | [141 empty] | 40 | [228 empty] | 0 | 0zT0iVGBf0cwpE$qANKEUm | [381 empty] | 0 |  |  | Соединительные детали трубопроводов | ИС.ТС.2 | шт. |  | 1 | [48 empty] | None | Новая конструкция | 2750 | Level : Жильё_11_VK | 2750 | [35 empty] | 0 | [6 empty] | 3bf616f9-6b98-4a21-80ff-da1120c8f6d6 | [82 empty] | ПФ_Гильза |  | 0 | 0.1 | [122 empty] | 0.1
3027578 | Влж_Надвижная гильза для пресс-фитингов | OST_PipeFitting |  | Жильё_11_VK | TRUE | [7 empty] | dbf52223-bacc-45cd-ab98-49ecab31dcd1-002e327a | 71ec8b14-7fad-4eb4-9524-47d24d297ec0 | None |  | 0 | Рабочий набор 1 | [6 empty] | Влж_Надвижная гильза для пресс-фитингов | [177 empty] | 0 | 3RzI8Zkin5pQkOIUoh7_we | [187 empty] | 1 | [22 empty] | Надвижная гильза для пресс-фитингов 40 | [64 empty] | None | [90 empty] | 0.039 | [141 empty] | 40 | [667 empty] | None | Новая конструкция | 2750 | Level : Жильё_11_VK | 2750 | [35 empty] | 0 | [6 empty] | 3bf616f9-6b98-4a21-80ff-da1120c8f6d6 | [84 empty] | 0 | 0.1
3027579 | Влж_Надвижная гильза для пресс-фитингов | OST_PipeFitting | Влж_Надвижная гильза для пресс-фитингов | Жильё_11_VK | [7 empty] | Влж_Надвижная гильза для пресс-фитингов | dbf52223-bacc-45cd-ab98-49ecab31dcd1-002e327b | 71ec8b14-7fad-4eb4-9524-47d24d297ec0 | None |  | 0 | Рабочий набор 1 | [6 empty] | Влж_Надвижная гильза для пресс-фитингов | [21 empty] | OST_PipeFitting | None | 377 | [106 empty] | Влж_Надвижная гильза для пресс-фитингов | [46 empty] | 0 | 3RzI8Zkin5pQkOIUoh7_wg | [145 empty] | Влж_Надвижная гильза для пресс-фитингов | Влж_Надвижная гильза для пресс-фитингов | Влж_Надвижная гильза для пресс-фитингов | [18 empty] | Влж_Надвижная гильза для пресс-фитингов | [20 empty] | 1 | [22 empty] | Надвижная гильза для пресс-фитингов 40 | [60 empty] | 2021 | 1.0 |  |  | None | [90 empty] | 0.039 | [141 empty] | 40 | [228 empty] | 0 | 0zT0iVGBf0cwpE$qANKEUm | [381 empty] | 0 |  |  | Соединительные детали трубопроводов | ИС.ТС.2 | шт. |  | 1 | [48 empty] | None | Новая конструкция | 71750 | Level : Жильё_11_VK | 71750 | [35 empty] | 0 | [6 empty] | 3bf616f9-6b98-4a21-80ff-da1120c8f6d6 | [82 empty] | ПФ_Гильза |  | 0 | 0.1 | [122 empty] | 0.1
3027580 | Влж_Надвижная гильза для пресс-фитингов | OST_PipeFitting |  | Жильё_11_VK | TRUE | [7 empty] | dbf52223-bacc-45cd-ab98-49ecab31dcd1-002e327c | 71ec8b14-7fad-4eb4-9524-47d24d297ec0 | None |  | 0 | Рабочий набор 1 | [6 empty] | Влж_Надвижная гильза для пресс-фитингов | [177 empty] | 0 | 3RzI8Zkin5pQkOIUoh7_wg | [187 empty] | 1 | [22 empty] | Надвижная гильза для пресс-фитингов 40 | [64 empty] | None | [90 empty] | 0.039 | [141 empty] | 40 | [667 empty] | None | Новая конструкция | 71750 | Level : Жильё_11_VK | 71750 | [35 empty] | 0 | [6 empty] | 3bf616f9-6b98-4a21-80ff-da1120c8f6d6 | [84 empty] | 0 | 0.1
3027581 | Влж_Надвижная гильза для пресс-фитингов | OST_PipeFitting | Влж_Надвижная гильза для пресс-фитингов | Жильё_11_VK | [7 empty] | Влж_Надвижная гильза для пресс-фитингов | dbf52223-bacc-45cd-ab98-49ecab31dcd1-002e327d | 71ec8b14-7fad-4eb4-9524-47d24d297ec0 | None |  | 0 | Рабочий набор 1 | [6 empty] | Влж_Надвижная гильза для пресс-фитингов | [21 empty] | OST_PipeFitting | None | 377 | [106 empty] | Влж_Надвижная гильза для пресс-фитингов | [46 empty] | 0 | 3RzI8Zkin5pQkOIUoh7_wi | [145 empty] | Влж_Надвижная гильза для пресс-фитингов | Влж_Надвижная гильза для пресс-фитингов | Влж_Надвижная гильза для пресс-фитингов | [18 empty] | Влж_Надвижная гильза для пресс-фитингов | [20 empty] | 1 | [22 empty] | Надвижная гильза для пресс-фитингов 20 | [60 empty] | 2021 | 1.0 |  |  | None | [90 empty] | 0.012 | [141 empty] | 20 | [228 empty] | 0 | 0zT0iVGBf0cwpE$qANKEUm | [381 empty] | 0 |  |  | Соединительные детали трубопроводов | ИС.ТС.2 | шт. |  | 1 | [48 empty] | None | Новая конструкция | 37248 | Level : Жильё_11_VK | 37248 | [35 empty] | 0 | [6 empty] | 3bf616f9-6b98-4a21-80ff-da1120c8f6d6 | [82 empty] | ПФ_Гильза |  | 0 | 0.1 | [122 empty] | 0.1
3027582 | Влж_Надвижная гильза для пресс-фитингов | OST_PipeFitting |  | Жильё_11_VK | TRUE | [7 empty] | dbf52223-bacc-45cd-ab98-49ecab31dcd1-002e327e | 71ec8b14-7fad-4eb4-9524-47d24d297ec0 | None |  | 0 | Рабочий набор 1 | [6 empty] | Влж_Надвижная гильза для пресс-фитингов | [177 empty] | 0 | 3RzI8Zkin5pQkOIUoh7_wi | [187 empty] | 1 | [22 empty] | Надвижная гильза для пресс-фитингов 20 | [64 empty] | None | [90 empty] | 0.012 | [141 empty] | 20 | [667 empty] | None | Новая конструкция | 37248 | Level : Жильё_11_VK | 37248 | [35 empty] | 0 | [6 empty] | 3bf616f9-6b98-4a21-80ff-da1120c8f6d6 | [84 empty] | 0 | 0.1
3027583 | Латунь | OST_PipeFitting | Латунь | Жильё_11_VK | TRUE |  |  | 3.2963e-05 | 1.5708e-06 |  |  | Латунь | dbf52223-bacc-45cd-ab98-49ecab31dcd1-002e327f | 71ec8b14-7fad-4eb4-9524-47d24d297ec0 | None |  | 0 | Рабочий набор 1 | [6 empty] | ADSK_Пресс-фитинг ПЭ_Угольник | [21 empty] | OST_PipeFitting | None | 376 | [106 empty] | Латунь | [46 empty] | 0 | 3RzI8Zkin5pQkOIUoh7_wk | [122 empty] | Domestic Hot Water | [22 empty] | ADSK_Пресс-фитинг ПЭ_Угольник | Латунь | Латунь | [18 empty] | Латунь | [20 empty] | 1 | [6 empty] | Category=[-2000700]; Color=2338280; Comments=""; Cost=0.000000000000000; Description=""; Design Option=[-1]; Edited by=""; Export to IFC As=""; Export to IFC=0; Glow=0; IFC Predefined Type=""; IfcGUID=1Zv83obP51SAWtfYRg9D9L; Keynote=""; Manufacturer=""; Mark=""; Model=""; Name=ADSK_Предупреждение; Shininess=64; Smoothness=50; Transparency=0; URL=""; Workset=10 | [15 empty] | Угольник напресовочный 20x90° | [60 empty] | 2021 | 1.0 |  |  | None | [67 empty] | Category=[-2000700]; Color=6076900; Comments=""; Cost=0.000000000000000; Description=""; Design Option=[-1]; Edited by=""; Export to IFC As=""; Export to IFC=0; Glow=0; IFC Predefined Type=""; IfcGUID=0zT0iVGBf0cwpE$qANKEts; Keynote=""; Manufacturer=""; Mark=""; Model=""; Name=Латунь; Shininess=64; Smoothness=50; Transparency=0; URL=""; Workset=10 | [22 empty] | 0.019 |  | 43 |  |  |  | 28 |  | 25 | [9 empty] | 90 | [123 empty] | 20 | [228 empty] | 0 | 0zT0iVGBf0cwpE$qANKEVb | [130 empty] | 10 | [115 empty] | Т3 65 | [11 empty] | 24 | [114 empty] | 28 | [7 empty] | 0 |  |  | Соединительные детали трубопроводов | ИС.ТС.2 | шт. |  | 1 | [45 empty] | Латунь |  |  | None | Новая конструкция | 2600 | Level : Жильё_11_VK | 2600 | [32 empty] | TRUE | Т3 | ⌀20 мм-⌀20 мм | 0 | ВК_Т3 | 20 | 20 | FALSE | ⌀20-⌀20 | FALSE | 3bf616f9-6b98-4a21-80ff-da1120c8f6d6 |  | FALSE | [42 empty] | 26 |  |  | -90 | [34 empty] | ПФ_Угольник |  | 0 | 0 | [122 empty] | 0 | 64.5 | TRUE | 90 | [24 empty] | 610
3027584 | Латунь | OST_PipeFitting |  | Жильё_11_VK | TRUE |  |  | 3.2963e-05 | 1.5708e-06 |  |  |  | dbf52223-bacc-45cd-ab98-49ecab31dcd1-002e3280 | 71ec8b14-7fad-4eb4-9524-47d24d297ec0 | None |  | 0 | Рабочий набор 1 | [6 empty] | ADSK_Пресс-фитинг ПЭ_Угольник | [177 empty] | 0 | 3RzI8Zkin5pQkOIUoh7_wk | [122 empty] | Domestic Hot Water | [64 empty] | 1 | [22 empty] | Угольник напресовочный 20x90° | [64 empty] | None | [90 empty] | 0.019 |  | 43 |  |  |  | 28 |  | 25 | [9 empty] | 90 | [123 empty] | 20 | [360 empty] | 10 | [115 empty] | Т3 65 | [11 empty] | 24 | [114 empty] | 28 | [63 empty] | None | Новая конструкция | 2600 | Level : Жильё_11_VK | 2600 | [33 empty] | Т3 | ⌀20 мм-⌀20 мм | 0 | ВК_Т3 | 20 | 20 | FALSE | ⌀20-⌀20 | FALSE | 3bf616f9-6b98-4a21-80ff-da1120c8f6d6 |  | FALSE | [42 empty] | 26 |  |  | -90 | [36 empty] | 0 | 0 | [123 empty] | 64.5 | TRUE | 90 | [24 empty] | 610
3027585 | Влж_Надвижная гильза для пресс-фитингов | OST_PipeFitting | Влж_Надвижная гильза для пресс-фитингов | Жильё_11_VK | [7 empty] | Влж_Надвижная гильза для пресс-фитингов | dbf52223-bacc-45cd-ab98-49ecab31dcd1-002e3281 | 71ec8b14-7fad-4eb4-9524-47d24d297ec0 | None |  | 0 | Рабочий набор 1 | [6 empty] | Влж_Надвижная гильза для пресс-фитингов | [21 empty] | OST_PipeFitting | None | 377 | [106 empty] | Влж_Надвижная гильза для пресс-фитингов | [46 empty] | 0 | 3RzI8Zkin5pQkOIUoh7_vG | [145 empty] | Влж_Надвижная гильза для пресс-фитингов | Влж_Надвижная гильза для пресс-фитингов | Влж_Надвижная гильза для пресс-фитингов | [18 empty] | Влж_Надвижная гильза для пресс-фитингов | [20 empty] | 1 | [22 empty] | Надвижная гильза для пресс-фитингов 20 | [60 empty] | 2021 | 1.0 |  |  | None | [90 empty] | 0.012 | [141 empty] | 20 | [228 empty] | 0 | 0zT0iVGBf0cwpE$qANKEUm | [381 empty] | 0 |  |  | Соединительные детали трубопроводов | ИС.ТС.2 | шт. |  | 1 | [48 empty] | None | Новая конструкция | 2600 | Level : Жильё_11_VK | 2600 | [35 empty] | 0 | [6 empty] | 3bf616f9-6b98-4a21-80ff-da1120c8f6d6 | [82 empty] | ПФ_Гильза |  | 0 | 0.1 | [122 empty] | 0.1 | [27 empty] | 610
3027586 | Влж_Надвижная гильза для пресс-фитингов | OST_PipeFitting |  | Жильё_11_VK | TRUE | [7 empty] | dbf52223-bacc-45cd-ab98-49ecab31dcd1-002e3282 | 71ec8b14-7fad-4eb4-9524-47d24d297ec0 | None |  | 0 | Рабочий набор 1 | [6 empty] | Влж_Надвижная гильза для пресс-фитингов | [177 empty] | 0 | 3RzI8Zkin5pQkOIUoh7_vG | [187 empty] | 1 | [22 empty] | Надвижная гильза для пресс-фитингов 20 | [64 empty] | None | [90 empty] | 0.012 | [141 empty] | 20 | [667 empty] | None | Новая конструкция | 2600 | Level : Жильё_11_VK | 2600 | [35 empty] | 0 | [6 empty] | 3bf616f9-6b98-4a21-80ff-da1120c8f6d6 | [84 empty] | 0 | 0.1 | [150 empty] | 610
3027587 | Влж_Надвижная гильза для пресс-фитингов | OST_PipeFitting | Влж_Надвижная гильза для пресс-фитингов | Жильё_11_VK | [7 empty] | Влж_Надвижная гильза для пресс-фитингов | dbf52223-bacc-45cd-ab98-49ecab31dcd1-002e3283 | 71ec8b14-7fad-4eb4-9524-47d24d297ec0 | None |  | 0 | Рабочий набор 1 | [6 empty] | Влж_Надвижная гильза для пресс-фитингов | [21 empty] | OST_PipeFitting | None | 377 | [106 empty] | Влж_Надвижная гильза для пресс-фитингов | [46 empty] | 0 | 3RzI8Zkin5pQkOIUoh7_vI | [145 empty] | Влж_Надвижная гильза для пресс-фитингов | Влж_Надвижная гильза для пресс-фитингов | Влж_Надвижная гильза для пресс-фитингов | [18 empty] | Влж_Надвижная гильза для пресс-фитингов | [20 empty] | 1 | [22 empty] | Надвижная гильза для пресс-фитингов 20 | [60 empty] | 2021 | 1.0 |  |  | None | [90 empty] | 0.012 | [141 empty] | 20 | [228 empty] | 0 | 0zT0iVGBf0cwpE$qANKEUm | [381 empty] | 0 |  |  | Соединительные детали трубопроводов | ИС.ТС.2 | шт. |  | 1 | [48 empty] | None | Новая конструкция | 71600 | Level : Жильё_11_VK | 71600 | [35 empty] | 0 | [6 empty] | 3bf616f9-6b98-4a21-80ff-da1120c8f6d6 | [82 empty] | ПФ_Гильза |  | 0 | 0.1 | [122 empty] | 0.1 | [27 empty] | 610
3027588 | Влж_Надвижная гильза для пресс-фитингов | OST_PipeFitting |  | Жильё_11_VK | TRUE | [7 empty] | dbf52223-bacc-45cd-ab98-49ecab31dcd1-002e3284 | 71ec8b14-7fad-4eb4-9524-47d24d297ec0 | None |  | 0 | Рабочий набор 1 | [6 empty] | Влж_Надвижная гильза для пресс-фитингов | [177 empty] | 0 | 3RzI8Zkin5pQkOIUoh7_vI | [187 empty] | 1 | [22 empty] | Надвижная гильза для пресс-фитингов 20 | [64 empty] | None | [90 empty] | 0.012 | [141 empty] | 20 | [667 empty] | None | Новая конструкция | 71600 | Level : Жильё_11_VK | 71600 | [35 empty] | 0 | [6 empty] | 3bf616f9-6b98-4a21-80ff-da1120c8f6d6 | [84 empty] | 0 | 0.1 | [150 empty] | 610
3027589 | ADSK_Полиэтилен сшитый | OST_PipeCurves | ADSK_Полиэтилен сшитый |  | TRUE |  |  |  | 0.0079987 | 127.3033 |  | ADSK_Полиэтилен сшитый | dbf52223-bacc-45cd-ab98-49ecab31dcd1-002e3285 | 71ec8b14-7fad-4eb4-9524-47d24d297ec0 | None |  | 0 | Рабочий набор 1 | [6 empty] | Pipe Types | [21 empty] | OST_PipeCurves | None | 74 | [53 empty] | Полиэтилен PE-X | [52 empty] | ADSK_Полиэтилен сшитый | [46 empty] | 0 | 3RzI8Zkin5pQkOIUoh7_vK | 0.0015 | [121 empty] | Domestic Cold Water | [22 empty] | Pipe Types | ADSK_Полиэтилен сшитый | ADSK_Полиэтилен сшитый | [18 empty] | ADSK_Полиэтилен сшитый | [570 empty] | 0 | 32TXTRZJnCQxi6X$BRJljG | [17 empty] | Жильё_11_VK | [228 empty] | В1 98 | [136 empty] | Труба из сшитого полиэтилена | Трубы | ИС.ТС.1 | м | [50 empty] | None | Новая конструкция | [36 empty] | В1 | ⌀20 мм | 0 | ВК_В1 |  |  |  | ⌀20 | [6 empty] | Днар х Стенка | 2590 | 2610 | 2.8 | 2592.8 | 2592.8 | 2607.2 | 2607.2 | 2590 | 2610 | 2590 | 2610 | 2610 | 2590 | 0 | для многослойных труб с пресс-фитингами | Generic | Полиэтилен PE-X - Сшитый многослойный | 20 | 40242.8 | 0 | 20 | 0 | 14.4 | 0 | 0.00010417 | 0 | 0 | 0 | 0 | 0 | Сшитый многослойный | 2600 | 73 | 0 | 0 | 2600 | 2600 | 0 | [100 empty] | 0
3027590 | ADSK_Полиэтилен сшитый | OST_PipeCurves |  |  | TRUE |  |  |  | 0.0079987 | 127.3033 |  |  | dbf52223-bacc-45cd-ab98-49ecab31dcd1-002e3286 | 71ec8b14-7fad-4eb4-9524-47d24d297ec0 | None |  | 0 | Рабочий набор 1 | [6 empty] | Pipe Types | [77 empty] | Полиэтилен PE-X | [99 empty] | 0 | 3RzI8Zkin5pQkOIUoh7_vK | 0.0015 | [121 empty] | Domestic Cold Water | [633 empty] | Жильё_11_VK | [228 empty] | В1 98 | [190 empty] | None | Новая конструкция | [36 empty] | В1 | ⌀20 мм | 0 | ВК_В1 |  |  |  | ⌀20 | [7 empty] | 2590 | 2610 | 2.8 | 2592.8 | 2592.8 | 2607.2 | 2607.2 | [6 empty] | 0 | для многослойных труб с пресс-фитингами | Generic | Полиэтилен PE-X - Сшитый многослойный | 20 | 40242.8 | 0 | 20 | 0 | 14.4 | 0 | 0.00010417 | 0 |  | 0 | 0 | 0 | Сшитый многослойный | 2600 |  | 0 | 0 |  |  | 0 | [100 empty] | 0
3027591 | ADSK_Полиэтилен сшитый | OST_PipeCurves | ADSK_Полиэтилен сшитый |  | TRUE |  |  |  | 0.0027018 | 43 |  | ADSK_Полиэтилен сшитый | dbf52223-bacc-45cd-ab98-49ecab31dcd1-002e3287 | 71ec8b14-7fad-4eb4-9524-47d24d297ec0 | None |  | 0 | Рабочий набор 1 | [6 empty] | Pipe Types | [21 empty] | OST_PipeCurves | None | 74 | [53 empty] | Полиэтилен PE-X | [52 empty] | ADSK_Полиэтилен сшитый | [46 empty] | 0 | 3RzI8Zkin5pQkOIUoh7_vM | 0.0015 | [121 empty] | Domestic Cold Water | [22 empty] | Pipe Types | ADSK_Полиэтилен сшитый | ADSK_Полиэтилен сшитый | [18 empty] | ADSK_Полиэтилен сшитый | [570 empty] | 0 | 32TXTRZJnCQxi6X$BRJljG | [17 empty] | Жильё_11_VK | [228 empty] | В1 98 | [136 empty] | Труба из сшитого полиэтилена | Трубы | ИС.ТС.1 | м | [50 empty] | None | Новая конструкция | [36 empty] | В1 | ⌀20 мм | 0 | ВК_В1 |  |  |  | ⌀20 | [6 empty] | Днар х Стенка | 2590 | 2610 | 2.8 | 2592.8 | 2592.8 | 2607.2 | 2607.2 | 2590 | 2610 | 2590 | 2610 | 2610 | 2590 | 0 | для многослойных труб с пресс-фитингами | Generic | Полиэтилен PE-X - Сшитый многослойный | 20 | 40242.8 | 0 | 20 | 0 | 14.4 | 0 | 0.00010417 | 0 | 0 | 0 | 0 | 0 | Сшитый многослойный | 2600 | 74 | 0 | 0 | 2600 | 2600 | 0 | [100 empty] | 0
3027592 | ADSK_Полиэтилен сшитый | OST_PipeCurves |  |  | TRUE |  |  |  | 0.0027018 | 43 |  |  | dbf52223-bacc-45cd-ab98-49ecab31dcd1-002e3288 | 71ec8b14-7fad-4eb4-9524-47d24d297ec0 | None |  | 0 | Рабочий набор 1 | [6 empty] | Pipe Types | [77 empty] | Полиэтилен PE-X | [99 empty] | 0 | 3RzI8Zkin5pQkOIUoh7_vM | 0.0015 | [121 empty] | Domestic Cold Water | [633 empty] | Жильё_11_VK | [228 empty] | В1 98 | [190 empty] | None | Новая конструкция | [36 empty] | В1 | ⌀20 мм | 0 | ВК_В1 |  |  |  | ⌀20 | [7 empty] | 2590 | 2610 | 2.8 | 2592.8 | 2592.8 | 2607.2 | 2607.2 | [6 empty] | 0 | для многослойных труб с пресс-фитингами | Generic | Полиэтилен PE-X - Сшитый многослойный | 20 | 40242.8 | 0 | 20 | 0 | 14.4 | 0 | 0.00010417 | 0 |  | 0 | 0 | 0 | Сшитый многослойный | 2600 |  | 0 | 0 |  |  | 0 | [100 empty] | 0
3027593 | Пластик черный | OST_PipeFitting | Пластик черный | Жильё_11_VK | TRUE |  |  | 3.6489e-05 | 1.5708e-06 |  |  | Пластик черный | dbf52223-bacc-45cd-ab98-49ecab31dcd1-002e3289 | 71ec8b14-7fad-4eb4-9524-47d24d297ec0 | None |  | 0 | Рабочий набор 1 | [6 empty] | ADSK_Пресс-фитинг ПЭ_Тройник | [21 empty] | OST_PipeFitting | None | 445 | [106 empty] | Пластик черный | [46 empty] | 0 | 3RzI8Zkin5pQkOIUoh7_vO | [122 empty] | Domestic Cold Water | [22 empty] | ADSK_Пресс-фитинг ПЭ_Тройник | Пластик черный | Пластик черный | [18 empty] | Пластик черный | [20 empty] | 1 | [6 empty] | Category=[-2000700]; Color=2338280; Comments=""; Cost=0.000000000000000; Description=""; Design Option=[-1]; Edited by=""; Export to IFC As=""; Export to IFC=0; Glow=0; IFC Predefined Type=""; IfcGUID=1Zv83obP51SAWtfYRg9D9L; Keynote=""; Manufacturer=""; Mark=""; Model=""; Name=ADSK_Предупреждение; Shininess=64; Smoothness=50; Transparency=0; URL=""; Workset=10 | [15 empty] | Тройник напресовочный равнопроходной 20 | [60 empty] | 2021 | 1.0.1 |  |  | None | [60 empty] | Category=[-2000700]; Color=3684408; Comments=""; Cost=0.000000000000000; Description=""; Design Option=[-1]; Edited by=""; Export to IFC As=""; Export to IFC=0; Glow=0; IFC Predefined Type=""; IfcGUID=32TXTRZJnCQxi6X$BRJiYe; Keynote=""; Manufacturer=""; Mark=""; Model=""; Name=Пластик черный; Shininess=64; Smoothness=50; Transparency=0; URL=""; Workset=10 | [29 empty] | 0.025 | [5 empty] | 20 | 20 | 39 | 43 | 20 | [7 empty] | 90 | [119 empty] | 28 |  |  | 28 | [38 empty] | 10 | 10 |  | 39 | [187 empty] | 0 | 0zT0iVGBf0cwpE$qANKHx$ | [143 empty] | 10 | [102 empty] | В1 98 | [11 empty] | 21 |  | 21 | 26 | [10 empty] | 24 |  | 20 | [106 empty] | 0 |  |  | Соединительные детали трубопроводов | ИС.ТС.2 | шт. |  | 1 | [45 empty] | Пластик черный |  |  | None | Новая конструкция | 2600 | Level : Жильё_11_VK | 2600 | [32 empty] | TRUE | В1 | ⌀20 мм-⌀20 мм-⌀20 мм | 0 | ВК_В1 | 20 | 20 | FALSE | ⌀20-⌀20-⌀20 | FALSE | 3bf616f9-6b98-4a21-80ff-da1120c8f6d6 |  | FALSE | [80 empty] | ПФ_Тройник |  | 0 | 0 | [122 empty] | 0 | 78 | TRUE | [19 empty] | 28 | 18 | 17 | 18
3027594 | ADSK_Полиэтилен сшитый | OST_PipeCurves | ADSK_Полиэтилен сшитый |  | TRUE |  |  |  | 0.024077 | 383.1967 |  | ADSK_Полиэтилен сшитый | dbf52223-bacc-45cd-ab98-49ecab31dcd1-002e328a | 71ec8b14-7fad-4eb4-9524-47d24d297ec0 | None |  | 0 | Рабочий набор 1 | [6 empty] | Pipe Types | [21 empty] | OST_PipeCurves | None | 74 | [53 empty] | Полиэтилен PE-X | [52 empty] | ADSK_Полиэтилен сшитый | [46 empty] | 0 | 3RzI8Zkin5pQkOIUoh7_vR | 0.0015 | [121 empty] | Domestic Cold Water | [22 empty] | Pipe Types | ADSK_Полиэтилен сшитый | ADSK_Полиэтилен сшитый | [18 empty] | ADSK_Полиэтилен сшитый | [570 empty] | 0 | 32TXTRZJnCQxi6X$BRJljG | [17 empty] | Жильё_11_VK | [228 empty] | В1 98 | [136 empty] | Труба из сшитого полиэтилена | Трубы | ИС.ТС.1 | м | [50 empty] | None | Новая конструкция | [36 empty] | В1 | ⌀20 мм | 0 | ВК_В1 |  |  |  | ⌀20 | [6 empty] | Днар х Стенка | 2590 | 2610 | 2.8 | 2592.8 | 2592.8 | 2607.2 | 2607.2 | 2590 | 2610 | 2590 | 2610 | 2610 | 2590 | 0 | для многослойных труб с пресс-фитингами | Generic | Полиэтилен PE-X - Сшитый многослойный | 20 | 40242.8 | 0 | 20 | 0 | 14.4 | 0 | 0.00010417 | 0 | 0 | 0 | 0 | 0 | Сшитый многослойный | 2600 | 72 | 0 | 0 | 2600 | 2600 | 0 | [100 empty] | 0
3027595 | ADSK_Полиэтилен сшитый | OST_PipeCurves |  |  | TRUE |  |  |  | 0.024077 | 383.1967 |  |  | dbf52223-bacc-45cd-ab98-49ecab31dcd1-002e328b | 71ec8b14-7fad-4eb4-9524-47d24d297ec0 | None |  | 0 | Рабочий набор 1 | [6 empty] | Pipe Types | [77 empty] | Полиэтилен PE-X | [99 empty] | 0 | 3RzI8Zkin5pQkOIUoh7_vR | 0.0015 | [121 empty] | Domestic Cold Water | [633 empty] | Жильё_11_VK | [228 empty] | В1 98 | [190 empty] | None | Новая конструкция | [36 empty] | В1 | ⌀20 мм | 0 | ВК_В1 |  |  |  | ⌀20 | [7 empty] | 2590 | 2610 | 2.8 | 2592.8 | 2592.8 | 2607.2 | 2607.2 | [6 empty] | 0 | для многослойных труб с пресс-фитингами | Generic | Полиэтилен PE-X - Сшитый многослойный | 20 | 40242.8 | 0 | 20 | 0 | 14.4 | 0 | 0.00010417 | 0 |  | 0 | 0 | 0 | Сшитый многослойный | 2600 |  | 0 | 0 |  |  | 0 | [100 empty] | 0
3027596 | Пластик черный | OST_PipeFitting |  | Жильё_11_VK | TRUE |  |  | 3.6489e-05 | 1.5708e-06 |  |  |  | dbf52223-bacc-45cd-ab98-49ecab31dcd1-002e328c | 71ec8b14-7fad-4eb4-9524-47d24d297ec0 | None |  | 0 | Рабочий набор 1 | [6 empty] | ADSK_Пресс-фитинг ПЭ_Тройник | [177 empty] | 0 | 3RzI8Zkin5pQkOIUoh7_vO | [122 empty] | Domestic Cold Water | [64 empty] | 1 | [22 empty] | Тройник напресовочный равнопроходной 20 | [64 empty] | None | [90 empty] | 0.025 | [5 empty] | 20 | 20 | 39 | 43 | 20 | [7 empty] | 90 | [119 empty] | 28 |  |  | 28 | [38 empty] | 10 | 10 |  | 39 | [332 empty] | 10 | [102 empty] | В1 98 | [11 empty] | 21 |  | 21 | 26 | [10 empty] | 24 |  | 20 | [162 empty] | None | Новая конструкция | 2600 | Level : Жильё_11_VK | 2600 | [33 empty] | В1 | ⌀20 мм-⌀20 мм-⌀20 мм | 0 | ВК_В1 | 20 | 20 | FALSE | ⌀20-⌀20-⌀20 | FALSE | 3bf616f9-6b98-4a21-80ff-da1120c8f6d6 |  | FALSE | [82 empty] | 0 | 0 | [123 empty] | 78 | TRUE | [19 empty] | 28 | 18 | 17 | 18
3027597 | Влж_Надвижная гильза для пресс-фитингов | OST_PipeFitting | Влж_Надвижная гильза для пресс-фитингов | Жильё_11_VK | [7 empty] | Влж_Надвижная гильза для пресс-фитингов | dbf52223-bacc-45cd-ab98-49ecab31dcd1-002e328d | 71ec8b14-7fad-4eb4-9524-47d24d297ec0 | None |  | 0 | Рабочий набор 1 | [6 empty] | Влж_Надвижная гильза для пресс-фитингов | [21 empty] | OST_PipeFitting | None | 377 | [106 empty] | Влж_Надвижная гильза для пресс-фитингов | [46 empty] | 0 | 3RzI8Zkin5pQkOIUoh7_vS | [145 empty] | Влж_Надвижная гильза для пресс-фитингов | Влж_Надвижная гильза для пресс-фитингов | Влж_Надвижная гильза для пресс-фитингов | [18 empty] | Влж_Надвижная гильза для пресс-фитингов | [20 empty] | 1 | [22 empty] | Надвижная гильза для пресс-фитингов 20 | [60 empty] | 2021 | 1.0 |  |  | None | [90 empty] | 0.012 | [141 empty] | 20 | [228 empty] | 0 | 0zT0iVGBf0cwpE$qANKEUm | [381 empty] | 0 |  |  | Соединительные детали трубопроводов | ИС.ТС.2 | шт. |  | 1 | [48 empty] | None | Новая конструкция | 2600 | Level : Жильё_11_VK | 2600 | [35 empty] | 0 | [6 empty] | 3bf616f9-6b98-4a21-80ff-da1120c8f6d6 | [82 empty] | ПФ_Гильза |  | 0 | 0.1 | [122 empty] | 0.1
3027598 | Влж_Надвижная гильза для пресс-фитингов | OST_PipeFitting |  | Жильё_11_VK | TRUE | [7 empty] | dbf52223-bacc-45cd-ab98-49ecab31dcd1-002e328e | 71ec8b14-7fad-4eb4-9524-47d24d297ec0 | None |  | 0 | Рабочий набор 1 | [6 empty] | Влж_Надвижная гильза для пресс-фитингов | [177 empty] | 0 | 3RzI8Zkin5pQkOIUoh7_vS | [187 empty] | 1 | [22 empty] | Надвижная гильза для пресс-фитингов 20 | [64 empty] | None | [90 empty] | 0.012 | [141 empty] | 20 | [667 empty] | None | Новая конструкция | 2600 | Level : Жильё_11_VK | 2600 | [35 empty] | 0 | [6 empty] | 3bf616f9-6b98-4a21-80ff-da1120c8f6d6 | [84 empty] | 0 | 0.1
3027599 | Влж_Надвижная гильза для пресс-фитингов | OST_PipeFitting | Влж_Надвижная гильза для пресс-фитингов | Жильё_11_VK | [7 empty] | Влж_Надвижная гильза для пресс-фитингов | dbf52223-bacc-45cd-ab98-49ecab31dcd1-002e328f | 71ec8b14-7fad-4eb4-9524-47d24d297ec0 | None |  | 0 | Рабочий набор 1 | [6 empty] | Влж_Надвижная гильза для пресс-фитингов | [21 empty] | OST_PipeFitting | None | 377 | [106 empty] | Влж_Надвижная гильза для пресс-фитингов | [46 empty] | 0 | 3RzI8Zkin5pQkOIUoh7_vU | [145 empty] | Влж_Надвижная гильза для пресс-фитингов | Влж_Надвижная гильза для пресс-фитингов | Влж_Надвижная гильза для пресс-фитингов | [18 empty] | Влж_Надвижная гильза для пресс-фитингов | [20 empty] | 1 | [22 empty] | Надвижная гильза для пресс-фитингов 20 | [60 empty] | 2021 | 1.0 |  |  | None | [90 empty] | 0.012 | [141 empty] | 20 | [228 empty] | 0 | 0zT0iVGBf0cwpE$qANKEUm | [381 empty] | 0 |  |  | Соединительные детали трубопроводов | ИС.ТС.2 | шт. |  | 1 | [48 empty] | None | Новая конструкция | 2600 | Level : Жильё_11_VK | 2600 | [35 empty] | 0 | [6 empty] | 3bf616f9-6b98-4a21-80ff-da1120c8f6d6 | [82 empty] | ПФ_Гильза |  | 0 | 0.1 | [122 empty] | 0.1
3027600 | Влж_Надвижная гильза для пресс-фитингов | OST_PipeFitting |  | Жильё_11_VK | TRUE | [7 empty] | dbf52223-bacc-45cd-ab98-49ecab31dcd1-002e3290 | 71ec8b14-7fad-4eb4-9524-47d24d297ec0 | None |  | 0 | Рабочий набор 1 | [6 empty] | Влж_Надвижная гильза для пресс-фитингов | [177 empty] | 0 | 3RzI8Zkin5pQkOIUoh7_vU | [187 empty] | 1 | [22 empty] | Надвижная гильза для пресс-фитингов 20 | [64 empty] | None | [90 empty] | 0.012 | [141 empty] | 20 | [667 empty] | None | Новая конструкция | 2600 | Level : Жильё_11_VK | 2600 | [35 empty] | 0 | [6 empty] | 3bf616f9-6b98-4a21-80ff-da1120c8f6d6 | [84 empty] | 0 | 0.1
3027601 | Влж_Надвижная гильза для пресс-фитингов | OST_PipeFitting | Влж_Надвижная гильза для пресс-фитингов | Жильё_11_VK | [7 empty] | Влж_Надвижная гильза для пресс-фитингов | dbf52223-bacc-45cd-ab98-49ecab31dcd1-002e3291 | 71ec8b14-7fad-4eb4-9524-47d24d297ec0 | None |  | 0 | Рабочий набор 1 | [6 empty] | Влж_Надвижная гильза для пресс-фитингов | [21 empty] | OST_PipeFitting | None | 377 | [106 empty] | Влж_Надвижная гильза для пресс-фитингов | [46 empty] | 0 | 3RzI8Zkin5pQkOIUoh7_v0 | [145 empty] | Влж_Надвижная гильза для пресс-фитингов | Влж_Надвижная гильза для пресс-фитингов | Влж_Надвижная гильза для пресс-фитингов | [18 empty] | Влж_Надвижная гильза для пресс-фитингов | [20 empty] | 1 | [22 empty] | Надвижная гильза для пресс-фитингов 20 | [60 empty] | 2021 | 1.0 |  |  | None | [90 empty] | 0.012 | [141 empty] | 20 | [228 empty] | 0 | 0zT0iVGBf0cwpE$qANKEUm | [381 empty] | 0 |  |  | Соединительные детали трубопроводов | ИС.ТС.2 | шт. |  | 1 | [48 empty] | None | Новая конструкция | 2600 | Level : Жильё_11_VK | 2600 | [35 empty] | 0 | [6 empty] | 3bf616f9-6b98-4a21-80ff-da1120c8f6d6 | [82 empty] | ПФ_Гильза |  | 0 | 0.1 | [122 empty] | 0.1
3027602 | Влж_Надвижная гильза для пресс-фитингов | OST_PipeFitting |  | Жильё_11_VK | TRUE | [7 empty] | dbf52223-bacc-45cd-ab98-49ecab31dcd1-002e3292 | 71ec8b14-7fad-4eb4-9524-47d24d297ec0 | None |  | 0 | Рабочий набор 1 | [6 empty] | Влж_Надвижная гильза для пресс-фитингов | [177 empty] | 0 | 3RzI8Zkin5pQkOIUoh7_v0 | [187 empty] | 1 | [22 empty] | Надвижная гильза для пресс-фитингов 20 | [64 empty] | None | [90 empty] | 0.012 | [141 empty] | 20 | [667 empty] | None | Новая конструкция | 2600 | Level : Жильё_11_VK | 2600 | [35 empty] | 0 | [6 empty] | 3bf616f9-6b98-4a21-80ff-da1120c8f6d6 | [84 empty] | 0 | 0.1
3027603 | 11Б27П1 | OST_PipeAccessory | 11Б27П1 | Жильё_11_VK | TRUE |  |  | 3.9112e-05 | 0.0093766 |  |  | 11Б27П1 | dbf52223-bacc-45cd-ab98-49ecab31dcd1-002e3293 | 71ec8b14-7fad-4eb4-9524-47d24d297ec0 | None |  | 0 | Рабочий набор 1 | [6 empty] | MIP_КранШаровой_ВР-ВР_Бабочка | [21 empty] | OST_PipeAccessory | None | 7853 | [106 empty] | 11Б27П1 | [46 empty] | 0 | 3RzI8Zkin5pQkOIUoh7_v2 | [119 empty] | шт. |  | 11Б27П1 | Domestic Cold Water | [22 empty] | MIP_КранШаровой_ВР-ВР_Бабочка | 11Б27П1 | 11Б27П1 | [18 empty] | 11Б27П1 | [20 empty] | 1 | 0,17 | [21 empty] | Кран шаровой полнопроходной резьбовой латунный, рукоятка "бабочка", ВР-ВР, PN16, DN20 | [64 empty] | None | [91 empty] | Кран шаровой | [16 empty] | 0 | [24 empty] | 20 | [327 empty] | 0 | 1BNcWGxJL0iPiyv2zgTSoY | [246 empty] | В1 98 | [134 empty] | 0 |  |  | Арматура трубопроводов | ИС.ТС.3 | [48 empty] | MIP_Латунь |  |  | None | Новая конструкция | 2600 | Level : Жильё_11_VK | 2600 | 2550 | [9 empty] | Оборудование_Запорно-регулирующая арматура | [22 empty] | В1 | ⌀20 мм-⌀20 мм | 0 | ВК_В1 | 20 | 20 | FALSE | ⌀20-⌀20 |  | 3bf616f9-6b98-4a21-80ff-da1120c8f6d6 | [123 empty] | 03.30_00.00 | Category=[-2000700]; Color=3840714; Comments=""; Cost=0.000000000000000; Description=""; Design Option=[-1]; Edited by=""; Export to IFC As=""; Export to IFC=0; Glow=0; IFC Predefined Type=""; IfcGUID=1BNcWGxJL0iPiyv2zgTRIU; Keynote=""; Manufacturer=""; Mark=""; Model=""; Name=MIP_Латунь; Shininess=64; Smoothness=50; Transparency=0; URL=""; Workset=10 |  |  | Category=[-2000700]; Color=255; Comments=""; Cost=0.000000000000000; Description=""; Design Option=[-1]; Edited by=""; Export to IFC As=""; Export to IFC=0; Glow=0; IFC Predefined Type=""; IfcGUID=1BNcWGxJL0iPiyv2zgTRIJ; Keynote=""; Manufacturer=""; Mark=""; Model=""; Name=MIP_Условный_Красный; Shininess=64; Smoothness=50; Transparency=0; URL=""; Workset=10 | [5 empty] | 55 |  |  |  |  | 27 | 12 | 31 | 20 | [92 empty] | Латунь | MIP_КранШаровой_ВР-ВР_Бабочка_11Б27П1 | 610 | IfcValve | TRUE | Нет | Нет
3027604 | ADSK_Полиэтилен сшитый | OST_PipeCurves | ADSK_Полиэтилен сшитый |  | TRUE |  |  |  | 0.040998 | 652.5 |  | ADSK_Полиэтилен сшитый | dbf52223-bacc-45cd-ab98-49ecab31dcd1-002e3294 | 71ec8b14-7fad-4eb4-9524-47d24d297ec0 | None |  | 0 | Рабочий набор 1 | [6 empty] | Pipe Types | [21 empty] | OST_PipeCurves | None | 74 | [53 empty] | Полиэтилен PE-X | [52 empty] | ADSK_Полиэтилен сшитый | [46 empty] | 0 | 3RzI8Zkin5pQkOIUoh7_v5 | 0.0015 | [121 empty] | Domestic Hot Water | [22 empty] | Pipe Types | ADSK_Полиэтилен сшитый | ADSK_Полиэтилен сшитый | [18 empty] | ADSK_Полиэтилен сшитый | [570 empty] | 0 | 32TXTRZJnCQxi6X$BRJljG | [17 empty] | Жильё_11_VK | [228 empty] | Т3 65 | [136 empty] | Труба из сшитого полиэтилена | Трубы | ИС.ТС.1 | м | [50 empty] | None | Новая конструкция | [36 empty] | Т3 | ⌀20 мм | 0 | ВК_Т3 |  |  |  | ⌀20 | [6 empty] | Днар х Стенка | 2590 | 2610 | 2.8 | 2592.8 | 2592.8 | 2607.2 | 2607.2 | 2590 | 2610 | 2590 | 2610 | 2610 | 2590 | 0 | для многослойных труб с пресс-фитингами | Generic | Полиэтилен PE-X - Сшитый многослойный | 20 | 40242.8 | 0 | 20 | 0 | 14.4 | 0 | 0.00010417 | 0 | 0 | 0 | 0 | 0 | Сшитый многослойный | 2600 | 56 | 0 | 0 | 2600 | 2600 | 8.2978e-14 | [100 empty] | 0
3027605 | ADSK_Полиэтилен сшитый | OST_PipeCurves |  |  | TRUE |  |  |  | 0.040998 | 652.5 |  |  | dbf52223-bacc-45cd-ab98-49ecab31dcd1-002e3295 | 71ec8b14-7fad-4eb4-9524-47d24d297ec0 | None |  | 0 | Рабочий набор 1 | [6 empty] | Pipe Types | [77 empty] | Полиэтилен PE-X | [99 empty] | 0 | 3RzI8Zkin5pQkOIUoh7_v5 | 0.0015 | [121 empty] | Domestic Hot Water | [633 empty] | Жильё_11_VK | [228 empty] | Т3 65 | [190 empty] | None | Новая конструкция | [36 empty] | Т3 | ⌀20 мм | 0 | ВК_Т3 |  |  |  | ⌀20 | [7 empty] | 2590 | 2610 | 2.8 | 2592.8 | 2592.8 | 2607.2 | 2607.2 | [6 empty] | 0 | для многослойных труб с пресс-фитингами | Generic | Полиэтилен PE-X - Сшитый многослойный | 20 | 40242.8 | 0 | 20 | 0 | 14.4 | 0 | 0.00010417 | 0 |  | 0 | 0 | 0 | Сшитый многослойный | 2600 |  | 0 | 0 |  |  | 8.2978e-14 | [100 empty] | 0
3027606 | 11Б27П1 | OST_PipeAccessory | 11Б27П1 | Жильё_11_VK | TRUE |  |  | 3.9112e-05 | 0.0093766 |  |  | 11Б27П1 | dbf52223-bacc-45cd-ab98-49ecab31dcd1-002e3296 | 71ec8b14-7fad-4eb4-9524-47d24d297ec0 | None |  | 0 | Рабочий набор 1 | [6 empty] | MIP_КранШаровой_ВР-ВР_Бабочка | [21 empty] | OST_PipeAccessory | None | 7853 | [106 empty] | 11Б27П1 | [46 empty] | 0 | 3RzI8Zkin5pQkOIUoh7_v7 | [119 empty] | шт. |  | 11Б27П1 | Domestic Hot Water | [22 empty] | MIP_КранШаровой_ВР-ВР_Бабочка | 11Б27П1 | 11Б27П1 | [18 empty] | 11Б27П1 | [20 empty] | 1 | 0,17 | [21 empty] | Кран шаровой полнопроходной резьбовой латунный, рукоятка "бабочка", ВР-ВР, PN16, DN20 | [64 empty] | None | [91 empty] | Кран шаровой | [16 empty] | 0 | [24 empty] | 20 | [327 empty] | 0 | 1BNcWGxJL0iPiyv2zgTSoY | [246 empty] | Т3 65 | [134 empty] | 0 |  |  | Арматура трубопроводов | ИС.ТС.3 | [48 empty] | MIP_Латунь |  |  | None | Новая конструкция | 2600 | Level : Жильё_11_VK | 2600 | 2551 | [9 empty] | Оборудование_Запорно-регулирующая арматура | [22 empty] | Т3 | ⌀20 мм-⌀20 мм | 0 | ВК_Т3 | 20 | 20 | FALSE | ⌀20-⌀20 |  | 3bf616f9-6b98-4a21-80ff-da1120c8f6d6 | [123 empty] | 03.30_00.00 | Category=[-2000700]; Color=3840714; Comments=""; Cost=0.000000000000000; Description=""; Design Option=[-1]; Edited by=""; Export to IFC As=""; Export to IFC=0; Glow=0; IFC Predefined Type=""; IfcGUID=1BNcWGxJL0iPiyv2zgTRIU; Keynote=""; Manufacturer=""; Mark=""; Model=""; Name=MIP_Латунь; Shininess=64; Smoothness=50; Transparency=0; URL=""; Workset=10 |  |  | Category=[-2000700]; Color=255; Comments=""; Cost=0.000000000000000; Description=""; Design Option=[-1]; Edited by=""; Export to IFC As=""; Export to IFC=0; Glow=0; IFC Predefined Type=""; IfcGUID=1BNcWGxJL0iPiyv2zgTRIJ; Keynote=""; Manufacturer=""; Mark=""; Model=""; Name=MIP_Условный_Красный; Shininess=64; Smoothness=50; Transparency=0; URL=""; Workset=10 | [5 empty] | 55 |  |  |  |  | 27 | 12 | 31 | 20 | [92 empty] | Латунь | MIP_КранШаровой_ВР-ВР_Бабочка_11Б27П1 | 610 | IfcValve | TRUE | Нет | Нет
3027607 | 11Б27П1 | OST_PipeAccessory | 11Б27П1 | Жильё_11_VK | TRUE |  |  | 3.9112e-05 | 0.0093766 |  |  | 11Б27П1 | dbf52223-bacc-45cd-ab98-49ecab31dcd1-002e3297 | 71ec8b14-7fad-4eb4-9524-47d24d297ec0 | None |  | 0 | Рабочий набор 1 | [6 empty] | MIP_КранШаровой_ВР-ВР_Бабочка | [21 empty] | OST_PipeAccessory | None | 7853 | [106 empty] | 11Б27П1 | [46 empty] | 0 | 3RzI8Zkin5pQkOIUoh7_v6 | [119 empty] | шт. |  | 11Б27П1 | Domestic Cold Water | [22 empty] | MIP_КранШаровой_ВР-ВР_Бабочка | 11Б27П1 | 11Б27П1 | [18 empty] | 11Б27П1 | [20 empty] | 1 | 0,17 | [21 empty] | Кран шаровой полнопроходной резьбовой латунный, рукоятка "бабочка", ВР-ВР, PN16, DN20 | [64 empty] | None | [91 empty] | Кран шаровой | [16 empty] | 0 | [24 empty] | 20 | [327 empty] | 0 | 1BNcWGxJL0iPiyv2zgTSoY | [246 empty] | В1 98 | [134 empty] | 0 |  |  | Арматура трубопроводов | ИС.ТС.3 | [48 empty] | MIP_Латунь |  |  | None | Новая конструкция | 2600 | Level : Жильё_11_VK | 2600 | 2552 | [9 empty] | Оборудование_Запорно-регулирующая арматура | [22 empty] | В1 | ⌀20 мм-⌀20 мм | 0 | ВК_В1 | 20 | 20 | FALSE | ⌀20-⌀20 |  | 3bf616f9-6b98-4a21-80ff-da1120c8f6d6 | [123 empty] | 03.30_00.00 | Category=[-2000700]; Color=3840714; Comments=""; Cost=0.000000000000000; Description=""; Design Option=[-1]; Edited by=""; Export to IFC As=""; Export to IFC=0; Glow=0; IFC Predefined Type=""; IfcGUID=1BNcWGxJL0iPiyv2zgTRIU; Keynote=""; Manufacturer=""; Mark=""; Model=""; Name=MIP_Латунь; Shininess=64; Smoothness=50; Transparency=0; URL=""; Workset=10 |  |  | Category=[-2000700]; Color=255; Comments=""; Cost=0.000000000000000; Description=""; Design Option=[-1]; Edited by=""; Export to IFC As=""; Export to IFC=0; Glow=0; IFC Predefined Type=""; IfcGUID=1BNcWGxJL0iPiyv2zgTRIJ; Keynote=""; Manufacturer=""; Mark=""; Model=""; Name=MIP_Условный_Красный; Shininess=64; Smoothness=50; Transparency=0; URL=""; Workset=10 | [5 empty] | 55 |  |  |  |  | 27 | 12 | 31 | 20 | [92 empty] | Латунь | MIP_КранШаровой_ВР-ВР_Бабочка_11Б27П1 | 610 | IfcValve | TRUE | Нет | Нет
3027608 | ADSK_Полиэтилен сшитый | OST_PipeCurves | ADSK_Полиэтилен сшитый |  | TRUE |  |  |  | 0.0053407 | 85 |  | ADSK_Полиэтилен сшитый | dbf52223-bacc-45cd-ab98-49ecab31dcd1-002e3298 | 71ec8b14-7fad-4eb4-9524-47d24d297ec0 | None |  | 0 | Рабочий набор 1 | [6 empty] | Pipe Types | [21 empty] | OST_PipeCurves | None | 74 | [53 empty] | Полиэтилен PE-X | [52 empty] | ADSK_Полиэтилен сшитый | [46 empty] | 0 | 3RzI8Zkin5pQkOIUoh7_v9 | 0.0015 | [121 empty] | Domestic Hot Water | [22 empty] | Pipe Types | ADSK_Полиэтилен сшитый | ADSK_Полиэтилен сшитый | [18 empty] | ADSK_Полиэтилен сшитый | [570 empty] | 0 | 32TXTRZJnCQxi6X$BRJljG | [17 empty] | Жильё_11_VK | [228 empty] | Т3 65 | [136 empty] | Труба из сшитого полиэтилена | Трубы | ИС.ТС.1 | м | [50 empty] | None | Новая конструкция | [36 empty] | Т3 | ⌀20 мм | 0 | ВК_Т3 |  |  |  | ⌀20 | [6 empty] | Днар х Стенка | 2626 | 2711 | 2.8 | 2626 | 2711 | 2626 | 2711 | 2626 | 2626 | 2711 | 2711 | 2626 | 2711 | 0 | для многослойных труб с пресс-фитингами | Generic | Полиэтилен PE-X - Сшитый многослойный | 20 | 40276 | 0 | 20 | 0 | 14.4 | 0 | 0.00010417 | 0 | 0 | 0 | 0 | 0 | Сшитый многослойный | 2711 | 56 | 0 | 0 | 2626 | 2711 | [101 empty] | 0
3027609 | ADSK_Полиэтилен сшитый | OST_PipeCurves |  |  | TRUE |  |  |  | 0.0053407 | 85 |  |  | dbf52223-bacc-45cd-ab98-49ecab31dcd1-002e3299 | 71ec8b14-7fad-4eb4-9524-47d24d297ec0 | None |  | 0 | Рабочий набор 1 | [6 empty] | Pipe Types | [77 empty] | Полиэтилен PE-X | [99 empty] | 0 | 3RzI8Zkin5pQkOIUoh7_v9 | 0.0015 | [121 empty] | Domestic Hot Water | [633 empty] | Жильё_11_VK | [228 empty] | Т3 65 | [190 empty] | None | Новая конструкция | [36 empty] | Т3 | ⌀20 мм | 0 | ВК_Т3 |  |  |  | ⌀20 | [7 empty] | 2626 | 2711 | 2.8 | 2626 | 2711 | 2626 | 2711 | [6 empty] | 0 | для многослойных труб с пресс-фитингами | Generic | Полиэтилен PE-X - Сшитый многослойный | 20 | 40276 | 0 | 20 | 0 | 14.4 | 0 | 0.00010417 | 0 |  | 0 | 0 | 0 | Сшитый многослойный | 2711 |  | 0 | 0 | [103 empty] | 0
3027610 | Пластик черный | OST_PipeFitting | Пластик черный | Жильё_11_VK | TRUE |  |  | 0.00012922 | 1.5708e-06 |  |  | Пластик черный | dbf52223-bacc-45cd-ab98-49ecab31dcd1-002e329a | 71ec8b14-7fad-4eb4-9524-47d24d297ec0 | None |  | 0 | Рабочий набор 1 | [6 empty] | ADSK_Пресс-фитинг ПЭ_Тройник | [21 empty] | OST_PipeFitting | None | 445 | [106 empty] | Пластик черный | [46 empty] | 0 | 3RzI8Zkin5pQkOIUoh7_vB | [122 empty] | Domestic Hot Water | [22 empty] | ADSK_Пресс-фитинг ПЭ_Тройник | Пластик черный | Пластик черный | [18 empty] | Пластик черный | [20 empty] | 1 | [6 empty] | Category=[-2000700]; Color=2338280; Comments=""; Cost=0.000000000000000; Description=""; Design Option=[-1]; Edited by=""; Export to IFC As=""; Export to IFC=0; Glow=0; IFC Predefined Type=""; IfcGUID=1Zv83obP51SAWtfYRg9D9L; Keynote=""; Manufacturer=""; Mark=""; Model=""; Name=ADSK_Предупреждение; Shininess=64; Smoothness=50; Transparency=0; URL=""; Workset=10 | [15 empty] | Тройник напресовочный переходной 40x20x40 | [60 empty] | 2021 | 1.0.1 |  |  | None | [60 empty] | Category=[-2000700]; Color=3684408; Comments=""; Cost=0.000000000000000; Description=""; Design Option=[-1]; Edited by=""; Export to IFC As=""; Export to IFC=0; Glow=0; IFC Predefined Type=""; IfcGUID=32TXTRZJnCQxi6X$BRJiYe; Keynote=""; Manufacturer=""; Mark=""; Model=""; Name=Пластик черный; Shininess=64; Smoothness=50; Transparency=0; URL=""; Workset=10 | [29 empty] | 0.096 | [5 empty] | 40 | 20 | 59 | 57 | 40 | [7 empty] | 90 | [119 empty] | 28 |  |  | 50 | [38 empty] | 20 | 10 |  | 59 | [187 empty] | 0 | 0zT0iVGBf0cwpE$qANKHx$ | [143 empty] | 20 | [102 empty] | Т3 65 | [11 empty] | 28 |  | 28 | 39 | [10 empty] | 37 |  | 40 | [106 empty] | 0 |  |  | Соединительные детали трубопроводов | ИС.ТС.2 | шт. |  | 1 | [45 empty] | Пластик черный |  |  | None | Новая конструкция | 2750 | Level : Жильё_11_VK | 2750 | [32 empty] | TRUE | Т3 | ⌀40 мм-⌀40 мм-⌀20 мм | 0 | ВК_Т3 | 40 | 20 | FALSE | ⌀40-⌀40-⌀20 | FALSE | 3bf616f9-6b98-4a21-80ff-da1120c8f6d6 |  | FALSE | [80 empty] | ПФ_Тройник |  | 0 | 0 | [122 empty] | 0 | 118 | TRUE | [19 empty] | 50 | 31 | 18 | 31
3027611 | ADSK_Полиэтилен сшитый | OST_PipeCurves | ADSK_Полиэтилен сшитый |  | TRUE |  |  |  | 0.16562 | 1317.9462 |  | ADSK_Полиэтилен сшитый | dbf52223-bacc-45cd-ab98-49ecab31dcd1-002e329b | 71ec8b14-7fad-4eb4-9524-47d24d297ec0 | None |  | 0 | Рабочий набор 1 | [6 empty] | Pipe Types | [21 empty] | OST_PipeCurves | None | 74 | [53 empty] | Полиэтилен PE-X | [52 empty] | ADSK_Полиэтилен сшитый | [46 empty] | 0 | 3RzI8Zkin5pQkOIUoh7_vA | 0.0015 | [121 empty] | Domestic Hot Water | [22 empty] | Pipe Types | ADSK_Полиэтилен сшитый | ADSK_Полиэтилен сшитый | [18 empty] | ADSK_Полиэтилен сшитый | [570 empty] | 0 | 32TXTRZJnCQxi6X$BRJljG | [17 empty] | Жильё_11_VK | [228 empty] | Т3 65 | [136 empty] | Труба из сшитого полиэтилена | Трубы | ИС.ТС.1 | м | [50 empty] | None | Новая конструкция | [36 empty] | Т3 | ⌀40 мм | 0 | ВК_Т3 |  |  |  | ⌀40 | [6 empty] | Днар х Стенка | 2730 | 2770 | 5.5 | 2735.5 | 2735.5 | 2764.5 | 2764.5 | 2730 | 2770 | 2730 | 2770 | 2770 | 2730 | 0 | для многослойных труб с пресс-фитингами | Generic | Полиэтилен PE-X - Сшитый многослойный | 40 | 40385.5 | 0 | 40 | 0 | 29 | 0 | 5.1724e-05 | 0 | 0 | 0 | 0 | 0 | Сшитый многослойный | 2750 | 52 | 0 | 0 | 2750 | 2750 | 0 | [100 empty] | 0
3027612 | ADSK_Полиэтилен сшитый | OST_PipeCurves |  |  | TRUE |  |  |  | 0.16562 | 1317.9462 |  |  | dbf52223-bacc-45cd-ab98-49ecab31dcd1-002e329c | 71ec8b14-7fad-4eb4-9524-47d24d297ec0 | None |  | 0 | Рабочий набор 1 | [6 empty] | Pipe Types | [77 empty] | Полиэтилен PE-X | [99 empty] | 0 | 3RzI8Zkin5pQkOIUoh7_vA | 0.0015 | [121 empty] | Domestic Hot Water | [633 empty] | Жильё_11_VK | [228 empty] | Т3 65 | [190 empty] | None | Новая конструкция | [36 empty] | Т3 | ⌀40 мм | 0 | ВК_Т3 |  |  |  | ⌀40 | [7 empty] | 2730 | 2770 | 5.5 | 2735.5 | 2735.5 | 2764.5 | 2764.5 | [6 empty] | 0 | для многослойных труб с пресс-фитингами | Generic | Полиэтилен PE-X - Сшитый многослойный | 40 | 40385.5 | 0 | 40 | 0 | 29 | 0 | 5.1724e-05 | 0 |  | 0 | 0 | 0 | Сшитый многослойный | 2750 |  | 0 | 0 |  |  | 0 | [100 empty] | 0
3027613 | Пластик черный | OST_PipeFitting |  | Жильё_11_VK | TRUE |  |  | 0.00012922 | 1.5708e-06 |  |  |  | dbf52223-bacc-45cd-ab98-49ecab31dcd1-002e329d | 71ec8b14-7fad-4eb4-9524-47d24d297ec0 | None |  | 0 | Рабочий набор 1 | [6 empty] | ADSK_Пресс-фитинг ПЭ_Тройник | [177 empty] | 0 | 3RzI8Zkin5pQkOIUoh7_vB | [122 empty] | Domestic Hot Water | [64 empty] | 1 | [22 empty] | Тройник напресовочный переходной 40x20x40 | [64 empty] | None | [90 empty] | 0.096 | [5 empty] | 40 | 20 | 59 | 57 | 40 | [7 empty] | 90 | [119 empty] | 28 |  |  | 50 | [38 empty] | 20 | 10 |  | 59 | [332 empty] | 20 | [102 empty] | Т3 65 | [11 empty] | 28 |  | 28 | 39 | [10 empty] | 37 |  | 40 | [162 empty] | None | Новая конструкция | 2750 | Level : Жильё_11_VK | 2750 | [33 empty] | Т3 | ⌀40 мм-⌀40 мм-⌀20 мм | 0 | ВК_Т3 | 40 | 20 | FALSE | ⌀40-⌀40-⌀20 | FALSE | 3bf616f9-6b98-4a21-80ff-da1120c8f6d6 |  | FALSE | [82 empty] | 0 | 0 | [123 empty] | 118 | TRUE | [19 empty] | 50 | 31 | 18 | 31
3027614 | Влж_Надвижная гильза для пресс-фитингов | OST_PipeFitting | Влж_Надвижная гильза для пресс-фитингов | Жильё_11_VK | [7 empty] | Влж_Надвижная гильза для пресс-фитингов | dbf52223-bacc-45cd-ab98-49ecab31dcd1-002e329e | 71ec8b14-7fad-4eb4-9524-47d24d297ec0 | None |  | 0 | Рабочий набор 1 | [6 empty] | Влж_Надвижная гильза для пресс-фитингов | [21 empty] | OST_PipeFitting | None | 377 | [106 empty] | Влж_Надвижная гильза для пресс-фитингов | [46 empty] | 0 | 3RzI8Zkin5pQkOIUoh7_vF | [145 empty] | Влж_Надвижная гильза для пресс-фитингов | Влж_Надвижная гильза для пресс-фитингов | Влж_Надвижная гильза для пресс-фитингов | [18 empty] | Влж_Надвижная гильза для пресс-фитингов | [20 empty] | 1 | [22 empty] | Надвижная гильза для пресс-фитингов 40 | [60 empty] | 2021 | 1.0 |  |  | None | [90 empty] | 0.039 | [141 empty] | 40 | [228 empty] | 0 | 0zT0iVGBf0cwpE$qANKEUm | [381 empty] | 0 |  |  | Соединительные детали трубопроводов | ИС.ТС.2 | шт. |  | 1 | [48 empty] | None | Новая конструкция | 2750 | Level : Жильё_11_VK | 2750 | [35 empty] | 0 | [6 empty] | 3bf616f9-6b98-4a21-80ff-da1120c8f6d6 | [82 empty] | ПФ_Гильза |  | 0 | 0.1 | [122 empty] | 0.1
3027615 | Влж_Надвижная гильза для пресс-фитингов | OST_PipeFitting |  | Жильё_11_VK | TRUE | [7 empty] | dbf52223-bacc-45cd-ab98-49ecab31dcd1-002e329f | 71ec8b14-7fad-4eb4-9524-47d24d297ec0 | None |  | 0 | Рабочий набор 1 | [6 empty] | Влж_Надвижная гильза для пресс-фитингов | [177 empty] | 0 | 3RzI8Zkin5pQkOIUoh7_vF | [187 empty] | 1 | [22 empty] | Надвижная гильза для пресс-фитингов 40 | [64 empty] | None | [90 empty] | 0.039 | [141 empty] | 40 | [667 empty] | None | Новая конструкция | 2750 | Level : Жильё_11_VK | 2750 | [35 empty] | 0 | [6 empty] | 3bf616f9-6b98-4a21-80ff-da1120c8f6d6 | [84 empty] | 0 | 0.1
3027616 | Влж_Надвижная гильза для пресс-фитингов | OST_PipeFitting | Влж_Надвижная гильза для пресс-фитингов | Жильё_11_VK | [7 empty] | Влж_Надвижная гильза для пресс-фитингов | dbf52223-bacc-45cd-ab98-49ecab31dcd1-002e32a0 | 71ec8b14-7fad-4eb4-9524-47d24d297ec0 | None |  | 0 | Рабочий набор 1 | [6 empty] | Влж_Надвижная гильза для пресс-фитингов | [21 empty] | OST_PipeFitting | None | 377 | [106 empty] | Влж_Надвижная гильза для пресс-фитингов | [46 empty] | 0 | 3RzI8Zkin5pQkOIUoh7_vn | [145 empty] | Влж_Надвижная гильза для пресс-фитингов | Влж_Надвижная гильза для пресс-фитингов | Влж_Надвижная гильза для пресс-фитингов | [18 empty] | Влж_Надвижная гильза для пресс-фитингов | [20 empty] | 1 | [22 empty] | Надвижная гильза для пресс-фитингов 40 | [60 empty] | 2021 | 1.0 |  |  | None | [90 empty] | 0.039 | [141 empty] | 40 | [228 empty] | 0 | 0zT0iVGBf0cwpE$qANKEUm | [381 empty] | 0 |  |  | Соединительные детали трубопроводов | ИС.ТС.2 | шт. |  | 1 | [48 empty] | None | Новая конструкция | 71750 | Level : Жильё_11_VK | 71750 | [35 empty] | 0 | [6 empty] | 3bf616f9-6b98-4a21-80ff-da1120c8f6d6 | [82 empty] | ПФ_Гильза |  | 0 | 0.1 | [122 empty] | 0.1
3027617 | Влж_Надвижная гильза для пресс-фитингов | OST_PipeFitting |  | Жильё_11_VK | TRUE | [7 empty] | dbf52223-bacc-45cd-ab98-49ecab31dcd1-002e32a1 | 71ec8b14-7fad-4eb4-9524-47d24d297ec0 | None |  | 0 | Рабочий набор 1 | [6 empty] | Влж_Надвижная гильза для пресс-фитингов | [177 empty] | 0 | 3RzI8Zkin5pQkOIUoh7_vn | [187 empty] | 1 | [22 empty] | Надвижная гильза для пресс-фитингов 40 | [64 empty] | None | [90 empty] | 0.039 | [141 empty] | 40 | [667 empty] | None | Новая конструкция | 71750 | Level : Жильё_11_VK | 71750 | [35 empty] | 0 | [6 empty] | 3bf616f9-6b98-4a21-80ff-da1120c8f6d6 | [84 empty] | 0 | 0.1
3027618 | Влж_Надвижная гильза для пресс-фитингов | OST_PipeFitting | Влж_Надвижная гильза для пресс-фитингов | Жильё_11_VK | [7 empty] | Влж_Надвижная гильза для пресс-фитингов | dbf52223-bacc-45cd-ab98-49ecab31dcd1-002e32a2 | 71ec8b14-7fad-4eb4-9524-47d24d297ec0 | None |  | 0 | Рабочий набор 1 | [6 empty] | Влж_Надвижная гильза для пресс-фитингов | [21 empty] | OST_PipeFitting | None | 377 | [106 empty] | Влж_Надвижная гильза для пресс-фитингов | [46 empty] | 0 | 3RzI8Zkin5pQkOIUoh7_vp | [145 empty] | Влж_Надвижная гильза для пресс-фитингов | Влж_Надвижная гильза для пресс-фитингов | Влж_Надвижная гильза для пресс-фитингов | [18 empty] | Влж_Надвижная гильза для пресс-фитингов | [20 empty] | 1 | [22 empty] | Надвижная гильза для пресс-фитингов 20 | [60 empty] | 2021 | 1.0 |  |  | None | [90 empty] | 0.012 | [141 empty] | 20 | [228 empty] | 0 | 0zT0iVGBf0cwpE$qANKEUm | [381 empty] | 0 |  |  | Соединительные детали трубопроводов | ИС.ТС.2 | шт. |  | 1 | [48 empty] | None | Новая конструкция | 37248 | Level : Жильё_11_VK | 37248 | [35 empty] | 0 | [6 empty] | 3bf616f9-6b98-4a21-80ff-da1120c8f6d6 | [82 empty] | ПФ_Гильза |  | 0 | 0.1 | [122 empty] | 0.1
3027619 | Влж_Надвижная гильза для пресс-фитингов | OST_PipeFitting |  | Жильё_11_VK | TRUE | [7 empty] | dbf52223-bacc-45cd-ab98-49ecab31dcd1-002e32a3 | 71ec8b14-7fad-4eb4-9524-47d24d297ec0 | None |  | 0 | Рабочий набор 1 | [6 empty] | Влж_Надвижная гильза для пресс-фитингов | [177 empty] | 0 | 3RzI8Zkin5pQkOIUoh7_vp | [187 empty] | 1 | [22 empty] | Надвижная гильза для пресс-фитингов 20 | [64 empty] | None | [90 empty] | 0.012 | [141 empty] | 20 | [667 empty] | None | Новая конструкция | 37248 | Level : Жильё_11_VK | 37248 | [35 empty] | 0 | [6 empty] | 3bf616f9-6b98-4a21-80ff-da1120c8f6d6 | [84 empty] | 0 | 0.1
3027620 | Латунь | OST_PipeFitting | Латунь | Жильё_11_VK | TRUE |  |  | 3.2963e-05 | 1.5708e-06 |  |  | Латунь | dbf52223-bacc-45cd-ab98-49ecab31dcd1-002e32a4 | 71ec8b14-7fad-4eb4-9524-47d24d297ec0 | None |  | 0 | Рабочий набор 1 | [6 empty] | ADSK_Пресс-фитинг ПЭ_Угольник | [21 empty] | OST_PipeFitting | None | 376 | [106 empty] | Латунь | [46 empty] | 0 | 3RzI8Zkin5pQkOIUoh7_vr | [122 empty] | Domestic Hot Water | [22 empty] | ADSK_Пресс-фитинг ПЭ_Угольник | Латунь | Латунь | [18 empty] | Латунь | [20 empty] | 1 | [6 empty] | Category=[-2000700]; Color=2338280; Comments=""; Cost=0.000000000000000; Description=""; Design Option=[-1]; Edited by=""; Export to IFC As=""; Export to IFC=0; Glow=0; IFC Predefined Type=""; IfcGUID=1Zv83obP51SAWtfYRg9D9L; Keynote=""; Manufacturer=""; Mark=""; Model=""; Name=ADSK_Предупреждение; Shininess=64; Smoothness=50; Transparency=0; URL=""; Workset=10 | [15 empty] | Угольник напресовочный 20x90° | [60 empty] | 2021 | 1.0 |  |  | None | [67 empty] | Category=[-2000700]; Color=6076900; Comments=""; Cost=0.000000000000000; Description=""; Design Option=[-1]; Edited by=""; Export to IFC As=""; Export to IFC=0; Glow=0; IFC Predefined Type=""; IfcGUID=0zT0iVGBf0cwpE$qANKEts; Keynote=""; Manufacturer=""; Mark=""; Model=""; Name=Латунь; Shininess=64; Smoothness=50; Transparency=0; URL=""; Workset=10 | [22 empty] | 0.019 |  | 43 |  |  |  | 28 |  | 25 | [9 empty] | 90 | [123 empty] | 20 | [228 empty] | 0 | 0zT0iVGBf0cwpE$qANKEVb | [130 empty] | 10 | [115 empty] | Т3 65 | [11 empty] | 24 | [114 empty] | 28 | [7 empty] | 0 |  |  | Соединительные детали трубопроводов | ИС.ТС.2 | шт. |  | 1 | [45 empty] | Латунь |  |  | None | Новая конструкция | 2600 | Level : Жильё_11_VK | 2600 | [32 empty] | TRUE | Т3 | ⌀20 мм-⌀20 мм | 0 | ВК_Т3 | 20 | 20 | FALSE | ⌀20-⌀20 | FALSE | 3bf616f9-6b98-4a21-80ff-da1120c8f6d6 |  | FALSE | [42 empty] | 26 |  |  | -90 | [34 empty] | ПФ_Угольник |  | 0 | 0 | [122 empty] | 0 | 64.5 | TRUE | 90 | [24 empty] | 610
3027621 | Латунь | OST_PipeFitting |  | Жильё_11_VK | TRUE |  |  | 3.2963e-05 | 1.5708e-06 |  |  |  | dbf52223-bacc-45cd-ab98-49ecab31dcd1-002e32a5 | 71ec8b14-7fad-4eb4-9524-47d24d297ec0 | None |  | 0 | Рабочий набор 1 | [6 empty] | ADSK_Пресс-фитинг ПЭ_Угольник | [177 empty] | 0 | 3RzI8Zkin5pQkOIUoh7_vr | [122 empty] | Domestic Hot Water | [64 empty] | 1 | [22 empty] | Угольник напресовочный 20x90° | [64 empty] | None | [90 empty] | 0.019 |  | 43 |  |  |  | 28 |  | 25 | [9 empty] | 90 | [123 empty] | 20 | [360 empty] | 10 | [115 empty] | Т3 65 | [11 empty] | 24 | [114 empty] | 28 | [63 empty] | None | Новая конструкция | 2600 | Level : Жильё_11_VK | 2600 | [33 empty] | Т3 | ⌀20 мм-⌀20 мм | 0 | ВК_Т3 | 20 | 20 | FALSE | ⌀20-⌀20 | FALSE | 3bf616f9-6b98-4a21-80ff-da1120c8f6d6 |  | FALSE | [42 empty] | 26 |  |  | -90 | [36 empty] | 0 | 0 | [123 empty] | 64.5 | TRUE | 90 | [24 empty] | 610
3027622 | Влж_Надвижная гильза для пресс-фитингов | OST_PipeFitting | Влж_Надвижная гильза для пресс-фитингов | Жильё_11_VK | [7 empty] | Влж_Надвижная гильза для пресс-фитингов | dbf52223-bacc-45cd-ab98-49ecab31dcd1-002e32a6 | 71ec8b14-7fad-4eb4-9524-47d24d297ec0 | None |  | 0 | Рабочий набор 1 | [6 empty] | Влж_Надвижная гильза для пресс-фитингов | [21 empty] | OST_PipeFitting | None | 377 | [106 empty] | Влж_Надвижная гильза для пресс-фитингов | [46 empty] | 0 | 3RzI8Zkin5pQkOIUoh7_vt | [145 empty] | Влж_Надвижная гильза для пресс-фитингов | Влж_Надвижная гильза для пресс-фитингов | Влж_Надвижная гильза для пресс-фитингов | [18 empty] | Влж_Надвижная гильза для пресс-фитингов | [20 empty] | 1 | [22 empty] | Надвижная гильза для пресс-фитингов 20 | [60 empty] | 2021 | 1.0 |  |  | None | [90 empty] | 0.012 | [141 empty] | 20 | [228 empty] | 0 | 0zT0iVGBf0cwpE$qANKEUm | [381 empty] | 0 |  |  | Соединительные детали трубопроводов | ИС.ТС.2 | шт. |  | 1 | [48 empty] | None | Новая конструкция | 2600 | Level : Жильё_11_VK | 2600 | [35 empty] | 0 | [6 empty] | 3bf616f9-6b98-4a21-80ff-da1120c8f6d6 | [82 empty] | ПФ_Гильза |  | 0 | 0.1 | [122 empty] | 0.1 | [27 empty] | 610
3027623 | Влж_Надвижная гильза для пресс-фитингов | OST_PipeFitting |  | Жильё_11_VK | TRUE | [7 empty] | dbf52223-bacc-45cd-ab98-49ecab31dcd1-002e32a7 | 71ec8b14-7fad-4eb4-9524-47d24d297ec0 | None |  | 0 | Рабочий набор 1 | [6 empty] | Влж_Надвижная гильза для пресс-фитингов | [177 empty] | 0 | 3RzI8Zkin5pQkOIUoh7_vt | [187 empty] | 1 | [22 empty] | Надвижная гильза для пресс-фитингов 20 | [64 empty] | None | [90 empty] | 0.012 | [141 empty] | 20 | [667 empty] | None | Новая конструкция | 2600 | Level : Жильё_11_VK | 2600 | [35 empty] | 0 | [6 empty] | 3bf616f9-6b98-4a21-80ff-da1120c8f6d6 | [84 empty] | 0 | 0.1 | [150 empty] | 610
3027624 | Влж_Надвижная гильза для пресс-фитингов | OST_PipeFitting | Влж_Надвижная гильза для пресс-фитингов | Жильё_11_VK | [7 empty] | Влж_Надвижная гильза для пресс-фитингов | dbf52223-bacc-45cd-ab98-49ecab31dcd1-002e32a8 | 71ec8b14-7fad-4eb4-9524-47d24d297ec0 | None |  | 0 | Рабочий набор 1 | [6 empty] | Влж_Надвижная гильза для пресс-фитингов | [21 empty] | OST_PipeFitting | None | 377 | [106 empty] | Влж_Надвижная гильза для пресс-фитингов | [46 empty] | 0 | 3RzI8Zkin5pQkOIUoh7_vv | [145 empty] | Влж_Надвижная гильза для пресс-фитингов | Влж_Надвижная гильза для пресс-фитингов | Влж_Надвижная гильза для пресс-фитингов | [18 empty] | Влж_Надвижная гильза для пресс-фитингов | [20 empty] | 1 | [22 empty] | Надвижная гильза для пресс-фитингов 20 | [60 empty] | 2021 | 1.0 |  |  | None | [90 empty] | 0.012 | [141 empty] | 20 | [228 empty] | 0 | 0zT0iVGBf0cwpE$qANKEUm | [381 empty] | 0 |  |  | Соединительные детали трубопроводов | ИС.ТС.2 | шт. |  | 1 | [48 empty] | None | Новая конструкция | 71600 | Level : Жильё_11_VK | 71600 | [35 empty] | 0 | [6 empty] | 3bf616f9-6b98-4a21-80ff-da1120c8f6d6 | [82 empty] | ПФ_Гильза |  | 0 | 0.1 | [122 empty] | 0.1 | [27 empty] | 610
3027625 | Влж_Надвижная гильза для пресс-фитингов | OST_PipeFitting |  | Жильё_11_VK | TRUE | [7 empty] | dbf52223-bacc-45cd-ab98-49ecab31dcd1-002e32a9 | 71ec8b14-7fad-4eb4-9524-47d24d297ec0 | None |  | 0 | Рабочий набор 1 | [6 empty] | Влж_Надвижная гильза для пресс-фитингов | [177 empty] | 0 | 3RzI8Zkin5pQkOIUoh7_vv | [187 empty] | 1 | [22 empty] | Надвижная гильза для пресс-фитингов 20 | [64 empty] | None | [90 empty] | 0.012 | [141 empty] | 20 | [667 empty] | None | Новая конструкция | 71600 | Level : Жильё_11_VK | 71600 | [35 empty] | 0 | [6 empty] | 3bf616f9-6b98-4a21-80ff-da1120c8f6d6 | [84 empty] | 0 | 0.1 | [150 empty] | 610
3027626 | ADSK_Полиэтилен сшитый | OST_PipeCurves | ADSK_Полиэтилен сшитый |  | TRUE |  |  |  | 0.0053407 | 85 |  | ADSK_Полиэтилен сшитый | dbf52223-bacc-45cd-ab98-49ecab31dcd1-002e32aa | 71ec8b14-7fad-4eb4-9524-47d24d297ec0 | None |  | 0 | Рабочий набор 1 | [6 empty] | Pipe Types | [21 empty] | OST_PipeCurves | None | 74 | [53 empty] | Полиэтилен PE-X | [52 empty] | ADSK_Полиэтилен сшитый | [46 empty] | 0 | 3RzI8Zkin5pQkOIUoh7_vx | 0.0015 | [121 empty] | Domestic Cold Water | [22 empty] | Pipe Types | ADSK_Полиэтилен сшитый | ADSK_Полиэтилен сшитый | [18 empty] | ADSK_Полиэтилен сшитый | [570 empty] | 0 | 32TXTRZJnCQxi6X$BRJljG | [17 empty] | Жильё_11_VK | [228 empty] | В1 98 | [136 empty] | Труба из сшитого полиэтилена | Трубы | ИС.ТС.1 | м | [50 empty] | None | Новая конструкция | [36 empty] | В1 | ⌀20 мм | 0 | ВК_В1 |  |  |  | ⌀20 | [6 empty] | Днар х Стенка | 2626 | 2711 | 2.8 | 2626 | 2711 | 2626 | 2711 | 2626 | 2626 | 2711 | 2711 | 2626 | 2711 | 0 | для многослойных труб с пресс-фитингами | Generic | Полиэтилен PE-X - Сшитый многослойный | 20 | 40276 | 0 | 20 | 0 | 14.4 | 0 | 0.00010417 | 0 | 0 | 0 | 0 | 0 | Сшитый многослойный | 2711 | 72 | 0 | 0 | 2626 | 2711 | [101 empty] | 0
3027627 | ADSK_Полиэтилен сшитый | OST_PipeCurves |  |  | TRUE |  |  |  | 0.0053407 | 85 |  |  | dbf52223-bacc-45cd-ab98-49ecab31dcd1-002e32ab | 71ec8b14-7fad-4eb4-9524-47d24d297ec0 | None |  | 0 | Рабочий набор 1 | [6 empty] | Pipe Types | [77 empty] | Полиэтилен PE-X | [99 empty] | 0 | 3RzI8Zkin5pQkOIUoh7_vx | 0.0015 | [121 empty] | Domestic Cold Water | [633 empty] | Жильё_11_VK | [228 empty] | В1 98 | [190 empty] | None | Новая конструкция | [36 empty] | В1 | ⌀20 мм | 0 | ВК_В1 |  |  |  | ⌀20 | [7 empty] | 2626 | 2711 | 2.8 | 2626 | 2711 | 2626 | 2711 | [6 empty] | 0 | для многослойных труб с пресс-фитингами | Generic | Полиэтилен PE-X - Сшитый многослойный | 20 | 40276 | 0 | 20 | 0 | 14.4 | 0 | 0.00010417 | 0 |  | 0 | 0 | 0 | Сшитый многослойный | 2711 |  | 0 | 0 | [103 empty] | 0
3027628 | Пластик черный | OST_PipeFitting | Пластик черный | Жильё_11_VK | TRUE |  |  | 0.00012922 | 1.5708e-06 |  |  | Пластик черный | dbf52223-bacc-45cd-ab98-49ecab31dcd1-002e32ac | 71ec8b14-7fad-4eb4-9524-47d24d297ec0 | None |  | 0 | Рабочий набор 1 | [6 empty] | ADSK_Пресс-фитинг ПЭ_Тройник | [21 empty] | OST_PipeFitting | None | 445 | [106 empty] | Пластик черный | [46 empty] | 0 | 3RzI8Zkin5pQkOIUoh7_vz | [122 empty] | Domestic Cold Water | [22 empty] | ADSK_Пресс-фитинг ПЭ_Тройник | Пластик черный | Пластик черный | [18 empty] | Пластик черный | [20 empty] | 1 | [6 empty] | Category=[-2000700]; Color=2338280; Comments=""; Cost=0.000000000000000; Description=""; Design Option=[-1]; Edited by=""; Export to IFC As=""; Export to IFC=0; Glow=0; IFC Predefined Type=""; IfcGUID=1Zv83obP51SAWtfYRg9D9L; Keynote=""; Manufacturer=""; Mark=""; Model=""; Name=ADSK_Предупреждение; Shininess=64; Smoothness=50; Transparency=0; URL=""; Workset=10 | [15 empty] | Тройник напресовочный переходной 40x20x40 | [60 empty] | 2021 | 1.0.1 |  |  | None | [60 empty] | Category=[-2000700]; Color=3684408; Comments=""; Cost=0.000000000000000; Description=""; Design Option=[-1]; Edited by=""; Export to IFC As=""; Export to IFC=0; Glow=0; IFC Predefined Type=""; IfcGUID=32TXTRZJnCQxi6X$BRJiYe; Keynote=""; Manufacturer=""; Mark=""; Model=""; Name=Пластик черный; Shininess=64; Smoothness=50; Transparency=0; URL=""; Workset=10 | [29 empty] | 0.096 | [5 empty] | 40 | 20 | 59 | 57 | 40 | [7 empty] | 90 | [119 empty] | 28 |  |  | 50 | [38 empty] | 20 | 10 |  | 59 | [187 empty] | 0 | 0zT0iVGBf0cwpE$qANKHx$ | [143 empty] | 20 | [102 empty] | В1 98 | [11 empty] | 28 |  | 28 | 39 | [10 empty] | 37 |  | 40 | [106 empty] | 0 |  |  | Соединительные детали трубопроводов | ИС.ТС.2 | шт. |  | 1 | [45 empty] | Пластик черный |  |  | None | Новая конструкция | 2750 | Level : Жильё_11_VK | 2750 | [32 empty] | TRUE | В1 | ⌀40 мм-⌀40 мм-⌀20 мм | 0 | ВК_В1 | 40 | 20 | FALSE | ⌀40-⌀40-⌀20 | FALSE | 3bf616f9-6b98-4a21-80ff-da1120c8f6d6 |  | FALSE | [80 empty] | ПФ_Тройник |  | 0 | 0 | [122 empty] | 0 | 118 | TRUE | [19 empty] | 50 | 31 | 18 | 31
3027629 | ADSK_Полиэтилен сшитый | OST_PipeCurves | ADSK_Полиэтилен сшитый |  | TRUE |  |  |  | 0.15705 | 1249.7671 |  | ADSK_Полиэтилен сшитый | dbf52223-bacc-45cd-ab98-49ecab31dcd1-002e32ad | 71ec8b14-7fad-4eb4-9524-47d24d297ec0 | None |  | 0 | Рабочий набор 1 | [6 empty] | Pipe Types | [21 empty] | OST_PipeCurves | None | 74 | [53 empty] | Полиэтилен PE-X | [52 empty] | ADSK_Полиэтилен сшитый | [46 empty] | 0 | 3RzI8Zkin5pQkOIUoh7_vy | 0.0015 | [121 empty] | Domestic Cold Water | [22 empty] | Pipe Types | ADSK_Полиэтилен сшитый | ADSK_Полиэтилен сшитый | [18 empty] | ADSK_Полиэтилен сшитый | [570 empty] | 0 | 32TXTRZJnCQxi6X$BRJljG | [17 empty] | Жильё_11_VK | [228 empty] | В1 98 | [136 empty] | Труба из сшитого полиэтилена | Трубы | ИС.ТС.1 | м | [50 empty] | None | Новая конструкция | [36 empty] | В1 | ⌀40 мм | 0 | ВК_В1 |  |  |  | ⌀40 | [6 empty] | Днар х Стенка | 2730 | 2770 | 5.5 | 2735.5 | 2735.5 | 2764.5 | 2764.5 | 2730 | 2770 | 2730 | 2770 | 2770 | 2730 | 0 | для многослойных труб с пресс-фитингами | Generic | Полиэтилен PE-X - Сшитый многослойный | 40 | 40385.5 | 0 | 40 | 0 | 29 | 0 | 5.1724e-05 | 0 | 0 | 0 | 0 | 0 | Сшитый многослойный | 2750 | 71 | 0 | 0 | 2750 | 2750 | 0 | [100 empty] | 0
3027630 | ADSK_Полиэтилен сшитый | OST_PipeCurves |  |  | TRUE |  |  |  | 0.15705 | 1249.7671 |  |  | dbf52223-bacc-45cd-ab98-49ecab31dcd1-002e32ae | 71ec8b14-7fad-4eb4-9524-47d24d297ec0 | None |  | 0 | Рабочий набор 1 | [6 empty] | Pipe Types | [77 empty] | Полиэтилен PE-X | [99 empty] | 0 | 3RzI8Zkin5pQkOIUoh7_vy | 0.0015 | [121 empty] | Domestic Cold Water | [633 empty] | Жильё_11_VK | [228 empty] | В1 98 | [190 empty] | None | Новая конструкция | [36 empty] | В1 | ⌀40 мм | 0 | ВК_В1 |  |  |  | ⌀40 | [7 empty] | 2730 | 2770 | 5.5 | 2735.5 | 2735.5 | 2764.5 | 2764.5 | [6 empty] | 0 | для многослойных труб с пресс-фитингами | Generic | Полиэтилен PE-X - Сшитый многослойный | 40 | 40385.5 | 0 | 40 | 0 | 29 | 0 | 5.1724e-05 | 0 |  | 0 | 0 | 0 | Сшитый многослойный | 2750 |  | 0 | 0 |  |  | 0 | [100 empty] | 0
3027631 | Пластик черный | OST_PipeFitting |  | Жильё_11_VK | TRUE |  |  | 0.00012922 | 1.5708e-06 |  |  |  | dbf52223-bacc-45cd-ab98-49ecab31dcd1-002e32af | 71ec8b14-7fad-4eb4-9524-47d24d297ec0 | None |  | 0 | Рабочий набор 1 | [6 empty] | ADSK_Пресс-фитинг ПЭ_Тройник | [177 empty] | 0 | 3RzI8Zkin5pQkOIUoh7_vz | [122 empty] | Domestic Cold Water | [64 empty] | 1 | [22 empty] | Тройник напресовочный переходной 40x20x40 | [64 empty] | None | [90 empty] | 0.096 | [5 empty] | 40 | 20 | 59 | 57 | 40 | [7 empty] | 90 | [119 empty] | 28 |  |  | 50 | [38 empty] | 20 | 10 |  | 59 | [332 empty] | 20 | [102 empty] | В1 98 | [11 empty] | 28 |  | 28 | 39 | [10 empty] | 37 |  | 40 | [162 empty] | None | Новая конструкция | 2750 | Level : Жильё_11_VK | 2750 | [33 empty] | В1 | ⌀40 мм-⌀40 мм-⌀20 мм | 0 | ВК_В1 | 40 | 20 | FALSE | ⌀40-⌀40-⌀20 | FALSE | 3bf616f9-6b98-4a21-80ff-da1120c8f6d6 |  | FALSE | [82 empty] | 0 | 0 | [123 empty] | 118 | TRUE | [19 empty] | 50 | 31 | 18 | 31
3027632 | Влж_Надвижная гильза для пресс-фитингов | OST_PipeFitting | Влж_Надвижная гильза для пресс-фитингов | Жильё_11_VK | [7 empty] | Влж_Надвижная гильза для пресс-фитингов | dbf52223-bacc-45cd-ab98-49ecab31dcd1-002e32b0 | 71ec8b14-7fad-4eb4-9524-47d24d297ec0 | None |  | 0 | Рабочий набор 1 | [6 empty] | Влж_Надвижная гильза для пресс-фитингов | [21 empty] | OST_PipeFitting | None | 377 | [106 empty] | Влж_Надвижная гильза для пресс-фитингов | [46 empty] | 0 | 3RzI8Zkin5pQkOIUoh7_vX | [145 empty] | Влж_Надвижная гильза для пресс-фитингов | Влж_Надвижная гильза для пресс-фитингов | Влж_Надвижная гильза для пресс-фитингов | [18 empty] | Влж_Надвижная гильза для пресс-фитингов | [20 empty] | 1 | [22 empty] | Надвижная гильза для пресс-фитингов 40 | [60 empty] | 2021 | 1.0 |  |  | None | [90 empty] | 0.039 | [141 empty] | 40 | [228 empty] | 0 | 0zT0iVGBf0cwpE$qANKEUm | [381 empty] | 0 |  |  | Соединительные детали трубопроводов | ИС.ТС.2 | шт. |  | 1 | [48 empty] | None | Новая конструкция | 2750 | Level : Жильё_11_VK | 2750 | [35 empty] | 0 | [6 empty] | 3bf616f9-6b98-4a21-80ff-da1120c8f6d6 | [82 empty] | ПФ_Гильза |  | 0 | 0.1 | [122 empty] | 0.1
3027633 | Влж_Надвижная гильза для пресс-фитингов | OST_PipeFitting |  | Жильё_11_VK | TRUE | [7 empty] | dbf52223-bacc-45cd-ab98-49ecab31dcd1-002e32b1 | 71ec8b14-7fad-4eb4-9524-47d24d297ec0 | None |  | 0 | Рабочий набор 1 | [6 empty] | Влж_Надвижная гильза для пресс-фитингов | [177 empty] | 0 | 3RzI8Zkin5pQkOIUoh7_vX | [187 empty] | 1 | [22 empty] | Надвижная гильза для пресс-фитингов 40 | [64 empty] | None | [90 empty] | 0.039 | [141 empty] | 40 | [667 empty] | None | Новая конструкция | 2750 | Level : Жильё_11_VK | 2750 | [35 empty] | 0 | [6 empty] | 3bf616f9-6b98-4a21-80ff-da1120c8f6d6 | [84 empty] | 0 | 0.1
3027634 | Влж_Надвижная гильза для пресс-фитингов | OST_PipeFitting | Влж_Надвижная гильза для пресс-фитингов | Жильё_11_VK | [7 empty] | Влж_Надвижная гильза для пресс-фитингов | dbf52223-bacc-45cd-ab98-49ecab31dcd1-002e32b2 | 71ec8b14-7fad-4eb4-9524-47d24d297ec0 | None |  | 0 | Рабочий набор 1 | [6 empty] | Влж_Надвижная гильза для пресс-фитингов | [21 empty] | OST_PipeFitting | None | 377 | [106 empty] | Влж_Надвижная гильза для пресс-фитингов | [46 empty] | 0 | 3RzI8Zkin5pQkOIUoh7_vZ | [145 empty] | Влж_Надвижная гильза для пресс-фитингов | Влж_Надвижная гильза для пресс-фитингов | Влж_Надвижная гильза для пресс-фитингов | [18 empty] | Влж_Надвижная гильза для пресс-фитингов | [20 empty] | 1 | [22 empty] | Надвижная гильза для пресс-фитингов 40 | [60 empty] | 2021 | 1.0 |  |  | None | [90 empty] | 0.039 | [141 empty] | 40 | [228 empty] | 0 | 0zT0iVGBf0cwpE$qANKEUm | [381 empty] | 0 |  |  | Соединительные детали трубопроводов | ИС.ТС.2 | шт. |  | 1 | [48 empty] | None | Новая конструкция | 71750 | Level : Жильё_11_VK | 71750 | [35 empty] | 0 | [6 empty] | 3bf616f9-6b98-4a21-80ff-da1120c8f6d6 | [82 empty] | ПФ_Гильза |  | 0 | 0.1 | [122 empty] | 0.1
3027635 | Влж_Надвижная гильза для пресс-фитингов | OST_PipeFitting |  | Жильё_11_VK | TRUE | [7 empty] | dbf52223-bacc-45cd-ab98-49ecab31dcd1-002e32b3 | 71ec8b14-7fad-4eb4-9524-47d24d297ec0 | None |  | 0 | Рабочий набор 1 | [6 empty] | Влж_Надвижная гильза для пресс-фитингов | [177 empty] | 0 | 3RzI8Zkin5pQkOIUoh7_vZ | [187 empty] | 1 | [22 empty] | Надвижная гильза для пресс-фитингов 40 | [64 empty] | None | [90 empty] | 0.039 | [141 empty] | 40 | [667 empty] | None | Новая конструкция | 71750 | Level : Жильё_11_VK | 71750 | [35 empty] | 0 | [6 empty] | 3bf616f9-6b98-4a21-80ff-da1120c8f6d6 | [84 empty] | 0 | 0.1
3027636 | Влж_Надвижная гильза для пресс-фитингов | OST_PipeFitting | Влж_Надвижная гильза для пресс-фитингов | Жильё_11_VK | [7 empty] | Влж_Надвижная гильза для пресс-фитингов | dbf52223-bacc-45cd-ab98-49ecab31dcd1-002e32b4 | 71ec8b14-7fad-4eb4-9524-47d24d297ec0 | None |  | 0 | Рабочий набор 1 | [6 empty] | Влж_Надвижная гильза для пресс-фитингов | [21 empty] | OST_PipeFitting | None | 377 | [106 empty] | Влж_Надвижная гильза для пресс-фитингов | [46 empty] | 0 | 3RzI8Zkin5pQkOIUoh7_vb | [145 empty] | Влж_Надвижная гильза для пресс-фитингов | Влж_Надвижная гильза для пресс-фитингов | Влж_Надвижная гильза для пресс-фитингов | [18 empty] | Влж_Надвижная гильза для пресс-фитингов | [20 empty] | 1 | [22 empty] | Надвижная гильза для пресс-фитингов 20 | [60 empty] | 2021 | 1.0 |  |  | None | [90 empty] | 0.012 | [141 empty] | 20 | [228 empty] | 0 | 0zT0iVGBf0cwpE$qANKEUm | [381 empty] | 0 |  |  | Соединительные детали трубопроводов | ИС.ТС.2 | шт. |  | 1 | [48 empty] | None | Новая конструкция | 37248 | Level : Жильё_11_VK | 37248 | [35 empty] | 0 | [6 empty] | 3bf616f9-6b98-4a21-80ff-da1120c8f6d6 | [82 empty] | ПФ_Гильза |  | 0 | 0.1 | [122 empty] | 0.1
3027637 | Влж_Надвижная гильза для пресс-фитингов | OST_PipeFitting |  | Жильё_11_VK | TRUE | [7 empty] | dbf52223-bacc-45cd-ab98-49ecab31dcd1-002e32b5 | 71ec8b14-7fad-4eb4-9524-47d24d297ec0 | None |  | 0 | Рабочий набор 1 | [6 empty] | Влж_Надвижная гильза для пресс-фитингов | [177 empty] | 0 | 3RzI8Zkin5pQkOIUoh7_vb | [187 empty] | 1 | [22 empty] | Надвижная гильза для пресс-фитингов 20 | [64 empty] | None | [90 empty] | 0.012 | [141 empty] | 20 | [667 empty] | None | Новая конструкция | 37248 | Level : Жильё_11_VK | 37248 | [35 empty] | 0 | [6 empty] | 3bf616f9-6b98-4a21-80ff-da1120c8f6d6 | [84 empty] | 0 | 0.1
3027638 | Латунь | OST_PipeFitting | Латунь | Жильё_11_VK | TRUE |  |  | 3.2963e-05 | 1.5708e-06 |  |  | Латунь | dbf52223-bacc-45cd-ab98-49ecab31dcd1-002e32b6 | 71ec8b14-7fad-4eb4-9524-47d24d297ec0 | None |  | 0 | Рабочий набор 1 | [6 empty] | ADSK_Пресс-фитинг ПЭ_Угольник | [21 empty] | OST_PipeFitting | None | 376 | [106 empty] | Латунь | [46 empty] | 0 | 3RzI8Zkin5pQkOIUoh7_vd | [122 empty] | Domestic Cold Water | [22 empty] | ADSK_Пресс-фитинг ПЭ_Угольник | Латунь | Латунь | [18 empty] | Латунь | [20 empty] | 1 | [6 empty] | Category=[-2000700]; Color=2338280; Comments=""; Cost=0.000000000000000; Description=""; Design Option=[-1]; Edited by=""; Export to IFC As=""; Export to IFC=0; Glow=0; IFC Predefined Type=""; IfcGUID=1Zv83obP51SAWtfYRg9D9L; Keynote=""; Manufacturer=""; Mark=""; Model=""; Name=ADSK_Предупреждение; Shininess=64; Smoothness=50; Transparency=0; URL=""; Workset=10 | [15 empty] | Угольник напресовочный 20x90° | [60 empty] | 2021 | 1.0 |  |  | None | [67 empty] | Category=[-2000700]; Color=6076900; Comments=""; Cost=0.000000000000000; Description=""; Design Option=[-1]; Edited by=""; Export to IFC As=""; Export to IFC=0; Glow=0; IFC Predefined Type=""; IfcGUID=0zT0iVGBf0cwpE$qANKEts; Keynote=""; Manufacturer=""; Mark=""; Model=""; Name=Латунь; Shininess=64; Smoothness=50; Transparency=0; URL=""; Workset=10 | [22 empty] | 0.019 |  | 43 |  |  |  | 28 |  | 25 | [9 empty] | 90 | [123 empty] | 20 | [228 empty] | 0 | 0zT0iVGBf0cwpE$qANKEVb | [130 empty] | 10 | [115 empty] | В1 98 | [11 empty] | 24 | [114 empty] | 28 | [7 empty] | 0 |  |  | Соединительные детали трубопроводов | ИС.ТС.2 | шт. |  | 1 | [45 empty] | Латунь |  |  | None | Новая конструкция | 2600 | Level : Жильё_11_VK | 2600 | [32 empty] | TRUE | В1 | ⌀20 мм-⌀20 мм | 0 | ВК_В1 | 20 | 20 | FALSE | ⌀20-⌀20 | FALSE | 3bf616f9-6b98-4a21-80ff-da1120c8f6d6 |  | FALSE | [42 empty] | 26 |  |  | -90 | [34 empty] | ПФ_Угольник |  | 0 | 0 | [122 empty] | 0 | 64.5 | TRUE | 90
3027639 | Латунь | OST_PipeFitting |  | Жильё_11_VK | TRUE |  |  | 3.2963e-05 | 1.5708e-06 |  |  |  | dbf52223-bacc-45cd-ab98-49ecab31dcd1-002e32b7 | 71ec8b14-7fad-4eb4-9524-47d24d297ec0 | None |  | 0 | Рабочий набор 1 | [6 empty] | ADSK_Пресс-фитинг ПЭ_Угольник | [177 empty] | 0 | 3RzI8Zkin5pQkOIUoh7_vd | [122 empty] | Domestic Cold Water | [64 empty] | 1 | [22 empty] | Угольник напресовочный 20x90° | [64 empty] | None | [90 empty] | 0.019 |  | 43 |  |  |  | 28 |  | 25 | [9 empty] | 90 | [123 empty] | 20 | [360 empty] | 10 | [115 empty] | В1 98 | [11 empty] | 24 | [114 empty] | 28 | [63 empty] | None | Новая конструкция | 2600 | Level : Жильё_11_VK | 2600 | [33 empty] | В1 | ⌀20 мм-⌀20 мм | 0 | ВК_В1 | 20 | 20 | FALSE | ⌀20-⌀20 | FALSE | 3bf616f9-6b98-4a21-80ff-da1120c8f6d6 |  | FALSE | [42 empty] | 26 |  |  | -90 | [36 empty] | 0 | 0 | [123 empty] | 64.5 | TRUE | 90
3027640 | Влж_Надвижная гильза для пресс-фитингов | OST_PipeFitting | Влж_Надвижная гильза для пресс-фитингов | Жильё_11_VK | [7 empty] | Влж_Надвижная гильза для пресс-фитингов | dbf52223-bacc-45cd-ab98-49ecab31dcd1-002e32b8 | 71ec8b14-7fad-4eb4-9524-47d24d297ec0 | None |  | 0 | Рабочий набор 1 | [6 empty] | Влж_Надвижная гильза для пресс-фитингов | [21 empty] | OST_PipeFitting | None | 377 | [106 empty] | Влж_Надвижная гильза для пресс-фитингов | [46 empty] | 0 | 3RzI8Zkin5pQkOIUoh7_vf | [145 empty] | Влж_Надвижная гильза для пресс-фитингов | Влж_Надвижная гильза для пресс-фитингов | Влж_Надвижная гильза для пресс-фитингов | [18 empty] | Влж_Надвижная гильза для пресс-фитингов | [20 empty] | 1 | [22 empty] | Надвижная гильза для пресс-фитингов 20 | [60 empty] | 2021 | 1.0 |  |  | None | [90 empty] | 0.012 | [141 empty] | 20 | [228 empty] | 0 | 0zT0iVGBf0cwpE$qANKEUm | [381 empty] | 0 |  |  | Соединительные детали трубопроводов | ИС.ТС.2 | шт. |  | 1 | [48 empty] | None | Новая конструкция | 2600 | Level : Жильё_11_VK | 2600 | [35 empty] | 0 | [6 empty] | 3bf616f9-6b98-4a21-80ff-da1120c8f6d6 | [82 empty] | ПФ_Гильза |  | 0 | 0.1 | [122 empty] | 0.1
3027641 | Влж_Надвижная гильза для пресс-фитингов | OST_PipeFitting |  | Жильё_11_VK | TRUE | [7 empty] | dbf52223-bacc-45cd-ab98-49ecab31dcd1-002e32b9 | 71ec8b14-7fad-4eb4-9524-47d24d297ec0 | None |  | 0 | Рабочий набор 1 | [6 empty] | Влж_Надвижная гильза для пресс-фитингов | [177 empty] | 0 | 3RzI8Zkin5pQkOIUoh7_vf | [187 empty] | 1 | [22 empty] | Надвижная гильза для пресс-фитингов 20 | [64 empty] | None | [90 empty] | 0.012 | [141 empty] | 20 | [667 empty] | None | Новая конструкция | 2600 | Level : Жильё_11_VK | 2600 | [35 empty] | 0 | [6 empty] | 3bf616f9-6b98-4a21-80ff-da1120c8f6d6 | [84 empty] | 0 | 0.1
3027642 | Влж_Надвижная гильза для пресс-фитингов | OST_PipeFitting | Влж_Надвижная гильза для пресс-фитингов | Жильё_11_VK | [7 empty] | Влж_Надвижная гильза для пресс-фитингов | dbf52223-bacc-45cd-ab98-49ecab31dcd1-002e32ba | 71ec8b14-7fad-4eb4-9524-47d24d297ec0 | None |  | 0 | Рабочий набор 1 | [6 empty] | Влж_Надвижная гильза для пресс-фитингов | [21 empty] | OST_PipeFitting | None | 377 | [106 empty] | Влж_Надвижная гильза для пресс-фитингов | [46 empty] | 0 | 3RzI8Zkin5pQkOIUoh7_vh | [145 empty] | Влж_Надвижная гильза для пресс-фитингов | Влж_Надвижная гильза для пресс-фитингов | Влж_Надвижная гильза для пресс-фитингов | [18 empty] | Влж_Надвижная гильза для пресс-фитингов | [20 empty] | 1 | [22 empty] | Надвижная гильза для пресс-фитингов 20 | [60 empty] | 2021 | 1.0 |  |  | None | [90 empty] | 0.012 | [141 empty] | 20 | [228 empty] | 0 | 0zT0iVGBf0cwpE$qANKEUm | [381 empty] | 0 |  |  | Соединительные детали трубопроводов | ИС.ТС.2 | шт. |  | 1 | [48 empty] | None | Новая конструкция | 71600 | Level : Жильё_11_VK | 71600 | [35 empty] | 0 | [6 empty] | 3bf616f9-6b98-4a21-80ff-da1120c8f6d6 | [82 empty] | ПФ_Гильза |  | 0 | 0.1 | [122 empty] | 0.1
3027643 | Влж_Надвижная гильза для пресс-фитингов | OST_PipeFitting |  | Жильё_11_VK | TRUE | [7 empty] | dbf52223-bacc-45cd-ab98-49ecab31dcd1-002e32bb | 71ec8b14-7fad-4eb4-9524-47d24d297ec0 | None |  | 0 | Рабочий набор 1 | [6 empty] | Влж_Надвижная гильза для пресс-фитингов | [177 empty] | 0 | 3RzI8Zkin5pQkOIUoh7_vh | [187 empty] | 1 | [22 empty] | Надвижная гильза для пресс-фитингов 20 | [64 empty] | None | [90 empty] | 0.012 | [141 empty] | 20 | [667 empty] | None | Новая конструкция | 71600 | Level : Жильё_11_VK | 71600 | [35 empty] | 0 | [6 empty] | 3bf616f9-6b98-4a21-80ff-da1120c8f6d6 | [84 empty] | 0 | 0.1
3027644 | ADSK_Полиэтилен сшитый | OST_PipeCurves | ADSK_Полиэтилен сшитый |  | TRUE |  |  |  | 0.0079987 | 127.3033 |  | ADSK_Полиэтилен сшитый | dbf52223-bacc-45cd-ab98-49ecab31dcd1-002e32bc | 71ec8b14-7fad-4eb4-9524-47d24d297ec0 | None |  | 0 | Рабочий набор 1 | [6 empty] | Pipe Types | [21 empty] | OST_PipeCurves | None | 74 | [53 empty] | Полиэтилен PE-X | [52 empty] | ADSK_Полиэтилен сшитый | [46 empty] | 0 | 3RzI8Zkin5pQkOIUoh7_vj | 0.0015 | [121 empty] | Domestic Cold Water | [22 empty] | Pipe Types | ADSK_Полиэтилен сшитый | ADSK_Полиэтилен сшитый | [18 empty] | ADSK_Полиэтилен сшитый | [570 empty] | 0 | 32TXTRZJnCQxi6X$BRJljG | [17 empty] | Жильё_11_VK | [228 empty] | В1 98 | [136 empty] | Труба из сшитого полиэтилена | Трубы | ИС.ТС.1 | м | [50 empty] | None | Новая конструкция | [36 empty] | В1 | ⌀20 мм | 0 | ВК_В1 |  |  |  | ⌀20 | [6 empty] | Днар х Стенка | 2590 | 2610 | 2.8 | 2592.8 | 2592.8 | 2607.2 | 2607.2 | 2590 | 2610 | 2590 | 2610 | 2610 | 2590 | 0 | для многослойных труб с пресс-фитингами | Generic | Полиэтилен PE-X - Сшитый многослойный | 20 | 40242.8 | 0 | 20 | 0 | 14.4 | 0 | 0.00010417 | 0 | 0 | 0 | 0 | 0 | Сшитый многослойный | 2600 | 77 | 0 | 0 | 2600 | 2600 | 0 | [100 empty] | 0
3027645 | ADSK_Полиэтилен сшитый | OST_PipeCurves |  |  | TRUE |  |  |  | 0.0079987 | 127.3033 |  |  | dbf52223-bacc-45cd-ab98-49ecab31dcd1-002e32bd | 71ec8b14-7fad-4eb4-9524-47d24d297ec0 | None |  | 0 | Рабочий набор 1 | [6 empty] | Pipe Types | [77 empty] | Полиэтилен PE-X | [99 empty] | 0 | 3RzI8Zkin5pQkOIUoh7_vj | 0.0015 | [121 empty] | Domestic Cold Water | [633 empty] | Жильё_11_VK | [228 empty] | В1 98 | [190 empty] | None | Новая конструкция | [36 empty] | В1 | ⌀20 мм | 0 | ВК_В1 |  |  |  | ⌀20 | [7 empty] | 2590 | 2610 | 2.8 | 2592.8 | 2592.8 | 2607.2 | 2607.2 | [6 empty] | 0 | для многослойных труб с пресс-фитингами | Generic | Полиэтилен PE-X - Сшитый многослойный | 20 | 40242.8 | 0 | 20 | 0 | 14.4 | 0 | 0.00010417 | 0 |  | 0 | 0 | 0 | Сшитый многослойный | 2600 |  | 0 | 0 |  |  | 0 | [100 empty] | 0
3027646 | ADSK_Полиэтилен сшитый | OST_PipeCurves | ADSK_Полиэтилен сшитый |  | TRUE |  |  |  | 0.0027018 | 43 |  | ADSK_Полиэтилен сшитый | dbf52223-bacc-45cd-ab98-49ecab31dcd1-002e32be | 71ec8b14-7fad-4eb4-9524-47d24d297ec0 | None |  | 0 | Рабочий набор 1 | [6 empty] | Pipe Types | [21 empty] | OST_PipeCurves | None | 74 | [53 empty] | Полиэтилен PE-X | [52 empty] | ADSK_Полиэтилен сшитый | [46 empty] | 0 | 3RzI8Zkin5pQkOIUoh7_vl | 0.0015 | [121 empty] | Domestic Cold Water | [22 empty] | Pipe Types | ADSK_Полиэтилен сшитый | ADSK_Полиэтилен сшитый | [18 empty] | ADSK_Полиэтилен сшитый | [570 empty] | 0 | 32TXTRZJnCQxi6X$BRJljG | [17 empty] | Жильё_11_VK | [228 empty] | В1 98 | [136 empty] | Труба из сшитого полиэтилена | Трубы | ИС.ТС.1 | м | [50 empty] | None | Новая конструкция | [36 empty] | В1 | ⌀20 мм | 0 | ВК_В1 |  |  |  | ⌀20 | [6 empty] | Днар х Стенка | 2590 | 2610 | 2.8 | 2592.8 | 2592.8 | 2607.2 | 2607.2 | 2590 | 2610 | 2590 | 2610 | 2610 | 2590 | 0 | для многослойных труб с пресс-фитингами | Generic | Полиэтилен PE-X - Сшитый многослойный | 20 | 40242.8 | 0 | 20 | 0 | 14.4 | 0 | 0.00010417 | 0 | 0 | 0 | 0 | 0 | Сшитый многослойный | 2600 | 78 | 0 | 0 | 2600 | 2600 | 0 | [100 empty] | 0
3027647 | ADSK_Полиэтилен сшитый | OST_PipeCurves |  |  | TRUE |  |  |  | 0.0027018 | 43 |  |  | dbf52223-bacc-45cd-ab98-49ecab31dcd1-002e32bf | 71ec8b14-7fad-4eb4-9524-47d24d297ec0 | None |  | 0 | Рабочий набор 1 | [6 empty] | Pipe Types | [77 empty] | Полиэтилен PE-X | [99 empty] | 0 | 3RzI8Zkin5pQkOIUoh7_vl | 0.0015 | [121 empty] | Domestic Cold Water | [633 empty] | Жильё_11_VK | [228 empty] | В1 98 | [190 empty] | None | Новая конструкция | [36 empty] | В1 | ⌀20 мм | 0 | ВК_В1 |  |  |  | ⌀20 | [7 empty] | 2590 | 2610 | 2.8 | 2592.8 | 2592.8 | 2607.2 | 2607.2 | [6 empty] | 0 | для многослойных труб с пресс-фитингами | Generic | Полиэтилен PE-X - Сшитый многослойный | 20 | 40242.8 | 0 | 20 | 0 | 14.4 | 0 | 0.00010417 | 0 |  | 0 | 0 | 0 | Сшитый многослойный | 2600 |  | 0 | 0 |  |  | 0 | [100 empty] | 0
3027648 | Пластик черный | OST_PipeFitting | Пластик черный | Жильё_11_VK | TRUE |  |  | 3.6489e-05 | 1.5708e-06 |  |  | Пластик черный | dbf52223-bacc-45cd-ab98-49ecab31dcd1-002e32c0 | 71ec8b14-7fad-4eb4-9524-47d24d297ec0 | None |  | 0 | Рабочий набор 1 | [6 empty] | ADSK_Пресс-фитинг ПЭ_Тройник | [21 empty] | OST_PipeFitting | None | 445 | [106 empty] | Пластик черный | [46 empty] | 0 | 3RzI8Zkin5pQkOIUoh7_uH | [122 empty] | Domestic Cold Water | [22 empty] | ADSK_Пресс-фитинг ПЭ_Тройник | Пластик черный | Пластик черный | [18 empty] | Пластик черный | [20 empty] | 1 | [6 empty] | Category=[-2000700]; Color=2338280; Comments=""; Cost=0.000000000000000; Description=""; Design Option=[-1]; Edited by=""; Export to IFC As=""; Export to IFC=0; Glow=0; IFC Predefined Type=""; IfcGUID=1Zv83obP51SAWtfYRg9D9L; Keynote=""; Manufacturer=""; Mark=""; Model=""; Name=ADSK_Предупреждение; Shininess=64; Smoothness=50; Transparency=0; URL=""; Workset=10 | [15 empty] | Тройник напресовочный равнопроходной 20 | [60 empty] | 2021 | 1.0.1 |  |  | None | [60 empty] | Category=[-2000700]; Color=3684408; Comments=""; Cost=0.000000000000000; Description=""; Design Option=[-1]; Edited by=""; Export to IFC As=""; Export to IFC=0; Glow=0; IFC Predefined Type=""; IfcGUID=32TXTRZJnCQxi6X$BRJiYe; Keynote=""; Manufacturer=""; Mark=""; Model=""; Name=Пластик черный; Shininess=64; Smoothness=50; Transparency=0; URL=""; Workset=10 | [29 empty] | 0.025 | [5 empty] | 20 | 20 | 39 | 43 | 20 | [7 empty] | 90 | [119 empty] | 28 |  |  | 28 | [38 empty] | 10 | 10 |  | 39 | [187 empty] | 0 | 0zT0iVGBf0cwpE$qANKHx$ | [143 empty] | 10 | [102 empty] | В1 98 | [11 empty] | 21 |  | 21 | 26 | [10 empty] | 24 |  | 20 | [106 empty] | 0 |  |  | Соединительные детали трубопроводов | ИС.ТС.2 | шт. |  | 1 | [45 empty] | Пластик черный |  |  | None | Новая конструкция | 2600 | Level : Жильё_11_VK | 2600 | [32 empty] | TRUE | В1 | ⌀20 мм-⌀20 мм-⌀20 мм | 0 | ВК_В1 | 20 | 20 | FALSE | ⌀20-⌀20-⌀20 | FALSE | 3bf616f9-6b98-4a21-80ff-da1120c8f6d6 |  | FALSE | [80 empty] | ПФ_Тройник |  | 0 | 0 | [122 empty] | 0 | 78 | TRUE | [19 empty] | 28 | 18 | 17 | 18
3027649 | ADSK_Полиэтилен сшитый | OST_PipeCurves | ADSK_Полиэтилен сшитый |  | TRUE |  |  |  | 0.024077 | 383.1967 |  | ADSK_Полиэтилен сшитый | dbf52223-bacc-45cd-ab98-49ecab31dcd1-002e32c1 | 71ec8b14-7fad-4eb4-9524-47d24d297ec0 | None |  | 0 | Рабочий набор 1 | [6 empty] | Pipe Types | [21 empty] | OST_PipeCurves | None | 74 | [53 empty] | Полиэтилен PE-X | [52 empty] | ADSK_Полиэтилен сшитый | [46 empty] | 0 | 3RzI8Zkin5pQkOIUoh7_uG | 0.0015 | [121 empty] | Domestic Cold Water | [22 empty] | Pipe Types | ADSK_Полиэтилен сшитый | ADSK_Полиэтилен сшитый | [18 empty] | ADSK_Полиэтилен сшитый | [570 empty] | 0 | 32TXTRZJnCQxi6X$BRJljG | [17 empty] | Жильё_11_VK | [228 empty] | В1 98 | [136 empty] | Труба из сшитого полиэтилена | Трубы | ИС.ТС.1 | м | [50 empty] | None | Новая конструкция | [36 empty] | В1 | ⌀20 мм | 0 | ВК_В1 |  |  |  | ⌀20 | [6 empty] | Днар х Стенка | 2590 | 2610 | 2.8 | 2592.8 | 2592.8 | 2607.2 | 2607.2 | 2590 | 2610 | 2590 | 2610 | 2610 | 2590 | 0 | для многослойных труб с пресс-фитингами | Generic | Полиэтилен PE-X - Сшитый многослойный | 20 | 40242.8 | 0 | 20 | 0 | 14.4 | 0 | 0.00010417 | 0 | 0 | 0 | 0 | 0 | Сшитый многослойный | 2600 | 76 | 0 | 0 | 2600 | 2600 | 0 | [100 empty] | 0
3027650 | ADSK_Полиэтилен сшитый | OST_PipeCurves |  |  | TRUE |  |  |  | 0.024077 | 383.1967 |  |  | dbf52223-bacc-45cd-ab98-49ecab31dcd1-002e32c2 | 71ec8b14-7fad-4eb4-9524-47d24d297ec0 | None |  | 0 | Рабочий набор 1 | [6 empty] | Pipe Types | [77 empty] | Полиэтилен PE-X | [99 empty] | 0 | 3RzI8Zkin5pQkOIUoh7_uG | 0.0015 | [121 empty] | Domestic Cold Water | [633 empty] | Жильё_11_VK | [228 empty] | В1 98 | [190 empty] | None | Новая конструкция | [36 empty] | В1 | ⌀20 мм | 0 | ВК_В1 |  |  |  | ⌀20 | [7 empty] | 2590 | 2610 | 2.8 | 2592.8 | 2592.8 | 2607.2 | 2607.2 | [6 empty] | 0 | для многослойных труб с пресс-фитингами | Generic | Полиэтилен PE-X - Сшитый многослойный | 20 | 40242.8 | 0 | 20 | 0 | 14.4 | 0 | 0.00010417 | 0 |  | 0 | 0 | 0 | Сшитый многослойный | 2600 |  | 0 | 0 |  |  | 0 | [100 empty] | 0
3027651 | Пластик черный | OST_PipeFitting |  | Жильё_11_VK | TRUE |  |  | 3.6489e-05 | 1.5708e-06 |  |  |  | dbf52223-bacc-45cd-ab98-49ecab31dcd1-002e32c3 | 71ec8b14-7fad-4eb4-9524-47d24d297ec0 | None |  | 0 | Рабочий набор 1 | [6 empty] | ADSK_Пресс-фитинг ПЭ_Тройник | [177 empty] | 0 | 3RzI8Zkin5pQkOIUoh7_uH | [122 empty] | Domestic Cold Water | [64 empty] | 1 | [22 empty] | Тройник напресовочный равнопроходной 20 | [64 empty] | None | [90 empty] | 0.025 | [5 empty] | 20 | 20 | 39 | 43 | 20 | [7 empty] | 90 | [119 empty] | 28 |  |  | 28 | [38 empty] | 10 | 10 |  | 39 | [332 empty] | 10 | [102 empty] | В1 98 | [11 empty] | 21 |  | 21 | 26 | [10 empty] | 24 |  | 20 | [162 empty] | None | Новая конструкция | 2600 | Level : Жильё_11_VK | 2600 | [33 empty] | В1 | ⌀20 мм-⌀20 мм-⌀20 мм | 0 | ВК_В1 | 20 | 20 | FALSE | ⌀20-⌀20-⌀20 | FALSE | 3bf616f9-6b98-4a21-80ff-da1120c8f6d6 |  | FALSE | [82 empty] | 0 | 0 | [123 empty] | 78 | TRUE | [19 empty] | 28 | 18 | 17 | 18
3027652 | Влж_Надвижная гильза для пресс-фитингов | OST_PipeFitting | Влж_Надвижная гильза для пресс-фитингов | Жильё_11_VK | [7 empty] | Влж_Надвижная гильза для пресс-фитингов | dbf52223-bacc-45cd-ab98-49ecab31dcd1-002e32c4 | 71ec8b14-7fad-4eb4-9524-47d24d297ec0 | None |  | 0 | Рабочий набор 1 | [6 empty] | Влж_Надвижная гильза для пресс-фитингов | [21 empty] | OST_PipeFitting | None | 377 | [106 empty] | Влж_Надвижная гильза для пресс-фитингов | [46 empty] | 0 | 3RzI8Zkin5pQkOIUoh7_uL | [145 empty] | Влж_Надвижная гильза для пресс-фитингов | Влж_Надвижная гильза для пресс-фитингов | Влж_Надвижная гильза для пресс-фитингов | [18 empty] | Влж_Надвижная гильза для пресс-фитингов | [20 empty] | 1 | [22 empty] | Надвижная гильза для пресс-фитингов 20 | [60 empty] | 2021 | 1.0 |  |  | None | [90 empty] | 0.012 | [141 empty] | 20 | [228 empty] | 0 | 0zT0iVGBf0cwpE$qANKEUm | [381 empty] | 0 |  |  | Соединительные детали трубопроводов | ИС.ТС.2 | шт. |  | 1 | [48 empty] | None | Новая конструкция | 2600 | Level : Жильё_11_VK | 2600 | [35 empty] | 0 | [6 empty] | 3bf616f9-6b98-4a21-80ff-da1120c8f6d6 | [82 empty] | ПФ_Гильза |  | 0 | 0.1 | [122 empty] | 0.1
3027653 | Влж_Надвижная гильза для пресс-фитингов | OST_PipeFitting |  | Жильё_11_VK | TRUE | [7 empty] | dbf52223-bacc-45cd-ab98-49ecab31dcd1-002e32c5 | 71ec8b14-7fad-4eb4-9524-47d24d297ec0 | None |  | 0 | Рабочий набор 1 | [6 empty] | Влж_Надвижная гильза для пресс-фитингов | [177 empty] | 0 | 3RzI8Zkin5pQkOIUoh7_uL | [187 empty] | 1 | [22 empty] | Надвижная гильза для пресс-фитингов 20 | [64 empty] | None | [90 empty] | 0.012 | [141 empty] | 20 | [667 empty] | None | Новая конструкция | 2600 | Level : Жильё_11_VK | 2600 | [35 empty] | 0 | [6 empty] | 3bf616f9-6b98-4a21-80ff-da1120c8f6d6 | [84 empty] | 0 | 0.1
3027654 | Влж_Надвижная гильза для пресс-фитингов | OST_PipeFitting | Влж_Надвижная гильза для пресс-фитингов | Жильё_11_VK | [7 empty] | Влж_Надвижная гильза для пресс-фитингов | dbf52223-bacc-45cd-ab98-49ecab31dcd1-002e32c6 | 71ec8b14-7fad-4eb4-9524-47d24d297ec0 | None |  | 0 | Рабочий набор 1 | [6 empty] | Влж_Надвижная гильза для пресс-фитингов | [21 empty] | OST_PipeFitting | None | 377 | [106 empty] | Влж_Надвижная гильза для пресс-фитингов | [46 empty] | 0 | 3RzI8Zkin5pQkOIUoh7_uN | [145 empty] | Влж_Надвижная гильза для пресс-фитингов | Влж_Надвижная гильза для пресс-фитингов | Влж_Надвижная гильза для пресс-фитингов | [18 empty] | Влж_Надвижная гильза для пресс-фитингов | [20 empty] | 1 | [22 empty] | Надвижная гильза для пресс-фитингов 20 | [60 empty] | 2021 | 1.0 |  |  | None | [90 empty] | 0.012 | [141 empty] | 20 | [228 empty] | 0 | 0zT0iVGBf0cwpE$qANKEUm | [381 empty] | 0 |  |  | Соединительные детали трубопроводов | ИС.ТС.2 | шт. |  | 1 | [48 empty] | None | Новая конструкция | 2600 | Level : Жильё_11_VK | 2600 | [35 empty] | 0 | [6 empty] | 3bf616f9-6b98-4a21-80ff-da1120c8f6d6 | [82 empty] | ПФ_Гильза |  | 0 | 0.1 | [122 empty] | 0.1
3027655 | Влж_Надвижная гильза для пресс-фитингов | OST_PipeFitting |  | Жильё_11_VK | TRUE | [7 empty] | dbf52223-bacc-45cd-ab98-49ecab31dcd1-002e32c7 | 71ec8b14-7fad-4eb4-9524-47d24d297ec0 | None |  | 0 | Рабочий набор 1 | [6 empty] | Влж_Надвижная гильза для пресс-фитингов | [177 empty] | 0 | 3RzI8Zkin5pQkOIUoh7_uN | [187 empty] | 1 | [22 empty] | Надвижная гильза для пресс-фитингов 20 | [64 empty] | None | [90 empty] | 0.012 | [141 empty] | 20 | [667 empty] | None | Новая конструкция | 2600 | Level : Жильё_11_VK | 2600 | [35 empty] | 0 | [6 empty] | 3bf616f9-6b98-4a21-80ff-da1120c8f6d6 | [84 empty] | 0 | 0.1
3027656 | Влж_Надвижная гильза для пресс-фитингов | OST_PipeFitting | Влж_Надвижная гильза для пресс-фитингов | Жильё_11_VK | [7 empty] | Влж_Надвижная гильза для пресс-фитингов | dbf52223-bacc-45cd-ab98-49ecab31dcd1-002e32c8 | 71ec8b14-7fad-4eb4-9524-47d24d297ec0 | None |  | 0 | Рабочий набор 1 | [6 empty] | Влж_Надвижная гильза для пресс-фитингов | [21 empty] | OST_PipeFitting | None | 377 | [106 empty] | Влж_Надвижная гильза для пресс-фитингов | [46 empty] | 0 | 3RzI8Zkin5pQkOIUoh7_uP | [145 empty] | Влж_Надвижная гильза для пресс-фитингов | Влж_Надвижная гильза для пресс-фитингов | Влж_Надвижная гильза для пресс-фитингов | [18 empty] | Влж_Надвижная гильза для пресс-фитингов | [20 empty] | 1 | [22 empty] | Надвижная гильза для пресс-фитингов 20 | [60 empty] | 2021 | 1.0 |  |  | None | [90 empty] | 0.012 | [141 empty] | 20 | [228 empty] | 0 | 0zT0iVGBf0cwpE$qANKEUm | [381 empty] | 0 |  |  | Соединительные детали трубопроводов | ИС.ТС.2 | шт. |  | 1 | [48 empty] | None | Новая конструкция | 2600 | Level : Жильё_11_VK | 2600 | [35 empty] | 0 | [6 empty] | 3bf616f9-6b98-4a21-80ff-da1120c8f6d6 | [82 empty] | ПФ_Гильза |  | 0 | 0.1 | [122 empty] | 0.1
3027657 | Влж_Надвижная гильза для пресс-фитингов | OST_PipeFitting |  | Жильё_11_VK | TRUE | [7 empty] | dbf52223-bacc-45cd-ab98-49ecab31dcd1-002e32c9 | 71ec8b14-7fad-4eb4-9524-47d24d297ec0 | None |  | 0 | Рабочий набор 1 | [6 empty] | Влж_Надвижная гильза для пресс-фитингов | [177 empty] | 0 | 3RzI8Zkin5pQkOIUoh7_uP | [187 empty] | 1 | [22 empty] | Надвижная гильза для пресс-фитингов 20 | [64 empty] | None | [90 empty] | 0.012 | [141 empty] | 20 | [667 empty] | None | Новая конструкция | 2600 | Level : Жильё_11_VK | 2600 | [35 empty] | 0 | [6 empty] | 3bf616f9-6b98-4a21-80ff-da1120c8f6d6 | [84 empty] | 0 | 0.1
3027658 | 11Б27П1 | OST_PipeAccessory | 11Б27П1 | Жильё_11_VK | TRUE |  |  | 3.9112e-05 | 0.0093766 |  |  | 11Б27П1 | dbf52223-bacc-45cd-ab98-49ecab31dcd1-002e32ca | 71ec8b14-7fad-4eb4-9524-47d24d297ec0 | None |  | 0 | Рабочий набор 1 | [6 empty] | MIP_КранШаровой_ВР-ВР_Бабочка | [21 empty] | OST_PipeAccessory | None | 7853 | [106 empty] | 11Б27П1 | [46 empty] | 0 | 3RzI8Zkin5pQkOIUoh7_uR | [119 empty] | шт. |  | 11Б27П1 | Domestic Cold Water | [22 empty] | MIP_КранШаровой_ВР-ВР_Бабочка | 11Б27П1 | 11Б27П1 | [18 empty] | 11Б27П1 | [20 empty] | 1 | 0,17 | [21 empty] | Кран шаровой полнопроходной резьбовой латунный, рукоятка "бабочка", ВР-ВР, PN16, DN20 | [64 empty] | None | [91 empty] | Кран шаровой | [16 empty] | 0 | [24 empty] | 20 | [327 empty] | 0 | 1BNcWGxJL0iPiyv2zgTSoY | [246 empty] | В1 98 | [134 empty] | 0 |  |  | Арматура трубопроводов | ИС.ТС.3 | [48 empty] | MIP_Латунь |  |  | None | Новая конструкция | 2600 | Level : Жильё_11_VK | 2600 | 2553 | [9 empty] | Оборудование_Запорно-регулирующая арматура | [22 empty] | В1 | ⌀20 мм-⌀20 мм | 0 | ВК_В1 | 20 | 20 | FALSE | ⌀20-⌀20 |  | 3bf616f9-6b98-4a21-80ff-da1120c8f6d6 | [123 empty] | 03.30_00.00 | Category=[-2000700]; Color=3840714; Comments=""; Cost=0.000000000000000; Description=""; Design Option=[-1]; Edited by=""; Export to IFC As=""; Export to IFC=0; Glow=0; IFC Predefined Type=""; IfcGUID=1BNcWGxJL0iPiyv2zgTRIU; Keynote=""; Manufacturer=""; Mark=""; Model=""; Name=MIP_Латунь; Shininess=64; Smoothness=50; Transparency=0; URL=""; Workset=10 |  |  | Category=[-2000700]; Color=255; Comments=""; Cost=0.000000000000000; Description=""; Design Option=[-1]; Edited by=""; Export to IFC As=""; Export to IFC=0; Glow=0; IFC Predefined Type=""; IfcGUID=1BNcWGxJL0iPiyv2zgTRIJ; Keynote=""; Manufacturer=""; Mark=""; Model=""; Name=MIP_Условный_Красный; Shininess=64; Smoothness=50; Transparency=0; URL=""; Workset=10 | [5 empty] | 55 |  |  |  |  | 27 | 12 | 31 | 20 | [92 empty] | Латунь | MIP_КранШаровой_ВР-ВР_Бабочка_11Б27П1 | 610 | IfcValve | TRUE | Нет | Нет
3027659 | ADSK_Полиэтилен сшитый | OST_PipeCurves | ADSK_Полиэтилен сшитый |  | TRUE |  |  |  | 0.040998 | 652.5 |  | ADSK_Полиэтилен сшитый | dbf52223-bacc-45cd-ab98-49ecab31dcd1-002e32cb | 71ec8b14-7fad-4eb4-9524-47d24d297ec0 | None |  | 0 | Рабочий набор 1 | [6 empty] | Pipe Types | [21 empty] | OST_PipeCurves | None | 74 | [53 empty] | Полиэтилен PE-X | [52 empty] | ADSK_Полиэтилен сшитый | [46 empty] | 0 | 3RzI8Zkin5pQkOIUoh7_uQ | 0.0015 | [121 empty] | Domestic Hot Water | [22 empty] | Pipe Types | ADSK_Полиэтилен сшитый | ADSK_Полиэтилен сшитый | [18 empty] | ADSK_Полиэтилен сшитый | [570 empty] | 0 | 32TXTRZJnCQxi6X$BRJljG | [17 empty] | Жильё_11_VK | [228 empty] | Т3 65 | [136 empty] | Труба из сшитого полиэтилена | Трубы | ИС.ТС.1 | м | [50 empty] | None | Новая конструкция | [36 empty] | Т3 | ⌀20 мм | 0 | ВК_Т3 |  |  |  | ⌀20 | [6 empty] | Днар х Стенка | 2590 | 2610 | 2.8 | 2592.8 | 2592.8 | 2607.2 | 2607.2 | 2590 | 2610 | 2590 | 2610 | 2610 | 2590 | 0 | для многослойных труб с пресс-фитингами | Generic | Полиэтилен PE-X - Сшитый многослойный | 20 | 40242.8 | 0 | 20 | 0 | 14.4 | 0 | 0.00010417 | 0 | 0 | 0 | 0 | 0 | Сшитый многослойный | 2600 | 58 | 0 | 0 | 2600 | 2600 | 8.2978e-14 | [100 empty] | 0
3027660 | ADSK_Полиэтилен сшитый | OST_PipeCurves |  |  | TRUE |  |  |  | 0.040998 | 652.5 |  |  | dbf52223-bacc-45cd-ab98-49ecab31dcd1-002e32cc | 71ec8b14-7fad-4eb4-9524-47d24d297ec0 | None |  | 0 | Рабочий набор 1 | [6 empty] | Pipe Types | [77 empty] | Полиэтилен PE-X | [99 empty] | 0 | 3RzI8Zkin5pQkOIUoh7_uQ | 0.0015 | [121 empty] | Domestic Hot Water | [633 empty] | Жильё_11_VK | [228 empty] | Т3 65 | [190 empty] | None | Новая конструкция | [36 empty] | Т3 | ⌀20 мм | 0 | ВК_Т3 |  |  |  | ⌀20 | [7 empty] | 2590 | 2610 | 2.8 | 2592.8 | 2592.8 | 2607.2 | 2607.2 | [6 empty] | 0 | для многослойных труб с пресс-фитингами | Generic | Полиэтилен PE-X - Сшитый многослойный | 20 | 40242.8 | 0 | 20 | 0 | 14.4 | 0 | 0.00010417 | 0 |  | 0 | 0 | 0 | Сшитый многослойный | 2600 |  | 0 | 0 |  |  | 8.2978e-14 | [100 empty] | 0
3027661 | 11Б27П1 | OST_PipeAccessory | 11Б27П1 | Жильё_11_VK | TRUE |  |  | 3.9112e-05 | 0.0093766 |  |  | 11Б27П1 | dbf52223-bacc-45cd-ab98-49ecab31dcd1-002e32cd | 71ec8b14-7fad-4eb4-9524-47d24d297ec0 | None |  | 0 | Рабочий набор 1 | [6 empty] | MIP_КранШаровой_ВР-ВР_Бабочка | [21 empty] | OST_PipeAccessory | None | 7853 | [106 empty] | 11Б27П1 | [46 empty] | 0 | 3RzI8Zkin5pQkOIUoh7_uS | [119 empty] | шт. |  | 11Б27П1 | Domestic Hot Water | [22 empty] | MIP_КранШаровой_ВР-ВР_Бабочка | 11Б27П1 | 11Б27П1 | [18 empty] | 11Б27П1 | [20 empty] | 1 | 0,17 | [21 empty] | Кран шаровой полнопроходной резьбовой латунный, рукоятка "бабочка", ВР-ВР, PN16, DN20 | [64 empty] | None | [91 empty] | Кран шаровой | [16 empty] | 0 | [24 empty] | 20 | [327 empty] | 0 | 1BNcWGxJL0iPiyv2zgTSoY | [246 empty] | Т3 65 | [134 empty] | 0 |  |  | Арматура трубопроводов | ИС.ТС.3 | [48 empty] | MIP_Латунь |  |  | None | Новая конструкция | 2600 | Level : Жильё_11_VK | 2600 | 2554 | [9 empty] | Оборудование_Запорно-регулирующая арматура | [22 empty] | Т3 | ⌀20 мм-⌀20 мм | 0 | ВК_Т3 | 20 | 20 | FALSE | ⌀20-⌀20 |  | 3bf616f9-6b98-4a21-80ff-da1120c8f6d6 | [123 empty] | 03.30_00.00 | Category=[-2000700]; Color=3840714; Comments=""; Cost=0.000000000000000; Description=""; Design Option=[-1]; Edited by=""; Export to IFC As=""; Export to IFC=0; Glow=0; IFC Predefined Type=""; IfcGUID=1BNcWGxJL0iPiyv2zgTRIU; Keynote=""; Manufacturer=""; Mark=""; Model=""; Name=MIP_Латунь; Shininess=64; Smoothness=50; Transparency=0; URL=""; Workset=10 |  |  | Category=[-2000700]; Color=255; Comments=""; Cost=0.000000000000000; Description=""; Design Option=[-1]; Edited by=""; Export to IFC As=""; Export to IFC=0; Glow=0; IFC Predefined Type=""; IfcGUID=1BNcWGxJL0iPiyv2zgTRIJ; Keynote=""; Manufacturer=""; Mark=""; Model=""; Name=MIP_Условный_Красный; Shininess=64; Smoothness=50; Transparency=0; URL=""; Workset=10 | [5 empty] | 55 |  |  |  |  | 27 | 12 | 31 | 20 | [92 empty] | Латунь | MIP_КранШаровой_ВР-ВР_Бабочка_11Б27П1 | 610 | IfcValve | TRUE | Нет | Нет
3027662 | 11Б27П1 | OST_PipeAccessory | 11Б27П1 | Жильё_11_VK | TRUE |  |  | 3.9112e-05 | 0.0093766 |  |  | 11Б27П1 | dbf52223-bacc-45cd-ab98-49ecab31dcd1-002e32ce | 71ec8b14-7fad-4eb4-9524-47d24d297ec0 | None |  | 0 | Рабочий набор 1 | [6 empty] | MIP_КранШаровой_ВР-ВР_Бабочка | [21 empty] | OST_PipeAccessory | None | 7853 | [106 empty] | 11Б27П1 | [46 empty] | 0 | 3RzI8Zkin5pQkOIUoh7_uV | [119 empty] | шт. |  | 11Б27П1 | Domestic Cold Water | [22 empty] | MIP_КранШаровой_ВР-ВР_Бабочка | 11Б27П1 | 11Б27П1 | [18 empty] | 11Б27П1 | [20 empty] | 1 | 0,17 | [21 empty] | Кран шаровой полнопроходной резьбовой латунный, рукоятка "бабочка", ВР-ВР, PN16, DN20 | [64 empty] | None | [91 empty] | Кран шаровой | [16 empty] | 0 | [24 empty] | 20 | [327 empty] | 0 | 1BNcWGxJL0iPiyv2zgTSoY | [246 empty] | В1 98 | [134 empty] | 0 |  |  | Арматура трубопроводов | ИС.ТС.3 | [48 empty] | MIP_Латунь |  |  | None | Новая конструкция | 2600 | Level : Жильё_11_VK | 2600 | 2555 | [9 empty] | Оборудование_Запорно-регулирующая арматура | [22 empty] | В1 | ⌀20 мм-⌀20 мм | 0 | ВК_В1 | 20 | 20 | FALSE | ⌀20-⌀20 |  | 3bf616f9-6b98-4a21-80ff-da1120c8f6d6 | [123 empty] | 03.30_00.00 | Category=[-2000700]; Color=3840714; Comments=""; Cost=0.000000000000000; Description=""; Design Option=[-1]; Edited by=""; Export to IFC As=""; Export to IFC=0; Glow=0; IFC Predefined Type=""; IfcGUID=1BNcWGxJL0iPiyv2zgTRIU; Keynote=""; Manufacturer=""; Mark=""; Model=""; Name=MIP_Латунь; Shininess=64; Smoothness=50; Transparency=0; URL=""; Workset=10 |  |  | Category=[-2000700]; Color=255; Comments=""; Cost=0.000000000000000; Description=""; Design Option=[-1]; Edited by=""; Export to IFC As=""; Export to IFC=0; Glow=0; IFC Predefined Type=""; IfcGUID=1BNcWGxJL0iPiyv2zgTRIJ; Keynote=""; Manufacturer=""; Mark=""; Model=""; Name=MIP_Условный_Красный; Shininess=64; Smoothness=50; Transparency=0; URL=""; Workset=10 | [5 empty] | 55 |  |  |  |  | 27 | 12 | 31 | 20 | [92 empty] | Латунь | MIP_КранШаровой_ВР-ВР_Бабочка_11Б27П1 | 610 | IfcValve | TRUE | Нет | Нет
3027663 | ADSK_Полиэтилен сшитый | OST_PipeCurves | ADSK_Полиэтилен сшитый |  | TRUE |  |  |  | 0.0053407 | 85 |  | ADSK_Полиэтилен сшитый | dbf52223-bacc-45cd-ab98-49ecab31dcd1-002e32cf | 71ec8b14-7fad-4eb4-9524-47d24d297ec0 | None |  | 0 | Рабочий набор 1 | [6 empty] | Pipe Types | [21 empty] | OST_PipeCurves | None | 74 | [53 empty] | Полиэтилен PE-X | [52 empty] | ADSK_Полиэтилен сшитый | [46 empty] | 0 | 3RzI8Zkin5pQkOIUoh7_uU | 0.0015 | [121 empty] | Domestic Hot Water | [22 empty] | Pipe Types | ADSK_Полиэтилен сшитый | ADSK_Полиэтилен сшитый | [18 empty] | ADSK_Полиэтилен сшитый | [570 empty] | 0 | 32TXTRZJnCQxi6X$BRJljG | [17 empty] | Жильё_11_VK | [228 empty] | Т3 65 | [136 empty] | Труба из сшитого полиэтилена | Трубы | ИС.ТС.1 | м | [50 empty] | None | Новая конструкция | [36 empty] | Т3 | ⌀20 мм | 0 | ВК_Т3 |  |  |  | ⌀20 | [6 empty] | Днар х Стенка | 2626 | 2711 | 2.8 | 2626 | 2711 | 2626 | 2711 | 2626 | 2626 | 2711 | 2711 | 2626 | 2711 | 0 | для многослойных труб с пресс-фитингами | Generic | Полиэтилен PE-X - Сшитый многослойный | 20 | 40276 | 0 | 20 | 0 | 14.4 | 0 | 0.00010417 | 0 | 0 | 0 | 0 | 0 | Сшитый многослойный | 2711 | 58 | 0 | 0 | 2626 | 2711 | [101 empty] | 0
3027664 | ADSK_Полиэтилен сшитый | OST_PipeCurves |  |  | TRUE |  |  |  | 0.0053407 | 85 |  |  | dbf52223-bacc-45cd-ab98-49ecab31dcd1-002e32d0 | 71ec8b14-7fad-4eb4-9524-47d24d297ec0 | None |  | 0 | Рабочий набор 1 | [6 empty] | Pipe Types | [77 empty] | Полиэтилен PE-X | [99 empty] | 0 | 3RzI8Zkin5pQkOIUoh7_uU | 0.0015 | [121 empty] | Domestic Hot Water | [633 empty] | Жильё_11_VK | [228 empty] | Т3 65 | [190 empty] | None | Новая конструкция | [36 empty] | Т3 | ⌀20 мм | 0 | ВК_Т3 |  |  |  | ⌀20 | [7 empty] | 2626 | 2711 | 2.8 | 2626 | 2711 | 2626 | 2711 | [6 empty] | 0 | для многослойных труб с пресс-фитингами | Generic | Полиэтилен PE-X - Сшитый многослойный | 20 | 40276 | 0 | 20 | 0 | 14.4 | 0 | 0.00010417 | 0 |  | 0 | 0 | 0 | Сшитый многослойный | 2711 |  | 0 | 0 | [103 empty] | 0
3027665 | Пластик черный | OST_PipeFitting | Пластик черный | Жильё_11_VK | TRUE |  |  | 0.00012922 | 1.5708e-06 |  |  | Пластик черный | dbf52223-bacc-45cd-ab98-49ecab31dcd1-002e32d1 | 71ec8b14-7fad-4eb4-9524-47d24d297ec0 | None |  | 0 | Рабочий набор 1 | [6 empty] | ADSK_Пресс-фитинг ПЭ_Тройник | [21 empty] | OST_PipeFitting | None | 445 | [106 empty] | Пластик черный | [46 empty] | 0 | 3RzI8Zkin5pQkOIUoh7_u0 | [122 empty] | Domestic Hot Water | [22 empty] | ADSK_Пресс-фитинг ПЭ_Тройник | Пластик черный | Пластик черный | [18 empty] | Пластик черный | [20 empty] | 1 | [6 empty] | Category=[-2000700]; Color=2338280; Comments=""; Cost=0.000000000000000; Description=""; Design Option=[-1]; Edited by=""; Export to IFC As=""; Export to IFC=0; Glow=0; IFC Predefined Type=""; IfcGUID=1Zv83obP51SAWtfYRg9D9L; Keynote=""; Manufacturer=""; Mark=""; Model=""; Name=ADSK_Предупреждение; Shininess=64; Smoothness=50; Transparency=0; URL=""; Workset=10 | [15 empty] | Тройник напресовочный переходной 40x20x40 | [60 empty] | 2021 | 1.0.1 |  |  | None | [60 empty] | Category=[-2000700]; Color=3684408; Comments=""; Cost=0.000000000000000; Description=""; Design Option=[-1]; Edited by=""; Export to IFC As=""; Export to IFC=0; Glow=0; IFC Predefined Type=""; IfcGUID=32TXTRZJnCQxi6X$BRJiYe; Keynote=""; Manufacturer=""; Mark=""; Model=""; Name=Пластик черный; Shininess=64; Smoothness=50; Transparency=0; URL=""; Workset=10 | [29 empty] | 0.096 | [5 empty] | 40 | 20 | 59 | 57 | 40 | [7 empty] | 90 | [119 empty] | 28 |  |  | 50 | [38 empty] | 20 | 10 |  | 59 | [187 empty] | 0 | 0zT0iVGBf0cwpE$qANKHx$ | [143 empty] | 20 | [102 empty] | Т3 65 | [11 empty] | 28 |  | 28 | 39 | [10 empty] | 37 |  | 40 | [106 empty] | 0 |  |  | Соединительные детали трубопроводов | ИС.ТС.2 | шт. |  | 1 | [45 empty] | Пластик черный |  |  | None | Новая конструкция | 2750 | Level : Жильё_11_VK | 2750 | [32 empty] | TRUE | Т3 | ⌀40 мм-⌀40 мм-⌀20 мм | 0 | ВК_Т3 | 40 | 20 | FALSE | ⌀40-⌀40-⌀20 | FALSE | 3bf616f9-6b98-4a21-80ff-da1120c8f6d6 |  | FALSE | [80 empty] | ПФ_Тройник |  | 0 | 0 | [122 empty] | 0 | 118 | TRUE | [19 empty] | 50 | 31 | 18 | 31
3027666 | ADSK_Полиэтилен сшитый | OST_PipeCurves | ADSK_Полиэтилен сшитый |  | TRUE |  |  |  | 0.76517 | 6089 |  | ADSK_Полиэтилен сшитый | dbf52223-bacc-45cd-ab98-49ecab31dcd1-002e32d2 | 71ec8b14-7fad-4eb4-9524-47d24d297ec0 | None |  | 0 | Рабочий набор 1 | [6 empty] | Pipe Types | [21 empty] | OST_PipeCurves | None | 74 | [53 empty] | Полиэтилен PE-X | [52 empty] | ADSK_Полиэтилен сшитый | [46 empty] | 0 | 3RzI8Zkin5pQkOIUoh7_u3 | 0.0015 | [121 empty] | Domestic Hot Water | [22 empty] | Pipe Types | ADSK_Полиэтилен сшитый | ADSK_Полиэтилен сшитый | [18 empty] | ADSK_Полиэтилен сшитый | [570 empty] | 0 | 32TXTRZJnCQxi6X$BRJljG | [17 empty] | Жильё_11_VK | [228 empty] | Т3 65 | [136 empty] | Труба из сшитого полиэтилена | Трубы | ИС.ТС.1 | м | [50 empty] | None | Новая конструкция | [36 empty] | Т3 | ⌀40 мм | 0 | ВК_Т3 |  |  |  | ⌀40 | [6 empty] | Днар х Стенка | 2730 | 2770 | 5.5 | 2735.5 | 2735.5 | 2764.5 | 2764.5 | 2730 | 2770 | 2730 | 2770 | 2770 | 2730 | 0 | для многослойных труб с пресс-фитингами | Generic | Полиэтилен PE-X - Сшитый многослойный | 40 | 40385.5 | 0 | 40 | 0 | 29 | 0 | 5.1724e-05 | 0 | 0 | 0 | 0 | 0 | Сшитый многослойный | 2750 | 55 | 0 | 0 | 2750 | 2750 | 0 | [100 empty] | 0
3027667 | ADSK_Полиэтилен сшитый | OST_PipeCurves |  |  | TRUE |  |  |  | 0.76517 | 6089 |  |  | dbf52223-bacc-45cd-ab98-49ecab31dcd1-002e32d3 | 71ec8b14-7fad-4eb4-9524-47d24d297ec0 | None |  | 0 | Рабочий набор 1 | [6 empty] | Pipe Types | [77 empty] | Полиэтилен PE-X | [99 empty] | 0 | 3RzI8Zkin5pQkOIUoh7_u3 | 0.0015 | [121 empty] | Domestic Hot Water | [633 empty] | Жильё_11_VK | [228 empty] | Т3 65 | [190 empty] | None | Новая конструкция | [36 empty] | Т3 | ⌀40 мм | 0 | ВК_Т3 |  |  |  | ⌀40 | [7 empty] | 2730 | 2770 | 5.5 | 2735.5 | 2735.5 | 2764.5 | 2764.5 | [6 empty] | 0 | для многослойных труб с пресс-фитингами | Generic | Полиэтилен PE-X - Сшитый многослойный | 40 | 40385.5 | 0 | 40 | 0 | 29 | 0 | 5.1724e-05 | 0 |  | 0 | 0 | 0 | Сшитый многослойный | 2750 |  | 0 | 0 |  |  | 0 | [100 empty] | 0
3027668 | Пластик черный | OST_PipeFitting |  | Жильё_11_VK | TRUE |  |  | 0.00012922 | 1.5708e-06 |  |  |  | dbf52223-bacc-45cd-ab98-49ecab31dcd1-002e32d4 | 71ec8b14-7fad-4eb4-9524-47d24d297ec0 | None |  | 0 | Рабочий набор 1 | [6 empty] | ADSK_Пресс-фитинг ПЭ_Тройник | [177 empty] | 0 | 3RzI8Zkin5pQkOIUoh7_u0 | [122 empty] | Domestic Hot Water | [64 empty] | 1 | [22 empty] | Тройник напресовочный переходной 40x20x40 | [64 empty] | None | [90 empty] | 0.096 | [5 empty] | 40 | 20 | 59 | 57 | 40 | [7 empty] | 90 | [119 empty] | 28 |  |  | 50 | [38 empty] | 20 | 10 |  | 59 | [332 empty] | 20 | [102 empty] | Т3 65 | [11 empty] | 28 |  | 28 | 39 | [10 empty] | 37 |  | 40 | [162 empty] | None | Новая конструкция | 2750 | Level : Жильё_11_VK | 2750 | [33 empty] | Т3 | ⌀40 мм-⌀40 мм-⌀20 мм | 0 | ВК_Т3 | 40 | 20 | FALSE | ⌀40-⌀40-⌀20 | FALSE | 3bf616f9-6b98-4a21-80ff-da1120c8f6d6 |  | FALSE | [82 empty] | 0 | 0 | [123 empty] | 118 | TRUE | [19 empty] | 50 | 31 | 18 | 31
3027669 | Влж_Надвижная гильза для пресс-фитингов | OST_PipeFitting | Влж_Надвижная гильза для пресс-фитингов | Жильё_11_VK | [7 empty] | Влж_Надвижная гильза для пресс-фитингов | dbf52223-bacc-45cd-ab98-49ecab31dcd1-002e32d5 | 71ec8b14-7fad-4eb4-9524-47d24d297ec0 | None |  | 0 | Рабочий набор 1 | [6 empty] | Влж_Надвижная гильза для пресс-фитингов | [21 empty] | OST_PipeFitting | None | 377 | [106 empty] | Влж_Надвижная гильза для пресс-фитингов | [46 empty] | 0 | 3RzI8Zkin5pQkOIUoh7_u4 | [145 empty] | Влж_Надвижная гильза для пресс-фитингов | Влж_Надвижная гильза для пресс-фитингов | Влж_Надвижная гильза для пресс-фитингов | [18 empty] | Влж_Надвижная гильза для пресс-фитингов | [20 empty] | 1 | [22 empty] | Надвижная гильза для пресс-фитингов 40 | [60 empty] | 2021 | 1.0 |  |  | None | [90 empty] | 0.039 | [141 empty] | 40 | [228 empty] | 0 | 0zT0iVGBf0cwpE$qANKEUm | [381 empty] | 0 |  |  | Соединительные детали трубопроводов | ИС.ТС.2 | шт. |  | 1 | [48 empty] | None | Новая конструкция | 2750 | Level : Жильё_11_VK | 2750 | [35 empty] | 0 | [6 empty] | 3bf616f9-6b98-4a21-80ff-da1120c8f6d6 | [82 empty] | ПФ_Гильза |  | 0 | 0.1 | [122 empty] | 0.1
3027670 | Влж_Надвижная гильза для пресс-фитингов | OST_PipeFitting |  | Жильё_11_VK | TRUE | [7 empty] | dbf52223-bacc-45cd-ab98-49ecab31dcd1-002e32d6 | 71ec8b14-7fad-4eb4-9524-47d24d297ec0 | None |  | 0 | Рабочий набор 1 | [6 empty] | Влж_Надвижная гильза для пресс-фитингов | [177 empty] | 0 | 3RzI8Zkin5pQkOIUoh7_u4 | [187 empty] | 1 | [22 empty] | Надвижная гильза для пресс-фитингов 40 | [64 empty] | None | [90 empty] | 0.039 | [141 empty] | 40 | [667 empty] | None | Новая конструкция | 2750 | Level : Жильё_11_VK | 2750 | [35 empty] | 0 | [6 empty] | 3bf616f9-6b98-4a21-80ff-da1120c8f6d6 | [84 empty] | 0 | 0.1
3027671 | Влж_Надвижная гильза для пресс-фитингов | OST_PipeFitting | Влж_Надвижная гильза для пресс-фитингов | Жильё_11_VK | [7 empty] | Влж_Надвижная гильза для пресс-фитингов | dbf52223-bacc-45cd-ab98-49ecab31dcd1-002e32d7 | 71ec8b14-7fad-4eb4-9524-47d24d297ec0 | None |  | 0 | Рабочий набор 1 | [6 empty] | Влж_Надвижная гильза для пресс-фитингов | [21 empty] | OST_PipeFitting | None | 377 | [106 empty] | Влж_Надвижная гильза для пресс-фитингов | [46 empty] | 0 | 3RzI8Zkin5pQkOIUoh7_u6 | [145 empty] | Влж_Надвижная гильза для пресс-фитингов | Влж_Надвижная гильза для пресс-фитингов | Влж_Надвижная гильза для пресс-фитингов | [18 empty] | Влж_Надвижная гильза для пресс-фитингов | [20 empty] | 1 | [22 empty] | Надвижная гильза для пресс-фитингов 40 | [60 empty] | 2021 | 1.0 |  |  | None | [90 empty] | 0.039 | [141 empty] | 40 | [228 empty] | 0 | 0zT0iVGBf0cwpE$qANKEUm | [381 empty] | 0 |  |  | Соединительные детали трубопроводов | ИС.ТС.2 | шт. |  | 1 | [48 empty] | None | Новая конструкция | 71750 | Level : Жильё_11_VK | 71750 | [35 empty] | 0 | [6 empty] | 3bf616f9-6b98-4a21-80ff-da1120c8f6d6 | [82 empty] | ПФ_Гильза |  | 0 | 0.1 | [122 empty] | 0.1
3027672 | Влж_Надвижная гильза для пресс-фитингов | OST_PipeFitting |  | Жильё_11_VK | TRUE | [7 empty] | dbf52223-bacc-45cd-ab98-49ecab31dcd1-002e32d8 | 71ec8b14-7fad-4eb4-9524-47d24d297ec0 | None |  | 0 | Рабочий набор 1 | [6 empty] | Влж_Надвижная гильза для пресс-фитингов | [177 empty] | 0 | 3RzI8Zkin5pQkOIUoh7_u6 | [187 empty] | 1 | [22 empty] | Надвижная гильза для пресс-фитингов 40 | [64 empty] | None | [90 empty] | 0.039 | [141 empty] | 40 | [667 empty] | None | Новая конструкция | 71750 | Level : Жильё_11_VK | 71750 | [35 empty] | 0 | [6 empty] | 3bf616f9-6b98-4a21-80ff-da1120c8f6d6 | [84 empty] | 0 | 0.1
3027673 | Влж_Надвижная гильза для пресс-фитингов | OST_PipeFitting | Влж_Надвижная гильза для пресс-фитингов | Жильё_11_VK | [7 empty] | Влж_Надвижная гильза для пресс-фитингов | dbf52223-bacc-45cd-ab98-49ecab31dcd1-002e32d9 | 71ec8b14-7fad-4eb4-9524-47d24d297ec0 | None |  | 0 | Рабочий набор 1 | [6 empty] | Влж_Надвижная гильза для пресс-фитингов | [21 empty] | OST_PipeFitting | None | 377 | [106 empty] | Влж_Надвижная гильза для пресс-фитингов | [46 empty] | 0 | 3RzI8Zkin5pQkOIUoh7_u8 | [145 empty] | Влж_Надвижная гильза для пресс-фитингов | Влж_Надвижная гильза для пресс-фитингов | Влж_Надвижная гильза для пресс-фитингов | [18 empty] | Влж_Надвижная гильза для пресс-фитингов | [20 empty] | 1 | [22 empty] | Надвижная гильза для пресс-фитингов 20 | [60 empty] | 2021 | 1.0 |  |  | None | [90 empty] | 0.012 | [141 empty] | 20 | [228 empty] | 0 | 0zT0iVGBf0cwpE$qANKEUm | [381 empty] | 0 |  |  | Соединительные детали трубопроводов | ИС.ТС.2 | шт. |  | 1 | [48 empty] | None | Новая конструкция | 37248 | Level : Жильё_11_VK | 37248 | [35 empty] | 0 | [6 empty] | 3bf616f9-6b98-4a21-80ff-da1120c8f6d6 | [82 empty] | ПФ_Гильза |  | 0 | 0.1 | [122 empty] | 0.1
3027674 | Влж_Надвижная гильза для пресс-фитингов | OST_PipeFitting |  | Жильё_11_VK | TRUE | [7 empty] | dbf52223-bacc-45cd-ab98-49ecab31dcd1-002e32da | 71ec8b14-7fad-4eb4-9524-47d24d297ec0 | None |  | 0 | Рабочий набор 1 | [6 empty] | Влж_Надвижная гильза для пресс-фитингов | [177 empty] | 0 | 3RzI8Zkin5pQkOIUoh7_u8 | [187 empty] | 1 | [22 empty] | Надвижная гильза для пресс-фитингов 20 | [64 empty] | None | [90 empty] | 0.012 | [141 empty] | 20 | [667 empty] | None | Новая конструкция | 37248 | Level : Жильё_11_VK | 37248 | [35 empty] | 0 | [6 empty] | 3bf616f9-6b98-4a21-80ff-da1120c8f6d6 | [84 empty] | 0 | 0.1
3027675 | Латунь | OST_PipeFitting | Латунь | Жильё_11_VK | TRUE |  |  | 3.2963e-05 | 1.5708e-06 |  |  | Латунь | dbf52223-bacc-45cd-ab98-49ecab31dcd1-002e32db | 71ec8b14-7fad-4eb4-9524-47d24d297ec0 | None |  | 0 | Рабочий набор 1 | [6 empty] | ADSK_Пресс-фитинг ПЭ_Угольник | [21 empty] | OST_PipeFitting | None | 376 | [106 empty] | Латунь | [46 empty] | 0 | 3RzI8Zkin5pQkOIUoh7_uA | [122 empty] | Domestic Hot Water | [22 empty] | ADSK_Пресс-фитинг ПЭ_Угольник | Латунь | Латунь | [18 empty] | Латунь | [20 empty] | 1 | [6 empty] | Category=[-2000700]; Color=2338280; Comments=""; Cost=0.000000000000000; Description=""; Design Option=[-1]; Edited by=""; Export to IFC As=""; Export to IFC=0; Glow=0; IFC Predefined Type=""; IfcGUID=1Zv83obP51SAWtfYRg9D9L; Keynote=""; Manufacturer=""; Mark=""; Model=""; Name=ADSK_Предупреждение; Shininess=64; Smoothness=50; Transparency=0; URL=""; Workset=10 | [15 empty] | Угольник напресовочный 20x90° | [60 empty] | 2021 | 1.0 |  |  | None | [67 empty] | Category=[-2000700]; Color=6076900; Comments=""; Cost=0.000000000000000; Description=""; Design Option=[-1]; Edited by=""; Export to IFC As=""; Export to IFC=0; Glow=0; IFC Predefined Type=""; IfcGUID=0zT0iVGBf0cwpE$qANKEts; Keynote=""; Manufacturer=""; Mark=""; Model=""; Name=Латунь; Shininess=64; Smoothness=50; Transparency=0; URL=""; Workset=10 | [22 empty] | 0.019 |  | 43 |  |  |  | 28 |  | 25 | [9 empty] | 90 | [123 empty] | 20 | [228 empty] | 0 | 0zT0iVGBf0cwpE$qANKEVb | [130 empty] | 10 | [115 empty] | Т3 65 | [11 empty] | 24 | [114 empty] | 28 | [7 empty] | 0 |  |  | Соединительные детали трубопроводов | ИС.ТС.2 | шт. |  | 1 | [45 empty] | Латунь |  |  | None | Новая конструкция | 2600 | Level : Жильё_11_VK | 2600 | [32 empty] | TRUE | Т3 | ⌀20 мм-⌀20 мм | 0 | ВК_Т3 | 20 | 20 | FALSE | ⌀20-⌀20 | FALSE | 3bf616f9-6b98-4a21-80ff-da1120c8f6d6 |  | FALSE | [42 empty] | 26 |  |  | -90 | [34 empty] | ПФ_Угольник |  | 0 | 0 | [122 empty] | 0 | 64.5 | TRUE | 90 | [24 empty] | 610
3027676 | Латунь | OST_PipeFitting |  | Жильё_11_VK | TRUE |  |  | 3.2963e-05 | 1.5708e-06 |  |  |  | dbf52223-bacc-45cd-ab98-49ecab31dcd1-002e32dc | 71ec8b14-7fad-4eb4-9524-47d24d297ec0 | None |  | 0 | Рабочий набор 1 | [6 empty] | ADSK_Пресс-фитинг ПЭ_Угольник | [177 empty] | 0 | 3RzI8Zkin5pQkOIUoh7_uA | [122 empty] | Domestic Hot Water | [64 empty] | 1 | [22 empty] | Угольник напресовочный 20x90° | [64 empty] | None | [90 empty] | 0.019 |  | 43 |  |  |  | 28 |  | 25 | [9 empty] | 90 | [123 empty] | 20 | [360 empty] | 10 | [115 empty] | Т3 65 | [11 empty] | 24 | [114 empty] | 28 | [63 empty] | None | Новая конструкция | 2600 | Level : Жильё_11_VK | 2600 | [33 empty] | Т3 | ⌀20 мм-⌀20 мм | 0 | ВК_Т3 | 20 | 20 | FALSE | ⌀20-⌀20 | FALSE | 3bf616f9-6b98-4a21-80ff-da1120c8f6d6 |  | FALSE | [42 empty] | 26 |  |  | -90 | [36 empty] | 0 | 0 | [123 empty] | 64.5 | TRUE | 90 | [24 empty] | 610
3027677 | Влж_Надвижная гильза для пресс-фитингов | OST_PipeFitting | Влж_Надвижная гильза для пресс-фитингов | Жильё_11_VK | [7 empty] | Влж_Надвижная гильза для пресс-фитингов | dbf52223-bacc-45cd-ab98-49ecab31dcd1-002e32dd | 71ec8b14-7fad-4eb4-9524-47d24d297ec0 | None |  | 0 | Рабочий набор 1 | [6 empty] | Влж_Надвижная гильза для пресс-фитингов | [21 empty] | OST_PipeFitting | None | 377 | [106 empty] | Влж_Надвижная гильза для пресс-фитингов | [46 empty] | 0 | 3RzI8Zkin5pQkOIUoh7_uC | [145 empty] | Влж_Надвижная гильза для пресс-фитингов | Влж_Надвижная гильза для пресс-фитингов | Влж_Надвижная гильза для пресс-фитингов | [18 empty] | Влж_Надвижная гильза для пресс-фитингов | [20 empty] | 1 | [22 empty] | Надвижная гильза для пресс-фитингов 20 | [60 empty] | 2021 | 1.0 |  |  | None | [90 empty] | 0.012 | [141 empty] | 20 | [228 empty] | 0 | 0zT0iVGBf0cwpE$qANKEUm | [381 empty] | 0 |  |  | Соединительные детали трубопроводов | ИС.ТС.2 | шт. |  | 1 | [48 empty] | None | Новая конструкция | 2600 | Level : Жильё_11_VK | 2600 | [35 empty] | 0 | [6 empty] | 3bf616f9-6b98-4a21-80ff-da1120c8f6d6 | [82 empty] | ПФ_Гильза |  | 0 | 0.1 | [122 empty] | 0.1 | [27 empty] | 610
3027678 | Влж_Надвижная гильза для пресс-фитингов | OST_PipeFitting |  | Жильё_11_VK | TRUE | [7 empty] | dbf52223-bacc-45cd-ab98-49ecab31dcd1-002e32de | 71ec8b14-7fad-4eb4-9524-47d24d297ec0 | None |  | 0 | Рабочий набор 1 | [6 empty] | Влж_Надвижная гильза для пресс-фитингов | [177 empty] | 0 | 3RzI8Zkin5pQkOIUoh7_uC | [187 empty] | 1 | [22 empty] | Надвижная гильза для пресс-фитингов 20 | [64 empty] | None | [90 empty] | 0.012 | [141 empty] | 20 | [667 empty] | None | Новая конструкция | 2600 | Level : Жильё_11_VK | 2600 | [35 empty] | 0 | [6 empty] | 3bf616f9-6b98-4a21-80ff-da1120c8f6d6 | [84 empty] | 0 | 0.1 | [150 empty] | 610
3027679 | Влж_Надвижная гильза для пресс-фитингов | OST_PipeFitting | Влж_Надвижная гильза для пресс-фитингов | Жильё_11_VK | [7 empty] | Влж_Надвижная гильза для пресс-фитингов | dbf52223-bacc-45cd-ab98-49ecab31dcd1-002e32df | 71ec8b14-7fad-4eb4-9524-47d24d297ec0 | None |  | 0 | Рабочий набор 1 | [6 empty] | Влж_Надвижная гильза для пресс-фитингов | [21 empty] | OST_PipeFitting | None | 377 | [106 empty] | Влж_Надвижная гильза для пресс-фитингов | [46 empty] | 0 | 3RzI8Zkin5pQkOIUoh7_uE | [145 empty] | Влж_Надвижная гильза для пресс-фитингов | Влж_Надвижная гильза для пресс-фитингов | Влж_Надвижная гильза для пресс-фитингов | [18 empty] | Влж_Надвижная гильза для пресс-фитингов | [20 empty] | 1 | [22 empty] | Надвижная гильза для пресс-фитингов 20 | [60 empty] | 2021 | 1.0 |  |  | None | [90 empty] | 0.012 | [141 empty] | 20 | [228 empty] | 0 | 0zT0iVGBf0cwpE$qANKEUm | [381 empty] | 0 |  |  | Соединительные детали трубопроводов | ИС.ТС.2 | шт. |  | 1 | [48 empty] | None | Новая конструкция | 71600 | Level : Жильё_11_VK | 71600 | [35 empty] | 0 | [6 empty] | 3bf616f9-6b98-4a21-80ff-da1120c8f6d6 | [82 empty] | ПФ_Гильза |  | 0 | 0.1 | [122 empty] | 0.1 | [27 empty] | 610
3027680 | Влж_Надвижная гильза для пресс-фитингов | OST_PipeFitting |  | Жильё_11_VK | TRUE | [7 empty] | dbf52223-bacc-45cd-ab98-49ecab31dcd1-002e32e0 | 71ec8b14-7fad-4eb4-9524-47d24d297ec0 | None |  | 0 | Рабочий набор 1 | [6 empty] | Влж_Надвижная гильза для пресс-фитингов | [177 empty] | 0 | 3RzI8Zkin5pQkOIUoh7_uE | [187 empty] | 1 | [22 empty] | Надвижная гильза для пресс-фитингов 20 | [64 empty] | None | [90 empty] | 0.012 | [141 empty] | 20 | [667 empty] | None | Новая конструкция | 71600 | Level : Жильё_11_VK | 71600 | [35 empty] | 0 | [6 empty] | 3bf616f9-6b98-4a21-80ff-da1120c8f6d6 | [84 empty] | 0 | 0.1 | [150 empty] | 610
3027681 | ADSK_Полиэтилен сшитый | OST_PipeCurves | ADSK_Полиэтилен сшитый |  | TRUE |  |  |  | 0.0053407 | 85 |  | ADSK_Полиэтилен сшитый | dbf52223-bacc-45cd-ab98-49ecab31dcd1-002e32e1 | 71ec8b14-7fad-4eb4-9524-47d24d297ec0 | None |  | 0 | Рабочий набор 1 | [6 empty] | Pipe Types | [21 empty] | OST_PipeCurves | None | 74 | [53 empty] | Полиэтилен PE-X | [52 empty] | ADSK_Полиэтилен сшитый | [46 empty] | 0 | 3RzI8Zkin5pQkOIUoh7_um | 0.0015 | [121 empty] | Domestic Cold Water | [22 empty] | Pipe Types | ADSK_Полиэтилен сшитый | ADSK_Полиэтилен сшитый | [18 empty] | ADSK_Полиэтилен сшитый | [570 empty] | 0 | 32TXTRZJnCQxi6X$BRJljG | [17 empty] | Жильё_11_VK | [228 empty] | В1 98 | [136 empty] | Труба из сшитого полиэтилена | Трубы | ИС.ТС.1 | м | [50 empty] | None | Новая конструкция | [36 empty] | В1 | ⌀20 мм | 0 | ВК_В1 |  |  |  | ⌀20 | [6 empty] | Днар х Стенка | 2626 | 2711 | 2.8 | 2626 | 2711 | 2626 | 2711 | 2626 | 2626 | 2711 | 2711 | 2626 | 2711 | 0 | для многослойных труб с пресс-фитингами | Generic | Полиэтилен PE-X - Сшитый многослойный | 20 | 40276 | 0 | 20 | 0 | 14.4 | 0 | 0.00010417 | 0 | 0 | 0 | 0 | 0 | Сшитый многослойный | 2711 | 76 | 0 | 0 | 2626 | 2711 | [101 empty] | 0
3027682 | ADSK_Полиэтилен сшитый | OST_PipeCurves |  |  | TRUE |  |  |  | 0.0053407 | 85 |  |  | dbf52223-bacc-45cd-ab98-49ecab31dcd1-002e32e2 | 71ec8b14-7fad-4eb4-9524-47d24d297ec0 | None |  | 0 | Рабочий набор 1 | [6 empty] | Pipe Types | [77 empty] | Полиэтилен PE-X | [99 empty] | 0 | 3RzI8Zkin5pQkOIUoh7_um | 0.0015 | [121 empty] | Domestic Cold Water | [633 empty] | Жильё_11_VK | [228 empty] | В1 98 | [190 empty] | None | Новая конструкция | [36 empty] | В1 | ⌀20 мм | 0 | ВК_В1 |  |  |  | ⌀20 | [7 empty] | 2626 | 2711 | 2.8 | 2626 | 2711 | 2626 | 2711 | [6 empty] | 0 | для многослойных труб с пресс-фитингами | Generic | Полиэтилен PE-X - Сшитый многослойный | 20 | 40276 | 0 | 20 | 0 | 14.4 | 0 | 0.00010417 | 0 |  | 0 | 0 | 0 | Сшитый многослойный | 2711 |  | 0 | 0 | [103 empty] | 0
3027683 | Пластик черный | OST_PipeFitting | Пластик черный | Жильё_11_VK | TRUE |  |  | 0.00012922 | 1.5708e-06 |  |  | Пластик черный | dbf52223-bacc-45cd-ab98-49ecab31dcd1-002e32e3 | 71ec8b14-7fad-4eb4-9524-47d24d297ec0 | None |  | 0 | Рабочий набор 1 | [6 empty] | ADSK_Пресс-фитинг ПЭ_Тройник | [21 empty] | OST_PipeFitting | None | 445 | [106 empty] | Пластик черный | [46 empty] | 0 | 3RzI8Zkin5pQkOIUoh7_uo | [122 empty] | Domestic Cold Water | [22 empty] | ADSK_Пресс-фитинг ПЭ_Тройник | Пластик черный | Пластик черный | [18 empty] | Пластик черный | [20 empty] | 1 | [6 empty] | Category=[-2000700]; Color=2338280; Comments=""; Cost=0.000000000000000; Description=""; Design Option=[-1]; Edited by=""; Export to IFC As=""; Export to IFC=0; Glow=0; IFC Predefined Type=""; IfcGUID=1Zv83obP51SAWtfYRg9D9L; Keynote=""; Manufacturer=""; Mark=""; Model=""; Name=ADSK_Предупреждение; Shininess=64; Smoothness=50; Transparency=0; URL=""; Workset=10 | [15 empty] | Тройник напресовочный переходной 40x20x40 | [60 empty] | 2021 | 1.0.1 |  |  | None | [60 empty] | Category=[-2000700]; Color=3684408; Comments=""; Cost=0.000000000000000; Description=""; Design Option=[-1]; Edited by=""; Export to IFC As=""; Export to IFC=0; Glow=0; IFC Predefined Type=""; IfcGUID=32TXTRZJnCQxi6X$BRJiYe; Keynote=""; Manufacturer=""; Mark=""; Model=""; Name=Пластик черный; Shininess=64; Smoothness=50; Transparency=0; URL=""; Workset=10 | [29 empty] | 0.096 | [5 empty] | 40 | 20 | 59 | 57 | 40 | [7 empty] | 90 | [119 empty] | 28 |  |  | 50 | [38 empty] | 20 | 10 |  | 59 | [187 empty] | 0 | 0zT0iVGBf0cwpE$qANKHx$ | [143 empty] | 20 | [102 empty] | В1 98 | [11 empty] | 28 |  | 28 | 39 | [10 empty] | 37 |  | 40 | [106 empty] | 0 |  |  | Соединительные детали трубопроводов | ИС.ТС.2 | шт. |  | 1 | [45 empty] | Пластик черный |  |  | None | Новая конструкция | 2750 | Level : Жильё_11_VK | 2750 | [32 empty] | TRUE | В1 | ⌀40 мм-⌀40 мм-⌀20 мм | 0 | ВК_В1 | 40 | 20 | FALSE | ⌀40-⌀40-⌀20 | FALSE | 3bf616f9-6b98-4a21-80ff-da1120c8f6d6 |  | FALSE | [80 empty] | ПФ_Тройник |  | 0 | 0 | [122 empty] | 0 | 118 | TRUE | [19 empty] | 50 | 31 | 18 | 31
3027684 | ADSK_Полиэтилен сшитый | OST_PipeCurves | ADSK_Полиэтилен сшитый |  | TRUE |  |  |  | 0.70534 | 5612.8822 |  | ADSK_Полиэтилен сшитый | dbf52223-bacc-45cd-ab98-49ecab31dcd1-002e32e4 | 71ec8b14-7fad-4eb4-9524-47d24d297ec0 | None |  | 0 | Рабочий набор 1 | [6 empty] | Pipe Types | [21 empty] | OST_PipeCurves | None | 74 | [53 empty] | Полиэтилен PE-X | [52 empty] | ADSK_Полиэтилен сшитый | [46 empty] | 0 | 3RzI8Zkin5pQkOIUoh7_ur | 0.0015 | [121 empty] | Domestic Cold Water | [22 empty] | Pipe Types | ADSK_Полиэтилен сшитый | ADSK_Полиэтилен сшитый | [18 empty] | ADSK_Полиэтилен сшитый | [570 empty] | 0 | 32TXTRZJnCQxi6X$BRJljG | [17 empty] | Жильё_11_VK | [228 empty] | В1 98 | [136 empty] | Труба из сшитого полиэтилена | Трубы | ИС.ТС.1 | м | [50 empty] | None | Новая конструкция | [36 empty] | В1 | ⌀40 мм | 0 | ВК_В1 |  |  |  | ⌀40 | [6 empty] | Днар х Стенка | 2730 | 2770 | 5.5 | 2735.5 | 2735.5 | 2764.5 | 2764.5 | 2730 | 2770 | 2730 | 2770 | 2770 | 2730 | 0 | для многослойных труб с пресс-фитингами | Generic | Полиэтилен PE-X - Сшитый многослойный | 40 | 40385.5 | 0 | 40 | 0 | 29 | 0 | 5.1724e-05 | 0 | 0 | 0 | 0 | 0 | Сшитый многослойный | 2750 | 67 | 0 | 0 | 2750 | 2750 | 0 | [100 empty] | 0
3027685 | ADSK_Полиэтилен сшитый | OST_PipeCurves |  |  | TRUE |  |  |  | 0.70534 | 5612.8822 |  |  | dbf52223-bacc-45cd-ab98-49ecab31dcd1-002e32e5 | 71ec8b14-7fad-4eb4-9524-47d24d297ec0 | None |  | 0 | Рабочий набор 1 | [6 empty] | Pipe Types | [77 empty] | Полиэтилен PE-X | [99 empty] | 0 | 3RzI8Zkin5pQkOIUoh7_ur | 0.0015 | [121 empty] | Domestic Cold Water | [633 empty] | Жильё_11_VK | [228 empty] | В1 98 | [190 empty] | None | Новая конструкция | [36 empty] | В1 | ⌀40 мм | 0 | ВК_В1 |  |  |  | ⌀40 | [7 empty] | 2730 | 2770 | 5.5 | 2735.5 | 2735.5 | 2764.5 | 2764.5 | [6 empty] | 0 | для многослойных труб с пресс-фитингами | Generic | Полиэтилен PE-X - Сшитый многослойный | 40 | 40385.5 | 0 | 40 | 0 | 29 | 0 | 5.1724e-05 | 0 |  | 0 | 0 | 0 | Сшитый многослойный | 2750 |  | 0 | 0 |  |  | 0 | [100 empty] | 0
3027686 | Пластик черный | OST_PipeFitting |  | Жильё_11_VK | TRUE |  |  | 0.00012922 | 1.5708e-06 |  |  |  | dbf52223-bacc-45cd-ab98-49ecab31dcd1-002e32e6 | 71ec8b14-7fad-4eb4-9524-47d24d297ec0 | None |  | 0 | Рабочий набор 1 | [6 empty] | ADSK_Пресс-фитинг ПЭ_Тройник | [177 empty] | 0 | 3RzI8Zkin5pQkOIUoh7_uo | [122 empty] | Domestic Cold Water | [64 empty] | 1 | [22 empty] | Тройник напресовочный переходной 40x20x40 | [64 empty] | None | [90 empty] | 0.096 | [5 empty] | 40 | 20 | 59 | 57 | 40 | [7 empty] | 90 | [119 empty] | 28 |  |  | 50 | [38 empty] | 20 | 10 |  | 59 | [332 empty] | 20 | [102 empty] | В1 98 | [11 empty] | 28 |  | 28 | 39 | [10 empty] | 37 |  | 40 | [162 empty] | None | Новая конструкция | 2750 | Level : Жильё_11_VK | 2750 | [33 empty] | В1 | ⌀40 мм-⌀40 мм-⌀20 мм | 0 | ВК_В1 | 40 | 20 | FALSE | ⌀40-⌀40-⌀20 | FALSE | 3bf616f9-6b98-4a21-80ff-da1120c8f6d6 |  | FALSE | [82 empty] | 0 | 0 | [123 empty] | 118 | TRUE | [19 empty] | 50 | 31 | 18 | 31
3027687 | Влж_Надвижная гильза для пресс-фитингов | OST_PipeFitting | Влж_Надвижная гильза для пресс-фитингов | Жильё_11_VK | [7 empty] | Влж_Надвижная гильза для пресс-фитингов | dbf52223-bacc-45cd-ab98-49ecab31dcd1-002e32e7 | 71ec8b14-7fad-4eb4-9524-47d24d297ec0 | None |  | 0 | Рабочий набор 1 | [6 empty] | Влж_Надвижная гильза для пресс-фитингов | [21 empty] | OST_PipeFitting | None | 377 | [106 empty] | Влж_Надвижная гильза для пресс-фитингов | [46 empty] | 0 | 3RzI8Zkin5pQkOIUoh7_us | [145 empty] | Влж_Надвижная гильза для пресс-фитингов | Влж_Надвижная гильза для пресс-фитингов | Влж_Надвижная гильза для пресс-фитингов | [18 empty] | Влж_Надвижная гильза для пресс-фитингов | [20 empty] | 1 | [22 empty] | Надвижная гильза для пресс-фитингов 40 | [60 empty] | 2021 | 1.0 |  |  | None | [90 empty] | 0.039 | [141 empty] | 40 | [228 empty] | 0 | 0zT0iVGBf0cwpE$qANKEUm | [381 empty] | 0 |  |  | Соединительные детали трубопроводов | ИС.ТС.2 | шт. |  | 1 | [48 empty] | None | Новая конструкция | 2750 | Level : Жильё_11_VK | 2750 | [35 empty] | 0 | [6 empty] | 3bf616f9-6b98-4a21-80ff-da1120c8f6d6 | [82 empty] | ПФ_Гильза |  | 0 | 0.1 | [122 empty] | 0.1
3027688 | Влж_Надвижная гильза для пресс-фитингов | OST_PipeFitting |  | Жильё_11_VK | TRUE | [7 empty] | dbf52223-bacc-45cd-ab98-49ecab31dcd1-002e32e8 | 71ec8b14-7fad-4eb4-9524-47d24d297ec0 | None |  | 0 | Рабочий набор 1 | [6 empty] | Влж_Надвижная гильза для пресс-фитингов | [177 empty] | 0 | 3RzI8Zkin5pQkOIUoh7_us | [187 empty] | 1 | [22 empty] | Надвижная гильза для пресс-фитингов 40 | [64 empty] | None | [90 empty] | 0.039 | [141 empty] | 40 | [667 empty] | None | Новая конструкция | 2750 | Level : Жильё_11_VK | 2750 | [35 empty] | 0 | [6 empty] | 3bf616f9-6b98-4a21-80ff-da1120c8f6d6 | [84 empty] | 0 | 0.1
3027689 | Влж_Надвижная гильза для пресс-фитингов | OST_PipeFitting | Влж_Надвижная гильза для пресс-фитингов | Жильё_11_VK | [7 empty] | Влж_Надвижная гильза для пресс-фитингов | dbf52223-bacc-45cd-ab98-49ecab31dcd1-002e32e9 | 71ec8b14-7fad-4eb4-9524-47d24d297ec0 | None |  | 0 | Рабочий набор 1 | [6 empty] | Влж_Надвижная гильза для пресс-фитингов | [21 empty] | OST_PipeFitting | None | 377 | [106 empty] | Влж_Надвижная гильза для пресс-фитингов | [46 empty] | 0 | 3RzI8Zkin5pQkOIUoh7_uu | [145 empty] | Влж_Надвижная гильза для пресс-фитингов | Влж_Надвижная гильза для пресс-фитингов | Влж_Надвижная гильза для пресс-фитингов | [18 empty] | Влж_Надвижная гильза для пресс-фитингов | [20 empty] | 1 | [22 empty] | Надвижная гильза для пресс-фитингов 40 | [60 empty] | 2021 | 1.0 |  |  | None | [90 empty] | 0.039 | [141 empty] | 40 | [228 empty] | 0 | 0zT0iVGBf0cwpE$qANKEUm | [381 empty] | 0 |  |  | Соединительные детали трубопроводов | ИС.ТС.2 | шт. |  | 1 | [48 empty] | None | Новая конструкция | 71750 | Level : Жильё_11_VK | 71750 | [35 empty] | 0 | [6 empty] | 3bf616f9-6b98-4a21-80ff-da1120c8f6d6 | [82 empty] | ПФ_Гильза |  | 0 | 0.1 | [122 empty] | 0.1
3027690 | Влж_Надвижная гильза для пресс-фитингов | OST_PipeFitting |  | Жильё_11_VK | TRUE | [7 empty] | dbf52223-bacc-45cd-ab98-49ecab31dcd1-002e32ea | 71ec8b14-7fad-4eb4-9524-47d24d297ec0 | None |  | 0 | Рабочий набор 1 | [6 empty] | Влж_Надвижная гильза для пресс-фитингов | [177 empty] | 0 | 3RzI8Zkin5pQkOIUoh7_uu | [187 empty] | 1 | [22 empty] | Надвижная гильза для пресс-фитингов 40 | [64 empty] | None | [90 empty] | 0.039 | [141 empty] | 40 | [667 empty] | None | Новая конструкция | 71750 | Level : Жильё_11_VK | 71750 | [35 empty] | 0 | [6 empty] | 3bf616f9-6b98-4a21-80ff-da1120c8f6d6 | [84 empty] | 0 | 0.1
3027691 | Влж_Надвижная гильза для пресс-фитингов | OST_PipeFitting | Влж_Надвижная гильза для пресс-фитингов | Жильё_11_VK | [7 empty] | Влж_Надвижная гильза для пресс-фитингов | dbf52223-bacc-45cd-ab98-49ecab31dcd1-002e32eb | 71ec8b14-7fad-4eb4-9524-47d24d297ec0 | None |  | 0 | Рабочий набор 1 | [6 empty] | Влж_Надвижная гильза для пресс-фитингов | [21 empty] | OST_PipeFitting | None | 377 | [106 empty] | Влж_Надвижная гильза для пресс-фитингов | [46 empty] | 0 | 3RzI8Zkin5pQkOIUoh7_uw | [145 empty] | Влж_Надвижная гильза для пресс-фитингов | Влж_Надвижная гильза для пресс-фитингов | Влж_Надвижная гильза для пресс-фитингов | [18 empty] | Влж_Надвижная гильза для пресс-фитингов | [20 empty] | 1 | [22 empty] | Надвижная гильза для пресс-фитингов 20 | [60 empty] | 2021 | 1.0 |  |  | None | [90 empty] | 0.012 | [141 empty] | 20 | [228 empty] | 0 | 0zT0iVGBf0cwpE$qANKEUm | [381 empty] | 0 |  |  | Соединительные детали трубопроводов | ИС.ТС.2 | шт. |  | 1 | [48 empty] | None | Новая конструкция | 37248 | Level : Жильё_11_VK | 37248 | [35 empty] | 0 | [6 empty] | 3bf616f9-6b98-4a21-80ff-da1120c8f6d6 | [82 empty] | ПФ_Гильза |  | 0 | 0.1 | [122 empty] | 0.1
3027692 | Влж_Надвижная гильза для пресс-фитингов | OST_PipeFitting |  | Жильё_11_VK | TRUE | [7 empty] | dbf52223-bacc-45cd-ab98-49ecab31dcd1-002e32ec | 71ec8b14-7fad-4eb4-9524-47d24d297ec0 | None |  | 0 | Рабочий набор 1 | [6 empty] | Влж_Надвижная гильза для пресс-фитингов | [177 empty] | 0 | 3RzI8Zkin5pQkOIUoh7_uw | [187 empty] | 1 | [22 empty] | Надвижная гильза для пресс-фитингов 20 | [64 empty] | None | [90 empty] | 0.012 | [141 empty] | 20 | [667 empty] | None | Новая конструкция | 37248 | Level : Жильё_11_VK | 37248 | [35 empty] | 0 | [6 empty] | 3bf616f9-6b98-4a21-80ff-da1120c8f6d6 | [84 empty] | 0 | 0.1
3027693 | Латунь | OST_PipeFitting | Латунь | Жильё_11_VK | TRUE |  |  | 3.2963e-05 | 1.5708e-06 |  |  | Латунь | dbf52223-bacc-45cd-ab98-49ecab31dcd1-002e32ed | 71ec8b14-7fad-4eb4-9524-47d24d297ec0 | None |  | 0 | Рабочий набор 1 | [6 empty] | ADSK_Пресс-фитинг ПЭ_Угольник | [21 empty] | OST_PipeFitting | None | 376 | [106 empty] | Латунь | [46 empty] | 0 | 3RzI8Zkin5pQkOIUoh7_uy | [122 empty] | Domestic Cold Water | [22 empty] | ADSK_Пресс-фитинг ПЭ_Угольник | Латунь | Латунь | [18 empty] | Латунь | [20 empty] | 1 | [6 empty] | Category=[-2000700]; Color=2338280; Comments=""; Cost=0.000000000000000; Description=""; Design Option=[-1]; Edited by=""; Export to IFC As=""; Export to IFC=0; Glow=0; IFC Predefined Type=""; IfcGUID=1Zv83obP51SAWtfYRg9D9L; Keynote=""; Manufacturer=""; Mark=""; Model=""; Name=ADSK_Предупреждение; Shininess=64; Smoothness=50; Transparency=0; URL=""; Workset=10 | [15 empty] | Угольник напресовочный 20x90° | [60 empty] | 2021 | 1.0 |  |  | None | [67 empty] | Category=[-2000700]; Color=6076900; Comments=""; Cost=0.000000000000000; Description=""; Design Option=[-1]; Edited by=""; Export to IFC As=""; Export to IFC=0; Glow=0; IFC Predefined Type=""; IfcGUID=0zT0iVGBf0cwpE$qANKEts; Keynote=""; Manufacturer=""; Mark=""; Model=""; Name=Латунь; Shininess=64; Smoothness=50; Transparency=0; URL=""; Workset=10 | [22 empty] | 0.019 |  | 43 |  |  |  | 28 |  | 25 | [9 empty] | 90 | [123 empty] | 20 | [228 empty] | 0 | 0zT0iVGBf0cwpE$qANKEVb | [130 empty] | 10 | [115 empty] | В1 98 | [11 empty] | 24 | [114 empty] | 28 | [7 empty] | 0 |  |  | Соединительные детали трубопроводов | ИС.ТС.2 | шт. |  | 1 | [45 empty] | Латунь |  |  | None | Новая конструкция | 2600 | Level : Жильё_11_VK | 2600 | [32 empty] | TRUE | В1 | ⌀20 мм-⌀20 мм | 0 | ВК_В1 | 20 | 20 | FALSE | ⌀20-⌀20 | FALSE | 3bf616f9-6b98-4a21-80ff-da1120c8f6d6 |  | FALSE | [42 empty] | 26 |  |  | -90 | [34 empty] | ПФ_Угольник |  | 0 | 0 | [122 empty] | 0 | 64.5 | TRUE | 90
3027694 | Латунь | OST_PipeFitting |  | Жильё_11_VK | TRUE |  |  | 3.2963e-05 | 1.5708e-06 |  |  |  | dbf52223-bacc-45cd-ab98-49ecab31dcd1-002e32ee | 71ec8b14-7fad-4eb4-9524-47d24d297ec0 | None |  | 0 | Рабочий набор 1 | [6 empty] | ADSK_Пресс-фитинг ПЭ_Угольник | [177 empty] | 0 | 3RzI8Zkin5pQkOIUoh7_uy | [122 empty] | Domestic Cold Water | [64 empty] | 1 | [22 empty] | Угольник напресовочный 20x90° | [64 empty] | None | [90 empty] | 0.019 |  | 43 |  |  |  | 28 |  | 25 | [9 empty] | 90 | [123 empty] | 20 | [360 empty] | 10 | [115 empty] | В1 98 | [11 empty] | 24 | [114 empty] | 28 | [63 empty] | None | Новая конструкция | 2600 | Level : Жильё_11_VK | 2600 | [33 empty] | В1 | ⌀20 мм-⌀20 мм | 0 | ВК_В1 | 20 | 20 | FALSE | ⌀20-⌀20 | FALSE | 3bf616f9-6b98-4a21-80ff-da1120c8f6d6 |  | FALSE | [42 empty] | 26 |  |  | -90 | [36 empty] | 0 | 0 | [123 empty] | 64.5 | TRUE | 90
3027695 | Влж_Надвижная гильза для пресс-фитингов | OST_PipeFitting | Влж_Надвижная гильза для пресс-фитингов | Жильё_11_VK | [7 empty] | Влж_Надвижная гильза для пресс-фитингов | dbf52223-bacc-45cd-ab98-49ecab31dcd1-002e32ef | 71ec8b14-7fad-4eb4-9524-47d24d297ec0 | None |  | 0 | Рабочий набор 1 | [6 empty] | Влж_Надвижная гильза для пресс-фитингов | [21 empty] | OST_PipeFitting | None | 377 | [106 empty] | Влж_Надвижная гильза для пресс-фитингов | [46 empty] | 0 | 3RzI8Zkin5pQkOIUoh7_u_ | [145 empty] | Влж_Надвижная гильза для пресс-фитингов | Влж_Надвижная гильза для пресс-фитингов | Влж_Надвижная гильза для пресс-фитингов | [18 empty] | Влж_Надвижная гильза для пресс-фитингов | [20 empty] | 1 | [22 empty] | Надвижная гильза для пресс-фитингов 20 | [60 empty] | 2021 | 1.0 |  |  | None | [90 empty] | 0.012 | [141 empty] | 20 | [228 empty] | 0 | 0zT0iVGBf0cwpE$qANKEUm | [381 empty] | 0 |  |  | Соединительные детали трубопроводов | ИС.ТС.2 | шт. |  | 1 | [48 empty] | None | Новая конструкция | 2600 | Level : Жильё_11_VK | 2600 | [35 empty] | 0 | [6 empty] | 3bf616f9-6b98-4a21-80ff-da1120c8f6d6 | [82 empty] | ПФ_Гильза |  | 0 | 0.1 | [122 empty] | 0.1
3027696 | Влж_Надвижная гильза для пресс-фитингов | OST_PipeFitting |  | Жильё_11_VK | TRUE | [7 empty] | dbf52223-bacc-45cd-ab98-49ecab31dcd1-002e32f0 | 71ec8b14-7fad-4eb4-9524-47d24d297ec0 | None |  | 0 | Рабочий набор 1 | [6 empty] | Влж_Надвижная гильза для пресс-фитингов | [177 empty] | 0 | 3RzI8Zkin5pQkOIUoh7_u_ | [187 empty] | 1 | [22 empty] | Надвижная гильза для пресс-фитингов 20 | [64 empty] | None | [90 empty] | 0.012 | [141 empty] | 20 | [667 empty] | None | Новая конструкция | 2600 | Level : Жильё_11_VK | 2600 | [35 empty] | 0 | [6 empty] | 3bf616f9-6b98-4a21-80ff-da1120c8f6d6 | [84 empty] | 0 | 0.1
3027697 | Влж_Надвижная гильза для пресс-фитингов | OST_PipeFitting | Влж_Надвижная гильза для пресс-фитингов | Жильё_11_VK | [7 empty] | Влж_Надвижная гильза для пресс-фитингов | dbf52223-bacc-45cd-ab98-49ecab31dcd1-002e32f1 | 71ec8b14-7fad-4eb4-9524-47d24d297ec0 | None |  | 0 | Рабочий набор 1 | [6 empty] | Влж_Надвижная гильза для пресс-фитингов | [21 empty] | OST_PipeFitting | None | 377 | [106 empty] | Влж_Надвижная гильза для пресс-фитингов | [46 empty] | 0 | 3RzI8Zkin5pQkOIUoh7_uW | [145 empty] | Влж_Надвижная гильза для пресс-фитингов | Влж_Надвижная гильза для пресс-фитингов | Влж_Надвижная гильза для пресс-фитингов | [18 empty] | Влж_Надвижная гильза для пресс-фитингов | [20 empty] | 1 | [22 empty] | Надвижная гильза для пресс-фитингов 20 | [60 empty] | 2021 | 1.0 |  |  | None | [90 empty] | 0.012 | [141 empty] | 20 | [228 empty] | 0 | 0zT0iVGBf0cwpE$qANKEUm | [381 empty] | 0 |  |  | Соединительные детали трубопроводов | ИС.ТС.2 | шт. |  | 1 | [48 empty] | None | Новая конструкция | 71600 | Level : Жильё_11_VK | 71600 | [35 empty] | 0 | [6 empty] | 3bf616f9-6b98-4a21-80ff-da1120c8f6d6 | [82 empty] | ПФ_Гильза |  | 0 | 0.1 | [122 empty] | 0.1
3027698 | Влж_Надвижная гильза для пресс-фитингов | OST_PipeFitting |  | Жильё_11_VK | TRUE | [7 empty] | dbf52223-bacc-45cd-ab98-49ecab31dcd1-002e32f2 | 71ec8b14-7fad-4eb4-9524-47d24d297ec0 | None |  | 0 | Рабочий набор 1 | [6 empty] | Влж_Надвижная гильза для пресс-фитингов | [177 empty] | 0 | 3RzI8Zkin5pQkOIUoh7_uW | [187 empty] | 1 | [22 empty] | Надвижная гильза для пресс-фитингов 20 | [64 empty] | None | [90 empty] | 0.012 | [141 empty] | 20 | [667 empty] | None | Новая конструкция | 71600 | Level : Жильё_11_VK | 71600 | [35 empty] | 0 | [6 empty] | 3bf616f9-6b98-4a21-80ff-da1120c8f6d6 | [84 empty] | 0 | 0.1
3027699 | ADSK_Полиэтилен сшитый | OST_PipeCurves | ADSK_Полиэтилен сшитый |  | TRUE |  |  |  | 0.0079987 | 127.3033 |  | ADSK_Полиэтилен сшитый | dbf52223-bacc-45cd-ab98-49ecab31dcd1-002e32f3 | 71ec8b14-7fad-4eb4-9524-47d24d297ec0 | None |  | 0 | Рабочий набор 1 | [6 empty] | Pipe Types | [21 empty] | OST_PipeCurves | None | 74 | [53 empty] | Полиэтилен PE-X | [52 empty] | ADSK_Полиэтилен сшитый | [46 empty] | 0 | 3RzI8Zkin5pQkOIUoh7_uY | 0.0015 | [121 empty] | Domestic Cold Water | [22 empty] | Pipe Types | ADSK_Полиэтилен сшитый | ADSK_Полиэтилен сшитый | [18 empty] | ADSK_Полиэтилен сшитый | [570 empty] | 0 | 32TXTRZJnCQxi6X$BRJljG | [17 empty] | Жильё_11_VK | [228 empty] | В1 98 | [136 empty] | Труба из сшитого полиэтилена | Трубы | ИС.ТС.1 | м | [50 empty] | None | Новая конструкция | [36 empty] | В1 | ⌀20 мм | 0 | ВК_В1 |  |  |  | ⌀20 | [6 empty] | Днар х Стенка | 2590 | 2610 | 2.8 | 2592.8 | 2592.8 | 2607.2 | 2607.2 | 2590 | 2610 | 2590 | 2610 | 2610 | 2590 | 0 | для многослойных труб с пресс-фитингами | Generic | Полиэтилен PE-X - Сшитый многослойный | 20 | 40242.8 | 0 | 20 | 0 | 14.4 | 0 | 0.00010417 | 0 | 0 | 0 | 0 | 0 | Сшитый многослойный | 2600 | 81 | 0 | 0 | 2600 | 2600 | 0 | [100 empty] | 0
3027700 | ADSK_Полиэтилен сшитый | OST_PipeCurves |  |  | TRUE |  |  |  | 0.0079987 | 127.3033 |  |  | dbf52223-bacc-45cd-ab98-49ecab31dcd1-002e32f4 | 71ec8b14-7fad-4eb4-9524-47d24d297ec0 | None |  | 0 | Рабочий набор 1 | [6 empty] | Pipe Types | [77 empty] | Полиэтилен PE-X | [99 empty] | 0 | 3RzI8Zkin5pQkOIUoh7_uY | 0.0015 | [121 empty] | Domestic Cold Water | [633 empty] | Жильё_11_VK | [228 empty] | В1 98 | [190 empty] | None | Новая конструкция | [36 empty] | В1 | ⌀20 мм | 0 | ВК_В1 |  |  |  | ⌀20 | [7 empty] | 2590 | 2610 | 2.8 | 2592.8 | 2592.8 | 2607.2 | 2607.2 | [6 empty] | 0 | для многослойных труб с пресс-фитингами | Generic | Полиэтилен PE-X - Сшитый многослойный | 20 | 40242.8 | 0 | 20 | 0 | 14.4 | 0 | 0.00010417 | 0 |  | 0 | 0 | 0 | Сшитый многослойный | 2600 |  | 0 | 0 |  |  | 0 | [100 empty] | 0
3027701 | ADSK_Полиэтилен сшитый | OST_PipeCurves | ADSK_Полиэтилен сшитый |  | TRUE |  |  |  | 0.0027018 | 43 |  | ADSK_Полиэтилен сшитый | dbf52223-bacc-45cd-ab98-49ecab31dcd1-002e32f5 | 71ec8b14-7fad-4eb4-9524-47d24d297ec0 | None |  | 0 | Рабочий набор 1 | [6 empty] | Pipe Types | [21 empty] | OST_PipeCurves | None | 74 | [53 empty] | Полиэтилен PE-X | [52 empty] | ADSK_Полиэтилен сшитый | [46 empty] | 0 | 3RzI8Zkin5pQkOIUoh7_ua | 0.0015 | [121 empty] | Domestic Cold Water | [22 empty] | Pipe Types | ADSK_Полиэтилен сшитый | ADSK_Полиэтилен сшитый | [18 empty] | ADSK_Полиэтилен сшитый | [570 empty] | 0 | 32TXTRZJnCQxi6X$BRJljG | [17 empty] | Жильё_11_VK | [228 empty] | В1 98 | [136 empty] | Труба из сшитого полиэтилена | Трубы | ИС.ТС.1 | м | [50 empty] | None | Новая конструкция | [36 empty] | В1 | ⌀20 мм | 0 | ВК_В1 |  |  |  | ⌀20 | [6 empty] | Днар х Стенка | 2590 | 2610 | 2.8 | 2592.8 | 2592.8 | 2607.2 | 2607.2 | 2590 | 2610 | 2590 | 2610 | 2610 | 2590 | 0 | для многослойных труб с пресс-фитингами | Generic | Полиэтилен PE-X - Сшитый многослойный | 20 | 40242.8 | 0 | 20 | 0 | 14.4 | 0 | 0.00010417 | 0 | 0 | 0 | 0 | 0 | Сшитый многослойный | 2600 | 82 | 0 | 0 | 2600 | 2600 | 0 | [100 empty] | 0
3027702 | ADSK_Полиэтилен сшитый | OST_PipeCurves |  |  | TRUE |  |  |  | 0.0027018 | 43 |  |  | dbf52223-bacc-45cd-ab98-49ecab31dcd1-002e32f6 | 71ec8b14-7fad-4eb4-9524-47d24d297ec0 | None |  | 0 | Рабочий набор 1 | [6 empty] | Pipe Types | [77 empty] | Полиэтилен PE-X | [99 empty] | 0 | 3RzI8Zkin5pQkOIUoh7_ua | 0.0015 | [121 empty] | Domestic Cold Water | [633 empty] | Жильё_11_VK | [228 empty] | В1 98 | [190 empty] | None | Новая конструкция | [36 empty] | В1 | ⌀20 мм | 0 | ВК_В1 |  |  |  | ⌀20 | [7 empty] | 2590 | 2610 | 2.8 | 2592.8 | 2592.8 | 2607.2 | 2607.2 | [6 empty] | 0 | для многослойных труб с пресс-фитингами | Generic | Полиэтилен PE-X - Сшитый многослойный | 20 | 40242.8 | 0 | 20 | 0 | 14.4 | 0 | 0.00010417 | 0 |  | 0 | 0 | 0 | Сшитый многослойный | 2600 |  | 0 | 0 |  |  | 0 | [100 empty] | 0
3027703 | Пластик черный | OST_PipeFitting | Пластик черный | Жильё_11_VK | TRUE |  |  | 3.6489e-05 | 1.5708e-06 |  |  | Пластик черный | dbf52223-bacc-45cd-ab98-49ecab31dcd1-002e32f7 | 71ec8b14-7fad-4eb4-9524-47d24d297ec0 | None |  | 0 | Рабочий набор 1 | [6 empty] | ADSK_Пресс-фитинг ПЭ_Тройник | [21 empty] | OST_PipeFitting | None | 445 | [106 empty] | Пластик черный | [46 empty] | 0 | 3RzI8Zkin5pQkOIUoh7_uc | [122 empty] | Domestic Cold Water | [22 empty] | ADSK_Пресс-фитинг ПЭ_Тройник | Пластик черный | Пластик черный | [18 empty] | Пластик черный | [20 empty] | 1 | [6 empty] | Category=[-2000700]; Color=2338280; Comments=""; Cost=0.000000000000000; Description=""; Design Option=[-1]; Edited by=""; Export to IFC As=""; Export to IFC=0; Glow=0; IFC Predefined Type=""; IfcGUID=1Zv83obP51SAWtfYRg9D9L; Keynote=""; Manufacturer=""; Mark=""; Model=""; Name=ADSK_Предупреждение; Shininess=64; Smoothness=50; Transparency=0; URL=""; Workset=10 | [15 empty] | Тройник напресовочный равнопроходной 20 | [60 empty] | 2021 | 1.0.1 |  |  | None | [60 empty] | Category=[-2000700]; Color=3684408; Comments=""; Cost=0.000000000000000; Description=""; Design Option=[-1]; Edited by=""; Export to IFC As=""; Export to IFC=0; Glow=0; IFC Predefined Type=""; IfcGUID=32TXTRZJnCQxi6X$BRJiYe; Keynote=""; Manufacturer=""; Mark=""; Model=""; Name=Пластик черный; Shininess=64; Smoothness=50; Transparency=0; URL=""; Workset=10 | [29 empty] | 0.025 | [5 empty] | 20 | 20 | 39 | 43 | 20 | [7 empty] | 90 | [119 empty] | 28 |  |  | 28 | [38 empty] | 10 | 10 |  | 39 | [187 empty] | 0 | 0zT0iVGBf0cwpE$qANKHx$ | [143 empty] | 10 | [102 empty] | В1 98 | [11 empty] | 21 |  | 21 | 26 | [10 empty] | 24 |  | 20 | [106 empty] | 0 |  |  | Соединительные детали трубопроводов | ИС.ТС.2 | шт. |  | 1 | [45 empty] | Пластик черный |  |  | None | Новая конструкция | 2600 | Level : Жильё_11_VK | 2600 | [32 empty] | TRUE | В1 | ⌀20 мм-⌀20 мм-⌀20 мм | 0 | ВК_В1 | 20 | 20 | FALSE | ⌀20-⌀20-⌀20 | FALSE | 3bf616f9-6b98-4a21-80ff-da1120c8f6d6 |  | FALSE | [80 empty] | ПФ_Тройник |  | 0 | 0 | [122 empty] | 0 | 78 | TRUE | [19 empty] | 28 | 18 | 17 | 18
3027704 | ADSK_Полиэтилен сшитый | OST_PipeCurves | ADSK_Полиэтилен сшитый |  | TRUE |  |  |  | 0.024077 | 383.1967 |  | ADSK_Полиэтилен сшитый | dbf52223-bacc-45cd-ab98-49ecab31dcd1-002e32f8 | 71ec8b14-7fad-4eb4-9524-47d24d297ec0 | None |  | 0 | Рабочий набор 1 | [6 empty] | Pipe Types | [21 empty] | OST_PipeCurves | None | 74 | [53 empty] | Полиэтилен PE-X | [52 empty] | ADSK_Полиэтилен сшитый | [46 empty] | 0 | 3RzI8Zkin5pQkOIUoh7_uf | 0.0015 | [121 empty] | Domestic Cold Water | [22 empty] | Pipe Types | ADSK_Полиэтилен сшитый | ADSK_Полиэтилен сшитый | [18 empty] | ADSK_Полиэтилен сшитый | [570 empty] | 0 | 32TXTRZJnCQxi6X$BRJljG | [17 empty] | Жильё_11_VK | [228 empty] | В1 98 | [136 empty] | Труба из сшитого полиэтилена | Трубы | ИС.ТС.1 | м | [50 empty] | None | Новая конструкция | [36 empty] | В1 | ⌀20 мм | 0 | ВК_В1 |  |  |  | ⌀20 | [6 empty] | Днар х Стенка | 2590 | 2610 | 2.8 | 2592.8 | 2592.8 | 2607.2 | 2607.2 | 2590 | 2610 | 2590 | 2610 | 2610 | 2590 | 0 | для многослойных труб с пресс-фитингами | Generic | Полиэтилен PE-X - Сшитый многослойный | 20 | 40242.8 | 0 | 20 | 0 | 14.4 | 0 | 0.00010417 | 0 | 0 | 0 | 0 | 0 | Сшитый многослойный | 2600 | 80 | 0 | 0 | 2600 | 2600 | 0 | [100 empty] | 0
3027705 | ADSK_Полиэтилен сшитый | OST_PipeCurves |  |  | TRUE |  |  |  | 0.024077 | 383.1967 |  |  | dbf52223-bacc-45cd-ab98-49ecab31dcd1-002e32f9 | 71ec8b14-7fad-4eb4-9524-47d24d297ec0 | None |  | 0 | Рабочий набор 1 | [6 empty] | Pipe Types | [77 empty] | Полиэтилен PE-X | [99 empty] | 0 | 3RzI8Zkin5pQkOIUoh7_uf | 0.0015 | [121 empty] | Domestic Cold Water | [633 empty] | Жильё_11_VK | [228 empty] | В1 98 | [190 empty] | None | Новая конструкция | [36 empty] | В1 | ⌀20 мм | 0 | ВК_В1 |  |  |  | ⌀20 | [7 empty] | 2590 | 2610 | 2.8 | 2592.8 | 2592.8 | 2607.2 | 2607.2 | [6 empty] | 0 | для многослойных труб с пресс-фитингами | Generic | Полиэтилен PE-X - Сшитый многослойный | 20 | 40242.8 | 0 | 20 | 0 | 14.4 | 0 | 0.00010417 | 0 |  | 0 | 0 | 0 | Сшитый многослойный | 2600 |  | 0 | 0 |  |  | 0 | [100 empty] | 0
3027706 | Пластик черный | OST_PipeFitting |  | Жильё_11_VK | TRUE |  |  | 3.6489e-05 | 1.5708e-06 |  |  |  | dbf52223-bacc-45cd-ab98-49ecab31dcd1-002e32fa | 71ec8b14-7fad-4eb4-9524-47d24d297ec0 | None |  | 0 | Рабочий набор 1 | [6 empty] | ADSK_Пресс-фитинг ПЭ_Тройник | [177 empty] | 0 | 3RzI8Zkin5pQkOIUoh7_uc | [122 empty] | Domestic Cold Water | [64 empty] | 1 | [22 empty] | Тройник напресовочный равнопроходной 20 | [64 empty] | None | [90 empty] | 0.025 | [5 empty] | 20 | 20 | 39 | 43 | 20 | [7 empty] | 90 | [119 empty] | 28 |  |  | 28 | [38 empty] | 10 | 10 |  | 39 | [332 empty] | 10 | [102 empty] | В1 98 | [11 empty] | 21 |  | 21 | 26 | [10 empty] | 24 |  | 20 | [162 empty] | None | Новая конструкция | 2600 | Level : Жильё_11_VK | 2600 | [33 empty] | В1 | ⌀20 мм-⌀20 мм-⌀20 мм | 0 | ВК_В1 | 20 | 20 | FALSE | ⌀20-⌀20-⌀20 | FALSE | 3bf616f9-6b98-4a21-80ff-da1120c8f6d6 |  | FALSE | [82 empty] | 0 | 0 | [123 empty] | 78 | TRUE | [19 empty] | 28 | 18 | 17 | 18
3027707 | Влж_Надвижная гильза для пресс-фитингов | OST_PipeFitting | Влж_Надвижная гильза для пресс-фитингов | Жильё_11_VK | [7 empty] | Влж_Надвижная гильза для пресс-фитингов | dbf52223-bacc-45cd-ab98-49ecab31dcd1-002e32fb | 71ec8b14-7fad-4eb4-9524-47d24d297ec0 | None |  | 0 | Рабочий набор 1 | [6 empty] | Влж_Надвижная гильза для пресс-фитингов | [21 empty] | OST_PipeFitting | None | 377 | [106 empty] | Влж_Надвижная гильза для пресс-фитингов | [46 empty] | 0 | 3RzI8Zkin5pQkOIUoh7_ug | [145 empty] | Влж_Надвижная гильза для пресс-фитингов | Влж_Надвижная гильза для пресс-фитингов | Влж_Надвижная гильза для пресс-фитингов | [18 empty] | Влж_Надвижная гильза для пресс-фитингов | [20 empty] | 1 | [22 empty] | Надвижная гильза для пресс-фитингов 20 | [60 empty] | 2021 | 1.0 |  |  | None | [90 empty] | 0.012 | [141 empty] | 20 | [228 empty] | 0 | 0zT0iVGBf0cwpE$qANKEUm | [381 empty] | 0 |  |  | Соединительные детали трубопроводов | ИС.ТС.2 | шт. |  | 1 | [48 empty] | None | Новая конструкция | 2600 | Level : Жильё_11_VK | 2600 | [35 empty] | 0 | [6 empty] | 3bf616f9-6b98-4a21-80ff-da1120c8f6d6 | [82 empty] | ПФ_Гильза |  | 0 | 0.1 | [122 empty] | 0.1
3027708 | Влж_Надвижная гильза для пресс-фитингов | OST_PipeFitting |  | Жильё_11_VK | TRUE | [7 empty] | dbf52223-bacc-45cd-ab98-49ecab31dcd1-002e32fc | 71ec8b14-7fad-4eb4-9524-47d24d297ec0 | None |  | 0 | Рабочий набор 1 | [6 empty] | Влж_Надвижная гильза для пресс-фитингов | [177 empty] | 0 | 3RzI8Zkin5pQkOIUoh7_ug | [187 empty] | 1 | [22 empty] | Надвижная гильза для пресс-фитингов 20 | [64 empty] | None | [90 empty] | 0.012 | [141 empty] | 20 | [667 empty] | None | Новая конструкция | 2600 | Level : Жильё_11_VK | 2600 | [35 empty] | 0 | [6 empty] | 3bf616f9-6b98-4a21-80ff-da1120c8f6d6 | [84 empty] | 0 | 0.1
3027709 | Влж_Надвижная гильза для пресс-фитингов | OST_PipeFitting | Влж_Надвижная гильза для пресс-фитингов | Жильё_11_VK | [7 empty] | Влж_Надвижная гильза для пресс-фитингов | dbf52223-bacc-45cd-ab98-49ecab31dcd1-002e32fd | 71ec8b14-7fad-4eb4-9524-47d24d297ec0 | None |  | 0 | Рабочий набор 1 | [6 empty] | Влж_Надвижная гильза для пресс-фитингов | [21 empty] | OST_PipeFitting | None | 377 | [106 empty] | Влж_Надвижная гильза для пресс-фитингов | [46 empty] | 0 | 3RzI8Zkin5pQkOIUoh7_ui | [145 empty] | Влж_Надвижная гильза для пресс-фитингов | Влж_Надвижная гильза для пресс-фитингов | Влж_Надвижная гильза для пресс-фитингов | [18 empty] | Влж_Надвижная гильза для пресс-фитингов | [20 empty] | 1 | [22 empty] | Надвижная гильза для пресс-фитингов 20 | [60 empty] | 2021 | 1.0 |  |  | None | [90 empty] | 0.012 | [141 empty] | 20 | [228 empty] | 0 | 0zT0iVGBf0cwpE$qANKEUm | [381 empty] | 0 |  |  | Соединительные детали трубопроводов | ИС.ТС.2 | шт. |  | 1 | [48 empty] | None | Новая конструкция | 2600 | Level : Жильё_11_VK | 2600 | [35 empty] | 0 | [6 empty] | 3bf616f9-6b98-4a21-80ff-da1120c8f6d6 | [82 empty] | ПФ_Гильза |  | 0 | 0.1 | [122 empty] | 0.1
3027710 | Влж_Надвижная гильза для пресс-фитингов | OST_PipeFitting |  | Жильё_11_VK | TRUE | [7 empty] | dbf52223-bacc-45cd-ab98-49ecab31dcd1-002e32fe | 71ec8b14-7fad-4eb4-9524-47d24d297ec0 | None |  | 0 | Рабочий набор 1 | [6 empty] | Влж_Надвижная гильза для пресс-фитингов | [177 empty] | 0 | 3RzI8Zkin5pQkOIUoh7_ui | [187 empty] | 1 | [22 empty] | Надвижная гильза для пресс-фитингов 20 | [64 empty] | None | [90 empty] | 0.012 | [141 empty] | 20 | [667 empty] | None | Новая конструкция | 2600 | Level : Жильё_11_VK | 2600 | [35 empty] | 0 | [6 empty] | 3bf616f9-6b98-4a21-80ff-da1120c8f6d6 | [84 empty] | 0 | 0.1
3027711 | Влж_Надвижная гильза для пресс-фитингов | OST_PipeFitting | Влж_Надвижная гильза для пресс-фитингов | Жильё_11_VK | [7 empty] | Влж_Надвижная гильза для пресс-фитингов | dbf52223-bacc-45cd-ab98-49ecab31dcd1-002e32ff | 71ec8b14-7fad-4eb4-9524-47d24d297ec0 | None |  | 0 | Рабочий набор 1 | [6 empty] | Влж_Надвижная гильза для пресс-фитингов | [21 empty] | OST_PipeFitting | None | 377 | [106 empty] | Влж_Надвижная гильза для пресс-фитингов | [46 empty] | 0 | 3RzI8Zkin5pQkOIUoh7_uk | [145 empty] | Влж_Надвижная гильза для пресс-фитингов | Влж_Надвижная гильза для пресс-фитингов | Влж_Надвижная гильза для пресс-фитингов | [18 empty] | Влж_Надвижная гильза для пресс-фитингов | [20 empty] | 1 | [22 empty] | Надвижная гильза для пресс-фитингов 20 | [60 empty] | 2021 | 1.0 |  |  | None | [90 empty] | 0.012 | [141 empty] | 20 | [228 empty] | 0 | 0zT0iVGBf0cwpE$qANKEUm | [381 empty] | 0 |  |  | Соединительные детали трубопроводов | ИС.ТС.2 | шт. |  | 1 | [48 empty] | None | Новая конструкция | 2600 | Level : Жильё_11_VK | 2600 | [35 empty] | 0 | [6 empty] | 3bf616f9-6b98-4a21-80ff-da1120c8f6d6 | [82 empty] | ПФ_Гильза |  | 0 | 0.1 | [122 empty] | 0.1
3027712 | Влж_Надвижная гильза для пресс-фитингов | OST_PipeFitting |  | Жильё_11_VK | TRUE | [7 empty] | dbf52223-bacc-45cd-ab98-49ecab31dcd1-002e3300 | 71ec8b14-7fad-4eb4-9524-47d24d297ec0 | None |  | 0 | Рабочий набор 1 | [6 empty] | Влж_Надвижная гильза для пресс-фитингов | [177 empty] | 0 | 3RzI8Zkin5pQkOIUoh7_uk | [187 empty] | 1 | [22 empty] | Надвижная гильза для пресс-фитингов 20 | [64 empty] | None | [90 empty] | 0.012 | [141 empty] | 20 | [667 empty] | None | Новая конструкция | 2600 | Level : Жильё_11_VK | 2600 | [35 empty] | 0 | [6 empty] | 3bf616f9-6b98-4a21-80ff-da1120c8f6d6 | [84 empty] | 0 | 0.1
3027713 | 11Б27П1 | OST_PipeAccessory | 11Б27П1 | Жильё_11_VK | TRUE |  |  | 3.9112e-05 | 0.0093766 |  |  | 11Б27П1 | dbf52223-bacc-45cd-ab98-49ecab31dcd1-002e3301 | 71ec8b14-7fad-4eb4-9524-47d24d297ec0 | None |  | 0 | Рабочий набор 1 | [6 empty] | MIP_КранШаровой_ВР-ВР_Бабочка | [21 empty] | OST_PipeAccessory | None | 7853 | [106 empty] | 11Б27П1 | [46 empty] | 0 | 3RzI8Zkin5pQkOIUoh7_$G | [119 empty] | шт. |  | 11Б27П1 | Domestic Cold Water | [22 empty] | MIP_КранШаровой_ВР-ВР_Бабочка | 11Б27П1 | 11Б27П1 | [18 empty] | 11Б27П1 | [20 empty] | 1 | 0,17 | [21 empty] | Кран шаровой полнопроходной резьбовой латунный, рукоятка "бабочка", ВР-ВР, PN16, DN20 | [64 empty] | None | [91 empty] | Кран шаровой | [16 empty] | 0 | [24 empty] | 20 | [327 empty] | 0 | 1BNcWGxJL0iPiyv2zgTSoY | [246 empty] | В1 98 | [134 empty] | 0 |  |  | Арматура трубопроводов | ИС.ТС.3 | [48 empty] | MIP_Латунь |  |  | None | Новая конструкция | 2600 | Level : Жильё_11_VK | 2600 | 2556 | [9 empty] | Оборудование_Запорно-регулирующая арматура | [22 empty] | В1 | ⌀20 мм-⌀20 мм | 0 | ВК_В1 | 20 | 20 | FALSE | ⌀20-⌀20 |  | 3bf616f9-6b98-4a21-80ff-da1120c8f6d6 | [123 empty] | 03.30_00.00 | Category=[-2000700]; Color=3840714; Comments=""; Cost=0.000000000000000; Description=""; Design Option=[-1]; Edited by=""; Export to IFC As=""; Export to IFC=0; Glow=0; IFC Predefined Type=""; IfcGUID=1BNcWGxJL0iPiyv2zgTRIU; Keynote=""; Manufacturer=""; Mark=""; Model=""; Name=MIP_Латунь; Shininess=64; Smoothness=50; Transparency=0; URL=""; Workset=10 |  |  | Category=[-2000700]; Color=255; Comments=""; Cost=0.000000000000000; Description=""; Design Option=[-1]; Edited by=""; Export to IFC As=""; Export to IFC=0; Glow=0; IFC Predefined Type=""; IfcGUID=1BNcWGxJL0iPiyv2zgTRIJ; Keynote=""; Manufacturer=""; Mark=""; Model=""; Name=MIP_Условный_Красный; Shininess=64; Smoothness=50; Transparency=0; URL=""; Workset=10 | [5 empty] | 55 |  |  |  |  | 27 | 12 | 31 | 20 | [92 empty] | Латунь | MIP_КранШаровой_ВР-ВР_Бабочка_11Б27П1 | 610 | IfcValve | TRUE | Нет | Нет
3027714 | ADSK_Полиэтилен сшитый | OST_PipeCurves | ADSK_Полиэтилен сшитый |  | TRUE |  |  |  | 0.040998 | 652.5 |  | ADSK_Полиэтилен сшитый | dbf52223-bacc-45cd-ab98-49ecab31dcd1-002e3302 | 71ec8b14-7fad-4eb4-9524-47d24d297ec0 | None |  | 0 | Рабочий набор 1 | [6 empty] | Pipe Types | [21 empty] | OST_PipeCurves | None | 74 | [53 empty] | Полиэтилен PE-X | [52 empty] | ADSK_Полиэтилен сшитый | [46 empty] | 0 | 3RzI8Zkin5pQkOIUoh7_$J | 0.0015 | [121 empty] | Domestic Hot Water | [22 empty] | Pipe Types | ADSK_Полиэтилен сшитый | ADSK_Полиэтилен сшитый | [18 empty] | ADSK_Полиэтилен сшитый | [570 empty] | 0 | 32TXTRZJnCQxi6X$BRJljG | [17 empty] | Жильё_11_VK | [228 empty] | Т3 65 | [136 empty] | Труба из сшитого полиэтилена | Трубы | ИС.ТС.1 | м | [50 empty] | None | Новая конструкция | [36 empty] | Т3 | ⌀20 мм | 0 | ВК_Т3 |  |  |  | ⌀20 | [6 empty] | Днар х Стенка | 2590 | 2610 | 2.8 | 2592.8 | 2592.8 | 2607.2 | 2607.2 | 2590 | 2610 | 2590 | 2610 | 2610 | 2590 | 0 | для многослойных труб с пресс-фитингами | Generic | Полиэтилен PE-X - Сшитый многослойный | 20 | 40242.8 | 0 | 20 | 0 | 14.4 | 0 | 0.00010417 | 0 | 0 | 0 | 0 | 0 | Сшитый многослойный | 2600 | 60 | 0 | 0 | 2600 | 2600 | -3.3191e-13 | [100 empty] | 0
3027715 | ADSK_Полиэтилен сшитый | OST_PipeCurves |  |  | TRUE |  |  |  | 0.040998 | 652.5 |  |  | dbf52223-bacc-45cd-ab98-49ecab31dcd1-002e3303 | 71ec8b14-7fad-4eb4-9524-47d24d297ec0 | None |  | 0 | Рабочий набор 1 | [6 empty] | Pipe Types | [77 empty] | Полиэтилен PE-X | [99 empty] | 0 | 3RzI8Zkin5pQkOIUoh7_$J | 0.0015 | [121 empty] | Domestic Hot Water | [633 empty] | Жильё_11_VK | [228 empty] | Т3 65 | [190 empty] | None | Новая конструкция | [36 empty] | Т3 | ⌀20 мм | 0 | ВК_Т3 |  |  |  | ⌀20 | [7 empty] | 2590 | 2610 | 2.8 | 2592.8 | 2592.8 | 2607.2 | 2607.2 | [6 empty] | 0 | для многослойных труб с пресс-фитингами | Generic | Полиэтилен PE-X - Сшитый многослойный | 20 | 40242.8 | 0 | 20 | 0 | 14.4 | 0 | 0.00010417 | 0 |  | 0 | 0 | 0 | Сшитый многослойный | 2600 |  | 0 | 0 |  |  | -3.3191e-13 | [100 empty] | 0
3027716 | 11Б27П1 | OST_PipeAccessory | 11Б27П1 | Жильё_11_VK | TRUE |  |  | 3.9112e-05 | 0.0093766 |  |  | 11Б27П1 | dbf52223-bacc-45cd-ab98-49ecab31dcd1-002e3304 | 71ec8b14-7fad-4eb4-9524-47d24d297ec0 | None |  | 0 | Рабочий набор 1 | [6 empty] | MIP_КранШаровой_ВР-ВР_Бабочка | [21 empty] | OST_PipeAccessory | None | 7853 | [106 empty] | 11Б27П1 | [46 empty] | 0 | 3RzI8Zkin5pQkOIUoh7_$L | [119 empty] | шт. |  | 11Б27П1 | Domestic Hot Water | [22 empty] | MIP_КранШаровой_ВР-ВР_Бабочка | 11Б27П1 | 11Б27П1 | [18 empty] | 11Б27П1 | [20 empty] | 1 | 0,17 | [21 empty] | Кран шаровой полнопроходной резьбовой латунный, рукоятка "бабочка", ВР-ВР, PN16, DN20 | [64 empty] | None | [91 empty] | Кран шаровой | [16 empty] | 0 | [24 empty] | 20 | [327 empty] | 0 | 1BNcWGxJL0iPiyv2zgTSoY | [246 empty] | Т3 65 | [134 empty] | 0 |  |  | Арматура трубопроводов | ИС.ТС.3 | [48 empty] | MIP_Латунь |  |  | None | Новая конструкция | 2600 | Level : Жильё_11_VK | 2600 | 2557 | [9 empty] | Оборудование_Запорно-регулирующая арматура | [22 empty] | Т3 | ⌀20 мм-⌀20 мм | 0 | ВК_Т3 | 20 | 20 | FALSE | ⌀20-⌀20 |  | 3bf616f9-6b98-4a21-80ff-da1120c8f6d6 | [123 empty] | 03.30_00.00 | Category=[-2000700]; Color=3840714; Comments=""; Cost=0.000000000000000; Description=""; Design Option=[-1]; Edited by=""; Export to IFC As=""; Export to IFC=0; Glow=0; IFC Predefined Type=""; IfcGUID=1BNcWGxJL0iPiyv2zgTRIU; Keynote=""; Manufacturer=""; Mark=""; Model=""; Name=MIP_Латунь; Shininess=64; Smoothness=50; Transparency=0; URL=""; Workset=10 |  |  | Category=[-2000700]; Color=255; Comments=""; Cost=0.000000000000000; Description=""; Design Option=[-1]; Edited by=""; Export to IFC As=""; Export to IFC=0; Glow=0; IFC Predefined Type=""; IfcGUID=1BNcWGxJL0iPiyv2zgTRIJ; Keynote=""; Manufacturer=""; Mark=""; Model=""; Name=MIP_Условный_Красный; Shininess=64; Smoothness=50; Transparency=0; URL=""; Workset=10 | [5 empty] | 55 |  |  |  |  | 27 | 12 | 31 | 20 | [92 empty] | Латунь | MIP_КранШаровой_ВР-ВР_Бабочка_11Б27П1 | 610 | IfcValve | TRUE | Нет | Нет
3027717 | 11Б27П1 | OST_PipeAccessory | 11Б27П1 | Жильё_11_VK | TRUE |  |  | 3.9112e-05 | 0.0093766 |  |  | 11Б27П1 | dbf52223-bacc-45cd-ab98-49ecab31dcd1-002e3305 | 71ec8b14-7fad-4eb4-9524-47d24d297ec0 | None |  | 0 | Рабочий набор 1 | [6 empty] | MIP_КранШаровой_ВР-ВР_Бабочка | [21 empty] | OST_PipeAccessory | None | 7853 | [106 empty] | 11Б27П1 | [46 empty] | 0 | 3RzI8Zkin5pQkOIUoh7_$K | [119 empty] | шт. |  | 11Б27П1 | Domestic Cold Water | [22 empty] | MIP_КранШаровой_ВР-ВР_Бабочка | 11Б27П1 | 11Б27П1 | [18 empty] | 11Б27П1 | [20 empty] | 1 | 0,17 | [21 empty] | Кран шаровой полнопроходной резьбовой латунный, рукоятка "бабочка", ВР-ВР, PN16, DN20 | [64 empty] | None | [91 empty] | Кран шаровой | [16 empty] | 0 | [24 empty] | 20 | [327 empty] | 0 | 1BNcWGxJL0iPiyv2zgTSoY | [246 empty] | В1 98 | [134 empty] | 0 |  |  | Арматура трубопроводов | ИС.ТС.3 | [48 empty] | MIP_Латунь |  |  | None | Новая конструкция | 2600 | Level : Жильё_11_VK | 2600 | 2558 | [9 empty] | Оборудование_Запорно-регулирующая арматура | [22 empty] | В1 | ⌀20 мм-⌀20 мм | 0 | ВК_В1 | 20 | 20 | FALSE | ⌀20-⌀20 |  | 3bf616f9-6b98-4a21-80ff-da1120c8f6d6 | [123 empty] | 03.30_00.00 | Category=[-2000700]; Color=3840714; Comments=""; Cost=0.000000000000000; Description=""; Design Option=[-1]; Edited by=""; Export to IFC As=""; Export to IFC=0; Glow=0; IFC Predefined Type=""; IfcGUID=1BNcWGxJL0iPiyv2zgTRIU; Keynote=""; Manufacturer=""; Mark=""; Model=""; Name=MIP_Латунь; Shininess=64; Smoothness=50; Transparency=0; URL=""; Workset=10 |  |  | Category=[-2000700]; Color=255; Comments=""; Cost=0.000000000000000; Description=""; Design Option=[-1]; Edited by=""; Export to IFC As=""; Export to IFC=0; Glow=0; IFC Predefined Type=""; IfcGUID=1BNcWGxJL0iPiyv2zgTRIJ; Keynote=""; Manufacturer=""; Mark=""; Model=""; Name=MIP_Условный_Красный; Shininess=64; Smoothness=50; Transparency=0; URL=""; Workset=10 | [5 empty] | 55 |  |  |  |  | 27 | 12 | 31 | 20 | [92 empty] | Латунь | MIP_КранШаровой_ВР-ВР_Бабочка_11Б27П1 | 610 | IfcValve | TRUE | Нет | Нет
3027718 | ADSK_Полиэтилен сшитый | OST_PipeCurves | ADSK_Полиэтилен сшитый |  | TRUE |  |  |  | 0.0053407 | 85 |  | ADSK_Полиэтилен сшитый | dbf52223-bacc-45cd-ab98-49ecab31dcd1-002e3306 | 71ec8b14-7fad-4eb4-9524-47d24d297ec0 | None |  | 0 | Рабочий набор 1 | [6 empty] | Pipe Types | [21 empty] | OST_PipeCurves | None | 74 | [53 empty] | Полиэтилен PE-X | [52 empty] | ADSK_Полиэтилен сшитый | [46 empty] | 0 | 3RzI8Zkin5pQkOIUoh7_$N | 0.0015 | [121 empty] | Domestic Cold Water | [22 empty] | Pipe Types | ADSK_Полиэтилен сшитый | ADSK_Полиэтилен сшитый | [18 empty] | ADSK_Полиэтилен сшитый | [570 empty] | 0 | 32TXTRZJnCQxi6X$BRJljG | [17 empty] | Жильё_11_VK | [228 empty] | В1 98 | [136 empty] | Труба из сшитого полиэтилена | Трубы | ИС.ТС.1 | м | [50 empty] | None | Новая конструкция | [36 empty] | В1 | ⌀20 мм | 0 | ВК_В1 |  |  |  | ⌀20 | [6 empty] | Днар х Стенка | 2626 | 2711 | 2.8 | 2626 | 2711 | 2626 | 2711 | 2626 | 2626 | 2711 | 2711 | 2626 | 2711 | 0 | для многослойных труб с пресс-фитингами | Generic | Полиэтилен PE-X - Сшитый многослойный | 20 | 40276 | 0 | 20 | 0 | 14.4 | 0 | 0.00010417 | 0 | 0 | 0 | 0 | 0 | Сшитый многослойный | 2711 | 80 | 0 | 0 | 2626 | 2711 | [101 empty] | 0
3027719 | ADSK_Полиэтилен сшитый | OST_PipeCurves |  |  | TRUE |  |  |  | 0.0053407 | 85 |  |  | dbf52223-bacc-45cd-ab98-49ecab31dcd1-002e3307 | 71ec8b14-7fad-4eb4-9524-47d24d297ec0 | None |  | 0 | Рабочий набор 1 | [6 empty] | Pipe Types | [77 empty] | Полиэтилен PE-X | [99 empty] | 0 | 3RzI8Zkin5pQkOIUoh7_$N | 0.0015 | [121 empty] | Domestic Cold Water | [633 empty] | Жильё_11_VK | [228 empty] | В1 98 | [190 empty] | None | Новая конструкция | [36 empty] | В1 | ⌀20 мм | 0 | ВК_В1 |  |  |  | ⌀20 | [7 empty] | 2626 | 2711 | 2.8 | 2626 | 2711 | 2626 | 2711 | [6 empty] | 0 | для многослойных труб с пресс-фитингами | Generic | Полиэтилен PE-X - Сшитый многослойный | 20 | 40276 | 0 | 20 | 0 | 14.4 | 0 | 0.00010417 | 0 |  | 0 | 0 | 0 | Сшитый многослойный | 2711 |  | 0 | 0 | [103 empty] | 0
3027720 | Пластик черный | OST_PipeFitting | Пластик черный | Жильё_11_VK | TRUE |  |  | 0.00012922 | 1.5708e-06 |  |  | Пластик черный | dbf52223-bacc-45cd-ab98-49ecab31dcd1-002e3308 | 71ec8b14-7fad-4eb4-9524-47d24d297ec0 | None |  | 0 | Рабочий набор 1 | [6 empty] | ADSK_Пресс-фитинг ПЭ_Тройник | [21 empty] | OST_PipeFitting | None | 445 | [106 empty] | Пластик черный | [46 empty] | 0 | 3RzI8Zkin5pQkOIUoh7_$P | [122 empty] | Domestic Cold Water | [22 empty] | ADSK_Пресс-фитинг ПЭ_Тройник | Пластик черный | Пластик черный | [18 empty] | Пластик черный | [20 empty] | 1 | [6 empty] | Category=[-2000700]; Color=2338280; Comments=""; Cost=0.000000000000000; Description=""; Design Option=[-1]; Edited by=""; Export to IFC As=""; Export to IFC=0; Glow=0; IFC Predefined Type=""; IfcGUID=1Zv83obP51SAWtfYRg9D9L; Keynote=""; Manufacturer=""; Mark=""; Model=""; Name=ADSK_Предупреждение; Shininess=64; Smoothness=50; Transparency=0; URL=""; Workset=10 | [15 empty] | Тройник напресовочный переходной 40x20x40 | [60 empty] | 2021 | 1.0.1 |  |  | None | [60 empty] | Category=[-2000700]; Color=3684408; Comments=""; Cost=0.000000000000000; Description=""; Design Option=[-1]; Edited by=""; Export to IFC As=""; Export to IFC=0; Glow=0; IFC Predefined Type=""; IfcGUID=32TXTRZJnCQxi6X$BRJiYe; Keynote=""; Manufacturer=""; Mark=""; Model=""; Name=Пластик черный; Shininess=64; Smoothness=50; Transparency=0; URL=""; Workset=10 | [29 empty] | 0.096 | [5 empty] | 40 | 20 | 59 | 57 | 40 | [7 empty] | 90 | [119 empty] | 28 |  |  | 50 | [38 empty] | 20 | 10 |  | 59 | [187 empty] | 0 | 0zT0iVGBf0cwpE$qANKHx$ | [143 empty] | 20 | [102 empty] | В1 98 | [11 empty] | 28 |  | 28 | 39 | [10 empty] | 37 |  | 40 | [106 empty] | 0 |  |  | Соединительные детали трубопроводов | ИС.ТС.2 | шт. |  | 1 | [45 empty] | Пластик черный |  |  | None | Новая конструкция | 2750 | Level : Жильё_11_VK | 2750 | [32 empty] | TRUE | В1 | ⌀40 мм-⌀40 мм-⌀20 мм | 0 | ВК_В1 | 40 | 20 | FALSE | ⌀40-⌀40-⌀20 | FALSE | 3bf616f9-6b98-4a21-80ff-da1120c8f6d6 |  | FALSE | [80 empty] | ПФ_Тройник |  | 0 | 0 | [122 empty] | 0 | 118 | TRUE | [19 empty] | 50 | 31 | 18 | 31
3027721 | ADSK_Полиэтилен сшитый | OST_PipeCurves | ADSK_Полиэтилен сшитый |  | TRUE |  |  |  | 0.71427 | 5684 |  | ADSK_Полиэтилен сшитый | dbf52223-bacc-45cd-ab98-49ecab31dcd1-002e3309 | 71ec8b14-7fad-4eb4-9524-47d24d297ec0 | None |  | 0 | Рабочий набор 1 | [6 empty] | Pipe Types | [21 empty] | OST_PipeCurves | None | 74 | [53 empty] | Полиэтилен PE-X | [52 empty] | ADSK_Полиэтилен сшитый | [46 empty] | 0 | 3RzI8Zkin5pQkOIUoh7_$O | 0.0015 | [121 empty] | Domestic Cold Water | [22 empty] | Pipe Types | ADSK_Полиэтилен сшитый | ADSK_Полиэтилен сшитый | [18 empty] | ADSK_Полиэтилен сшитый | [570 empty] | 0 | 32TXTRZJnCQxi6X$BRJljG | [17 empty] | Жильё_11_VK | [228 empty] | В1 98 | [136 empty] | Труба из сшитого полиэтилена | Трубы | ИС.ТС.1 | м | [50 empty] | None | Новая конструкция | [36 empty] | В1 | ⌀40 мм | 0 | ВК_В1 |  |  |  | ⌀40 | [6 empty] | Днар х Стенка | 2730 | 2770 | 5.5 | 2735.5 | 2735.5 | 2764.5 | 2764.5 | 2730 | 2770 | 2730 | 2770 | 2770 | 2730 | 0 | для многослойных труб с пресс-фитингами | Generic | Полиэтилен PE-X - Сшитый многослойный | 40 | 40385.5 | 0 | 40 | 0 | 29 | 0 | 5.1724e-05 | 0 | 0 | 0 | 0 | 0 | Сшитый многослойный | 2750 | 75 | 0 | 0 | 2750 | 2750 | 0 | [100 empty] | 0
3027722 | ADSK_Полиэтилен сшитый | OST_PipeCurves |  |  | TRUE |  |  |  | 0.71427 | 5684 |  |  | dbf52223-bacc-45cd-ab98-49ecab31dcd1-002e330a | 71ec8b14-7fad-4eb4-9524-47d24d297ec0 | None |  | 0 | Рабочий набор 1 | [6 empty] | Pipe Types | [77 empty] | Полиэтилен PE-X | [99 empty] | 0 | 3RzI8Zkin5pQkOIUoh7_$O | 0.0015 | [121 empty] | Domestic Cold Water | [633 empty] | Жильё_11_VK | [228 empty] | В1 98 | [190 empty] | None | Новая конструкция | [36 empty] | В1 | ⌀40 мм | 0 | ВК_В1 |  |  |  | ⌀40 | [7 empty] | 2730 | 2770 | 5.5 | 2735.5 | 2735.5 | 2764.5 | 2764.5 | [6 empty] | 0 | для многослойных труб с пресс-фитингами | Generic | Полиэтилен PE-X - Сшитый многослойный | 40 | 40385.5 | 0 | 40 | 0 | 29 | 0 | 5.1724e-05 | 0 |  | 0 | 0 | 0 | Сшитый многослойный | 2750 |  | 0 | 0 |  |  | 0 | [100 empty] | 0
3027723 | Пластик черный | OST_PipeFitting |  | Жильё_11_VK | TRUE |  |  | 0.00012922 | 1.5708e-06 |  |  |  | dbf52223-bacc-45cd-ab98-49ecab31dcd1-002e330b | 71ec8b14-7fad-4eb4-9524-47d24d297ec0 | None |  | 0 | Рабочий набор 1 | [6 empty] | ADSK_Пресс-фитинг ПЭ_Тройник | [177 empty] | 0 | 3RzI8Zkin5pQkOIUoh7_$P | [122 empty] | Domestic Cold Water | [64 empty] | 1 | [22 empty] | Тройник напресовочный переходной 40x20x40 | [64 empty] | None | [90 empty] | 0.096 | [5 empty] | 40 | 20 | 59 | 57 | 40 | [7 empty] | 90 | [119 empty] | 28 |  |  | 50 | [38 empty] | 20 | 10 |  | 59 | [332 empty] | 20 | [102 empty] | В1 98 | [11 empty] | 28 |  | 28 | 39 | [10 empty] | 37 |  | 40 | [162 empty] | None | Новая конструкция | 2750 | Level : Жильё_11_VK | 2750 | [33 empty] | В1 | ⌀40 мм-⌀40 мм-⌀20 мм | 0 | ВК_В1 | 40 | 20 | FALSE | ⌀40-⌀40-⌀20 | FALSE | 3bf616f9-6b98-4a21-80ff-da1120c8f6d6 |  | FALSE | [82 empty] | 0 | 0 | [123 empty] | 118 | TRUE | [19 empty] | 50 | 31 | 18 | 31
3027724 | Влж_Надвижная гильза для пресс-фитингов | OST_PipeFitting | Влж_Надвижная гильза для пресс-фитингов | Жильё_11_VK | [7 empty] | Влж_Надвижная гильза для пресс-фитингов | dbf52223-bacc-45cd-ab98-49ecab31dcd1-002e330c | 71ec8b14-7fad-4eb4-9524-47d24d297ec0 | None |  | 0 | Рабочий набор 1 | [6 empty] | Влж_Надвижная гильза для пресс-фитингов | [21 empty] | OST_PipeFitting | None | 377 | [106 empty] | Влж_Надвижная гильза для пресс-фитингов | [46 empty] | 0 | 3RzI8Zkin5pQkOIUoh7_$T | [145 empty] | Влж_Надвижная гильза для пресс-фитингов | Влж_Надвижная гильза для пресс-фитингов | Влж_Надвижная гильза для пресс-фитингов | [18 empty] | Влж_Надвижная гильза для пресс-фитингов | [20 empty] | 1 | [22 empty] | Надвижная гильза для пресс-фитингов 40 | [60 empty] | 2021 | 1.0 |  |  | None | [90 empty] | 0.039 | [141 empty] | 40 | [228 empty] | 0 | 0zT0iVGBf0cwpE$qANKEUm | [381 empty] | 0 |  |  | Соединительные детали трубопроводов | ИС.ТС.2 | шт. |  | 1 | [48 empty] | None | Новая конструкция | 2750 | Level : Жильё_11_VK | 2750 | [35 empty] | 0 | [6 empty] | 3bf616f9-6b98-4a21-80ff-da1120c8f6d6 | [82 empty] | ПФ_Гильза |  | 0 | 0.1 | [122 empty] | 0.1
3027725 | Влж_Надвижная гильза для пресс-фитингов | OST_PipeFitting |  | Жильё_11_VK | TRUE | [7 empty] | dbf52223-bacc-45cd-ab98-49ecab31dcd1-002e330d | 71ec8b14-7fad-4eb4-9524-47d24d297ec0 | None |  | 0 | Рабочий набор 1 | [6 empty] | Влж_Надвижная гильза для пресс-фитингов | [177 empty] | 0 | 3RzI8Zkin5pQkOIUoh7_$T | [187 empty] | 1 | [22 empty] | Надвижная гильза для пресс-фитингов 40 | [64 empty] | None | [90 empty] | 0.039 | [141 empty] | 40 | [667 empty] | None | Новая конструкция | 2750 | Level : Жильё_11_VK | 2750 | [35 empty] | 0 | [6 empty] | 3bf616f9-6b98-4a21-80ff-da1120c8f6d6 | [84 empty] | 0 | 0.1
3027726 | Влж_Надвижная гильза для пресс-фитингов | OST_PipeFitting | Влж_Надвижная гильза для пресс-фитингов | Жильё_11_VK | [7 empty] | Влж_Надвижная гильза для пресс-фитингов | dbf52223-bacc-45cd-ab98-49ecab31dcd1-002e330e | 71ec8b14-7fad-4eb4-9524-47d24d297ec0 | None |  | 0 | Рабочий набор 1 | [6 empty] | Влж_Надвижная гильза для пресс-фитингов | [21 empty] | OST_PipeFitting | None | 377 | [106 empty] | Влж_Надвижная гильза для пресс-фитингов | [46 empty] | 0 | 3RzI8Zkin5pQkOIUoh7_$V | [145 empty] | Влж_Надвижная гильза для пресс-фитингов | Влж_Надвижная гильза для пресс-фитингов | Влж_Надвижная гильза для пресс-фитингов | [18 empty] | Влж_Надвижная гильза для пресс-фитингов | [20 empty] | 1 | [22 empty] | Надвижная гильза для пресс-фитингов 40 | [60 empty] | 2021 | 1.0 |  |  | None | [90 empty] | 0.039 | [141 empty] | 40 | [228 empty] | 0 | 0zT0iVGBf0cwpE$qANKEUm | [381 empty] | 0 |  |  | Соединительные детали трубопроводов | ИС.ТС.2 | шт. |  | 1 | [48 empty] | None | Новая конструкция | 71750 | Level : Жильё_11_VK | 71750 | [35 empty] | 0 | [6 empty] | 3bf616f9-6b98-4a21-80ff-da1120c8f6d6 | [82 empty] | ПФ_Гильза |  | 0 | 0.1 | [122 empty] | 0.1
3027727 | Влж_Надвижная гильза для пресс-фитингов | OST_PipeFitting |  | Жильё_11_VK | TRUE | [7 empty] | dbf52223-bacc-45cd-ab98-49ecab31dcd1-002e330f | 71ec8b14-7fad-4eb4-9524-47d24d297ec0 | None |  | 0 | Рабочий набор 1 | [6 empty] | Влж_Надвижная гильза для пресс-фитингов | [177 empty] | 0 | 3RzI8Zkin5pQkOIUoh7_$V | [187 empty] | 1 | [22 empty] | Надвижная гильза для пресс-фитингов 40 | [64 empty] | None | [90 empty] | 0.039 | [141 empty] | 40 | [667 empty] | None | Новая конструкция | 71750 | Level : Жильё_11_VK | 71750 | [35 empty] | 0 | [6 empty] | 3bf616f9-6b98-4a21-80ff-da1120c8f6d6 | [84 empty] | 0 | 0.1
3027728 | Влж_Надвижная гильза для пресс-фитингов | OST_PipeFitting | Влж_Надвижная гильза для пресс-фитингов | Жильё_11_VK | [7 empty] | Влж_Надвижная гильза для пресс-фитингов | dbf52223-bacc-45cd-ab98-49ecab31dcd1-002e3310 | 71ec8b14-7fad-4eb4-9524-47d24d297ec0 | None |  | 0 | Рабочий набор 1 | [6 empty] | Влж_Надвижная гильза для пресс-фитингов | [21 empty] | OST_PipeFitting | None | 377 | [106 empty] | Влж_Надвижная гильза для пресс-фитингов | [46 empty] | 0 | 3RzI8Zkin5pQkOIUoh7_$1 | [145 empty] | Влж_Надвижная гильза для пресс-фитингов | Влж_Надвижная гильза для пресс-фитингов | Влж_Надвижная гильза для пресс-фитингов | [18 empty] | Влж_Надвижная гильза для пресс-фитингов | [20 empty] | 1 | [22 empty] | Надвижная гильза для пресс-фитингов 20 | [60 empty] | 2021 | 1.0 |  |  | None | [90 empty] | 0.012 | [141 empty] | 20 | [228 empty] | 0 | 0zT0iVGBf0cwpE$qANKEUm | [381 empty] | 0 |  |  | Соединительные детали трубопроводов | ИС.ТС.2 | шт. |  | 1 | [48 empty] | None | Новая конструкция | 37248 | Level : Жильё_11_VK | 37248 | [35 empty] | 0 | [6 empty] | 3bf616f9-6b98-4a21-80ff-da1120c8f6d6 | [82 empty] | ПФ_Гильза |  | 0 | 0.1 | [122 empty] | 0.1
3027729 | Влж_Надвижная гильза для пресс-фитингов | OST_PipeFitting |  | Жильё_11_VK | TRUE | [7 empty] | dbf52223-bacc-45cd-ab98-49ecab31dcd1-002e3311 | 71ec8b14-7fad-4eb4-9524-47d24d297ec0 | None |  | 0 | Рабочий набор 1 | [6 empty] | Влж_Надвижная гильза для пресс-фитингов | [177 empty] | 0 | 3RzI8Zkin5pQkOIUoh7_$1 | [187 empty] | 1 | [22 empty] | Надвижная гильза для пресс-фитингов 20 | [64 empty] | None | [90 empty] | 0.012 | [141 empty] | 20 | [667 empty] | None | Новая конструкция | 37248 | Level : Жильё_11_VK | 37248 | [35 empty] | 0 | [6 empty] | 3bf616f9-6b98-4a21-80ff-da1120c8f6d6 | [84 empty] | 0 | 0.1
3027730 | Латунь | OST_PipeFitting | Латунь | Жильё_11_VK | TRUE |  |  | 3.2963e-05 | 1.5708e-06 |  |  | Латунь | dbf52223-bacc-45cd-ab98-49ecab31dcd1-002e3312 | 71ec8b14-7fad-4eb4-9524-47d24d297ec0 | None |  | 0 | Рабочий набор 1 | [6 empty] | ADSK_Пресс-фитинг ПЭ_Угольник | [21 empty] | OST_PipeFitting | None | 376 | [106 empty] | Латунь | [46 empty] | 0 | 3RzI8Zkin5pQkOIUoh7_$3 | [122 empty] | Domestic Cold Water | [22 empty] | ADSK_Пресс-фитинг ПЭ_Угольник | Латунь | Латунь | [18 empty] | Латунь | [20 empty] | 1 | [6 empty] | Category=[-2000700]; Color=2338280; Comments=""; Cost=0.000000000000000; Description=""; Design Option=[-1]; Edited by=""; Export to IFC As=""; Export to IFC=0; Glow=0; IFC Predefined Type=""; IfcGUID=1Zv83obP51SAWtfYRg9D9L; Keynote=""; Manufacturer=""; Mark=""; Model=""; Name=ADSK_Предупреждение; Shininess=64; Smoothness=50; Transparency=0; URL=""; Workset=10 | [15 empty] | Угольник напресовочный 20x90° | [60 empty] | 2021 | 1.0 |  |  | None | [67 empty] | Category=[-2000700]; Color=6076900; Comments=""; Cost=0.000000000000000; Description=""; Design Option=[-1]; Edited by=""; Export to IFC As=""; Export to IFC=0; Glow=0; IFC Predefined Type=""; IfcGUID=0zT0iVGBf0cwpE$qANKEts; Keynote=""; Manufacturer=""; Mark=""; Model=""; Name=Латунь; Shininess=64; Smoothness=50; Transparency=0; URL=""; Workset=10 | [22 empty] | 0.019 |  | 43 |  |  |  | 28 |  | 25 | [9 empty] | 90 | [123 empty] | 20 | [228 empty] | 0 | 0zT0iVGBf0cwpE$qANKEVb | [130 empty] | 10 | [115 empty] | В1 98 | [11 empty] | 24 | [114 empty] | 28 | [7 empty] | 0 |  |  | Соединительные детали трубопроводов | ИС.ТС.2 | шт. |  | 1 | [45 empty] | Латунь |  |  | None | Новая конструкция | 2600 | Level : Жильё_11_VK | 2600 | [32 empty] | TRUE | В1 | ⌀20 мм-⌀20 мм | 0 | ВК_В1 | 20 | 20 | FALSE | ⌀20-⌀20 | FALSE | 3bf616f9-6b98-4a21-80ff-da1120c8f6d6 |  | FALSE | [42 empty] | 26 |  |  | -90 | [34 empty] | ПФ_Угольник |  | 0 | 0 | [122 empty] | 0 | 64.5 | TRUE | 90
3027731 | Латунь | OST_PipeFitting |  | Жильё_11_VK | TRUE |  |  | 3.2963e-05 | 1.5708e-06 |  |  |  | dbf52223-bacc-45cd-ab98-49ecab31dcd1-002e3313 | 71ec8b14-7fad-4eb4-9524-47d24d297ec0 | None |  | 0 | Рабочий набор 1 | [6 empty] | ADSK_Пресс-фитинг ПЭ_Угольник | [177 empty] | 0 | 3RzI8Zkin5pQkOIUoh7_$3 | [122 empty] | Domestic Cold Water | [64 empty] | 1 | [22 empty] | Угольник напресовочный 20x90° | [64 empty] | None | [90 empty] | 0.019 |  | 43 |  |  |  | 28 |  | 25 | [9 empty] | 90 | [123 empty] | 20 | [360 empty] | 10 | [115 empty] | В1 98 | [11 empty] | 24 | [114 empty] | 28 | [63 empty] | None | Новая конструкция | 2600 | Level : Жильё_11_VK | 2600 | [33 empty] | В1 | ⌀20 мм-⌀20 мм | 0 | ВК_В1 | 20 | 20 | FALSE | ⌀20-⌀20 | FALSE | 3bf616f9-6b98-4a21-80ff-da1120c8f6d6 |  | FALSE | [42 empty] | 26 |  |  | -90 | [36 empty] | 0 | 0 | [123 empty] | 64.5 | TRUE | 90
3027732 | Влж_Надвижная гильза для пресс-фитингов | OST_PipeFitting | Влж_Надвижная гильза для пресс-фитингов | Жильё_11_VK | [7 empty] | Влж_Надвижная гильза для пресс-фитингов | dbf52223-bacc-45cd-ab98-49ecab31dcd1-002e3314 | 71ec8b14-7fad-4eb4-9524-47d24d297ec0 | None |  | 0 | Рабочий набор 1 | [6 empty] | Влж_Надвижная гильза для пресс-фитингов | [21 empty] | OST_PipeFitting | None | 377 | [106 empty] | Влж_Надвижная гильза для пресс-фитингов | [46 empty] | 0 | 3RzI8Zkin5pQkOIUoh7_$5 | [145 empty] | Влж_Надвижная гильза для пресс-фитингов | Влж_Надвижная гильза для пресс-фитингов | Влж_Надвижная гильза для пресс-фитингов | [18 empty] | Влж_Надвижная гильза для пресс-фитингов | [20 empty] | 1 | [22 empty] | Надвижная гильза для пресс-фитингов 20 | [60 empty] | 2021 | 1.0 |  |  | None | [90 empty] | 0.012 | [141 empty] | 20 | [228 empty] | 0 | 0zT0iVGBf0cwpE$qANKEUm | [381 empty] | 0 |  |  | Соединительные детали трубопроводов | ИС.ТС.2 | шт. |  | 1 | [48 empty] | None | Новая конструкция | 2600 | Level : Жильё_11_VK | 2600 | [35 empty] | 0 | [6 empty] | 3bf616f9-6b98-4a21-80ff-da1120c8f6d6 | [82 empty] | ПФ_Гильза |  | 0 | 0.1 | [122 empty] | 0.1
3027733 | Влж_Надвижная гильза для пресс-фитингов | OST_PipeFitting |  | Жильё_11_VK | TRUE | [7 empty] | dbf52223-bacc-45cd-ab98-49ecab31dcd1-002e3315 | 71ec8b14-7fad-4eb4-9524-47d24d297ec0 | None |  | 0 | Рабочий набор 1 | [6 empty] | Влж_Надвижная гильза для пресс-фитингов | [177 empty] | 0 | 3RzI8Zkin5pQkOIUoh7_$5 | [187 empty] | 1 | [22 empty] | Надвижная гильза для пресс-фитингов 20 | [64 empty] | None | [90 empty] | 0.012 | [141 empty] | 20 | [667 empty] | None | Новая конструкция | 2600 | Level : Жильё_11_VK | 2600 | [35 empty] | 0 | [6 empty] | 3bf616f9-6b98-4a21-80ff-da1120c8f6d6 | [84 empty] | 0 | 0.1
3027734 | Влж_Надвижная гильза для пресс-фитингов | OST_PipeFitting | Влж_Надвижная гильза для пресс-фитингов | Жильё_11_VK | [7 empty] | Влж_Надвижная гильза для пресс-фитингов | dbf52223-bacc-45cd-ab98-49ecab31dcd1-002e3316 | 71ec8b14-7fad-4eb4-9524-47d24d297ec0 | None |  | 0 | Рабочий набор 1 | [6 empty] | Влж_Надвижная гильза для пресс-фитингов | [21 empty] | OST_PipeFitting | None | 377 | [106 empty] | Влж_Надвижная гильза для пресс-фитингов | [46 empty] | 0 | 3RzI8Zkin5pQkOIUoh7_$7 | [145 empty] | Влж_Надвижная гильза для пресс-фитингов | Влж_Надвижная гильза для пресс-фитингов | Влж_Надвижная гильза для пресс-фитингов | [18 empty] | Влж_Надвижная гильза для пресс-фитингов | [20 empty] | 1 | [22 empty] | Надвижная гильза для пресс-фитингов 20 | [60 empty] | 2021 | 1.0 |  |  | None | [90 empty] | 0.012 | [141 empty] | 20 | [228 empty] | 0 | 0zT0iVGBf0cwpE$qANKEUm | [381 empty] | 0 |  |  | Соединительные детали трубопроводов | ИС.ТС.2 | шт. |  | 1 | [48 empty] | None | Новая конструкция | 71600 | Level : Жильё_11_VK | 71600 | [35 empty] | 0 | [6 empty] | 3bf616f9-6b98-4a21-80ff-da1120c8f6d6 | [82 empty] | ПФ_Гильза |  | 0 | 0.1 | [122 empty] | 0.1
3027735 | Влж_Надвижная гильза для пресс-фитингов | OST_PipeFitting |  | Жильё_11_VK | TRUE | [7 empty] | dbf52223-bacc-45cd-ab98-49ecab31dcd1-002e3317 | 71ec8b14-7fad-4eb4-9524-47d24d297ec0 | None |  | 0 | Рабочий набор 1 | [6 empty] | Влж_Надвижная гильза для пресс-фитингов | [177 empty] | 0 | 3RzI8Zkin5pQkOIUoh7_$7 | [187 empty] | 1 | [22 empty] | Надвижная гильза для пресс-фитингов 20 | [64 empty] | None | [90 empty] | 0.012 | [141 empty] | 20 | [667 empty] | None | Новая конструкция | 71600 | Level : Жильё_11_VK | 71600 | [35 empty] | 0 | [6 empty] | 3bf616f9-6b98-4a21-80ff-da1120c8f6d6 | [84 empty] | 0 | 0.1
3027736 | ADSK_Полиэтилен сшитый | OST_PipeCurves | ADSK_Полиэтилен сшитый |  | TRUE |  |  |  | 0.0053407 | 85 |  | ADSK_Полиэтилен сшитый | dbf52223-bacc-45cd-ab98-49ecab31dcd1-002e3318 | 71ec8b14-7fad-4eb4-9524-47d24d297ec0 | None |  | 0 | Рабочий набор 1 | [6 empty] | Pipe Types | [21 empty] | OST_PipeCurves | None | 74 | [53 empty] | Полиэтилен PE-X | [52 empty] | ADSK_Полиэтилен сшитый | [46 empty] | 0 | 3RzI8Zkin5pQkOIUoh7_$9 | 0.0015 | [121 empty] | Domestic Hot Water | [22 empty] | Pipe Types | ADSK_Полиэтилен сшитый | ADSK_Полиэтилен сшитый | [18 empty] | ADSK_Полиэтилен сшитый | [570 empty] | 0 | 32TXTRZJnCQxi6X$BRJljG | [17 empty] | Жильё_11_VK | [228 empty] | Т3 65 | [136 empty] | Труба из сшитого полиэтилена | Трубы | ИС.ТС.1 | м | [50 empty] | None | Новая конструкция | [36 empty] | Т3 | ⌀20 мм | 0 | ВК_Т3 |  |  |  | ⌀20 | [6 empty] | Днар х Стенка | 2626 | 2711 | 2.8 | 2626 | 2711 | 2626 | 2711 | 2626 | 2626 | 2711 | 2711 | 2626 | 2711 | 0 | для многослойных труб с пресс-фитингами | Generic | Полиэтилен PE-X - Сшитый многослойный | 20 | 40276 | 0 | 20 | 0 | 14.4 | 0 | 0.00010417 | 0 | 0 | 0 | 0 | 0 | Сшитый многослойный | 2711 | 60 | 0 | 0 | 2626 | 2711 | [101 empty] | 0
3027737 | ADSK_Полиэтилен сшитый | OST_PipeCurves |  |  | TRUE |  |  |  | 0.0053407 | 85 |  |  | dbf52223-bacc-45cd-ab98-49ecab31dcd1-002e3319 | 71ec8b14-7fad-4eb4-9524-47d24d297ec0 | None |  | 0 | Рабочий набор 1 | [6 empty] | Pipe Types | [77 empty] | Полиэтилен PE-X | [99 empty] | 0 | 3RzI8Zkin5pQkOIUoh7_$9 | 0.0015 | [121 empty] | Domestic Hot Water | [633 empty] | Жильё_11_VK | [228 empty] | Т3 65 | [190 empty] | None | Новая конструкция | [36 empty] | Т3 | ⌀20 мм | 0 | ВК_Т3 |  |  |  | ⌀20 | [7 empty] | 2626 | 2711 | 2.8 | 2626 | 2711 | 2626 | 2711 | [6 empty] | 0 | для многослойных труб с пресс-фитингами | Generic | Полиэтилен PE-X - Сшитый многослойный | 20 | 40276 | 0 | 20 | 0 | 14.4 | 0 | 0.00010417 | 0 |  | 0 | 0 | 0 | Сшитый многослойный | 2711 |  | 0 | 0 | [103 empty] | 0
3027738 | Пластик черный | OST_PipeFitting | Пластик черный | Жильё_11_VK | TRUE |  |  | 0.00012922 | 1.5708e-06 |  |  | Пластик черный | dbf52223-bacc-45cd-ab98-49ecab31dcd1-002e331a | 71ec8b14-7fad-4eb4-9524-47d24d297ec0 | None |  | 0 | Рабочий набор 1 | [6 empty] | ADSK_Пресс-фитинг ПЭ_Тройник | [21 empty] | OST_PipeFitting | None | 445 | [106 empty] | Пластик черный | [46 empty] | 0 | 3RzI8Zkin5pQkOIUoh7_$B | [122 empty] | Domestic Hot Water | [22 empty] | ADSK_Пресс-фитинг ПЭ_Тройник | Пластик черный | Пластик черный | [18 empty] | Пластик черный | [20 empty] | 1 | [6 empty] | Category=[-2000700]; Color=2338280; Comments=""; Cost=0.000000000000000; Description=""; Design Option=[-1]; Edited by=""; Export to IFC As=""; Export to IFC=0; Glow=0; IFC Predefined Type=""; IfcGUID=1Zv83obP51SAWtfYRg9D9L; Keynote=""; Manufacturer=""; Mark=""; Model=""; Name=ADSK_Предупреждение; Shininess=64; Smoothness=50; Transparency=0; URL=""; Workset=10 | [15 empty] | Тройник напресовочный переходной 40x20x40 | [60 empty] | 2021 | 1.0.1 |  |  | None | [60 empty] | Category=[-2000700]; Color=3684408; Comments=""; Cost=0.000000000000000; Description=""; Design Option=[-1]; Edited by=""; Export to IFC As=""; Export to IFC=0; Glow=0; IFC Predefined Type=""; IfcGUID=32TXTRZJnCQxi6X$BRJiYe; Keynote=""; Manufacturer=""; Mark=""; Model=""; Name=Пластик черный; Shininess=64; Smoothness=50; Transparency=0; URL=""; Workset=10 | [29 empty] | 0.096 | [5 empty] | 40 | 20 | 59 | 57 | 40 | [7 empty] | 90 | [119 empty] | 28 |  |  | 50 | [38 empty] | 20 | 10 |  | 59 | [187 empty] | 0 | 0zT0iVGBf0cwpE$qANKHx$ | [143 empty] | 20 | [102 empty] | Т3 65 | [11 empty] | 28 |  | 28 | 39 | [10 empty] | 37 |  | 40 | [106 empty] | 0 |  |  | Соединительные детали трубопроводов | ИС.ТС.2 | шт. |  | 1 | [45 empty] | Пластик черный |  |  | None | Новая конструкция | 2750 | Level : Жильё_11_VK | 2750 | [32 empty] | TRUE | Т3 | ⌀40 мм-⌀40 мм-⌀20 мм | 0 | ВК_Т3 | 40 | 20 | FALSE | ⌀40-⌀40-⌀20 | FALSE | 3bf616f9-6b98-4a21-80ff-da1120c8f6d6 |  | FALSE | [80 empty] | ПФ_Тройник |  | 0 | 0 | [122 empty] | 0 | 118 | TRUE | [19 empty] | 50 | 31 | 18 | 31
3027739 | ADSK_Полиэтилен сшитый | OST_PipeCurves | ADSK_Полиэтилен сшитый |  | TRUE |  |  |  | 0.71427 | 5684 |  | ADSK_Полиэтилен сшитый | dbf52223-bacc-45cd-ab98-49ecab31dcd1-002e331b | 71ec8b14-7fad-4eb4-9524-47d24d297ec0 | None |  | 0 | Рабочий набор 1 | [6 empty] | Pipe Types | [21 empty] | OST_PipeCurves | None | 74 | [53 empty] | Полиэтилен PE-X | [52 empty] | ADSK_Полиэтилен сшитый | [46 empty] | 0 | 3RzI8Zkin5pQkOIUoh7_$A | 0.0015 | [121 empty] | Domestic Hot Water | [22 empty] | Pipe Types | ADSK_Полиэтилен сшитый | ADSK_Полиэтилен сшитый | [18 empty] | ADSK_Полиэтилен сшитый | [570 empty] | 0 | 32TXTRZJnCQxi6X$BRJljG | [17 empty] | Жильё_11_VK | [228 empty] | Т3 65 | [136 empty] | Труба из сшитого полиэтилена | Трубы | ИС.ТС.1 | м | [50 empty] | None | Новая конструкция | [36 empty] | Т3 | ⌀40 мм | 0 | ВК_Т3 |  |  |  | ⌀40 | [6 empty] | Днар х Стенка | 2730 | 2770 | 5.5 | 2735.5 | 2735.5 | 2764.5 | 2764.5 | 2730 | 2770 | 2730 | 2770 | 2770 | 2730 | 0 | для многослойных труб с пресс-фитингами | Generic | Полиэтилен PE-X - Сшитый многослойный | 40 | 40385.5 | 0 | 40 | 0 | 29 | 0 | 5.1724e-05 | 0 | 0 | 0 | 0 | 0 | Сшитый многослойный | 2750 | 57 | 0 | 0 | 2750 | 2750 | 0 | [100 empty] | 0
3027740 | ADSK_Полиэтилен сшитый | OST_PipeCurves |  |  | TRUE |  |  |  | 0.71427 | 5684 |  |  | dbf52223-bacc-45cd-ab98-49ecab31dcd1-002e331c | 71ec8b14-7fad-4eb4-9524-47d24d297ec0 | None |  | 0 | Рабочий набор 1 | [6 empty] | Pipe Types | [77 empty] | Полиэтилен PE-X | [99 empty] | 0 | 3RzI8Zkin5pQkOIUoh7_$A | 0.0015 | [121 empty] | Domestic Hot Water | [633 empty] | Жильё_11_VK | [228 empty] | Т3 65 | [190 empty] | None | Новая конструкция | [36 empty] | Т3 | ⌀40 мм | 0 | ВК_Т3 |  |  |  | ⌀40 | [7 empty] | 2730 | 2770 | 5.5 | 2735.5 | 2735.5 | 2764.5 | 2764.5 | [6 empty] | 0 | для многослойных труб с пресс-фитингами | Generic | Полиэтилен PE-X - Сшитый многослойный | 40 | 40385.5 | 0 | 40 | 0 | 29 | 0 | 5.1724e-05 | 0 |  | 0 | 0 | 0 | Сшитый многослойный | 2750 |  | 0 | 0 |  |  | 0 | [100 empty] | 0
3027741 | Пластик черный | OST_PipeFitting |  | Жильё_11_VK | TRUE |  |  | 0.00012922 | 1.5708e-06 |  |  |  | dbf52223-bacc-45cd-ab98-49ecab31dcd1-002e331d | 71ec8b14-7fad-4eb4-9524-47d24d297ec0 | None |  | 0 | Рабочий набор 1 | [6 empty] | ADSK_Пресс-фитинг ПЭ_Тройник | [177 empty] | 0 | 3RzI8Zkin5pQkOIUoh7_$B | [122 empty] | Domestic Hot Water | [64 empty] | 1 | [22 empty] | Тройник напресовочный переходной 40x20x40 | [64 empty] | None | [90 empty] | 0.096 | [5 empty] | 40 | 20 | 59 | 57 | 40 | [7 empty] | 90 | [119 empty] | 28 |  |  | 50 | [38 empty] | 20 | 10 |  | 59 | [332 empty] | 20 | [102 empty] | Т3 65 | [11 empty] | 28 |  | 28 | 39 | [10 empty] | 37 |  | 40 | [162 empty] | None | Новая конструкция | 2750 | Level : Жильё_11_VK | 2750 | [33 empty] | Т3 | ⌀40 мм-⌀40 мм-⌀20 мм | 0 | ВК_Т3 | 40 | 20 | FALSE | ⌀40-⌀40-⌀20 | FALSE | 3bf616f9-6b98-4a21-80ff-da1120c8f6d6 |  | FALSE | [82 empty] | 0 | 0 | [123 empty] | 118 | TRUE | [19 empty] | 50 | 31 | 18 | 31
3027742 | Влж_Надвижная гильза для пресс-фитингов | OST_PipeFitting | Влж_Надвижная гильза для пресс-фитингов | Жильё_11_VK | [7 empty] | Влж_Надвижная гильза для пресс-фитингов | dbf52223-bacc-45cd-ab98-49ecab31dcd1-002e331e | 71ec8b14-7fad-4eb4-9524-47d24d297ec0 | None |  | 0 | Рабочий набор 1 | [6 empty] | Влж_Надвижная гильза для пресс-фитингов | [21 empty] | OST_PipeFitting | None | 377 | [106 empty] | Влж_Надвижная гильза для пресс-фитингов | [46 empty] | 0 | 3RzI8Zkin5pQkOIUoh7_$F | [145 empty] | Влж_Надвижная гильза для пресс-фитингов | Влж_Надвижная гильза для пресс-фитингов | Влж_Надвижная гильза для пресс-фитингов | [18 empty] | Влж_Надвижная гильза для пресс-фитингов | [20 empty] | 1 | [22 empty] | Надвижная гильза для пресс-фитингов 40 | [60 empty] | 2021 | 1.0 |  |  | None | [90 empty] | 0.039 | [141 empty] | 40 | [228 empty] | 0 | 0zT0iVGBf0cwpE$qANKEUm | [381 empty] | 0 |  |  | Соединительные детали трубопроводов | ИС.ТС.2 | шт. |  | 1 | [48 empty] | None | Новая конструкция | 2750 | Level : Жильё_11_VK | 2750 | [35 empty] | 0 | [6 empty] | 3bf616f9-6b98-4a21-80ff-da1120c8f6d6 | [82 empty] | ПФ_Гильза |  | 0 | 0.1 | [122 empty] | 0.1
3027743 | Влж_Надвижная гильза для пресс-фитингов | OST_PipeFitting |  | Жильё_11_VK | TRUE | [7 empty] | dbf52223-bacc-45cd-ab98-49ecab31dcd1-002e331f | 71ec8b14-7fad-4eb4-9524-47d24d297ec0 | None |  | 0 | Рабочий набор 1 | [6 empty] | Влж_Надвижная гильза для пресс-фитингов | [177 empty] | 0 | 3RzI8Zkin5pQkOIUoh7_$F | [187 empty] | 1 | [22 empty] | Надвижная гильза для пресс-фитингов 40 | [64 empty] | None | [90 empty] | 0.039 | [141 empty] | 40 | [667 empty] | None | Новая конструкция | 2750 | Level : Жильё_11_VK | 2750 | [35 empty] | 0 | [6 empty] | 3bf616f9-6b98-4a21-80ff-da1120c8f6d6 | [84 empty] | 0 | 0.1
3027744 | Влж_Надвижная гильза для пресс-фитингов | OST_PipeFitting | Влж_Надвижная гильза для пресс-фитингов | Жильё_11_VK | [7 empty] | Влж_Надвижная гильза для пресс-фитингов | dbf52223-bacc-45cd-ab98-49ecab31dcd1-002e3320 | 71ec8b14-7fad-4eb4-9524-47d24d297ec0 | None |  | 0 | Рабочий набор 1 | [6 empty] | Влж_Надвижная гильза для пресс-фитингов | [21 empty] | OST_PipeFitting | None | 377 | [106 empty] | Влж_Надвижная гильза для пресс-фитингов | [46 empty] | 0 | 3RzI8Zkin5pQkOIUoh7_$n | [145 empty] | Влж_Надвижная гильза для пресс-фитингов | Влж_Надвижная гильза для пресс-фитингов | Влж_Надвижная гильза для пресс-фитингов | [18 empty] | Влж_Надвижная гильза для пресс-фитингов | [20 empty] | 1 | [22 empty] | Надвижная гильза для пресс-фитингов 40 | [60 empty] | 2021 | 1.0 |  |  | None | [90 empty] | 0.039 | [141 empty] | 40 | [228 empty] | 0 | 0zT0iVGBf0cwpE$qANKEUm | [381 empty] | 0 |  |  | Соединительные детали трубопроводов | ИС.ТС.2 | шт. |  | 1 | [48 empty] | None | Новая конструкция | 71750 | Level : Жильё_11_VK | 71750 | [35 empty] | 0 | [6 empty] | 3bf616f9-6b98-4a21-80ff-da1120c8f6d6 | [82 empty] | ПФ_Гильза |  | 0 | 0.1 | [122 empty] | 0.1
3027745 | Влж_Надвижная гильза для пресс-фитингов | OST_PipeFitting |  | Жильё_11_VK | TRUE | [7 empty] | dbf52223-bacc-45cd-ab98-49ecab31dcd1-002e3321 | 71ec8b14-7fad-4eb4-9524-47d24d297ec0 | None |  | 0 | Рабочий набор 1 | [6 empty] | Влж_Надвижная гильза для пресс-фитингов | [177 empty] | 0 | 3RzI8Zkin5pQkOIUoh7_$n | [187 empty] | 1 | [22 empty] | Надвижная гильза для пресс-фитингов 40 | [64 empty] | None | [90 empty] | 0.039 | [141 empty] | 40 | [667 empty] | None | Новая конструкция | 71750 | Level : Жильё_11_VK | 71750 | [35 empty] | 0 | [6 empty] | 3bf616f9-6b98-4a21-80ff-da1120c8f6d6 | [84 empty] | 0 | 0.1
3027746 | Влж_Надвижная гильза для пресс-фитингов | OST_PipeFitting | Влж_Надвижная гильза для пресс-фитингов | Жильё_11_VK | [7 empty] | Влж_Надвижная гильза для пресс-фитингов | dbf52223-bacc-45cd-ab98-49ecab31dcd1-002e3322 | 71ec8b14-7fad-4eb4-9524-47d24d297ec0 | None |  | 0 | Рабочий набор 1 | [6 empty] | Влж_Надвижная гильза для пресс-фитингов | [21 empty] | OST_PipeFitting | None | 377 | [106 empty] | Влж_Надвижная гильза для пресс-фитингов | [46 empty] | 0 | 3RzI8Zkin5pQkOIUoh7_$p | [145 empty] | Влж_Надвижная гильза для пресс-фитингов | Влж_Надвижная гильза для пресс-фитингов | Влж_Надвижная гильза для пресс-фитингов | [18 empty] | Влж_Надвижная гильза для пресс-фитингов | [20 empty] | 1 | [22 empty] | Надвижная гильза для пресс-фитингов 20 | [60 empty] | 2021 | 1.0 |  |  | None | [90 empty] | 0.012 | [141 empty] | 20 | [228 empty] | 0 | 0zT0iVGBf0cwpE$qANKEUm | [381 empty] | 0 |  |  | Соединительные детали трубопроводов | ИС.ТС.2 | шт. |  | 1 | [48 empty] | None | Новая конструкция | 37248 | Level : Жильё_11_VK | 37248 | [35 empty] | 0 | [6 empty] | 3bf616f9-6b98-4a21-80ff-da1120c8f6d6 | [82 empty] | ПФ_Гильза |  | 0 | 0.1 | [122 empty] | 0.1
3027747 | Влж_Надвижная гильза для пресс-фитингов | OST_PipeFitting |  | Жильё_11_VK | TRUE | [7 empty] | dbf52223-bacc-45cd-ab98-49ecab31dcd1-002e3323 | 71ec8b14-7fad-4eb4-9524-47d24d297ec0 | None |  | 0 | Рабочий набор 1 | [6 empty] | Влж_Надвижная гильза для пресс-фитингов | [177 empty] | 0 | 3RzI8Zkin5pQkOIUoh7_$p | [187 empty] | 1 | [22 empty] | Надвижная гильза для пресс-фитингов 20 | [64 empty] | None | [90 empty] | 0.012 | [141 empty] | 20 | [667 empty] | None | Новая конструкция | 37248 | Level : Жильё_11_VK | 37248 | [35 empty] | 0 | [6 empty] | 3bf616f9-6b98-4a21-80ff-da1120c8f6d6 | [84 empty] | 0 | 0.1
3027748 | Латунь | OST_PipeFitting | Латунь | Жильё_11_VK | TRUE |  |  | 3.2963e-05 | 1.5708e-06 |  |  | Латунь | dbf52223-bacc-45cd-ab98-49ecab31dcd1-002e3324 | 71ec8b14-7fad-4eb4-9524-47d24d297ec0 | None |  | 0 | Рабочий набор 1 | [6 empty] | ADSK_Пресс-фитинг ПЭ_Угольник | [21 empty] | OST_PipeFitting | None | 376 | [106 empty] | Латунь | [46 empty] | 0 | 3RzI8Zkin5pQkOIUoh7_$r | [122 empty] | Domestic Hot Water | [22 empty] | ADSK_Пресс-фитинг ПЭ_Угольник | Латунь | Латунь | [18 empty] | Латунь | [20 empty] | 1 | [6 empty] | Category=[-2000700]; Color=2338280; Comments=""; Cost=0.000000000000000; Description=""; Design Option=[-1]; Edited by=""; Export to IFC As=""; Export to IFC=0; Glow=0; IFC Predefined Type=""; IfcGUID=1Zv83obP51SAWtfYRg9D9L; Keynote=""; Manufacturer=""; Mark=""; Model=""; Name=ADSK_Предупреждение; Shininess=64; Smoothness=50; Transparency=0; URL=""; Workset=10 | [15 empty] | Угольник напресовочный 20x90° | [60 empty] | 2021 | 1.0 |  |  | None | [67 empty] | Category=[-2000700]; Color=6076900; Comments=""; Cost=0.000000000000000; Description=""; Design Option=[-1]; Edited by=""; Export to IFC As=""; Export to IFC=0; Glow=0; IFC Predefined Type=""; IfcGUID=0zT0iVGBf0cwpE$qANKEts; Keynote=""; Manufacturer=""; Mark=""; Model=""; Name=Латунь; Shininess=64; Smoothness=50; Transparency=0; URL=""; Workset=10 | [22 empty] | 0.019 |  | 43 |  |  |  | 28 |  | 25 | [9 empty] | 90 | [123 empty] | 20 | [228 empty] | 0 | 0zT0iVGBf0cwpE$qANKEVb | [130 empty] | 10 | [115 empty] | Т3 65 | [11 empty] | 24 | [114 empty] | 28 | [7 empty] | 0 |  |  | Соединительные детали трубопроводов | ИС.ТС.2 | шт. |  | 1 | [45 empty] | Латунь |  |  | None | Новая конструкция | 2600 | Level : Жильё_11_VK | 2600 | [32 empty] | TRUE | Т3 | ⌀20 мм-⌀20 мм | 0 | ВК_Т3 | 20 | 20 | FALSE | ⌀20-⌀20 | FALSE | 3bf616f9-6b98-4a21-80ff-da1120c8f6d6 |  | FALSE | [42 empty] | 26 |  |  | -90 | [34 empty] | ПФ_Угольник |  | 0 | 0 | [122 empty] | 0 | 64.5 | TRUE | 90 | [24 empty] | 610
3027749 | Латунь | OST_PipeFitting |  | Жильё_11_VK | TRUE |  |  | 3.2963e-05 | 1.5708e-06 |  |  |  | dbf52223-bacc-45cd-ab98-49ecab31dcd1-002e3325 | 71ec8b14-7fad-4eb4-9524-47d24d297ec0 | None |  | 0 | Рабочий набор 1 | [6 empty] | ADSK_Пресс-фитинг ПЭ_Угольник | [177 empty] | 0 | 3RzI8Zkin5pQkOIUoh7_$r | [122 empty] | Domestic Hot Water | [64 empty] | 1 | [22 empty] | Угольник напресовочный 20x90° | [64 empty] | None | [90 empty] | 0.019 |  | 43 |  |  |  | 28 |  | 25 | [9 empty] | 90 | [123 empty] | 20 | [360 empty] | 10 | [115 empty] | Т3 65 | [11 empty] | 24 | [114 empty] | 28 | [63 empty] | None | Новая конструкция | 2600 | Level : Жильё_11_VK | 2600 | [33 empty] | Т3 | ⌀20 мм-⌀20 мм | 0 | ВК_Т3 | 20 | 20 | FALSE | ⌀20-⌀20 | FALSE | 3bf616f9-6b98-4a21-80ff-da1120c8f6d6 |  | FALSE | [42 empty] | 26 |  |  | -90 | [36 empty] | 0 | 0 | [123 empty] | 64.5 | TRUE | 90 | [24 empty] | 610
3027750 | Влж_Надвижная гильза для пресс-фитингов | OST_PipeFitting | Влж_Надвижная гильза для пресс-фитингов | Жильё_11_VK | [7 empty] | Влж_Надвижная гильза для пресс-фитингов | dbf52223-bacc-45cd-ab98-49ecab31dcd1-002e3326 | 71ec8b14-7fad-4eb4-9524-47d24d297ec0 | None |  | 0 | Рабочий набор 1 | [6 empty] | Влж_Надвижная гильза для пресс-фитингов | [21 empty] | OST_PipeFitting | None | 377 | [106 empty] | Влж_Надвижная гильза для пресс-фитингов | [46 empty] | 0 | 3RzI8Zkin5pQkOIUoh7_$t | [145 empty] | Влж_Надвижная гильза для пресс-фитингов | Влж_Надвижная гильза для пресс-фитингов | Влж_Надвижная гильза для пресс-фитингов | [18 empty] | Влж_Надвижная гильза для пресс-фитингов | [20 empty] | 1 | [22 empty] | Надвижная гильза для пресс-фитингов 20 | [60 empty] | 2021 | 1.0 |  |  | None | [90 empty] | 0.012 | [141 empty] | 20 | [228 empty] | 0 | 0zT0iVGBf0cwpE$qANKEUm | [381 empty] | 0 |  |  | Соединительные детали трубопроводов | ИС.ТС.2 | шт. |  | 1 | [48 empty] | None | Новая конструкция | 2600 | Level : Жильё_11_VK | 2600 | [35 empty] | 0 | [6 empty] | 3bf616f9-6b98-4a21-80ff-da1120c8f6d6 | [82 empty] | ПФ_Гильза |  | 0 | 0.1 | [122 empty] | 0.1 | [27 empty] | 610
3027751 | Влж_Надвижная гильза для пресс-фитингов | OST_PipeFitting |  | Жильё_11_VK | TRUE | [7 empty] | dbf52223-bacc-45cd-ab98-49ecab31dcd1-002e3327 | 71ec8b14-7fad-4eb4-9524-47d24d297ec0 | None |  | 0 | Рабочий набор 1 | [6 empty] | Влж_Надвижная гильза для пресс-фитингов | [177 empty] | 0 | 3RzI8Zkin5pQkOIUoh7_$t | [187 empty] | 1 | [22 empty] | Надвижная гильза для пресс-фитингов 20 | [64 empty] | None | [90 empty] | 0.012 | [141 empty] | 20 | [667 empty] | None | Новая конструкция | 2600 | Level : Жильё_11_VK | 2600 | [35 empty] | 0 | [6 empty] | 3bf616f9-6b98-4a21-80ff-da1120c8f6d6 | [84 empty] | 0 | 0.1 | [150 empty] | 610
3027752 | Влж_Надвижная гильза для пресс-фитингов | OST_PipeFitting | Влж_Надвижная гильза для пресс-фитингов | Жильё_11_VK | [7 empty] | Влж_Надвижная гильза для пресс-фитингов | dbf52223-bacc-45cd-ab98-49ecab31dcd1-002e3328 | 71ec8b14-7fad-4eb4-9524-47d24d297ec0 | None |  | 0 | Рабочий набор 1 | [6 empty] | Влж_Надвижная гильза для пресс-фитингов | [21 empty] | OST_PipeFitting | None | 377 | [106 empty] | Влж_Надвижная гильза для пресс-фитингов | [46 empty] | 0 | 3RzI8Zkin5pQkOIUoh7_$v | [145 empty] | Влж_Надвижная гильза для пресс-фитингов | Влж_Надвижная гильза для пресс-фитингов | Влж_Надвижная гильза для пресс-фитингов | [18 empty] | Влж_Надвижная гильза для пресс-фитингов | [20 empty] | 1 | [22 empty] | Надвижная гильза для пресс-фитингов 20 | [60 empty] | 2021 | 1.0 |  |  | None | [90 empty] | 0.012 | [141 empty] | 20 | [228 empty] | 0 | 0zT0iVGBf0cwpE$qANKEUm | [381 empty] | 0 |  |  | Соединительные детали трубопроводов | ИС.ТС.2 | шт. |  | 1 | [48 empty] | None | Новая конструкция | 71600 | Level : Жильё_11_VK | 71600 | [35 empty] | 0 | [6 empty] | 3bf616f9-6b98-4a21-80ff-da1120c8f6d6 | [82 empty] | ПФ_Гильза |  | 0 | 0.1 | [122 empty] | 0.1 | [27 empty] | 610
3027753 | Влж_Надвижная гильза для пресс-фитингов | OST_PipeFitting |  | Жильё_11_VK | TRUE | [7 empty] | dbf52223-bacc-45cd-ab98-49ecab31dcd1-002e3329 | 71ec8b14-7fad-4eb4-9524-47d24d297ec0 | None |  | 0 | Рабочий набор 1 | [6 empty] | Влж_Надвижная гильза для пресс-фитингов | [177 empty] | 0 | 3RzI8Zkin5pQkOIUoh7_$v | [187 empty] | 1 | [22 empty] | Надвижная гильза для пресс-фитингов 20 | [64 empty] | None | [90 empty] | 0.012 | [141 empty] | 20 | [667 empty] | None | Новая конструкция | 71600 | Level : Жильё_11_VK | 71600 | [35 empty] | 0 | [6 empty] | 3bf616f9-6b98-4a21-80ff-da1120c8f6d6 | [84 empty] | 0 | 0.1 | [150 empty] | 610
3027754 | ADSK_Полиэтилен сшитый | OST_PipeCurves | ADSK_Полиэтилен сшитый |  | TRUE |  |  |  | 0.0079987 | 127.3033 |  | ADSK_Полиэтилен сшитый | dbf52223-bacc-45cd-ab98-49ecab31dcd1-002e332a | 71ec8b14-7fad-4eb4-9524-47d24d297ec0 | None |  | 0 | Рабочий набор 1 | [6 empty] | Pipe Types | [21 empty] | OST_PipeCurves | None | 74 | [53 empty] | Полиэтилен PE-X | [52 empty] | ADSK_Полиэтилен сшитый | [46 empty] | 0 | 3RzI8Zkin5pQkOIUoh7_$x | 0.0015 | [121 empty] | Domestic Cold Water | [22 empty] | Pipe Types | ADSK_Полиэтилен сшитый | ADSK_Полиэтилен сшитый | [18 empty] | ADSK_Полиэтилен сшитый | [570 empty] | 0 | 32TXTRZJnCQxi6X$BRJljG | [17 empty] | Жильё_11_VK | [228 empty] | В1 98 | [136 empty] | Труба из сшитого полиэтилена | Трубы | ИС.ТС.1 | м | [50 empty] | None | Новая конструкция | [36 empty] | В1 | ⌀20 мм | 0 | ВК_В1 |  |  |  | ⌀20 | [6 empty] | Днар х Стенка | 2590 | 2610 | 2.8 | 2592.8 | 2592.8 | 2607.2 | 2607.2 | 2590 | 2610 | 2590 | 2610 | 2610 | 2590 | 0 | для многослойных труб с пресс-фитингами | Generic | Полиэтилен PE-X - Сшитый многослойный | 20 | 40242.8 | 0 | 20 | 0 | 14.4 | 0 | 0.00010417 | 0 | 0 | 0 | 0 | 0 | Сшитый многослойный | 2600 | 85 | 0 | 0 | 2600 | 2600 | 0 | [100 empty] | 0
3027755 | ADSK_Полиэтилен сшитый | OST_PipeCurves |  |  | TRUE |  |  |  | 0.0079987 | 127.3033 |  |  | dbf52223-bacc-45cd-ab98-49ecab31dcd1-002e332b | 71ec8b14-7fad-4eb4-9524-47d24d297ec0 | None |  | 0 | Рабочий набор 1 | [6 empty] | Pipe Types | [77 empty] | Полиэтилен PE-X | [99 empty] | 0 | 3RzI8Zkin5pQkOIUoh7_$x | 0.0015 | [121 empty] | Domestic Cold Water | [633 empty] | Жильё_11_VK | [228 empty] | В1 98 | [190 empty] | None | Новая конструкция | [36 empty] | В1 | ⌀20 мм | 0 | ВК_В1 |  |  |  | ⌀20 | [7 empty] | 2590 | 2610 | 2.8 | 2592.8 | 2592.8 | 2607.2 | 2607.2 | [6 empty] | 0 | для многослойных труб с пресс-фитингами | Generic | Полиэтилен PE-X - Сшитый многослойный | 20 | 40242.8 | 0 | 20 | 0 | 14.4 | 0 | 0.00010417 | 0 |  | 0 | 0 | 0 | Сшитый многослойный | 2600 |  | 0 | 0 |  |  | 0 | [100 empty] | 0
3027756 | ADSK_Полиэтилен сшитый | OST_PipeCurves | ADSK_Полиэтилен сшитый |  | TRUE |  |  |  | 0.002419 | 38.5 |  | ADSK_Полиэтилен сшитый | dbf52223-bacc-45cd-ab98-49ecab31dcd1-002e332c | 71ec8b14-7fad-4eb4-9524-47d24d297ec0 | None |  | 0 | Рабочий набор 1 | [6 empty] | Pipe Types | [21 empty] | OST_PipeCurves | None | 74 | [53 empty] | Полиэтилен PE-X | [52 empty] | ADSK_Полиэтилен сшитый | [46 empty] | 0 | 3RzI8Zkin5pQkOIUoh7_$z | 0.0015 | [121 empty] | Domestic Cold Water | [22 empty] | Pipe Types | ADSK_Полиэтилен сшитый | ADSK_Полиэтилен сшитый | [18 empty] | ADSK_Полиэтилен сшитый | [570 empty] | 0 | 32TXTRZJnCQxi6X$BRJljG | [17 empty] | Жильё_11_VK | [228 empty] | В1 98 | [136 empty] | Труба из сшитого полиэтилена | Трубы | ИС.ТС.1 | м | [50 empty] | None | Новая конструкция | [36 empty] | В1 | ⌀20 мм | 0 | ВК_В1 |  |  |  | ⌀20 | [6 empty] | Днар х Стенка | 2590 | 2610 | 2.8 | 2592.8 | 2592.8 | 2607.2 | 2607.2 | 2590 | 2610 | 2590 | 2610 | 2610 | 2590 | 0 | для многослойных труб с пресс-фитингами | Generic | Полиэтилен PE-X - Сшитый многослойный | 20 | 40242.8 | 0 | 20 | 0 | 14.4 | 0 | 0.00010417 | 0 | 0 | 0 | 0 | 0 | Сшитый многослойный | 2600 | 86 | 0 | 0 | 2600 | 2600 | 0 | [100 empty] | 0
3027757 | ADSK_Полиэтилен сшитый | OST_PipeCurves |  |  | TRUE |  |  |  | 0.002419 | 38.5 |  |  | dbf52223-bacc-45cd-ab98-49ecab31dcd1-002e332d | 71ec8b14-7fad-4eb4-9524-47d24d297ec0 | None |  | 0 | Рабочий набор 1 | [6 empty] | Pipe Types | [77 empty] | Полиэтилен PE-X | [99 empty] | 0 | 3RzI8Zkin5pQkOIUoh7_$z | 0.0015 | [121 empty] | Domestic Cold Water | [633 empty] | Жильё_11_VK | [228 empty] | В1 98 | [190 empty] | None | Новая конструкция | [36 empty] | В1 | ⌀20 мм | 0 | ВК_В1 |  |  |  | ⌀20 | [7 empty] | 2590 | 2610 | 2.8 | 2592.8 | 2592.8 | 2607.2 | 2607.2 | [6 empty] | 0 | для многослойных труб с пресс-фитингами | Generic | Полиэтилен PE-X - Сшитый многослойный | 20 | 40242.8 | 0 | 20 | 0 | 14.4 | 0 | 0.00010417 | 0 |  | 0 | 0 | 0 | Сшитый многослойный | 2600 |  | 0 | 0 |  |  | 0 | [100 empty] | 0
3027758 | Пластик черный | OST_PipeFitting | Пластик черный | Жильё_11_VK | TRUE |  |  | 3.6489e-05 | 1.5708e-06 |  |  | Пластик черный | dbf52223-bacc-45cd-ab98-49ecab31dcd1-002e332e | 71ec8b14-7fad-4eb4-9524-47d24d297ec0 | None |  | 0 | Рабочий набор 1 | [6 empty] | ADSK_Пресс-фитинг ПЭ_Тройник | [21 empty] | OST_PipeFitting | None | 445 | [106 empty] | Пластик черный | [46 empty] | 0 | 3RzI8Zkin5pQkOIUoh7_$$ | [122 empty] | Domestic Cold Water | [22 empty] | ADSK_Пресс-фитинг ПЭ_Тройник | Пластик черный | Пластик черный | [18 empty] | Пластик черный | [20 empty] | 1 | [6 empty] | Category=[-2000700]; Color=2338280; Comments=""; Cost=0.000000000000000; Description=""; Design Option=[-1]; Edited by=""; Export to IFC As=""; Export to IFC=0; Glow=0; IFC Predefined Type=""; IfcGUID=1Zv83obP51SAWtfYRg9D9L; Keynote=""; Manufacturer=""; Mark=""; Model=""; Name=ADSK_Предупреждение; Shininess=64; Smoothness=50; Transparency=0; URL=""; Workset=10 | [15 empty] | Тройник напресовочный равнопроходной 20 | [60 empty] | 2021 | 1.0.1 |  |  | None | [60 empty] | Category=[-2000700]; Color=3684408; Comments=""; Cost=0.000000000000000; Description=""; Design Option=[-1]; Edited by=""; Export to IFC As=""; Export to IFC=0; Glow=0; IFC Predefined Type=""; IfcGUID=32TXTRZJnCQxi6X$BRJiYe; Keynote=""; Manufacturer=""; Mark=""; Model=""; Name=Пластик черный; Shininess=64; Smoothness=50; Transparency=0; URL=""; Workset=10 | [29 empty] | 0.025 | [5 empty] | 20 | 20 | 39 | 43 | 20 | [7 empty] | 90 | [119 empty] | 28 |  |  | 28 | [38 empty] | 10 | 10 |  | 39 | [187 empty] | 0 | 0zT0iVGBf0cwpE$qANKHx$ | [143 empty] | 10 | [102 empty] | В1 98 | [11 empty] | 21 |  | 21 | 26 | [10 empty] | 24 |  | 20 | [106 empty] | 0 |  |  | Соединительные детали трубопроводов | ИС.ТС.2 | шт. |  | 1 | [45 empty] | Пластик черный |  |  | None | Новая конструкция | 2600 | Level : Жильё_11_VK | 2600 | [32 empty] | TRUE | В1 | ⌀20 мм-⌀20 мм-⌀20 мм | 0 | ВК_В1 | 20 | 20 | FALSE | ⌀20-⌀20-⌀20 | FALSE | 3bf616f9-6b98-4a21-80ff-da1120c8f6d6 |  | FALSE | [80 empty] | ПФ_Тройник |  | 0 | 0 | [122 empty] | 0 | 78 | TRUE | [19 empty] | 28 | 18 | 17 | 18
3027759 | ADSK_Полиэтилен сшитый | OST_PipeCurves | ADSK_Полиэтилен сшитый |  | TRUE |  |  |  | 0.10546 | 1678.4537 |  | ADSK_Полиэтилен сшитый | dbf52223-bacc-45cd-ab98-49ecab31dcd1-002e332f | 71ec8b14-7fad-4eb4-9524-47d24d297ec0 | None |  | 0 | Рабочий набор 1 | [6 empty] | Pipe Types | [21 empty] | OST_PipeCurves | None | 74 | [53 empty] | Полиэтилен PE-X | [52 empty] | ADSK_Полиэтилен сшитый | [46 empty] | 0 | 3RzI8Zkin5pQkOIUoh7_$_ | 0.0015 | [121 empty] | Domestic Cold Water | [22 empty] | Pipe Types | ADSK_Полиэтилен сшитый | ADSK_Полиэтилен сшитый | [18 empty] | ADSK_Полиэтилен сшитый | [570 empty] | 0 | 32TXTRZJnCQxi6X$BRJljG | [17 empty] | Жильё_11_VK | [228 empty] | В1 98 | [136 empty] | Труба из сшитого полиэтилена | Трубы | ИС.ТС.1 | м | [50 empty] | None | Новая конструкция | [36 empty] | В1 | ⌀20 мм | 0 | ВК_В1 |  |  |  | ⌀20 | [6 empty] | Днар х Стенка | 2590 | 2610 | 2.8 | 2592.8 | 2592.8 | 2607.2 | 2607.2 | 2590 | 2610 | 2590 | 2610 | 2610 | 2590 | 0 | для многослойных труб с пресс-фитингами | Generic | Полиэтилен PE-X - Сшитый многослойный | 20 | 40242.8 | 0 | 20 | 0 | 14.4 | 0 | 0.00010417 | 0 | 0 | 0 | 0 | 0 | Сшитый многослойный | 2600 | 84 | 0 | 0 | 2600 | 2600 | 0 | [100 empty] | 0
3027760 | ADSK_Полиэтилен сшитый | OST_PipeCurves |  |  | TRUE |  |  |  | 0.10546 | 1678.4537 |  |  | dbf52223-bacc-45cd-ab98-49ecab31dcd1-002e3330 | 71ec8b14-7fad-4eb4-9524-47d24d297ec0 | None |  | 0 | Рабочий набор 1 | [6 empty] | Pipe Types | [77 empty] | Полиэтилен PE-X | [99 empty] | 0 | 3RzI8Zkin5pQkOIUoh7_$_ | 0.0015 | [121 empty] | Domestic Cold Water | [633 empty] | Жильё_11_VK | [228 empty] | В1 98 | [190 empty] | None | Новая конструкция | [36 empty] | В1 | ⌀20 мм | 0 | ВК_В1 |  |  |  | ⌀20 | [7 empty] | 2590 | 2610 | 2.8 | 2592.8 | 2592.8 | 2607.2 | 2607.2 | [6 empty] | 0 | для многослойных труб с пресс-фитингами | Generic | Полиэтилен PE-X - Сшитый многослойный | 20 | 40242.8 | 0 | 20 | 0 | 14.4 | 0 | 0.00010417 | 0 |  | 0 | 0 | 0 | Сшитый многослойный | 2600 |  | 0 | 0 |  |  | 0 | [100 empty] | 0
3027761 | Пластик черный | OST_PipeFitting |  | Жильё_11_VK | TRUE |  |  | 3.6489e-05 | 1.5708e-06 |  |  |  | dbf52223-bacc-45cd-ab98-49ecab31dcd1-002e3331 | 71ec8b14-7fad-4eb4-9524-47d24d297ec0 | None |  | 0 | Рабочий набор 1 | [6 empty] | ADSK_Пресс-фитинг ПЭ_Тройник | [177 empty] | 0 | 3RzI8Zkin5pQkOIUoh7_$$ | [122 empty] | Domestic Cold Water | [64 empty] | 1 | [22 empty] | Тройник напресовочный равнопроходной 20 | [64 empty] | None | [90 empty] | 0.025 | [5 empty] | 20 | 20 | 39 | 43 | 20 | [7 empty] | 90 | [119 empty] | 28 |  |  | 28 | [38 empty] | 10 | 10 |  | 39 | [332 empty] | 10 | [102 empty] | В1 98 | [11 empty] | 21 |  | 21 | 26 | [10 empty] | 24 |  | 20 | [162 empty] | None | Новая конструкция | 2600 | Level : Жильё_11_VK | 2600 | [33 empty] | В1 | ⌀20 мм-⌀20 мм-⌀20 мм | 0 | ВК_В1 | 20 | 20 | FALSE | ⌀20-⌀20-⌀20 | FALSE | 3bf616f9-6b98-4a21-80ff-da1120c8f6d6 |  | FALSE | [82 empty] | 0 | 0 | [123 empty] | 78 | TRUE | [19 empty] | 28 | 18 | 17 | 18
3027762 | Влж_Надвижная гильза для пресс-фитингов | OST_PipeFitting | Влж_Надвижная гильза для пресс-фитингов | Жильё_11_VK | [7 empty] | Влж_Надвижная гильза для пресс-фитингов | dbf52223-bacc-45cd-ab98-49ecab31dcd1-002e3332 | 71ec8b14-7fad-4eb4-9524-47d24d297ec0 | None |  | 0 | Рабочий набор 1 | [6 empty] | Влж_Надвижная гильза для пресс-фитингов | [21 empty] | OST_PipeFitting | None | 377 | [106 empty] | Влж_Надвижная гильза для пресс-фитингов | [46 empty] | 0 | 3RzI8Zkin5pQkOIUoh7_$Z | [145 empty] | Влж_Надвижная гильза для пресс-фитингов | Влж_Надвижная гильза для пресс-фитингов | Влж_Надвижная гильза для пресс-фитингов | [18 empty] | Влж_Надвижная гильза для пресс-фитингов | [20 empty] | 1 | [22 empty] | Надвижная гильза для пресс-фитингов 20 | [60 empty] | 2021 | 1.0 |  |  | None | [90 empty] | 0.012 | [141 empty] | 20 | [228 empty] | 0 | 0zT0iVGBf0cwpE$qANKEUm | [381 empty] | 0 |  |  | Соединительные детали трубопроводов | ИС.ТС.2 | шт. |  | 1 | [48 empty] | None | Новая конструкция | 2600 | Level : Жильё_11_VK | 2600 | [35 empty] | 0 | [6 empty] | 3bf616f9-6b98-4a21-80ff-da1120c8f6d6 | [82 empty] | ПФ_Гильза |  | 0 | 0.1 | [122 empty] | 0.1
3027763 | Влж_Надвижная гильза для пресс-фитингов | OST_PipeFitting |  | Жильё_11_VK | TRUE | [7 empty] | dbf52223-bacc-45cd-ab98-49ecab31dcd1-002e3333 | 71ec8b14-7fad-4eb4-9524-47d24d297ec0 | None |  | 0 | Рабочий набор 1 | [6 empty] | Влж_Надвижная гильза для пресс-фитингов | [177 empty] | 0 | 3RzI8Zkin5pQkOIUoh7_$Z | [187 empty] | 1 | [22 empty] | Надвижная гильза для пресс-фитингов 20 | [64 empty] | None | [90 empty] | 0.012 | [141 empty] | 20 | [667 empty] | None | Новая конструкция | 2600 | Level : Жильё_11_VK | 2600 | [35 empty] | 0 | [6 empty] | 3bf616f9-6b98-4a21-80ff-da1120c8f6d6 | [84 empty] | 0 | 0.1
3027764 | Влж_Надвижная гильза для пресс-фитингов | OST_PipeFitting | Влж_Надвижная гильза для пресс-фитингов | Жильё_11_VK | [7 empty] | Влж_Надвижная гильза для пресс-фитингов | dbf52223-bacc-45cd-ab98-49ecab31dcd1-002e3334 | 71ec8b14-7fad-4eb4-9524-47d24d297ec0 | None |  | 0 | Рабочий набор 1 | [6 empty] | Влж_Надвижная гильза для пресс-фитингов | [21 empty] | OST_PipeFitting | None | 377 | [106 empty] | Влж_Надвижная гильза для пресс-фитингов | [46 empty] | 0 | 3RzI8Zkin5pQkOIUoh7_$b | [145 empty] | Влж_Надвижная гильза для пресс-фитингов | Влж_Надвижная гильза для пресс-фитингов | Влж_Надвижная гильза для пресс-фитингов | [18 empty] | Влж_Надвижная гильза для пресс-фитингов | [20 empty] | 1 | [22 empty] | Надвижная гильза для пресс-фитингов 20 | [60 empty] | 2021 | 1.0 |  |  | None | [90 empty] | 0.012 | [141 empty] | 20 | [228 empty] | 0 | 0zT0iVGBf0cwpE$qANKEUm | [381 empty] | 0 |  |  | Соединительные детали трубопроводов | ИС.ТС.2 | шт. |  | 1 | [48 empty] | None | Новая конструкция | 2600 | Level : Жильё_11_VK | 2600 | [35 empty] | 0 | [6 empty] | 3bf616f9-6b98-4a21-80ff-da1120c8f6d6 | [82 empty] | ПФ_Гильза |  | 0 | 0.1 | [122 empty] | 0.1
3027765 | Влж_Надвижная гильза для пресс-фитингов | OST_PipeFitting |  | Жильё_11_VK | TRUE | [7 empty] | dbf52223-bacc-45cd-ab98-49ecab31dcd1-002e3335 | 71ec8b14-7fad-4eb4-9524-47d24d297ec0 | None |  | 0 | Рабочий набор 1 | [6 empty] | Влж_Надвижная гильза для пресс-фитингов | [177 empty] | 0 | 3RzI8Zkin5pQkOIUoh7_$b | [187 empty] | 1 | [22 empty] | Надвижная гильза для пресс-фитингов 20 | [64 empty] | None | [90 empty] | 0.012 | [141 empty] | 20 | [667 empty] | None | Новая конструкция | 2600 | Level : Жильё_11_VK | 2600 | [35 empty] | 0 | [6 empty] | 3bf616f9-6b98-4a21-80ff-da1120c8f6d6 | [84 empty] | 0 | 0.1
3027766 | Влж_Надвижная гильза для пресс-фитингов | OST_PipeFitting | Влж_Надвижная гильза для пресс-фитингов | Жильё_11_VK | [7 empty] | Влж_Надвижная гильза для пресс-фитингов | dbf52223-bacc-45cd-ab98-49ecab31dcd1-002e3336 | 71ec8b14-7fad-4eb4-9524-47d24d297ec0 | None |  | 0 | Рабочий набор 1 | [6 empty] | Влж_Надвижная гильза для пресс-фитингов | [21 empty] | OST_PipeFitting | None | 377 | [106 empty] | Влж_Надвижная гильза для пресс-фитингов | [46 empty] | 0 | 3RzI8Zkin5pQkOIUoh7_$d | [145 empty] | Влж_Надвижная гильза для пресс-фитингов | Влж_Надвижная гильза для пресс-фитингов | Влж_Надвижная гильза для пресс-фитингов | [18 empty] | Влж_Надвижная гильза для пресс-фитингов | [20 empty] | 1 | [22 empty] | Надвижная гильза для пресс-фитингов 20 | [60 empty] | 2021 | 1.0 |  |  | None | [90 empty] | 0.012 | [141 empty] | 20 | [228 empty] | 0 | 0zT0iVGBf0cwpE$qANKEUm | [381 empty] | 0 |  |  | Соединительные детали трубопроводов | ИС.ТС.2 | шт. |  | 1 | [48 empty] | None | Новая конструкция | 2600 | Level : Жильё_11_VK | 2600 | [35 empty] | 0 | [6 empty] | 3bf616f9-6b98-4a21-80ff-da1120c8f6d6 | [82 empty] | ПФ_Гильза |  | 0 | 0.1 | [122 empty] | 0.1
3027767 | Влж_Надвижная гильза для пресс-фитингов | OST_PipeFitting |  | Жильё_11_VK | TRUE | [7 empty] | dbf52223-bacc-45cd-ab98-49ecab31dcd1-002e3337 | 71ec8b14-7fad-4eb4-9524-47d24d297ec0 | None |  | 0 | Рабочий набор 1 | [6 empty] | Влж_Надвижная гильза для пресс-фитингов | [177 empty] | 0 | 3RzI8Zkin5pQkOIUoh7_$d | [187 empty] | 1 | [22 empty] | Надвижная гильза для пресс-фитингов 20 | [64 empty] | None | [90 empty] | 0.012 | [141 empty] | 20 | [667 empty] | None | Новая конструкция | 2600 | Level : Жильё_11_VK | 2600 | [35 empty] | 0 | [6 empty] | 3bf616f9-6b98-4a21-80ff-da1120c8f6d6 | [84 empty] | 0 | 0.1
3027768 | 11Б27П1 | OST_PipeAccessory | 11Б27П1 | Жильё_11_VK | TRUE |  |  | 3.9112e-05 | 0.0093766 |  |  | 11Б27П1 | dbf52223-bacc-45cd-ab98-49ecab31dcd1-002e3338 | 71ec8b14-7fad-4eb4-9524-47d24d297ec0 | None |  | 0 | Рабочий набор 1 | [6 empty] | MIP_КранШаровой_ВР-ВР_Бабочка | [21 empty] | OST_PipeAccessory | None | 7853 | [106 empty] | 11Б27П1 | [46 empty] | 0 | 3RzI8Zkin5pQkOIUoh7_$f | [119 empty] | шт. |  | 11Б27П1 | Domestic Cold Water | [22 empty] | MIP_КранШаровой_ВР-ВР_Бабочка | 11Б27П1 | 11Б27П1 | [18 empty] | 11Б27П1 | [20 empty] | 1 | 0,17 | [21 empty] | Кран шаровой полнопроходной резьбовой латунный, рукоятка "бабочка", ВР-ВР, PN16, DN20 | [64 empty] | None | [91 empty] | Кран шаровой | [16 empty] | 0 | [24 empty] | 20 | [327 empty] | 0 | 1BNcWGxJL0iPiyv2zgTSoY | [246 empty] | В1 98 | [134 empty] | 0 |  |  | Арматура трубопроводов | ИС.ТС.3 | [48 empty] | MIP_Латунь |  |  | None | Новая конструкция | 2600 | Level : Жильё_11_VK | 2600 | 2559 | [9 empty] | Оборудование_Запорно-регулирующая арматура | [22 empty] | В1 | ⌀20 мм-⌀20 мм | 0 | ВК_В1 | 20 | 20 | FALSE | ⌀20-⌀20 |  | 3bf616f9-6b98-4a21-80ff-da1120c8f6d6 | [123 empty] | 03.30_00.00 | Category=[-2000700]; Color=3840714; Comments=""; Cost=0.000000000000000; Description=""; Design Option=[-1]; Edited by=""; Export to IFC As=""; Export to IFC=0; Glow=0; IFC Predefined Type=""; IfcGUID=1BNcWGxJL0iPiyv2zgTRIU; Keynote=""; Manufacturer=""; Mark=""; Model=""; Name=MIP_Латунь; Shininess=64; Smoothness=50; Transparency=0; URL=""; Workset=10 |  |  | Category=[-2000700]; Color=255; Comments=""; Cost=0.000000000000000; Description=""; Design Option=[-1]; Edited by=""; Export to IFC As=""; Export to IFC=0; Glow=0; IFC Predefined Type=""; IfcGUID=1BNcWGxJL0iPiyv2zgTRIJ; Keynote=""; Manufacturer=""; Mark=""; Model=""; Name=MIP_Условный_Красный; Shininess=64; Smoothness=50; Transparency=0; URL=""; Workset=10 | [5 empty] | 55 |  |  |  |  | 27 | 12 | 31 | 20 | [92 empty] | Латунь | MIP_КранШаровой_ВР-ВР_Бабочка_11Б27П1 | 610 | IfcValve | TRUE | Нет | Нет
3027769 | 11Б27П1 | OST_PipeAccessory | 11Б27П1 | Жильё_11_VK | TRUE |  |  | 3.9112e-05 | 0.0093766 |  |  | 11Б27П1 | dbf52223-bacc-45cd-ab98-49ecab31dcd1-002e3339 | 71ec8b14-7fad-4eb4-9524-47d24d297ec0 | None |  | 0 | Рабочий набор 1 | [6 empty] | MIP_КранШаровой_ВР-ВР_Бабочка | [21 empty] | OST_PipeAccessory | None | 7853 | [106 empty] | 11Б27П1 | [46 empty] | 0 | 3RzI8Zkin5pQkOIUoh7_$e | [119 empty] | шт. |  | 11Б27П1 | Domestic Cold Water | [22 empty] | MIP_КранШаровой_ВР-ВР_Бабочка | 11Б27П1 | 11Б27П1 | [18 empty] | 11Б27П1 | [20 empty] | 1 | 0,17 | [21 empty] | Кран шаровой полнопроходной резьбовой латунный, рукоятка "бабочка", ВР-ВР, PN16, DN20 | [64 empty] | None | [91 empty] | Кран шаровой | [16 empty] | 0 | [24 empty] | 20 | [327 empty] | 0 | 1BNcWGxJL0iPiyv2zgTSoY | [246 empty] | В1 98 | [134 empty] | 0 |  |  | Арматура трубопроводов | ИС.ТС.3 | [48 empty] | MIP_Латунь |  |  | None | Новая конструкция | 2600 | Level : Жильё_11_VK | 2600 | 2560 | [9 empty] | Оборудование_Запорно-регулирующая арматура | [22 empty] | В1 | ⌀20 мм-⌀20 мм | 0 | ВК_В1 | 20 | 20 | FALSE | ⌀20-⌀20 |  | 3bf616f9-6b98-4a21-80ff-da1120c8f6d6 | [123 empty] | 03.30_00.00 | Category=[-2000700]; Color=3840714; Comments=""; Cost=0.000000000000000; Description=""; Design Option=[-1]; Edited by=""; Export to IFC As=""; Export to IFC=0; Glow=0; IFC Predefined Type=""; IfcGUID=1BNcWGxJL0iPiyv2zgTRIU; Keynote=""; Manufacturer=""; Mark=""; Model=""; Name=MIP_Латунь; Shininess=64; Smoothness=50; Transparency=0; URL=""; Workset=10 |  |  | Category=[-2000700]; Color=255; Comments=""; Cost=0.000000000000000; Description=""; Design Option=[-1]; Edited by=""; Export to IFC As=""; Export to IFC=0; Glow=0; IFC Predefined Type=""; IfcGUID=1BNcWGxJL0iPiyv2zgTRIJ; Keynote=""; Manufacturer=""; Mark=""; Model=""; Name=MIP_Условный_Красный; Shininess=64; Smoothness=50; Transparency=0; URL=""; Workset=10 | [5 empty] | 55 |  |  |  |  | 27 | 12 | 31 | 20 | [92 empty] | Латунь | MIP_КранШаровой_ВР-ВР_Бабочка_11Б27П1 | 610 | IfcValve | TRUE | Нет | Нет
3027770 | ADSK_Полиэтилен сшитый | OST_PipeCurves | ADSK_Полиэтилен сшитый |  | TRUE |  |  |  | 0.037558 | 597.7571 |  | ADSK_Полиэтилен сшитый | dbf52223-bacc-45cd-ab98-49ecab31dcd1-002e333a | 71ec8b14-7fad-4eb4-9524-47d24d297ec0 | None |  | 0 | Рабочий набор 1 | [6 empty] | Pipe Types | [21 empty] | OST_PipeCurves | None | 74 | [53 empty] | Полиэтилен PE-X | [52 empty] | ADSK_Полиэтилен сшитый | [46 empty] | 0 | 3RzI8Zkin5pQkOIUoh7_$h | 0.0015 | [121 empty] | Domestic Hot Water | [22 empty] | Pipe Types | ADSK_Полиэтилен сшитый | ADSK_Полиэтилен сшитый | [18 empty] | ADSK_Полиэтилен сшитый | [570 empty] | 0 | 32TXTRZJnCQxi6X$BRJljG | [17 empty] | Жильё_11_VK | [228 empty] | Т3 65 | [136 empty] | Труба из сшитого полиэтилена | Трубы | ИС.ТС.1 | м | [50 empty] | None | Новая конструкция | [36 empty] | Т3 | ⌀20 мм | 0 | ВК_Т3 |  |  |  | ⌀20 | [6 empty] | Днар х Стенка | 2590 | 2610 | 2.8 | 2592.8 | 2592.8 | 2607.2 | 2607.2 | 2590 | 2610 | 2590 | 2610 | 2610 | 2590 | 0 | для многослойных труб с пресс-фитингами | Generic | Полиэтилен PE-X - Сшитый многослойный | 20 | 40242.8 | 0 | 20 | 0 | 14.4 | 0 | 0.00010417 | 0 | 0 | 0 | 0 | 0 | Сшитый многослойный | 2600 | 64 | 0 | 0 | 2600 | 2600 | -3.6231e-13 | [100 empty] | 0
3027771 | ADSK_Полиэтилен сшитый | OST_PipeCurves |  |  | TRUE |  |  |  | 0.037558 | 597.7571 |  |  | dbf52223-bacc-45cd-ab98-49ecab31dcd1-002e333b | 71ec8b14-7fad-4eb4-9524-47d24d297ec0 | None |  | 0 | Рабочий набор 1 | [6 empty] | Pipe Types | [77 empty] | Полиэтилен PE-X | [99 empty] | 0 | 3RzI8Zkin5pQkOIUoh7_$h | 0.0015 | [121 empty] | Domestic Hot Water | [633 empty] | Жильё_11_VK | [228 empty] | Т3 65 | [190 empty] | None | Новая конструкция | [36 empty] | Т3 | ⌀20 мм | 0 | ВК_Т3 |  |  |  | ⌀20 | [7 empty] | 2590 | 2610 | 2.8 | 2592.8 | 2592.8 | 2607.2 | 2607.2 | [6 empty] | 0 | для многослойных труб с пресс-фитингами | Generic | Полиэтилен PE-X - Сшитый многослойный | 20 | 40242.8 | 0 | 20 | 0 | 14.4 | 0 | 0.00010417 | 0 |  | 0 | 0 | 0 | Сшитый многослойный | 2600 |  | 0 | 0 |  |  | -3.6231e-13 | [100 empty] | 0
3027772 | 11Б27П1 | OST_PipeAccessory | 11Б27П1 | Жильё_11_VK | TRUE |  |  | 3.9112e-05 | 0.0093766 |  |  | 11Б27П1 | dbf52223-bacc-45cd-ab98-49ecab31dcd1-002e333c | 71ec8b14-7fad-4eb4-9524-47d24d297ec0 | None |  | 0 | Рабочий набор 1 | [6 empty] | MIP_КранШаровой_ВР-ВР_Бабочка | [21 empty] | OST_PipeAccessory | None | 7853 | [106 empty] | 11Б27П1 | [46 empty] | 0 | 3RzI8Zkin5pQkOIUoh7_$j | [119 empty] | шт. |  | 11Б27П1 | Domestic Hot Water | [22 empty] | MIP_КранШаровой_ВР-ВР_Бабочка | 11Б27П1 | 11Б27П1 | [18 empty] | 11Б27П1 | [20 empty] | 1 | 0,17 | [21 empty] | Кран шаровой полнопроходной резьбовой латунный, рукоятка "бабочка", ВР-ВР, PN16, DN20 | [64 empty] | None | [91 empty] | Кран шаровой | [16 empty] | 0 | [24 empty] | 20 | [327 empty] | 0 | 1BNcWGxJL0iPiyv2zgTSoY | [246 empty] | Т3 65 | [134 empty] | 0 |  |  | Арматура трубопроводов | ИС.ТС.3 | [48 empty] | MIP_Латунь |  |  | None | Новая конструкция | 2600 | Level : Жильё_11_VK | 2600 | 2561 | [9 empty] | Оборудование_Запорно-регулирующая арматура | [22 empty] | Т3 | ⌀20 мм-⌀20 мм | 0 | ВК_Т3 | 20 | 20 | FALSE | ⌀20-⌀20 |  | 3bf616f9-6b98-4a21-80ff-da1120c8f6d6 | [123 empty] | 03.30_00.00 | Category=[-2000700]; Color=3840714; Comments=""; Cost=0.000000000000000; Description=""; Design Option=[-1]; Edited by=""; Export to IFC As=""; Export to IFC=0; Glow=0; IFC Predefined Type=""; IfcGUID=1BNcWGxJL0iPiyv2zgTRIU; Keynote=""; Manufacturer=""; Mark=""; Model=""; Name=MIP_Латунь; Shininess=64; Smoothness=50; Transparency=0; URL=""; Workset=10 |  |  | Category=[-2000700]; Color=255; Comments=""; Cost=0.000000000000000; Description=""; Design Option=[-1]; Edited by=""; Export to IFC As=""; Export to IFC=0; Glow=0; IFC Predefined Type=""; IfcGUID=1BNcWGxJL0iPiyv2zgTRIJ; Keynote=""; Manufacturer=""; Mark=""; Model=""; Name=MIP_Условный_Красный; Shininess=64; Smoothness=50; Transparency=0; URL=""; Workset=10 | [5 empty] | 55 |  |  |  |  | 27 | 12 | 31 | 20 | [92 empty] | Латунь | MIP_КранШаровой_ВР-ВР_Бабочка_11Б27П1 | 610 | IfcValve | TRUE | Нет | Нет
3027773 | Латунь | OST_PipeFitting | Латунь | Жильё_11_VK | TRUE |  |  | 0.00016594 | 1.5708e-06 |  |  | Латунь | dbf52223-bacc-45cd-ab98-49ecab31dcd1-002e333d | 71ec8b14-7fad-4eb4-9524-47d24d297ec0 | None |  | 0 | Рабочий набор 1 | [6 empty] | ADSK_Пресс-фитинг ПЭ_Угольник | [21 empty] | OST_PipeFitting | None | 376 | [106 empty] | Латунь | [46 empty] | 0 | 3RzI8Zkin5pQkOIUoh7_$i | [122 empty] | Domestic Hot Water | [22 empty] | ADSK_Пресс-фитинг ПЭ_Угольник | Латунь | Латунь | [18 empty] | Латунь | [20 empty] | 1 | [6 empty] | Category=[-2000700]; Color=2338280; Comments=""; Cost=0.000000000000000; Description=""; Design Option=[-1]; Edited by=""; Export to IFC As=""; Export to IFC=0; Glow=0; IFC Predefined Type=""; IfcGUID=1Zv83obP51SAWtfYRg9D9L; Keynote=""; Manufacturer=""; Mark=""; Model=""; Name=ADSK_Предупреждение; Shininess=64; Smoothness=50; Transparency=0; URL=""; Workset=10 | [15 empty] | Угольник напресовочный 40x90° | [60 empty] | 2021 | 1.0 |  |  | None | [67 empty] | Category=[-2000700]; Color=6076900; Comments=""; Cost=0.000000000000000; Description=""; Design Option=[-1]; Edited by=""; Export to IFC As=""; Export to IFC=0; Glow=0; IFC Predefined Type=""; IfcGUID=0zT0iVGBf0cwpE$qANKEts; Keynote=""; Manufacturer=""; Mark=""; Model=""; Name=Латунь; Shininess=64; Smoothness=50; Transparency=0; URL=""; Workset=10 | [22 empty] | 0.105 |  | 75 |  |  |  | 50 |  | 37 | [9 empty] | 90 | [123 empty] | 40 | [228 empty] | 0 | 0zT0iVGBf0cwpE$qANKEVb | [130 empty] | 20 | [115 empty] | Т3 65 | [11 empty] | 42 | [114 empty] | 50 | [7 empty] | 0 |  |  | Соединительные детали трубопроводов | ИС.ТС.2 | шт. |  | 1 | [45 empty] | Латунь |  |  | None | Новая конструкция | 2750 | Level : Жильё_11_VK | 2750 | [32 empty] | TRUE | Т3 | ⌀40 мм-⌀40 мм | 0 | ВК_Т3 | 40 | 40 | FALSE | ⌀40-⌀40 | FALSE | 3bf616f9-6b98-4a21-80ff-da1120c8f6d6 |  | FALSE | [42 empty] | 44 |  |  | -90 | [34 empty] | ПФ_Угольник |  | 0 | 0 | [122 empty] | 0 | 112.5 | TRUE | 90
3027774 | Латунь | OST_PipeFitting |  | Жильё_11_VK | TRUE |  |  | 0.00016594 | 1.5708e-06 |  |  |  | dbf52223-bacc-45cd-ab98-49ecab31dcd1-002e333e | 71ec8b14-7fad-4eb4-9524-47d24d297ec0 | None |  | 0 | Рабочий набор 1 | [6 empty] | ADSK_Пресс-фитинг ПЭ_Угольник | [177 empty] | 0 | 3RzI8Zkin5pQkOIUoh7_$i | [122 empty] | Domestic Hot Water | [64 empty] | 1 | [22 empty] | Угольник напресовочный 40x90° | [64 empty] | None | [90 empty] | 0.105 |  | 75 |  |  |  | 50 |  | 37 | [9 empty] | 90 | [123 empty] | 40 | [360 empty] | 20 | [115 empty] | Т3 65 | [11 empty] | 42 | [114 empty] | 50 | [63 empty] | None | Новая конструкция | 2750 | Level : Жильё_11_VK | 2750 | [33 empty] | Т3 | ⌀40 мм-⌀40 мм | 0 | ВК_Т3 | 40 | 40 | FALSE | ⌀40-⌀40 | FALSE | 3bf616f9-6b98-4a21-80ff-da1120c8f6d6 |  | FALSE | [42 empty] | 44 |  |  | -90 | [36 empty] | 0 | 0 | [123 empty] | 112.5 | TRUE | 90
3027775 | Влж_Надвижная гильза для пресс-фитингов | OST_PipeFitting | Влж_Надвижная гильза для пресс-фитингов | Жильё_11_VK | [7 empty] | Влж_Надвижная гильза для пресс-фитингов | dbf52223-bacc-45cd-ab98-49ecab31dcd1-002e333f | 71ec8b14-7fad-4eb4-9524-47d24d297ec0 | None |  | 0 | Рабочий набор 1 | [6 empty] | Влж_Надвижная гильза для пресс-фитингов | [21 empty] | OST_PipeFitting | None | 377 | [106 empty] | Влж_Надвижная гильза для пресс-фитингов | [46 empty] | 0 | 3RzI8Zkin5pQkOIUoh7_$k | [145 empty] | Влж_Надвижная гильза для пресс-фитингов | Влж_Надвижная гильза для пресс-фитингов | Влж_Надвижная гильза для пресс-фитингов | [18 empty] | Влж_Надвижная гильза для пресс-фитингов | [20 empty] | 1 | [22 empty] | Надвижная гильза для пресс-фитингов 40 | [60 empty] | 2021 | 1.0 |  |  | None | [90 empty] | 0.039 | [141 empty] | 40 | [228 empty] | 0 | 0zT0iVGBf0cwpE$qANKEUm | [381 empty] | 0 |  |  | Соединительные детали трубопроводов | ИС.ТС.2 | шт. |  | 1 | [48 empty] | None | Новая конструкция | 2750 | Level : Жильё_11_VK | 2750 | [35 empty] | 0 | [6 empty] | 3bf616f9-6b98-4a21-80ff-da1120c8f6d6 | [82 empty] | ПФ_Гильза |  | 0 | 0.1 | [122 empty] | 0.1
3027776 | Влж_Надвижная гильза для пресс-фитингов | OST_PipeFitting |  | Жильё_11_VK | TRUE | [7 empty] | dbf52223-bacc-45cd-ab98-49ecab31dcd1-002e3340 | 71ec8b14-7fad-4eb4-9524-47d24d297ec0 | None |  | 0 | Рабочий набор 1 | [6 empty] | Влж_Надвижная гильза для пресс-фитингов | [177 empty] | 0 | 3RzI8Zkin5pQkOIUoh7_$k | [187 empty] | 1 | [22 empty] | Надвижная гильза для пресс-фитингов 40 | [64 empty] | None | [90 empty] | 0.039 | [141 empty] | 40 | [667 empty] | None | Новая конструкция | 2750 | Level : Жильё_11_VK | 2750 | [35 empty] | 0 | [6 empty] | 3bf616f9-6b98-4a21-80ff-da1120c8f6d6 | [84 empty] | 0 | 0.1
3027777 | Влж_Надвижная гильза для пресс-фитингов | OST_PipeFitting | Влж_Надвижная гильза для пресс-фитингов | Жильё_11_VK | [7 empty] | Влж_Надвижная гильза для пресс-фитингов | dbf52223-bacc-45cd-ab98-49ecab31dcd1-002e3341 | 71ec8b14-7fad-4eb4-9524-47d24d297ec0 | None |  | 0 | Рабочий набор 1 | [6 empty] | Влж_Надвижная гильза для пресс-фитингов | [21 empty] | OST_PipeFitting | None | 377 | [106 empty] | Влж_Надвижная гильза для пресс-фитингов | [46 empty] | 0 | 3RzI8Zkin5pQkOIUoh7__G | [145 empty] | Влж_Надвижная гильза для пресс-фитингов | Влж_Надвижная гильза для пресс-фитингов | Влж_Надвижная гильза для пресс-фитингов | [18 empty] | Влж_Надвижная гильза для пресс-фитингов | [20 empty] | 1 | [22 empty] | Надвижная гильза для пресс-фитингов 40 | [60 empty] | 2021 | 1.0 |  |  | None | [90 empty] | 0.039 | [141 empty] | 40 | [228 empty] | 0 | 0zT0iVGBf0cwpE$qANKEUm | [381 empty] | 0 |  |  | Соединительные детали трубопроводов | ИС.ТС.2 | шт. |  | 1 | [48 empty] | None | Новая конструкция | 71750 | Level : Жильё_11_VK | 71750 | [35 empty] | 0 | [6 empty] | 3bf616f9-6b98-4a21-80ff-da1120c8f6d6 | [82 empty] | ПФ_Гильза |  | 0 | 0.1 | [122 empty] | 0.1
3027778 | Влж_Надвижная гильза для пресс-фитингов | OST_PipeFitting |  | Жильё_11_VK | TRUE | [7 empty] | dbf52223-bacc-45cd-ab98-49ecab31dcd1-002e3342 | 71ec8b14-7fad-4eb4-9524-47d24d297ec0 | None |  | 0 | Рабочий набор 1 | [6 empty] | Влж_Надвижная гильза для пресс-фитингов | [177 empty] | 0 | 3RzI8Zkin5pQkOIUoh7__G | [187 empty] | 1 | [22 empty] | Надвижная гильза для пресс-фитингов 40 | [64 empty] | None | [90 empty] | 0.039 | [141 empty] | 40 | [667 empty] | None | Новая конструкция | 71750 | Level : Жильё_11_VK | 71750 | [35 empty] | 0 | [6 empty] | 3bf616f9-6b98-4a21-80ff-da1120c8f6d6 | [84 empty] | 0 | 0.1
3027779 | ADSK_Полиэтилен сшитый | OST_PipeCurves | ADSK_Полиэтилен сшитый |  | TRUE |  |  |  | 0.0053407 | 85 |  | ADSK_Полиэтилен сшитый | dbf52223-bacc-45cd-ab98-49ecab31dcd1-002e3343 | 71ec8b14-7fad-4eb4-9524-47d24d297ec0 | None |  | 0 | Рабочий набор 1 | [6 empty] | Pipe Types | [21 empty] | OST_PipeCurves | None | 74 | [53 empty] | Полиэтилен PE-X | [52 empty] | ADSK_Полиэтилен сшитый | [46 empty] | 0 | 3RzI8Zkin5pQkOIUoh7__I | 0.0015 | [121 empty] | Domestic Hot Water | [22 empty] | Pipe Types | ADSK_Полиэтилен сшитый | ADSK_Полиэтилен сшитый | [18 empty] | ADSK_Полиэтилен сшитый | [570 empty] | 0 | 32TXTRZJnCQxi6X$BRJljG | [17 empty] | Жильё_11_VK | [228 empty] | Т3 65 | [136 empty] | Труба из сшитого полиэтилена | Трубы | ИС.ТС.1 | м | [50 empty] | None | Новая конструкция | [36 empty] | Т3 | ⌀20 мм | 0 | ВК_Т3 |  |  |  | ⌀20 | [6 empty] | Днар х Стенка | 2626 | 2711 | 2.8 | 2626 | 2711 | 2626 | 2711 | 2626 | 2626 | 2711 | 2711 | 2626 | 2711 | 0 | для многослойных труб с пресс-фитингами | Generic | Полиэтилен PE-X - Сшитый многослойный | 20 | 40276 | 0 | 20 | 0 | 14.4 | 0 | 0.00010417 | 0 | 0 | 0 | 0 | 0 | Сшитый многослойный | 2711 | 64 | 0 | 0 | 2626 | 2711 | [101 empty] | 0
3027780 | ADSK_Полиэтилен сшитый | OST_PipeCurves |  |  | TRUE |  |  |  | 0.0053407 | 85 |  |  | dbf52223-bacc-45cd-ab98-49ecab31dcd1-002e3344 | 71ec8b14-7fad-4eb4-9524-47d24d297ec0 | None |  | 0 | Рабочий набор 1 | [6 empty] | Pipe Types | [77 empty] | Полиэтилен PE-X | [99 empty] | 0 | 3RzI8Zkin5pQkOIUoh7__I | 0.0015 | [121 empty] | Domestic Hot Water | [633 empty] | Жильё_11_VK | [228 empty] | Т3 65 | [190 empty] | None | Новая конструкция | [36 empty] | Т3 | ⌀20 мм | 0 | ВК_Т3 |  |  |  | ⌀20 | [7 empty] | 2626 | 2711 | 2.8 | 2626 | 2711 | 2626 | 2711 | [6 empty] | 0 | для многослойных труб с пресс-фитингами | Generic | Полиэтилен PE-X - Сшитый многослойный | 20 | 40276 | 0 | 20 | 0 | 14.4 | 0 | 0.00010417 | 0 |  | 0 | 0 | 0 | Сшитый многослойный | 2711 |  | 0 | 0 | [103 empty] | 0
3027781 | Пластик черный | OST_PipeFitting | Пластик черный | Жильё_11_VK | TRUE |  |  | 0.00012922 | 1.5708e-06 |  |  | Пластик черный | dbf52223-bacc-45cd-ab98-49ecab31dcd1-002e3345 | 71ec8b14-7fad-4eb4-9524-47d24d297ec0 | None |  | 0 | Рабочий набор 1 | [6 empty] | ADSK_Пресс-фитинг ПЭ_Тройник | [21 empty] | OST_PipeFitting | None | 445 | [106 empty] | Пластик черный | [46 empty] | 0 | 3RzI8Zkin5pQkOIUoh7__K | [122 empty] | Domestic Hot Water | [22 empty] | ADSK_Пресс-фитинг ПЭ_Тройник | Пластик черный | Пластик черный | [18 empty] | Пластик черный | [20 empty] | 1 | [6 empty] | Category=[-2000700]; Color=2338280; Comments=""; Cost=0.000000000000000; Description=""; Design Option=[-1]; Edited by=""; Export to IFC As=""; Export to IFC=0; Glow=0; IFC Predefined Type=""; IfcGUID=1Zv83obP51SAWtfYRg9D9L; Keynote=""; Manufacturer=""; Mark=""; Model=""; Name=ADSK_Предупреждение; Shininess=64; Smoothness=50; Transparency=0; URL=""; Workset=10 | [15 empty] | Тройник напресовочный переходной 40x20x40 | [60 empty] | 2021 | 1.0.1 |  |  | None | [60 empty] | Category=[-2000700]; Color=3684408; Comments=""; Cost=0.000000000000000; Description=""; Design Option=[-1]; Edited by=""; Export to IFC As=""; Export to IFC=0; Glow=0; IFC Predefined Type=""; IfcGUID=32TXTRZJnCQxi6X$BRJiYe; Keynote=""; Manufacturer=""; Mark=""; Model=""; Name=Пластик черный; Shininess=64; Smoothness=50; Transparency=0; URL=""; Workset=10 | [29 empty] | 0.096 | [5 empty] | 40 | 20 | 59 | 57 | 40 | [7 empty] | 90 | [119 empty] | 28 |  |  | 50 | [38 empty] | 20 | 10 |  | 59 | [187 empty] | 0 | 0zT0iVGBf0cwpE$qANKHx$ | [143 empty] | 20 | [102 empty] | Т3 65 | [11 empty] | 28 |  | 28 | 39 | [10 empty] | 37 |  | 40 | [106 empty] | 0 |  |  | Соединительные детали трубопроводов | ИС.ТС.2 | шт. |  | 1 | [45 empty] | Пластик черный |  |  | None | Новая конструкция | 2750 | Level : Жильё_11_VK | 2750 | [32 empty] | TRUE | Т3 | ⌀40 мм-⌀40 мм-⌀20 мм | 0 | ВК_Т3 | 40 | 20 | FALSE | ⌀40-⌀40-⌀20 | FALSE | 3bf616f9-6b98-4a21-80ff-da1120c8f6d6 |  | FALSE | [80 empty] | ПФ_Тройник |  | 0 | 0 | [122 empty] | 0 | 118 | TRUE | [19 empty] | 50 | 31 | 18 | 31
3027782 | ADSK_Полиэтилен сшитый | OST_PipeCurves | ADSK_Полиэтилен сшитый |  | TRUE |  |  |  | 0.9847 | 7836 |  | ADSK_Полиэтилен сшитый | dbf52223-bacc-45cd-ab98-49ecab31dcd1-002e3346 | 71ec8b14-7fad-4eb4-9524-47d24d297ec0 | None |  | 0 | Рабочий набор 1 | [6 empty] | Pipe Types | [21 empty] | OST_PipeCurves | None | 74 | [53 empty] | Полиэтилен PE-X | [52 empty] | ADSK_Полиэтилен сшитый | [46 empty] | 0 | 3RzI8Zkin5pQkOIUoh7__N | 0.0015 | [121 empty] | Domestic Hot Water | [22 empty] | Pipe Types | ADSK_Полиэтилен сшитый | ADSK_Полиэтилен сшитый | [18 empty] | ADSK_Полиэтилен сшитый | [570 empty] | 0 | 32TXTRZJnCQxi6X$BRJljG | [17 empty] | Жильё_11_VK | [228 empty] | Т3 65 | [136 empty] | Труба из сшитого полиэтилена | Трубы | ИС.ТС.1 | м | [50 empty] | None | Новая конструкция | [36 empty] | Т3 | ⌀40 мм | 0 | ВК_Т3 |  |  |  | ⌀40 | [6 empty] | Днар х Стенка | 2730 | 2770 | 5.5 | 2735.5 | 2735.5 | 2764.5 | 2764.5 | 2730 | 2770 | 2730 | 2770 | 2770 | 2730 | 0 | для многослойных труб с пресс-фитингами | Generic | Полиэтилен PE-X - Сшитый многослойный | 40 | 40385.5 | 0 | 40 | 0 | 29 | 0 | 5.1724e-05 | 0 | 0 | 0 | 0 | 0 | Сшитый многослойный | 2750 | 61 | 0 | 0 | 2750 | 2750 | 0 | [100 empty] | 0
3027783 | ADSK_Полиэтилен сшитый | OST_PipeCurves |  |  | TRUE |  |  |  | 0.9847 | 7836 |  |  | dbf52223-bacc-45cd-ab98-49ecab31dcd1-002e3347 | 71ec8b14-7fad-4eb4-9524-47d24d297ec0 | None |  | 0 | Рабочий набор 1 | [6 empty] | Pipe Types | [77 empty] | Полиэтилен PE-X | [99 empty] | 0 | 3RzI8Zkin5pQkOIUoh7__N | 0.0015 | [121 empty] | Domestic Hot Water | [633 empty] | Жильё_11_VK | [228 empty] | Т3 65 | [190 empty] | None | Новая конструкция | [36 empty] | Т3 | ⌀40 мм | 0 | ВК_Т3 |  |  |  | ⌀40 | [7 empty] | 2730 | 2770 | 5.5 | 2735.5 | 2735.5 | 2764.5 | 2764.5 | [6 empty] | 0 | для многослойных труб с пресс-фитингами | Generic | Полиэтилен PE-X - Сшитый многослойный | 40 | 40385.5 | 0 | 40 | 0 | 29 | 0 | 5.1724e-05 | 0 |  | 0 | 0 | 0 | Сшитый многослойный | 2750 |  | 0 | 0 |  |  | 0 | [100 empty] | 0
3027784 | Пластик черный | OST_PipeFitting |  | Жильё_11_VK | TRUE |  |  | 0.00012922 | 1.5708e-06 |  |  |  | dbf52223-bacc-45cd-ab98-49ecab31dcd1-002e3348 | 71ec8b14-7fad-4eb4-9524-47d24d297ec0 | None |  | 0 | Рабочий набор 1 | [6 empty] | ADSK_Пресс-фитинг ПЭ_Тройник | [177 empty] | 0 | 3RzI8Zkin5pQkOIUoh7__K | [122 empty] | Domestic Hot Water | [64 empty] | 1 | [22 empty] | Тройник напресовочный переходной 40x20x40 | [64 empty] | None | [90 empty] | 0.096 | [5 empty] | 40 | 20 | 59 | 57 | 40 | [7 empty] | 90 | [119 empty] | 28 |  |  | 50 | [38 empty] | 20 | 10 |  | 59 | [332 empty] | 20 | [102 empty] | Т3 65 | [11 empty] | 28 |  | 28 | 39 | [10 empty] | 37 |  | 40 | [162 empty] | None | Новая конструкция | 2750 | Level : Жильё_11_VK | 2750 | [33 empty] | Т3 | ⌀40 мм-⌀40 мм-⌀20 мм | 0 | ВК_Т3 | 40 | 20 | FALSE | ⌀40-⌀40-⌀20 | FALSE | 3bf616f9-6b98-4a21-80ff-da1120c8f6d6 |  | FALSE | [82 empty] | 0 | 0 | [123 empty] | 118 | TRUE | [19 empty] | 50 | 31 | 18 | 31
3027785 | Влж_Надвижная гильза для пресс-фитингов | OST_PipeFitting | Влж_Надвижная гильза для пресс-фитингов | Жильё_11_VK | [7 empty] | Влж_Надвижная гильза для пресс-фитингов | dbf52223-bacc-45cd-ab98-49ecab31dcd1-002e3349 | 71ec8b14-7fad-4eb4-9524-47d24d297ec0 | None |  | 0 | Рабочий набор 1 | [6 empty] | Влж_Надвижная гильза для пресс-фитингов | [21 empty] | OST_PipeFitting | None | 377 | [106 empty] | Влж_Надвижная гильза для пресс-фитингов | [46 empty] | 0 | 3RzI8Zkin5pQkOIUoh7__O | [145 empty] | Влж_Надвижная гильза для пресс-фитингов | Влж_Надвижная гильза для пресс-фитингов | Влж_Надвижная гильза для пресс-фитингов | [18 empty] | Влж_Надвижная гильза для пресс-фитингов | [20 empty] | 1 | [22 empty] | Надвижная гильза для пресс-фитингов 40 | [60 empty] | 2021 | 1.0 |  |  | None | [90 empty] | 0.039 | [141 empty] | 40 | [228 empty] | 0 | 0zT0iVGBf0cwpE$qANKEUm | [381 empty] | 0 |  |  | Соединительные детали трубопроводов | ИС.ТС.2 | шт. |  | 1 | [48 empty] | None | Новая конструкция | 2750 | Level : Жильё_11_VK | 2750 | [35 empty] | 0 | [6 empty] | 3bf616f9-6b98-4a21-80ff-da1120c8f6d6 | [82 empty] | ПФ_Гильза |  | 0 | 0.1 | [122 empty] | 0.1
3027786 | Влж_Надвижная гильза для пресс-фитингов | OST_PipeFitting |  | Жильё_11_VK | TRUE | [7 empty] | dbf52223-bacc-45cd-ab98-49ecab31dcd1-002e334a | 71ec8b14-7fad-4eb4-9524-47d24d297ec0 | None |  | 0 | Рабочий набор 1 | [6 empty] | Влж_Надвижная гильза для пресс-фитингов | [177 empty] | 0 | 3RzI8Zkin5pQkOIUoh7__O | [187 empty] | 1 | [22 empty] | Надвижная гильза для пресс-фитингов 40 | [64 empty] | None | [90 empty] | 0.039 | [141 empty] | 40 | [667 empty] | None | Новая конструкция | 2750 | Level : Жильё_11_VK | 2750 | [35 empty] | 0 | [6 empty] | 3bf616f9-6b98-4a21-80ff-da1120c8f6d6 | [84 empty] | 0 | 0.1
3027787 | Влж_Надвижная гильза для пресс-фитингов | OST_PipeFitting | Влж_Надвижная гильза для пресс-фитингов | Жильё_11_VK | [7 empty] | Влж_Надвижная гильза для пресс-фитингов | dbf52223-bacc-45cd-ab98-49ecab31dcd1-002e334b | 71ec8b14-7fad-4eb4-9524-47d24d297ec0 | None |  | 0 | Рабочий набор 1 | [6 empty] | Влж_Надвижная гильза для пресс-фитингов | [21 empty] | OST_PipeFitting | None | 377 | [106 empty] | Влж_Надвижная гильза для пресс-фитингов | [46 empty] | 0 | 3RzI8Zkin5pQkOIUoh7__Q | [145 empty] | Влж_Надвижная гильза для пресс-фитингов | Влж_Надвижная гильза для пресс-фитингов | Влж_Надвижная гильза для пресс-фитингов | [18 empty] | Влж_Надвижная гильза для пресс-фитингов | [20 empty] | 1 | [22 empty] | Надвижная гильза для пресс-фитингов 40 | [60 empty] | 2021 | 1.0 |  |  | None | [90 empty] | 0.039 | [141 empty] | 40 | [228 empty] | 0 | 0zT0iVGBf0cwpE$qANKEUm | [381 empty] | 0 |  |  | Соединительные детали трубопроводов | ИС.ТС.2 | шт. |  | 1 | [48 empty] | None | Новая конструкция | 71750 | Level : Жильё_11_VK | 71750 | [35 empty] | 0 | [6 empty] | 3bf616f9-6b98-4a21-80ff-da1120c8f6d6 | [82 empty] | ПФ_Гильза |  | 0 | 0.1 | [122 empty] | 0.1
3027788 | Влж_Надвижная гильза для пресс-фитингов | OST_PipeFitting |  | Жильё_11_VK | TRUE | [7 empty] | dbf52223-bacc-45cd-ab98-49ecab31dcd1-002e334c | 71ec8b14-7fad-4eb4-9524-47d24d297ec0 | None |  | 0 | Рабочий набор 1 | [6 empty] | Влж_Надвижная гильза для пресс-фитингов | [177 empty] | 0 | 3RzI8Zkin5pQkOIUoh7__Q | [187 empty] | 1 | [22 empty] | Надвижная гильза для пресс-фитингов 40 | [64 empty] | None | [90 empty] | 0.039 | [141 empty] | 40 | [667 empty] | None | Новая конструкция | 71750 | Level : Жильё_11_VK | 71750 | [35 empty] | 0 | [6 empty] | 3bf616f9-6b98-4a21-80ff-da1120c8f6d6 | [84 empty] | 0 | 0.1
3027789 | Влж_Надвижная гильза для пресс-фитингов | OST_PipeFitting | Влж_Надвижная гильза для пресс-фитингов | Жильё_11_VK | [7 empty] | Влж_Надвижная гильза для пресс-фитингов | dbf52223-bacc-45cd-ab98-49ecab31dcd1-002e334d | 71ec8b14-7fad-4eb4-9524-47d24d297ec0 | None |  | 0 | Рабочий набор 1 | [6 empty] | Влж_Надвижная гильза для пресс-фитингов | [21 empty] | OST_PipeFitting | None | 377 | [106 empty] | Влж_Надвижная гильза для пресс-фитингов | [46 empty] | 0 | 3RzI8Zkin5pQkOIUoh7__S | [145 empty] | Влж_Надвижная гильза для пресс-фитингов | Влж_Надвижная гильза для пресс-фитингов | Влж_Надвижная гильза для пресс-фитингов | [18 empty] | Влж_Надвижная гильза для пресс-фитингов | [20 empty] | 1 | [22 empty] | Надвижная гильза для пресс-фитингов 20 | [60 empty] | 2021 | 1.0 |  |  | None | [90 empty] | 0.012 | [141 empty] | 20 | [228 empty] | 0 | 0zT0iVGBf0cwpE$qANKEUm | [381 empty] | 0 |  |  | Соединительные детали трубопроводов | ИС.ТС.2 | шт. |  | 1 | [48 empty] | None | Новая конструкция | 37248 | Level : Жильё_11_VK | 37248 | [35 empty] | 0 | [6 empty] | 3bf616f9-6b98-4a21-80ff-da1120c8f6d6 | [82 empty] | ПФ_Гильза |  | 0 | 0.1 | [122 empty] | 0.1
3027790 | Влж_Надвижная гильза для пресс-фитингов | OST_PipeFitting |  | Жильё_11_VK | TRUE | [7 empty] | dbf52223-bacc-45cd-ab98-49ecab31dcd1-002e334e | 71ec8b14-7fad-4eb4-9524-47d24d297ec0 | None |  | 0 | Рабочий набор 1 | [6 empty] | Влж_Надвижная гильза для пресс-фитингов | [177 empty] | 0 | 3RzI8Zkin5pQkOIUoh7__S | [187 empty] | 1 | [22 empty] | Надвижная гильза для пресс-фитингов 20 | [64 empty] | None | [90 empty] | 0.012 | [141 empty] | 20 | [667 empty] | None | Новая конструкция | 37248 | Level : Жильё_11_VK | 37248 | [35 empty] | 0 | [6 empty] | 3bf616f9-6b98-4a21-80ff-da1120c8f6d6 | [84 empty] | 0 | 0.1
3027791 | Латунь | OST_PipeFitting | Латунь | Жильё_11_VK | TRUE |  |  | 3.2963e-05 | 1.5708e-06 |  |  | Латунь | dbf52223-bacc-45cd-ab98-49ecab31dcd1-002e334f | 71ec8b14-7fad-4eb4-9524-47d24d297ec0 | None |  | 0 | Рабочий набор 1 | [6 empty] | ADSK_Пресс-фитинг ПЭ_Угольник | [21 empty] | OST_PipeFitting | None | 376 | [106 empty] | Латунь | [46 empty] | 0 | 3RzI8Zkin5pQkOIUoh7__U | [122 empty] | Domestic Hot Water | [22 empty] | ADSK_Пресс-фитинг ПЭ_Угольник | Латунь | Латунь | [18 empty] | Латунь | [20 empty] | 1 | [6 empty] | Category=[-2000700]; Color=2338280; Comments=""; Cost=0.000000000000000; Description=""; Design Option=[-1]; Edited by=""; Export to IFC As=""; Export to IFC=0; Glow=0; IFC Predefined Type=""; IfcGUID=1Zv83obP51SAWtfYRg9D9L; Keynote=""; Manufacturer=""; Mark=""; Model=""; Name=ADSK_Предупреждение; Shininess=64; Smoothness=50; Transparency=0; URL=""; Workset=10 | [15 empty] | Угольник напресовочный 20x90° | [60 empty] | 2021 | 1.0 |  |  | None | [67 empty] | Category=[-2000700]; Color=6076900; Comments=""; Cost=0.000000000000000; Description=""; Design Option=[-1]; Edited by=""; Export to IFC As=""; Export to IFC=0; Glow=0; IFC Predefined Type=""; IfcGUID=0zT0iVGBf0cwpE$qANKEts; Keynote=""; Manufacturer=""; Mark=""; Model=""; Name=Латунь; Shininess=64; Smoothness=50; Transparency=0; URL=""; Workset=10 | [22 empty] | 0.019 |  | 43 |  |  |  | 28 |  | 25 | [9 empty] | 90 | [123 empty] | 20 | [228 empty] | 0 | 0zT0iVGBf0cwpE$qANKEVb | [130 empty] | 10 | [115 empty] | Т3 65 | [11 empty] | 24 | [114 empty] | 28 | [7 empty] | 0 |  |  | Соединительные детали трубопроводов | ИС.ТС.2 | шт. |  | 1 | [45 empty] | Латунь |  |  | None | Новая конструкция | 2600 | Level : Жильё_11_VK | 2600 | [32 empty] | TRUE | Т3 | ⌀20 мм-⌀20 мм | 0 | ВК_Т3 | 20 | 20 | FALSE | ⌀20-⌀20 | FALSE | 3bf616f9-6b98-4a21-80ff-da1120c8f6d6 |  | FALSE | [42 empty] | 26 |  |  | -90 | [34 empty] | ПФ_Угольник |  | 0 | 0 | [122 empty] | 0 | 64.5 | TRUE | 90 | [24 empty] | 610
3027792 | Латунь | OST_PipeFitting |  | Жильё_11_VK | TRUE |  |  | 3.2963e-05 | 1.5708e-06 |  |  |  | dbf52223-bacc-45cd-ab98-49ecab31dcd1-002e3350 | 71ec8b14-7fad-4eb4-9524-47d24d297ec0 | None |  | 0 | Рабочий набор 1 | [6 empty] | ADSK_Пресс-фитинг ПЭ_Угольник | [177 empty] | 0 | 3RzI8Zkin5pQkOIUoh7__U | [122 empty] | Domestic Hot Water | [64 empty] | 1 | [22 empty] | Угольник напресовочный 20x90° | [64 empty] | None | [90 empty] | 0.019 |  | 43 |  |  |  | 28 |  | 25 | [9 empty] | 90 | [123 empty] | 20 | [360 empty] | 10 | [115 empty] | Т3 65 | [11 empty] | 24 | [114 empty] | 28 | [63 empty] | None | Новая конструкция | 2600 | Level : Жильё_11_VK | 2600 | [33 empty] | Т3 | ⌀20 мм-⌀20 мм | 0 | ВК_Т3 | 20 | 20 | FALSE | ⌀20-⌀20 | FALSE | 3bf616f9-6b98-4a21-80ff-da1120c8f6d6 |  | FALSE | [42 empty] | 26 |  |  | -90 | [36 empty] | 0 | 0 | [123 empty] | 64.5 | TRUE | 90 | [24 empty] | 610
3027793 | Влж_Надвижная гильза для пресс-фитингов | OST_PipeFitting | Влж_Надвижная гильза для пресс-фитингов | Жильё_11_VK | [7 empty] | Влж_Надвижная гильза для пресс-фитингов | dbf52223-bacc-45cd-ab98-49ecab31dcd1-002e3351 | 71ec8b14-7fad-4eb4-9524-47d24d297ec0 | None |  | 0 | Рабочий набор 1 | [6 empty] | Влж_Надвижная гильза для пресс-фитингов | [21 empty] | OST_PipeFitting | None | 377 | [106 empty] | Влж_Надвижная гильза для пресс-фитингов | [46 empty] | 0 | 3RzI8Zkin5pQkOIUoh7__0 | [145 empty] | Влж_Надвижная гильза для пресс-фитингов | Влж_Надвижная гильза для пресс-фитингов | Влж_Надвижная гильза для пресс-фитингов | [18 empty] | Влж_Надвижная гильза для пресс-фитингов | [20 empty] | 1 | [22 empty] | Надвижная гильза для пресс-фитингов 20 | [60 empty] | 2021 | 1.0 |  |  | None | [90 empty] | 0.012 | [141 empty] | 20 | [228 empty] | 0 | 0zT0iVGBf0cwpE$qANKEUm | [381 empty] | 0 |  |  | Соединительные детали трубопроводов | ИС.ТС.2 | шт. |  | 1 | [48 empty] | None | Новая конструкция | 2600 | Level : Жильё_11_VK | 2600 | [35 empty] | 0 | [6 empty] | 3bf616f9-6b98-4a21-80ff-da1120c8f6d6 | [82 empty] | ПФ_Гильза |  | 0 | 0.1 | [122 empty] | 0.1 | [27 empty] | 610
3027794 | Влж_Надвижная гильза для пресс-фитингов | OST_PipeFitting |  | Жильё_11_VK | TRUE | [7 empty] | dbf52223-bacc-45cd-ab98-49ecab31dcd1-002e3352 | 71ec8b14-7fad-4eb4-9524-47d24d297ec0 | None |  | 0 | Рабочий набор 1 | [6 empty] | Влж_Надвижная гильза для пресс-фитингов | [177 empty] | 0 | 3RzI8Zkin5pQkOIUoh7__0 | [187 empty] | 1 | [22 empty] | Надвижная гильза для пресс-фитингов 20 | [64 empty] | None | [90 empty] | 0.012 | [141 empty] | 20 | [667 empty] | None | Новая конструкция | 2600 | Level : Жильё_11_VK | 2600 | [35 empty] | 0 | [6 empty] | 3bf616f9-6b98-4a21-80ff-da1120c8f6d6 | [84 empty] | 0 | 0.1 | [150 empty] | 610
3027795 | Влж_Надвижная гильза для пресс-фитингов | OST_PipeFitting | Влж_Надвижная гильза для пресс-фитингов | Жильё_11_VK | [7 empty] | Влж_Надвижная гильза для пресс-фитингов | dbf52223-bacc-45cd-ab98-49ecab31dcd1-002e3353 | 71ec8b14-7fad-4eb4-9524-47d24d297ec0 | None |  | 0 | Рабочий набор 1 | [6 empty] | Влж_Надвижная гильза для пресс-фитингов | [21 empty] | OST_PipeFitting | None | 377 | [106 empty] | Влж_Надвижная гильза для пресс-фитингов | [46 empty] | 0 | 3RzI8Zkin5pQkOIUoh7__2 | [145 empty] | Влж_Надвижная гильза для пресс-фитингов | Влж_Надвижная гильза для пресс-фитингов | Влж_Надвижная гильза для пресс-фитингов | [18 empty] | Влж_Надвижная гильза для пресс-фитингов | [20 empty] | 1 | [22 empty] | Надвижная гильза для пресс-фитингов 20 | [60 empty] | 2021 | 1.0 |  |  | None | [90 empty] | 0.012 | [141 empty] | 20 | [228 empty] | 0 | 0zT0iVGBf0cwpE$qANKEUm | [381 empty] | 0 |  |  | Соединительные детали трубопроводов | ИС.ТС.2 | шт. |  | 1 | [48 empty] | None | Новая конструкция | 71600 | Level : Жильё_11_VK | 71600 | [35 empty] | 0 | [6 empty] | 3bf616f9-6b98-4a21-80ff-da1120c8f6d6 | [82 empty] | ПФ_Гильза |  | 0 | 0.1 | [122 empty] | 0.1 | [27 empty] | 610
3027796 | Влж_Надвижная гильза для пресс-фитингов | OST_PipeFitting |  | Жильё_11_VK | TRUE | [7 empty] | dbf52223-bacc-45cd-ab98-49ecab31dcd1-002e3354 | 71ec8b14-7fad-4eb4-9524-47d24d297ec0 | None |  | 0 | Рабочий набор 1 | [6 empty] | Влж_Надвижная гильза для пресс-фитингов | [177 empty] | 0 | 3RzI8Zkin5pQkOIUoh7__2 | [187 empty] | 1 | [22 empty] | Надвижная гильза для пресс-фитингов 20 | [64 empty] | None | [90 empty] | 0.012 | [141 empty] | 20 | [667 empty] | None | Новая конструкция | 71600 | Level : Жильё_11_VK | 71600 | [35 empty] | 0 | [6 empty] | 3bf616f9-6b98-4a21-80ff-da1120c8f6d6 | [84 empty] | 0 | 0.1 | [150 empty] | 610
3027797 | ADSK_Полиэтилен сшитый | OST_PipeCurves | ADSK_Полиэтилен сшитый |  | TRUE |  |  |  | 0.0053407 | 85 |  | ADSK_Полиэтилен сшитый | dbf52223-bacc-45cd-ab98-49ecab31dcd1-002e3355 | 71ec8b14-7fad-4eb4-9524-47d24d297ec0 | None |  | 0 | Рабочий набор 1 | [6 empty] | Pipe Types | [21 empty] | OST_PipeCurves | None | 74 | [53 empty] | Полиэтилен PE-X | [52 empty] | ADSK_Полиэтилен сшитый | [46 empty] | 0 | 3RzI8Zkin5pQkOIUoh7__4 | 0.0015 | [121 empty] | Domestic Cold Water | [22 empty] | Pipe Types | ADSK_Полиэтилен сшитый | ADSK_Полиэтилен сшитый | [18 empty] | ADSK_Полиэтилен сшитый | [570 empty] | 0 | 32TXTRZJnCQxi6X$BRJljG | [17 empty] | Жильё_11_VK | [228 empty] | В1 98 | [136 empty] | Труба из сшитого полиэтилена | Трубы | ИС.ТС.1 | м | [50 empty] | None | Новая конструкция | [36 empty] | В1 | ⌀20 мм | 0 | ВК_В1 |  |  |  | ⌀20 | [6 empty] | Днар х Стенка | 2626 | 2711 | 2.8 | 2626 | 2711 | 2626 | 2711 | 2626 | 2626 | 2711 | 2711 | 2626 | 2711 | 0 | для многослойных труб с пресс-фитингами | Generic | Полиэтилен PE-X - Сшитый многослойный | 20 | 40276 | 0 | 20 | 0 | 14.4 | 0 | 0.00010417 | 0 | 0 | 0 | 0 | 0 | Сшитый многослойный | 2711 | 84 | 0 | 0 | 2626 | 2711 | [101 empty] | 0
3027798 | ADSK_Полиэтилен сшитый | OST_PipeCurves |  |  | TRUE |  |  |  | 0.0053407 | 85 |  |  | dbf52223-bacc-45cd-ab98-49ecab31dcd1-002e3356 | 71ec8b14-7fad-4eb4-9524-47d24d297ec0 | None |  | 0 | Рабочий набор 1 | [6 empty] | Pipe Types | [77 empty] | Полиэтилен PE-X | [99 empty] | 0 | 3RzI8Zkin5pQkOIUoh7__4 | 0.0015 | [121 empty] | Domestic Cold Water | [633 empty] | Жильё_11_VK | [228 empty] | В1 98 | [190 empty] | None | Новая конструкция | [36 empty] | В1 | ⌀20 мм | 0 | ВК_В1 |  |  |  | ⌀20 | [7 empty] | 2626 | 2711 | 2.8 | 2626 | 2711 | 2626 | 2711 | [6 empty] | 0 | для многослойных труб с пресс-фитингами | Generic | Полиэтилен PE-X - Сшитый многослойный | 20 | 40276 | 0 | 20 | 0 | 14.4 | 0 | 0.00010417 | 0 |  | 0 | 0 | 0 | Сшитый многослойный | 2711 |  | 0 | 0 | [103 empty] | 0
3027799 | Пластик черный | OST_PipeFitting | Пластик черный | Жильё_11_VK | TRUE |  |  | 0.00012922 | 1.5708e-06 |  |  | Пластик черный | dbf52223-bacc-45cd-ab98-49ecab31dcd1-002e3357 | 71ec8b14-7fad-4eb4-9524-47d24d297ec0 | None |  | 0 | Рабочий набор 1 | [6 empty] | ADSK_Пресс-фитинг ПЭ_Тройник | [21 empty] | OST_PipeFitting | None | 445 | [106 empty] | Пластик черный | [46 empty] | 0 | 3RzI8Zkin5pQkOIUoh7__6 | [122 empty] | Domestic Cold Water | [22 empty] | ADSK_Пресс-фитинг ПЭ_Тройник | Пластик черный | Пластик черный | [18 empty] | Пластик черный | [20 empty] | 1 | [6 empty] | Category=[-2000700]; Color=2338280; Comments=""; Cost=0.000000000000000; Description=""; Design Option=[-1]; Edited by=""; Export to IFC As=""; Export to IFC=0; Glow=0; IFC Predefined Type=""; IfcGUID=1Zv83obP51SAWtfYRg9D9L; Keynote=""; Manufacturer=""; Mark=""; Model=""; Name=ADSK_Предупреждение; Shininess=64; Smoothness=50; Transparency=0; URL=""; Workset=10 | [15 empty] | Тройник напресовочный переходной 40x20x40 | [60 empty] | 2021 | 1.0.1 |  |  | None | [60 empty] | Category=[-2000700]; Color=3684408; Comments=""; Cost=0.000000000000000; Description=""; Design Option=[-1]; Edited by=""; Export to IFC As=""; Export to IFC=0; Glow=0; IFC Predefined Type=""; IfcGUID=32TXTRZJnCQxi6X$BRJiYe; Keynote=""; Manufacturer=""; Mark=""; Model=""; Name=Пластик черный; Shininess=64; Smoothness=50; Transparency=0; URL=""; Workset=10 | [29 empty] | 0.096 | [5 empty] | 40 | 20 | 59 | 57 | 40 | [7 empty] | 90 | [119 empty] | 28 |  |  | 50 | [38 empty] | 20 | 10 |  | 59 | [187 empty] | 0 | 0zT0iVGBf0cwpE$qANKHx$ | [143 empty] | 20 | [102 empty] | В1 98 | [11 empty] | 28 |  | 28 | 39 | [10 empty] | 37 |  | 40 | [106 empty] | 0 |  |  | Соединительные детали трубопроводов | ИС.ТС.2 | шт. |  | 1 | [45 empty] | Пластик черный |  |  | None | Новая конструкция | 2750 | Level : Жильё_11_VK | 2750 | [32 empty] | TRUE | В1 | ⌀40 мм-⌀40 мм-⌀20 мм | 0 | ВК_В1 | 40 | 20 | FALSE | ⌀40-⌀40-⌀20 | FALSE | 3bf616f9-6b98-4a21-80ff-da1120c8f6d6 |  | FALSE | [80 empty] | ПФ_Тройник |  | 0 | 0 | [122 empty] | 0 | 118 | TRUE | [19 empty] | 50 | 31 | 18 | 31
3027800 | ADSK_Полиэтилен сшитый | OST_PipeCurves | ADSK_Полиэтилен сшитый |  | TRUE |  |  |  | 0.13034 | 1037.2178 |  | ADSK_Полиэтилен сшитый | dbf52223-bacc-45cd-ab98-49ecab31dcd1-002e3358 | 71ec8b14-7fad-4eb4-9524-47d24d297ec0 | None |  | 0 | Рабочий набор 1 | [6 empty] | Pipe Types | [21 empty] | OST_PipeCurves | None | 74 | [53 empty] | Полиэтилен PE-X | [52 empty] | ADSK_Полиэтилен сшитый | [46 empty] | 0 | 3RzI8Zkin5pQkOIUoh7__9 | 0.0015 | [121 empty] | Domestic Cold Water | [22 empty] | Pipe Types | ADSK_Полиэтилен сшитый | ADSK_Полиэтилен сшитый | [18 empty] | ADSK_Полиэтилен сшитый | [570 empty] | 0 | 32TXTRZJnCQxi6X$BRJljG | [17 empty] | Жильё_11_VK | [228 empty] | В1 98 | [136 empty] | Труба из сшитого полиэтилена | Трубы | ИС.ТС.1 | м | [50 empty] | None | Новая конструкция | [36 empty] | В1 | ⌀40 мм | 0 | ВК_В1 |  |  |  | ⌀40 | [6 empty] | Днар х Стенка | 2730 | 2770 | 5.5 | 2735.5 | 2735.5 | 2764.5 | 2764.5 | 2730 | 2770 | 2730 | 2770 | 2770 | 2730 | 0 | для многослойных труб с пресс-фитингами | Generic | Полиэтилен PE-X - Сшитый многослойный | 40 | 40385.5 | 0 | 40 | 0 | 29 | 0 | 5.1724e-05 | 0 | 0 | 0 | 0 | 0 | Сшитый многослойный | 2750 | 79 | 0 | 0 | 2750 | 2750 | 0 | [100 empty] | 0
3027801 | ADSK_Полиэтилен сшитый | OST_PipeCurves |  |  | TRUE |  |  |  | 0.13034 | 1037.2178 |  |  | dbf52223-bacc-45cd-ab98-49ecab31dcd1-002e3359 | 71ec8b14-7fad-4eb4-9524-47d24d297ec0 | None |  | 0 | Рабочий набор 1 | [6 empty] | Pipe Types | [77 empty] | Полиэтилен PE-X | [99 empty] | 0 | 3RzI8Zkin5pQkOIUoh7__9 | 0.0015 | [121 empty] | Domestic Cold Water | [633 empty] | Жильё_11_VK | [228 empty] | В1 98 | [190 empty] | None | Новая конструкция | [36 empty] | В1 | ⌀40 мм | 0 | ВК_В1 |  |  |  | ⌀40 | [7 empty] | 2730 | 2770 | 5.5 | 2735.5 | 2735.5 | 2764.5 | 2764.5 | [6 empty] | 0 | для многослойных труб с пресс-фитингами | Generic | Полиэтилен PE-X - Сшитый многослойный | 40 | 40385.5 | 0 | 40 | 0 | 29 | 0 | 5.1724e-05 | 0 |  | 0 | 0 | 0 | Сшитый многослойный | 2750 |  | 0 | 0 |  |  | 0 | [100 empty] | 0
3027802 | Пластик черный | OST_PipeFitting |  | Жильё_11_VK | TRUE |  |  | 0.00012922 | 1.5708e-06 |  |  |  | dbf52223-bacc-45cd-ab98-49ecab31dcd1-002e335a | 71ec8b14-7fad-4eb4-9524-47d24d297ec0 | None |  | 0 | Рабочий набор 1 | [6 empty] | ADSK_Пресс-фитинг ПЭ_Тройник | [177 empty] | 0 | 3RzI8Zkin5pQkOIUoh7__6 | [122 empty] | Domestic Cold Water | [64 empty] | 1 | [22 empty] | Тройник напресовочный переходной 40x20x40 | [64 empty] | None | [90 empty] | 0.096 | [5 empty] | 40 | 20 | 59 | 57 | 40 | [7 empty] | 90 | [119 empty] | 28 |  |  | 50 | [38 empty] | 20 | 10 |  | 59 | [332 empty] | 20 | [102 empty] | В1 98 | [11 empty] | 28 |  | 28 | 39 | [10 empty] | 37 |  | 40 | [162 empty] | None | Новая конструкция | 2750 | Level : Жильё_11_VK | 2750 | [33 empty] | В1 | ⌀40 мм-⌀40 мм-⌀20 мм | 0 | ВК_В1 | 40 | 20 | FALSE | ⌀40-⌀40-⌀20 | FALSE | 3bf616f9-6b98-4a21-80ff-da1120c8f6d6 |  | FALSE | [82 empty] | 0 | 0 | [123 empty] | 118 | TRUE | [19 empty] | 50 | 31 | 18 | 31
3027803 | Влж_Надвижная гильза для пресс-фитингов | OST_PipeFitting | Влж_Надвижная гильза для пресс-фитингов | Жильё_11_VK | [7 empty] | Влж_Надвижная гильза для пресс-фитингов | dbf52223-bacc-45cd-ab98-49ecab31dcd1-002e335b | 71ec8b14-7fad-4eb4-9524-47d24d297ec0 | None |  | 0 | Рабочий набор 1 | [6 empty] | Влж_Надвижная гильза для пресс-фитингов | [21 empty] | OST_PipeFitting | None | 377 | [106 empty] | Влж_Надвижная гильза для пресс-фитингов | [46 empty] | 0 | 3RzI8Zkin5pQkOIUoh7__A | [145 empty] | Влж_Надвижная гильза для пресс-фитингов | Влж_Надвижная гильза для пресс-фитингов | Влж_Надвижная гильза для пресс-фитингов | [18 empty] | Влж_Надвижная гильза для пресс-фитингов | [20 empty] | 1 | [22 empty] | Надвижная гильза для пресс-фитингов 40 | [60 empty] | 2021 | 1.0 |  |  | None | [90 empty] | 0.039 | [141 empty] | 40 | [228 empty] | 0 | 0zT0iVGBf0cwpE$qANKEUm | [381 empty] | 0 |  |  | Соединительные детали трубопроводов | ИС.ТС.2 | шт. |  | 1 | [48 empty] | None | Новая конструкция | 2750 | Level : Жильё_11_VK | 2750 | [35 empty] | 0 | [6 empty] | 3bf616f9-6b98-4a21-80ff-da1120c8f6d6 | [82 empty] | ПФ_Гильза |  | 0 | 0.1 | [122 empty] | 0.1
3027804 | Влж_Надвижная гильза для пресс-фитингов | OST_PipeFitting |  | Жильё_11_VK | TRUE | [7 empty] | dbf52223-bacc-45cd-ab98-49ecab31dcd1-002e335c | 71ec8b14-7fad-4eb4-9524-47d24d297ec0 | None |  | 0 | Рабочий набор 1 | [6 empty] | Влж_Надвижная гильза для пресс-фитингов | [177 empty] | 0 | 3RzI8Zkin5pQkOIUoh7__A | [187 empty] | 1 | [22 empty] | Надвижная гильза для пресс-фитингов 40 | [64 empty] | None | [90 empty] | 0.039 | [141 empty] | 40 | [667 empty] | None | Новая конструкция | 2750 | Level : Жильё_11_VK | 2750 | [35 empty] | 0 | [6 empty] | 3bf616f9-6b98-4a21-80ff-da1120c8f6d6 | [84 empty] | 0 | 0.1
3027805 | Влж_Надвижная гильза для пресс-фитингов | OST_PipeFitting | Влж_Надвижная гильза для пресс-фитингов | Жильё_11_VK | [7 empty] | Влж_Надвижная гильза для пресс-фитингов | dbf52223-bacc-45cd-ab98-49ecab31dcd1-002e335d | 71ec8b14-7fad-4eb4-9524-47d24d297ec0 | None |  | 0 | Рабочий набор 1 | [6 empty] | Влж_Надвижная гильза для пресс-фитингов | [21 empty] | OST_PipeFitting | None | 377 | [106 empty] | Влж_Надвижная гильза для пресс-фитингов | [46 empty] | 0 | 3RzI8Zkin5pQkOIUoh7__C | [145 empty] | Влж_Надвижная гильза для пресс-фитингов | Влж_Надвижная гильза для пресс-фитингов | Влж_Надвижная гильза для пресс-фитингов | [18 empty] | Влж_Надвижная гильза для пресс-фитингов | [20 empty] | 1 | [22 empty] | Надвижная гильза для пресс-фитингов 40 | [60 empty] | 2021 | 1.0 |  |  | None | [90 empty] | 0.039 | [141 empty] | 40 | [228 empty] | 0 | 0zT0iVGBf0cwpE$qANKEUm | [381 empty] | 0 |  |  | Соединительные детали трубопроводов | ИС.ТС.2 | шт. |  | 1 | [48 empty] | None | Новая конструкция | 71750 | Level : Жильё_11_VK | 71750 | [35 empty] | 0 | [6 empty] | 3bf616f9-6b98-4a21-80ff-da1120c8f6d6 | [82 empty] | ПФ_Гильза |  | 0 | 0.1 | [122 empty] | 0.1
3027806 | Влж_Надвижная гильза для пресс-фитингов | OST_PipeFitting |  | Жильё_11_VK | TRUE | [7 empty] | dbf52223-bacc-45cd-ab98-49ecab31dcd1-002e335e | 71ec8b14-7fad-4eb4-9524-47d24d297ec0 | None |  | 0 | Рабочий набор 1 | [6 empty] | Влж_Надвижная гильза для пресс-фитингов | [177 empty] | 0 | 3RzI8Zkin5pQkOIUoh7__C | [187 empty] | 1 | [22 empty] | Надвижная гильза для пресс-фитингов 40 | [64 empty] | None | [90 empty] | 0.039 | [141 empty] | 40 | [667 empty] | None | Новая конструкция | 71750 | Level : Жильё_11_VK | 71750 | [35 empty] | 0 | [6 empty] | 3bf616f9-6b98-4a21-80ff-da1120c8f6d6 | [84 empty] | 0 | 0.1
3027807 | Влж_Надвижная гильза для пресс-фитингов | OST_PipeFitting | Влж_Надвижная гильза для пресс-фитингов | Жильё_11_VK | [7 empty] | Влж_Надвижная гильза для пресс-фитингов | dbf52223-bacc-45cd-ab98-49ecab31dcd1-002e335f | 71ec8b14-7fad-4eb4-9524-47d24d297ec0 | None |  | 0 | Рабочий набор 1 | [6 empty] | Влж_Надвижная гильза для пресс-фитингов | [21 empty] | OST_PipeFitting | None | 377 | [106 empty] | Влж_Надвижная гильза для пресс-фитингов | [46 empty] | 0 | 3RzI8Zkin5pQkOIUoh7__E | [145 empty] | Влж_Надвижная гильза для пресс-фитингов | Влж_Надвижная гильза для пресс-фитингов | Влж_Надвижная гильза для пресс-фитингов | [18 empty] | Влж_Надвижная гильза для пресс-фитингов | [20 empty] | 1 | [22 empty] | Надвижная гильза для пресс-фитингов 20 | [60 empty] | 2021 | 1.0 |  |  | None | [90 empty] | 0.012 | [141 empty] | 20 | [228 empty] | 0 | 0zT0iVGBf0cwpE$qANKEUm | [381 empty] | 0 |  |  | Соединительные детали трубопроводов | ИС.ТС.2 | шт. |  | 1 | [48 empty] | None | Новая конструкция | 37248 | Level : Жильё_11_VK | 37248 | [35 empty] | 0 | [6 empty] | 3bf616f9-6b98-4a21-80ff-da1120c8f6d6 | [82 empty] | ПФ_Гильза |  | 0 | 0.1 | [122 empty] | 0.1
3027808 | Влж_Надвижная гильза для пресс-фитингов | OST_PipeFitting |  | Жильё_11_VK | TRUE | [7 empty] | dbf52223-bacc-45cd-ab98-49ecab31dcd1-002e3360 | 71ec8b14-7fad-4eb4-9524-47d24d297ec0 | None |  | 0 | Рабочий набор 1 | [6 empty] | Влж_Надвижная гильза для пресс-фитингов | [177 empty] | 0 | 3RzI8Zkin5pQkOIUoh7__E | [187 empty] | 1 | [22 empty] | Надвижная гильза для пресс-фитингов 20 | [64 empty] | None | [90 empty] | 0.012 | [141 empty] | 20 | [667 empty] | None | Новая конструкция | 37248 | Level : Жильё_11_VK | 37248 | [35 empty] | 0 | [6 empty] | 3bf616f9-6b98-4a21-80ff-da1120c8f6d6 | [84 empty] | 0 | 0.1
3027809 | Латунь | OST_PipeFitting | Латунь | Жильё_11_VK | TRUE |  |  | 3.2963e-05 | 1.5708e-06 |  |  | Латунь | dbf52223-bacc-45cd-ab98-49ecab31dcd1-002e3361 | 71ec8b14-7fad-4eb4-9524-47d24d297ec0 | None |  | 0 | Рабочий набор 1 | [6 empty] | ADSK_Пресс-фитинг ПЭ_Угольник | [21 empty] | OST_PipeFitting | None | 376 | [106 empty] | Латунь | [46 empty] | 0 | 3RzI8Zkin5pQkOIUoh7__m | [122 empty] | Domestic Cold Water | [22 empty] | ADSK_Пресс-фитинг ПЭ_Угольник | Латунь | Латунь | [18 empty] | Латунь | [20 empty] | 1 | [6 empty] | Category=[-2000700]; Color=2338280; Comments=""; Cost=0.000000000000000; Description=""; Design Option=[-1]; Edited by=""; Export to IFC As=""; Export to IFC=0; Glow=0; IFC Predefined Type=""; IfcGUID=1Zv83obP51SAWtfYRg9D9L; Keynote=""; Manufacturer=""; Mark=""; Model=""; Name=ADSK_Предупреждение; Shininess=64; Smoothness=50; Transparency=0; URL=""; Workset=10 | [15 empty] | Угольник напресовочный 20x90° | [60 empty] | 2021 | 1.0 |  |  | None | [67 empty] | Category=[-2000700]; Color=6076900; Comments=""; Cost=0.000000000000000; Description=""; Design Option=[-1]; Edited by=""; Export to IFC As=""; Export to IFC=0; Glow=0; IFC Predefined Type=""; IfcGUID=0zT0iVGBf0cwpE$qANKEts; Keynote=""; Manufacturer=""; Mark=""; Model=""; Name=Латунь; Shininess=64; Smoothness=50; Transparency=0; URL=""; Workset=10 | [22 empty] | 0.019 |  | 43 |  |  |  | 28 |  | 25 | [9 empty] | 90 | [123 empty] | 20 | [228 empty] | 0 | 0zT0iVGBf0cwpE$qANKEVb | [130 empty] | 10 | [115 empty] | В1 98 | [11 empty] | 24 | [114 empty] | 28 | [7 empty] | 0 |  |  | Соединительные детали трубопроводов | ИС.ТС.2 | шт. |  | 1 | [45 empty] | Латунь |  |  | None | Новая конструкция | 2600 | Level : Жильё_11_VK | 2600 | [32 empty] | TRUE | В1 | ⌀20 мм-⌀20 мм | 0 | ВК_В1 | 20 | 20 | FALSE | ⌀20-⌀20 | FALSE | 3bf616f9-6b98-4a21-80ff-da1120c8f6d6 |  | FALSE | [42 empty] | 26 |  |  | -90 | [34 empty] | ПФ_Угольник |  | 0 | 0 | [122 empty] | 0 | 64.5 | TRUE | 90
3027810 | Латунь | OST_PipeFitting |  | Жильё_11_VK | TRUE |  |  | 3.2963e-05 | 1.5708e-06 |  |  |  | dbf52223-bacc-45cd-ab98-49ecab31dcd1-002e3362 | 71ec8b14-7fad-4eb4-9524-47d24d297ec0 | None |  | 0 | Рабочий набор 1 | [6 empty] | ADSK_Пресс-фитинг ПЭ_Угольник | [177 empty] | 0 | 3RzI8Zkin5pQkOIUoh7__m | [122 empty] | Domestic Cold Water | [64 empty] | 1 | [22 empty] | Угольник напресовочный 20x90° | [64 empty] | None | [90 empty] | 0.019 |  | 43 |  |  |  | 28 |  | 25 | [9 empty] | 90 | [123 empty] | 20 | [360 empty] | 10 | [115 empty] | В1 98 | [11 empty] | 24 | [114 empty] | 28 | [63 empty] | None | Новая конструкция | 2600 | Level : Жильё_11_VK | 2600 | [33 empty] | В1 | ⌀20 мм-⌀20 мм | 0 | ВК_В1 | 20 | 20 | FALSE | ⌀20-⌀20 | FALSE | 3bf616f9-6b98-4a21-80ff-da1120c8f6d6 |  | FALSE | [42 empty] | 26 |  |  | -90 | [36 empty] | 0 | 0 | [123 empty] | 64.5 | TRUE | 90
3027811 | Влж_Надвижная гильза для пресс-фитингов | OST_PipeFitting | Влж_Надвижная гильза для пресс-фитингов | Жильё_11_VK | [7 empty] | Влж_Надвижная гильза для пресс-фитингов | dbf52223-bacc-45cd-ab98-49ecab31dcd1-002e3363 | 71ec8b14-7fad-4eb4-9524-47d24d297ec0 | None |  | 0 | Рабочий набор 1 | [6 empty] | Влж_Надвижная гильза для пресс-фитингов | [21 empty] | OST_PipeFitting | None | 377 | [106 empty] | Влж_Надвижная гильза для пресс-фитингов | [46 empty] | 0 | 3RzI8Zkin5pQkOIUoh7__o | [145 empty] | Влж_Надвижная гильза для пресс-фитингов | Влж_Надвижная гильза для пресс-фитингов | Влж_Надвижная гильза для пресс-фитингов | [18 empty] | Влж_Надвижная гильза для пресс-фитингов | [20 empty] | 1 | [22 empty] | Надвижная гильза для пресс-фитингов 20 | [60 empty] | 2021 | 1.0 |  |  | None | [90 empty] | 0.012 | [141 empty] | 20 | [228 empty] | 0 | 0zT0iVGBf0cwpE$qANKEUm | [381 empty] | 0 |  |  | Соединительные детали трубопроводов | ИС.ТС.2 | шт. |  | 1 | [48 empty] | None | Новая конструкция | 2600 | Level : Жильё_11_VK | 2600 | [35 empty] | 0 | [6 empty] | 3bf616f9-6b98-4a21-80ff-da1120c8f6d6 | [82 empty] | ПФ_Гильза |  | 0 | 0.1 | [122 empty] | 0.1
3027812 | Влж_Надвижная гильза для пресс-фитингов | OST_PipeFitting |  | Жильё_11_VK | TRUE | [7 empty] | dbf52223-bacc-45cd-ab98-49ecab31dcd1-002e3364 | 71ec8b14-7fad-4eb4-9524-47d24d297ec0 | None |  | 0 | Рабочий набор 1 | [6 empty] | Влж_Надвижная гильза для пресс-фитингов | [177 empty] | 0 | 3RzI8Zkin5pQkOIUoh7__o | [187 empty] | 1 | [22 empty] | Надвижная гильза для пресс-фитингов 20 | [64 empty] | None | [90 empty] | 0.012 | [141 empty] | 20 | [667 empty] | None | Новая конструкция | 2600 | Level : Жильё_11_VK | 2600 | [35 empty] | 0 | [6 empty] | 3bf616f9-6b98-4a21-80ff-da1120c8f6d6 | [84 empty] | 0 | 0.1
3027813 | Влж_Надвижная гильза для пресс-фитингов | OST_PipeFitting | Влж_Надвижная гильза для пресс-фитингов | Жильё_11_VK | [7 empty] | Влж_Надвижная гильза для пресс-фитингов | dbf52223-bacc-45cd-ab98-49ecab31dcd1-002e3365 | 71ec8b14-7fad-4eb4-9524-47d24d297ec0 | None |  | 0 | Рабочий набор 1 | [6 empty] | Влж_Надвижная гильза для пресс-фитингов | [21 empty] | OST_PipeFitting | None | 377 | [106 empty] | Влж_Надвижная гильза для пресс-фитингов | [46 empty] | 0 | 3RzI8Zkin5pQkOIUoh7__q | [145 empty] | Влж_Надвижная гильза для пресс-фитингов | Влж_Надвижная гильза для пресс-фитингов | Влж_Надвижная гильза для пресс-фитингов | [18 empty] | Влж_Надвижная гильза для пресс-фитингов | [20 empty] | 1 | [22 empty] | Надвижная гильза для пресс-фитингов 20 | [60 empty] | 2021 | 1.0 |  |  | None | [90 empty] | 0.012 | [141 empty] | 20 | [228 empty] | 0 | 0zT0iVGBf0cwpE$qANKEUm | [381 empty] | 0 |  |  | Соединительные детали трубопроводов | ИС.ТС.2 | шт. |  | 1 | [48 empty] | None | Новая конструкция | 71600 | Level : Жильё_11_VK | 71600 | [35 empty] | 0 | [6 empty] | 3bf616f9-6b98-4a21-80ff-da1120c8f6d6 | [82 empty] | ПФ_Гильза |  | 0 | 0.1 | [122 empty] | 0.1
3027814 | Влж_Надвижная гильза для пресс-фитингов | OST_PipeFitting |  | Жильё_11_VK | TRUE | [7 empty] | dbf52223-bacc-45cd-ab98-49ecab31dcd1-002e3366 | 71ec8b14-7fad-4eb4-9524-47d24d297ec0 | None |  | 0 | Рабочий набор 1 | [6 empty] | Влж_Надвижная гильза для пресс-фитингов | [177 empty] | 0 | 3RzI8Zkin5pQkOIUoh7__q | [187 empty] | 1 | [22 empty] | Надвижная гильза для пресс-фитингов 20 | [64 empty] | None | [90 empty] | 0.012 | [141 empty] | 20 | [667 empty] | None | Новая конструкция | 71600 | Level : Жильё_11_VK | 71600 | [35 empty] | 0 | [6 empty] | 3bf616f9-6b98-4a21-80ff-da1120c8f6d6 | [84 empty] | 0 | 0.1
3027815 | ADSK_Полиэтилен сшитый | OST_PipeCurves | ADSK_Полиэтилен сшитый |  | TRUE |  |  |  | 0.022494 | 358 |  | ADSK_Полиэтилен сшитый | dbf52223-bacc-45cd-ab98-49ecab31dcd1-002e3367 | 71ec8b14-7fad-4eb4-9524-47d24d297ec0 | None |  | 0 | Рабочий набор 1 | [6 empty] | Pipe Types | [21 empty] | OST_PipeCurves | None | 74 | [53 empty] | Полиэтилен PE-X | [52 empty] | ADSK_Полиэтилен сшитый | [46 empty] | 0 | 3RzI8Zkin5pQkOIUoh7__s | 0.0015 | [121 empty] | Domestic Cold Water | [22 empty] | Pipe Types | ADSK_Полиэтилен сшитый | ADSK_Полиэтилен сшитый | [18 empty] | ADSK_Полиэтилен сшитый | [570 empty] | 0 | 32TXTRZJnCQxi6X$BRJljG | [17 empty] | Жильё_11_VK | [228 empty] | В1 98 | [136 empty] | Труба из сшитого полиэтилена | Трубы | ИС.ТС.1 | м | [50 empty] | None | Новая конструкция | [36 empty] | В1 | ⌀20 мм | 0 | ВК_В1 |  |  |  | ⌀20 | [6 empty] | Днар х Стенка | 2740 | 2760 | 2.8 | 2742.8 | 2742.8 | 2757.2 | 2757.2 | 2740 | 2760 | 2740 | 2760 | 2760 | 2740 | 0 | для многослойных труб с пресс-фитингами | Generic | Полиэтилен PE-X - Сшитый многослойный | 20 | 40392.8 | 0 | 20 | 0 | 14.4 | 0 | 0.00010417 | 0 | 0 | 0 | 0 | 0 | Сшитый многослойный | 2750 | 87 | 0 | 0 | 2750 | 2750 | 0 | [100 empty] | 0
3027816 | ADSK_Полиэтилен сшитый | OST_PipeCurves |  |  | TRUE |  |  |  | 0.022494 | 358 |  |  | dbf52223-bacc-45cd-ab98-49ecab31dcd1-002e3368 | 71ec8b14-7fad-4eb4-9524-47d24d297ec0 | None |  | 0 | Рабочий набор 1 | [6 empty] | Pipe Types | [77 empty] | Полиэтилен PE-X | [99 empty] | 0 | 3RzI8Zkin5pQkOIUoh7__s | 0.0015 | [121 empty] | Domestic Cold Water | [633 empty] | Жильё_11_VK | [228 empty] | В1 98 | [190 empty] | None | Новая конструкция | [36 empty] | В1 | ⌀20 мм | 0 | ВК_В1 |  |  |  | ⌀20 | [7 empty] | 2740 | 2760 | 2.8 | 2742.8 | 2742.8 | 2757.2 | 2757.2 | [6 empty] | 0 | для многослойных труб с пресс-фитингами | Generic | Полиэтилен PE-X - Сшитый многослойный | 20 | 40392.8 | 0 | 20 | 0 | 14.4 | 0 | 0.00010417 | 0 |  | 0 | 0 | 0 | Сшитый многослойный | 2750 |  | 0 | 0 |  |  | 0 | [100 empty] | 0
3027817 | Пластик черный | OST_PipeFitting | Пластик черный | Жильё_11_VK | TRUE |  |  | 5.9121e-07 | 0.0012948 |  |  | Пластик черный | dbf52223-bacc-45cd-ab98-49ecab31dcd1-002e3369 | 71ec8b14-7fad-4eb4-9524-47d24d297ec0 | None |  | 0 | Рабочий набор 1 | [6 empty] | ADSK_Пресс-фитинг ПЭ_Муфта переходная | [21 empty] | OST_PipeFitting | None | 378 | [106 empty] | Пластик черный | [46 empty] | 0 | 3RzI8Zkin5pQkOIUoh7__u | [122 empty] | Domestic Cold Water | [22 empty] | ADSK_Пресс-фитинг ПЭ_Муфта переходная | Пластик черный | Пластик черный | [18 empty] | Пластик черный | [20 empty] | 1 | [6 empty] | Category=[-2000700]; Color=2338280; Comments=""; Cost=0.000000000000000; Description=""; Design Option=[-1]; Edited by=""; Export to IFC As=""; Export to IFC=0; Glow=0; IFC Predefined Type=""; IfcGUID=1Zv83obP51SAWtfYRg9D9L; Keynote=""; Manufacturer=""; Mark=""; Model=""; Name=ADSK_Предупреждение; Shininess=64; Smoothness=50; Transparency=0; URL=""; Workset=10 | [11 empty] | Category=[-2000700]; Color=16777215; Comments=""; Cost=0.000000000000000; Description=""; Design Option=[-1]; Edited by=""; Export to IFC As=""; Export to IFC=0; Glow=0; IFC Predefined Type=""; IfcGUID=0MLsabC6r81wvJCwI5AAdD; Keynote=""; Manufacturer=""; Mark=""; Model=""; Name=УГО_Белый; Shininess=64; Smoothness=50; Transparency=0; URL=""; Workset=10 |  |  |  | Муфта переходная напресовочная 40x20 | [60 empty] | 2021 | 1.0 |  |  | None | [60 empty] | Category=[-2000700]; Color=3684408; Comments=""; Cost=0.000000000000000; Description=""; Design Option=[-1]; Edited by=""; Export to IFC As=""; Export to IFC=0; Glow=0; IFC Predefined Type=""; IfcGUID=32TXTRZJnCQxi6X$BRJiYe; Keynote=""; Manufacturer=""; Mark=""; Model=""; Name=Пластик черный; Shininess=64; Smoothness=50; Transparency=0; URL=""; Workset=10 | [29 empty] | 0.265 |  | 80 |  |  |  | 40 | 20 | [130 empty] | 28 | [41 empty] | 20 | 10 | [189 empty] | 0 | 0zT0iVGBf0cwpE$qANKFaN | [246 empty] | В1 98 | [134 empty] | 0 |  |  | Соединительные детали трубопроводов | ИС.ТС.2 | шт. |  | 1 | [45 empty] | Пластик черный |  |  | None | Новая конструкция | 2750 | Level : Жильё_11_VK | 2750 | [32 empty] | TRUE | В1 | ⌀40 мм-⌀20 мм | 0 | ВК_В1 | 40 | 20 | FALSE | ⌀40-⌀20 | FALSE | 3bf616f9-6b98-4a21-80ff-da1120c8f6d6 |  | FALSE | [42 empty] | 32 | [37 empty] | ПФ_Переход |  | 0 | 0 | [122 empty] | 0 | 80 | TRUE | [19 empty] | 50 | [10 empty] | TRUE | FALSE
3027818 | Пластик черный | OST_PipeFitting |  | Жильё_11_VK | TRUE |  |  | 5.9121e-07 | 0.0012948 |  |  |  | dbf52223-bacc-45cd-ab98-49ecab31dcd1-002e336a | 71ec8b14-7fad-4eb4-9524-47d24d297ec0 | None |  | 0 | Рабочий набор 1 | [6 empty] | ADSK_Пресс-фитинг ПЭ_Муфта переходная | [177 empty] | 0 | 3RzI8Zkin5pQkOIUoh7__u | [122 empty] | Domestic Cold Water | [64 empty] | 1 | [22 empty] | Муфта переходная напресовочная 40x20 | [64 empty] | None | [90 empty] | 0.265 |  | 80 |  |  |  | 40 | 20 | [130 empty] | 28 | [41 empty] | 20 | 10 | [437 empty] | В1 98 | [190 empty] | None | Новая конструкция | 2750 | Level : Жильё_11_VK | 2750 | [33 empty] | В1 | ⌀40 мм-⌀20 мм | 0 | ВК_В1 | 40 | 20 | FALSE | ⌀40-⌀20 | FALSE | 3bf616f9-6b98-4a21-80ff-da1120c8f6d6 |  | FALSE | [42 empty] | 32 | [39 empty] | 0 | 0 | [123 empty] | 80 | TRUE | [19 empty] | 50 | [10 empty] | TRUE | FALSE
3027819 | Влж_Надвижная гильза для пресс-фитингов | OST_PipeFitting | Влж_Надвижная гильза для пресс-фитингов | Жильё_11_VK | [7 empty] | Влж_Надвижная гильза для пресс-фитингов | dbf52223-bacc-45cd-ab98-49ecab31dcd1-002e336b | 71ec8b14-7fad-4eb4-9524-47d24d297ec0 | None |  | 0 | Рабочий набор 1 | [6 empty] | Влж_Надвижная гильза для пресс-фитингов | [21 empty] | OST_PipeFitting | None | 377 | [106 empty] | Влж_Надвижная гильза для пресс-фитингов | [46 empty] | 0 | 3RzI8Zkin5pQkOIUoh7__w | [145 empty] | Влж_Надвижная гильза для пресс-фитингов | Влж_Надвижная гильза для пресс-фитингов | Влж_Надвижная гильза для пресс-фитингов | [18 empty] | Влж_Надвижная гильза для пресс-фитингов | [20 empty] | 1 | [22 empty] | Надвижная гильза для пресс-фитингов 40 | [60 empty] | 2021 | 1.0 |  |  | None | [90 empty] | 0.039 | [141 empty] | 40 | [228 empty] | 0 | 0zT0iVGBf0cwpE$qANKEUm | [381 empty] | 0 |  |  | Соединительные детали трубопроводов | ИС.ТС.2 | шт. |  | 1 | [48 empty] | None | Новая конструкция | 2750 | Level : Жильё_11_VK | 2750 | [35 empty] | 0 | [6 empty] | 3bf616f9-6b98-4a21-80ff-da1120c8f6d6 | [82 empty] | ПФ_Гильза |  | 0 | 0.1 | [122 empty] | 0.1
3027820 | Влж_Надвижная гильза для пресс-фитингов | OST_PipeFitting |  | Жильё_11_VK | TRUE | [7 empty] | dbf52223-bacc-45cd-ab98-49ecab31dcd1-002e336c | 71ec8b14-7fad-4eb4-9524-47d24d297ec0 | None |  | 0 | Рабочий набор 1 | [6 empty] | Влж_Надвижная гильза для пресс-фитингов | [177 empty] | 0 | 3RzI8Zkin5pQkOIUoh7__w | [187 empty] | 1 | [22 empty] | Надвижная гильза для пресс-фитингов 40 | [64 empty] | None | [90 empty] | 0.039 | [141 empty] | 40 | [667 empty] | None | Новая конструкция | 2750 | Level : Жильё_11_VK | 2750 | [35 empty] | 0 | [6 empty] | 3bf616f9-6b98-4a21-80ff-da1120c8f6d6 | [84 empty] | 0 | 0.1
3027821 | Влж_Надвижная гильза для пресс-фитингов | OST_PipeFitting | Влж_Надвижная гильза для пресс-фитингов | Жильё_11_VK | [7 empty] | Влж_Надвижная гильза для пресс-фитингов | dbf52223-bacc-45cd-ab98-49ecab31dcd1-002e336d | 71ec8b14-7fad-4eb4-9524-47d24d297ec0 | None |  | 0 | Рабочий набор 1 | [6 empty] | Влж_Надвижная гильза для пресс-фитингов | [21 empty] | OST_PipeFitting | None | 377 | [106 empty] | Влж_Надвижная гильза для пресс-фитингов | [46 empty] | 0 | 3RzI8Zkin5pQkOIUoh7__y | [145 empty] | Влж_Надвижная гильза для пресс-фитингов | Влж_Надвижная гильза для пресс-фитингов | Влж_Надвижная гильза для пресс-фитингов | [18 empty] | Влж_Надвижная гильза для пресс-фитингов | [20 empty] | 1 | [22 empty] | Надвижная гильза для пресс-фитингов 20 | [60 empty] | 2021 | 1.0 |  |  | None | [90 empty] | 0.012 | [141 empty] | 20 | [228 empty] | 0 | 0zT0iVGBf0cwpE$qANKEUm | [381 empty] | 0 |  |  | Соединительные детали трубопроводов | ИС.ТС.2 | шт. |  | 1 | [48 empty] | None | Новая конструкция | 2750 | Level : Жильё_11_VK | 2750 | [35 empty] | 0 | [6 empty] | 3bf616f9-6b98-4a21-80ff-da1120c8f6d6 | [82 empty] | ПФ_Гильза |  | 0 | 0.1 | [122 empty] | 0.1
3027822 | Влж_Надвижная гильза для пресс-фитингов | OST_PipeFitting |  | Жильё_11_VK | TRUE | [7 empty] | dbf52223-bacc-45cd-ab98-49ecab31dcd1-002e336e | 71ec8b14-7fad-4eb4-9524-47d24d297ec0 | None |  | 0 | Рабочий набор 1 | [6 empty] | Влж_Надвижная гильза для пресс-фитингов | [177 empty] | 0 | 3RzI8Zkin5pQkOIUoh7__y | [187 empty] | 1 | [22 empty] | Надвижная гильза для пресс-фитингов 20 | [64 empty] | None | [90 empty] | 0.012 | [141 empty] | 20 | [667 empty] | None | Новая конструкция | 2750 | Level : Жильё_11_VK | 2750 | [35 empty] | 0 | [6 empty] | 3bf616f9-6b98-4a21-80ff-da1120c8f6d6 | [84 empty] | 0 | 0.1
3027823 | ADSK_Полиэтилен сшитый | OST_PipeCurves | ADSK_Полиэтилен сшитый |  | TRUE |  |  |  | 0.0072257 | 115 |  | ADSK_Полиэтилен сшитый | dbf52223-bacc-45cd-ab98-49ecab31dcd1-002e336f | 71ec8b14-7fad-4eb4-9524-47d24d297ec0 | None |  | 0 | Рабочий набор 1 | [6 empty] | Pipe Types | [21 empty] | OST_PipeCurves | None | 74 | [53 empty] | Полиэтилен PE-X | [52 empty] | ADSK_Полиэтилен сшитый | [46 empty] | 0 | 3RzI8Zkin5pQkOIUoh7___ | 0.0015 | [121 empty] | Domestic Hot Water | [22 empty] | Pipe Types | ADSK_Полиэтилен сшитый | ADSK_Полиэтилен сшитый | [18 empty] | ADSK_Полиэтилен сшитый | [570 empty] | 0 | 32TXTRZJnCQxi6X$BRJljG | [17 empty] | Жильё_11_VK | [228 empty] | Т3 65 | [136 empty] | Труба из сшитого полиэтилена | Трубы | ИС.ТС.1 | м | [50 empty] | None | Новая конструкция | [36 empty] | Т3 | ⌀20 мм | 0 | ВК_Т3 |  |  |  | ⌀20 | [6 empty] | Днар х Стенка | 2590 | 2610 | 2.8 | 2592.8 | 2592.8 | 2607.2 | 2607.2 | 2590 | 2610 | 2590 | 2610 | 2610 | 2590 | 0 | для многослойных труб с пресс-фитингами | Generic | Полиэтилен PE-X - Сшитый многослойный | 20 | 40242.8 | 0 | 20 | 0 | 14.4 | 0 | 0.00010417 | 0 | 0 | 0 | 0 | 0 | Сшитый многослойный | 2600 | 67 | 0 | 0 | 2600 | 2600 | 0 | [100 empty] | 0
3027824 | ADSK_Полиэтилен сшитый | OST_PipeCurves |  |  | TRUE |  |  |  | 0.0072257 | 115 |  |  | dbf52223-bacc-45cd-ab98-49ecab31dcd1-002e3370 | 71ec8b14-7fad-4eb4-9524-47d24d297ec0 | None |  | 0 | Рабочий набор 1 | [6 empty] | Pipe Types | [77 empty] | Полиэтилен PE-X | [99 empty] | 0 | 3RzI8Zkin5pQkOIUoh7___ | 0.0015 | [121 empty] | Domestic Hot Water | [633 empty] | Жильё_11_VK | [228 empty] | Т3 65 | [190 empty] | None | Новая конструкция | [36 empty] | Т3 | ⌀20 мм | 0 | ВК_Т3 |  |  |  | ⌀20 | [7 empty] | 2590 | 2610 | 2.8 | 2592.8 | 2592.8 | 2607.2 | 2607.2 | [6 empty] | 0 | для многослойных труб с пресс-фитингами | Generic | Полиэтилен PE-X - Сшитый многослойный | 20 | 40242.8 | 0 | 20 | 0 | 14.4 | 0 | 0.00010417 | 0 |  | 0 | 0 | 0 | Сшитый многослойный | 2600 |  | 0 | 0 |  |  | 0 | [100 empty] | 0
3027825 | Пластик черный | OST_PipeFitting | Пластик черный | Жильё_11_VK | TRUE |  |  | 0.00012922 | 1.5708e-06 |  |  | Пластик черный | dbf52223-bacc-45cd-ab98-49ecab31dcd1-002e3371 | 71ec8b14-7fad-4eb4-9524-47d24d297ec0 | None |  | 0 | Рабочий набор 1 | [6 empty] | ADSK_Пресс-фитинг ПЭ_Тройник | [21 empty] | OST_PipeFitting | None | 445 | [106 empty] | Пластик черный | [46 empty] | 0 | 3RzI8Zkin5pQkOIUoh7__W | [122 empty] | Domestic Hot Water | [22 empty] | ADSK_Пресс-фитинг ПЭ_Тройник | Пластик черный | Пластик черный | [18 empty] | Пластик черный | [20 empty] | 1 | [6 empty] | Category=[-2000700]; Color=2338280; Comments=""; Cost=0.000000000000000; Description=""; Design Option=[-1]; Edited by=""; Export to IFC As=""; Export to IFC=0; Glow=0; IFC Predefined Type=""; IfcGUID=1Zv83obP51SAWtfYRg9D9L; Keynote=""; Manufacturer=""; Mark=""; Model=""; Name=ADSK_Предупреждение; Shininess=64; Smoothness=50; Transparency=0; URL=""; Workset=10 | [15 empty] | Тройник напресовочный переходной 40x20x40 | [60 empty] | 2021 | 1.0.1 |  |  | None | [60 empty] | Category=[-2000700]; Color=3684408; Comments=""; Cost=0.000000000000000; Description=""; Design Option=[-1]; Edited by=""; Export to IFC As=""; Export to IFC=0; Glow=0; IFC Predefined Type=""; IfcGUID=32TXTRZJnCQxi6X$BRJiYe; Keynote=""; Manufacturer=""; Mark=""; Model=""; Name=Пластик черный; Shininess=64; Smoothness=50; Transparency=0; URL=""; Workset=10 | [29 empty] | 0.096 | [5 empty] | 40 | 20 | 59 | 57 | 40 | [7 empty] | 90 | [119 empty] | 28 |  |  | 50 | [38 empty] | 20 | 10 |  | 59 | [187 empty] | 0 | 0zT0iVGBf0cwpE$qANKHx$ | [143 empty] | 20 | [102 empty] | Т3 65 | [11 empty] | 28 |  | 28 | 39 | [10 empty] | 37 |  | 40 | [106 empty] | 0 |  |  | Соединительные детали трубопроводов | ИС.ТС.2 | шт. |  | 1 | [45 empty] | Пластик черный |  |  | None | Новая конструкция | 2600 | Level : Жильё_11_VK | 2600 | [32 empty] | TRUE | Т3 | ⌀40 мм-⌀40 мм-⌀20 мм | 0 | ВК_Т3 | 40 | 20 | FALSE | ⌀40-⌀40-⌀20 | FALSE | 3bf616f9-6b98-4a21-80ff-da1120c8f6d6 |  | FALSE | [80 empty] | ПФ_Тройник |  | 0 | 0 | [122 empty] | 0 | 118 | TRUE | [19 empty] | 50 | 31 | 18 | 31
3027826 | ADSK_Полиэтилен сшитый | OST_PipeCurves | ADSK_Полиэтилен сшитый |  | TRUE |  |  |  | 0.11277 | 897.3917 |  | ADSK_Полиэтилен сшитый | dbf52223-bacc-45cd-ab98-49ecab31dcd1-002e3372 | 71ec8b14-7fad-4eb4-9524-47d24d297ec0 | None |  | 0 | Рабочий набор 1 | [6 empty] | Pipe Types | [21 empty] | OST_PipeCurves | None | 74 | [53 empty] | Полиэтилен PE-X | [52 empty] | ADSK_Полиэтилен сшитый | [46 empty] | 0 | 3RzI8Zkin5pQkOIUoh7__Z | 0.0015 | [121 empty] | Domestic Hot Water | [22 empty] | Pipe Types | ADSK_Полиэтилен сшитый | ADSK_Полиэтилен сшитый | [18 empty] | ADSK_Полиэтилен сшитый | [570 empty] | 0 | 32TXTRZJnCQxi6X$BRJljG | [17 empty] | Жильё_11_VK | [228 empty] | Т3 65 | [136 empty] | Труба из сшитого полиэтилена | Трубы | ИС.ТС.1 | м | [50 empty] | None | Новая конструкция | [36 empty] | Т3 | ⌀40 мм | 0 | ВК_Т3 |  |  |  | ⌀40 | [6 empty] | Днар х Стенка | 2580 | 2620 | 5.5 | 2585.5 | 2585.5 | 2614.5 | 2614.5 | 2580 | 2620 | 2580 | 2620 | 2620 | 2580 | 0 | для многослойных труб с пресс-фитингами | Generic | Полиэтилен PE-X - Сшитый многослойный | 40 | 40235.5 | 0 | 40 | 0 | 29 | 0 | 5.1724e-05 | 0 | 0 | 0 | 0 | 0 | Сшитый многослойный | 2600 | 63 | 0 | 0 | 2600 | 2600 | 0 | [100 empty] | 0
3027827 | ADSK_Полиэтилен сшитый | OST_PipeCurves |  |  | TRUE |  |  |  | 0.11277 | 897.3917 |  |  | dbf52223-bacc-45cd-ab98-49ecab31dcd1-002e3373 | 71ec8b14-7fad-4eb4-9524-47d24d297ec0 | None |  | 0 | Рабочий набор 1 | [6 empty] | Pipe Types | [77 empty] | Полиэтилен PE-X | [99 empty] | 0 | 3RzI8Zkin5pQkOIUoh7__Z | 0.0015 | [121 empty] | Domestic Hot Water | [633 empty] | Жильё_11_VK | [228 empty] | Т3 65 | [190 empty] | None | Новая конструкция | [36 empty] | Т3 | ⌀40 мм | 0 | ВК_Т3 |  |  |  | ⌀40 | [7 empty] | 2580 | 2620 | 5.5 | 2585.5 | 2585.5 | 2614.5 | 2614.5 | [6 empty] | 0 | для многослойных труб с пресс-фитингами | Generic | Полиэтилен PE-X - Сшитый многослойный | 40 | 40235.5 | 0 | 40 | 0 | 29 | 0 | 5.1724e-05 | 0 |  | 0 | 0 | 0 | Сшитый многослойный | 2600 |  | 0 | 0 |  |  | 0 | [100 empty] | 0
3027828 | Пластик черный | OST_PipeFitting |  | Жильё_11_VK | TRUE |  |  | 0.00012922 | 1.5708e-06 |  |  |  | dbf52223-bacc-45cd-ab98-49ecab31dcd1-002e3374 | 71ec8b14-7fad-4eb4-9524-47d24d297ec0 | None |  | 0 | Рабочий набор 1 | [6 empty] | ADSK_Пресс-фитинг ПЭ_Тройник | [177 empty] | 0 | 3RzI8Zkin5pQkOIUoh7__W | [122 empty] | Domestic Hot Water | [64 empty] | 1 | [22 empty] | Тройник напресовочный переходной 40x20x40 | [64 empty] | None | [90 empty] | 0.096 | [5 empty] | 40 | 20 | 59 | 57 | 40 | [7 empty] | 90 | [119 empty] | 28 |  |  | 50 | [38 empty] | 20 | 10 |  | 59 | [332 empty] | 20 | [102 empty] | Т3 65 | [11 empty] | 28 |  | 28 | 39 | [10 empty] | 37 |  | 40 | [162 empty] | None | Новая конструкция | 2600 | Level : Жильё_11_VK | 2600 | [33 empty] | Т3 | ⌀40 мм-⌀40 мм-⌀20 мм | 0 | ВК_Т3 | 40 | 20 | FALSE | ⌀40-⌀40-⌀20 | FALSE | 3bf616f9-6b98-4a21-80ff-da1120c8f6d6 |  | FALSE | [82 empty] | 0 | 0 | [123 empty] | 118 | TRUE | [19 empty] | 50 | 31 | 18 | 31
3027829 | Влж_Надвижная гильза для пресс-фитингов | OST_PipeFitting | Влж_Надвижная гильза для пресс-фитингов | Жильё_11_VK | [7 empty] | Влж_Надвижная гильза для пресс-фитингов | dbf52223-bacc-45cd-ab98-49ecab31dcd1-002e3375 | 71ec8b14-7fad-4eb4-9524-47d24d297ec0 | None |  | 0 | Рабочий набор 1 | [6 empty] | Влж_Надвижная гильза для пресс-фитингов | [21 empty] | OST_PipeFitting | None | 377 | [106 empty] | Влж_Надвижная гильза для пресс-фитингов | [46 empty] | 0 | 3RzI8Zkin5pQkOIUoh7__a | [145 empty] | Влж_Надвижная гильза для пресс-фитингов | Влж_Надвижная гильза для пресс-фитингов | Влж_Надвижная гильза для пресс-фитингов | [18 empty] | Влж_Надвижная гильза для пресс-фитингов | [20 empty] | 1 | [22 empty] | Надвижная гильза для пресс-фитингов 40 | [60 empty] | 2021 | 1.0 |  |  | None | [90 empty] | 0.039 | [141 empty] | 40 | [228 empty] | 0 | 0zT0iVGBf0cwpE$qANKEUm | [381 empty] | 0 |  |  | Соединительные детали трубопроводов | ИС.ТС.2 | шт. |  | 1 | [48 empty] | None | Новая конструкция | 2600 | Level : Жильё_11_VK | 2600 | [35 empty] | 0 | [6 empty] | 3bf616f9-6b98-4a21-80ff-da1120c8f6d6 | [82 empty] | ПФ_Гильза |  | 0 | 0.1 | [122 empty] | 0.1
3027830 | Влж_Надвижная гильза для пресс-фитингов | OST_PipeFitting |  | Жильё_11_VK | TRUE | [7 empty] | dbf52223-bacc-45cd-ab98-49ecab31dcd1-002e3376 | 71ec8b14-7fad-4eb4-9524-47d24d297ec0 | None |  | 0 | Рабочий набор 1 | [6 empty] | Влж_Надвижная гильза для пресс-фитингов | [177 empty] | 0 | 3RzI8Zkin5pQkOIUoh7__a | [187 empty] | 1 | [22 empty] | Надвижная гильза для пресс-фитингов 40 | [64 empty] | None | [90 empty] | 0.039 | [141 empty] | 40 | [667 empty] | None | Новая конструкция | 2600 | Level : Жильё_11_VK | 2600 | [35 empty] | 0 | [6 empty] | 3bf616f9-6b98-4a21-80ff-da1120c8f6d6 | [84 empty] | 0 | 0.1
3027831 | Влж_Надвижная гильза для пресс-фитингов | OST_PipeFitting | Влж_Надвижная гильза для пресс-фитингов | Жильё_11_VK | [7 empty] | Влж_Надвижная гильза для пресс-фитингов | dbf52223-bacc-45cd-ab98-49ecab31dcd1-002e3377 | 71ec8b14-7fad-4eb4-9524-47d24d297ec0 | None |  | 0 | Рабочий набор 1 | [6 empty] | Влж_Надвижная гильза для пресс-фитингов | [21 empty] | OST_PipeFitting | None | 377 | [106 empty] | Влж_Надвижная гильза для пресс-фитингов | [46 empty] | 0 | 3RzI8Zkin5pQkOIUoh7__c | [145 empty] | Влж_Надвижная гильза для пресс-фитингов | Влж_Надвижная гильза для пресс-фитингов | Влж_Надвижная гильза для пресс-фитингов | [18 empty] | Влж_Надвижная гильза для пресс-фитингов | [20 empty] | 1 | [22 empty] | Надвижная гильза для пресс-фитингов 40 | [60 empty] | 2021 | 1.0 |  |  | None | [90 empty] | 0.039 | [141 empty] | 40 | [228 empty] | 0 | 0zT0iVGBf0cwpE$qANKEUm | [381 empty] | 0 |  |  | Соединительные детали трубопроводов | ИС.ТС.2 | шт. |  | 1 | [48 empty] | None | Новая конструкция | 2600 | Level : Жильё_11_VK | 2600 | [35 empty] | 0 | [6 empty] | 3bf616f9-6b98-4a21-80ff-da1120c8f6d6 | [82 empty] | ПФ_Гильза |  | 0 | 0.1 | [122 empty] | 0.1
3027832 | Влж_Надвижная гильза для пресс-фитингов | OST_PipeFitting |  | Жильё_11_VK | TRUE | [7 empty] | dbf52223-bacc-45cd-ab98-49ecab31dcd1-002e3378 | 71ec8b14-7fad-4eb4-9524-47d24d297ec0 | None |  | 0 | Рабочий набор 1 | [6 empty] | Влж_Надвижная гильза для пресс-фитингов | [177 empty] | 0 | 3RzI8Zkin5pQkOIUoh7__c | [187 empty] | 1 | [22 empty] | Надвижная гильза для пресс-фитингов 40 | [64 empty] | None | [90 empty] | 0.039 | [141 empty] | 40 | [667 empty] | None | Новая конструкция | 2600 | Level : Жильё_11_VK | 2600 | [35 empty] | 0 | [6 empty] | 3bf616f9-6b98-4a21-80ff-da1120c8f6d6 | [84 empty] | 0 | 0.1
3027833 | Влж_Надвижная гильза для пресс-фитингов | OST_PipeFitting | Влж_Надвижная гильза для пресс-фитингов | Жильё_11_VK | [7 empty] | Влж_Надвижная гильза для пресс-фитингов | dbf52223-bacc-45cd-ab98-49ecab31dcd1-002e3379 | 71ec8b14-7fad-4eb4-9524-47d24d297ec0 | None |  | 0 | Рабочий набор 1 | [6 empty] | Влж_Надвижная гильза для пресс-фитингов | [21 empty] | OST_PipeFitting | None | 377 | [106 empty] | Влж_Надвижная гильза для пресс-фитингов | [46 empty] | 0 | 3RzI8Zkin5pQkOIUoh7__e | [145 empty] | Влж_Надвижная гильза для пресс-фитингов | Влж_Надвижная гильза для пресс-фитингов | Влж_Надвижная гильза для пресс-фитингов | [18 empty] | Влж_Надвижная гильза для пресс-фитингов | [20 empty] | 1 | [22 empty] | Надвижная гильза для пресс-фитингов 20 | [60 empty] | 2021 | 1.0 |  |  | None | [90 empty] | 0.012 | [141 empty] | 20 | [228 empty] | 0 | 0zT0iVGBf0cwpE$qANKEUm | [381 empty] | 0 |  |  | Соединительные детали трубопроводов | ИС.ТС.2 | шт. |  | 1 | [48 empty] | None | Новая конструкция | 2600 | Level : Жильё_11_VK | 2600 | [35 empty] | 0 | [6 empty] | 3bf616f9-6b98-4a21-80ff-da1120c8f6d6 | [82 empty] | ПФ_Гильза |  | 0 | 0.1 | [122 empty] | 0.1
3027834 | Влж_Надвижная гильза для пресс-фитингов | OST_PipeFitting |  | Жильё_11_VK | TRUE | [7 empty] | dbf52223-bacc-45cd-ab98-49ecab31dcd1-002e337a | 71ec8b14-7fad-4eb4-9524-47d24d297ec0 | None |  | 0 | Рабочий набор 1 | [6 empty] | Влж_Надвижная гильза для пресс-фитингов | [177 empty] | 0 | 3RzI8Zkin5pQkOIUoh7__e | [187 empty] | 1 | [22 empty] | Надвижная гильза для пресс-фитингов 20 | [64 empty] | None | [90 empty] | 0.012 | [141 empty] | 20 | [667 empty] | None | Новая конструкция | 2600 | Level : Жильё_11_VK | 2600 | [35 empty] | 0 | [6 empty] | 3bf616f9-6b98-4a21-80ff-da1120c8f6d6 | [84 empty] | 0 | 0.1
3027835 | ADSK_Полиэтилен сшитый | OST_PipeCurves | ADSK_Полиэтилен сшитый |  | TRUE |  |  |  | 0.0080425 | 128 |  | ADSK_Полиэтилен сшитый | dbf52223-bacc-45cd-ab98-49ecab31dcd1-002e337b | 71ec8b14-7fad-4eb4-9524-47d24d297ec0 | None |  | 0 | Рабочий набор 1 | [6 empty] | Pipe Types | [21 empty] | OST_PipeCurves | None | 74 | [53 empty] | Полиэтилен PE-X | [52 empty] | ADSK_Полиэтилен сшитый | [46 empty] | 0 | 3RzI8Zkin5pQkOIUoh7__g | 0.0015 | [121 empty] | Domestic Hot Water | [22 empty] | Pipe Types | ADSK_Полиэтилен сшитый | ADSK_Полиэтилен сшитый | [18 empty] | ADSK_Полиэтилен сшитый | [570 empty] | 0 | 32TXTRZJnCQxi6X$BRJljG | [17 empty] | Жильё_11_VK | [228 empty] | Т3 65 | [136 empty] | Труба из сшитого полиэтилена | Трубы | ИС.ТС.1 | м | [50 empty] | None | Новая конструкция | [36 empty] | Т3 | ⌀20 мм | 0 | ВК_Т3 |  |  |  | ⌀20 | [6 empty] | Днар х Стенка | 2590 | 2610 | 2.8 | 2592.8 | 2592.8 | 2607.2 | 2607.2 | 2590 | 2610 | 2590 | 2610 | 2610 | 2590 | 0 | для многослойных труб с пресс-фитингами | Generic | Полиэтилен PE-X - Сшитый многослойный | 20 | 40242.8 | 0 | 20 | 0 | 14.4 | 0 | 0.00010417 | 0 | 0 | 0 | 0 | 0 | Сшитый многослойный | 2600 | 67 | 0 | 0 | 2600 | 2600 | 0 | [100 empty] | 0
3027836 | ADSK_Полиэтилен сшитый | OST_PipeCurves |  |  | TRUE |  |  |  | 0.0080425 | 128 |  |  | dbf52223-bacc-45cd-ab98-49ecab31dcd1-002e337c | 71ec8b14-7fad-4eb4-9524-47d24d297ec0 | None |  | 0 | Рабочий набор 1 | [6 empty] | Pipe Types | [77 empty] | Полиэтилен PE-X | [99 empty] | 0 | 3RzI8Zkin5pQkOIUoh7__g | 0.0015 | [121 empty] | Domestic Hot Water | [633 empty] | Жильё_11_VK | [228 empty] | Т3 65 | [190 empty] | None | Новая конструкция | [36 empty] | Т3 | ⌀20 мм | 0 | ВК_Т3 |  |  |  | ⌀20 | [7 empty] | 2590 | 2610 | 2.8 | 2592.8 | 2592.8 | 2607.2 | 2607.2 | [6 empty] | 0 | для многослойных труб с пресс-фитингами | Generic | Полиэтилен PE-X - Сшитый многослойный | 20 | 40242.8 | 0 | 20 | 0 | 14.4 | 0 | 0.00010417 | 0 |  | 0 | 0 | 0 | Сшитый многослойный | 2600 |  | 0 | 0 |  |  | 0 | [100 empty] | 0
3027837 | Латунь | OST_PipeFitting | Латунь | Жильё_11_VK | TRUE |  |  | 3.2963e-05 | 1.5708e-06 |  |  | Латунь | dbf52223-bacc-45cd-ab98-49ecab31dcd1-002e337d | 71ec8b14-7fad-4eb4-9524-47d24d297ec0 | None |  | 0 | Рабочий набор 1 | [6 empty] | ADSK_Пресс-фитинг ПЭ_Угольник | [21 empty] | OST_PipeFitting | None | 376 | [106 empty] | Латунь | [46 empty] | 0 | 3RzI8Zkin5pQkOIUoh7__i | [122 empty] | Domestic Hot Water | [22 empty] | ADSK_Пресс-фитинг ПЭ_Угольник | Латунь | Латунь | [18 empty] | Латунь | [20 empty] | 1 | [6 empty] | Category=[-2000700]; Color=2338280; Comments=""; Cost=0.000000000000000; Description=""; Design Option=[-1]; Edited by=""; Export to IFC As=""; Export to IFC=0; Glow=0; IFC Predefined Type=""; IfcGUID=1Zv83obP51SAWtfYRg9D9L; Keynote=""; Manufacturer=""; Mark=""; Model=""; Name=ADSK_Предупреждение; Shininess=64; Smoothness=50; Transparency=0; URL=""; Workset=10 | [15 empty] | Угольник напресовочный 20x90° | [60 empty] | 2021 | 1.0 |  |  | None | [67 empty] | Category=[-2000700]; Color=6076900; Comments=""; Cost=0.000000000000000; Description=""; Design Option=[-1]; Edited by=""; Export to IFC As=""; Export to IFC=0; Glow=0; IFC Predefined Type=""; IfcGUID=0zT0iVGBf0cwpE$qANKEts; Keynote=""; Manufacturer=""; Mark=""; Model=""; Name=Латунь; Shininess=64; Smoothness=50; Transparency=0; URL=""; Workset=10 | [22 empty] | 0.019 |  | 43 |  |  |  | 28 |  | 25 | [9 empty] | 90 | [123 empty] | 20 | [228 empty] | 0 | 0zT0iVGBf0cwpE$qANKEVb | [130 empty] | 10 | [115 empty] | Т3 65 | [11 empty] | 24 | [114 empty] | 28 | [7 empty] | 0 |  |  | Соединительные детали трубопроводов | ИС.ТС.2 | шт. |  | 1 | [45 empty] | Латунь |  |  | None | Новая конструкция | 2600 | Level : Жильё_11_VK | 2600 | [32 empty] | TRUE | Т3 | ⌀20 мм-⌀20 мм | 0 | ВК_Т3 | 20 | 20 | FALSE | ⌀20-⌀20 | FALSE | 3bf616f9-6b98-4a21-80ff-da1120c8f6d6 |  | FALSE | [42 empty] | 26 |  |  | -90 | [34 empty] | ПФ_Угольник |  | 0 | 0 | [122 empty] | 0 | 64.5 | TRUE | 90
3027838 | Латунь | OST_PipeFitting |  | Жильё_11_VK | TRUE |  |  | 3.2963e-05 | 1.5708e-06 |  |  |  | dbf52223-bacc-45cd-ab98-49ecab31dcd1-002e337e | 71ec8b14-7fad-4eb4-9524-47d24d297ec0 | None |  | 0 | Рабочий набор 1 | [6 empty] | ADSK_Пресс-фитинг ПЭ_Угольник | [177 empty] | 0 | 3RzI8Zkin5pQkOIUoh7__i | [122 empty] | Domestic Hot Water | [64 empty] | 1 | [22 empty] | Угольник напресовочный 20x90° | [64 empty] | None | [90 empty] | 0.019 |  | 43 |  |  |  | 28 |  | 25 | [9 empty] | 90 | [123 empty] | 20 | [360 empty] | 10 | [115 empty] | Т3 65 | [11 empty] | 24 | [114 empty] | 28 | [63 empty] | None | Новая конструкция | 2600 | Level : Жильё_11_VK | 2600 | [33 empty] | Т3 | ⌀20 мм-⌀20 мм | 0 | ВК_Т3 | 20 | 20 | FALSE | ⌀20-⌀20 | FALSE | 3bf616f9-6b98-4a21-80ff-da1120c8f6d6 |  | FALSE | [42 empty] | 26 |  |  | -90 | [36 empty] | 0 | 0 | [123 empty] | 64.5 | TRUE | 90
3027839 | Влж_Надвижная гильза для пресс-фитингов | OST_PipeFitting | Влж_Надвижная гильза для пресс-фитингов | Жильё_11_VK | [7 empty] | Влж_Надвижная гильза для пресс-фитингов | dbf52223-bacc-45cd-ab98-49ecab31dcd1-002e337f | 71ec8b14-7fad-4eb4-9524-47d24d297ec0 | None |  | 0 | Рабочий набор 1 | [6 empty] | Влж_Надвижная гильза для пресс-фитингов | [21 empty] | OST_PipeFitting | None | 377 | [106 empty] | Влж_Надвижная гильза для пресс-фитингов | [46 empty] | 0 | 3RzI8Zkin5pQkOIUoh7__k | [145 empty] | Влж_Надвижная гильза для пресс-фитингов | Влж_Надвижная гильза для пресс-фитингов | Влж_Надвижная гильза для пресс-фитингов | [18 empty] | Влж_Надвижная гильза для пресс-фитингов | [20 empty] | 1 | [22 empty] | Надвижная гильза для пресс-фитингов 20 | [60 empty] | 2021 | 1.0 |  |  | None | [90 empty] | 0.012 | [141 empty] | 20 | [228 empty] | 0 | 0zT0iVGBf0cwpE$qANKEUm | [381 empty] | 0 |  |  | Соединительные детали трубопроводов | ИС.ТС.2 | шт. |  | 1 | [48 empty] | None | Новая конструкция | 2600 | Level : Жильё_11_VK | 2600 | [35 empty] | 0 | [6 empty] | 3bf616f9-6b98-4a21-80ff-da1120c8f6d6 | [82 empty] | ПФ_Гильза |  | 0 | 0.1 | [122 empty] | 0.1
3027840 | Влж_Надвижная гильза для пресс-фитингов | OST_PipeFitting |  | Жильё_11_VK | TRUE | [7 empty] | dbf52223-bacc-45cd-ab98-49ecab31dcd1-002e3380 | 71ec8b14-7fad-4eb4-9524-47d24d297ec0 | None |  | 0 | Рабочий набор 1 | [6 empty] | Влж_Надвижная гильза для пресс-фитингов | [177 empty] | 0 | 3RzI8Zkin5pQkOIUoh7__k | [187 empty] | 1 | [22 empty] | Надвижная гильза для пресс-фитингов 20 | [64 empty] | None | [90 empty] | 0.012 | [141 empty] | 20 | [667 empty] | None | Новая конструкция | 2600 | Level : Жильё_11_VK | 2600 | [35 empty] | 0 | [6 empty] | 3bf616f9-6b98-4a21-80ff-da1120c8f6d6 | [84 empty] | 0 | 0.1
3027841 | Влж_Надвижная гильза для пресс-фитингов | OST_PipeFitting | Влж_Надвижная гильза для пресс-фитингов | Жильё_11_VK | [7 empty] | Влж_Надвижная гильза для пресс-фитингов | dbf52223-bacc-45cd-ab98-49ecab31dcd1-002e3381 | 71ec8b14-7fad-4eb4-9524-47d24d297ec0 | None |  | 0 | Рабочий набор 1 | [6 empty] | Влж_Надвижная гильза для пресс-фитингов | [21 empty] | OST_PipeFitting | None | 377 | [106 empty] | Влж_Надвижная гильза для пресс-фитингов | [46 empty] | 0 | 3RzI8Zkin5pQkOIUoh7_zG | [145 empty] | Влж_Надвижная гильза для пресс-фитингов | Влж_Надвижная гильза для пресс-фитингов | Влж_Надвижная гильза для пресс-фитингов | [18 empty] | Влж_Надвижная гильза для пресс-фитингов | [20 empty] | 1 | [22 empty] | Надвижная гильза для пресс-фитингов 20 | [60 empty] | 2021 | 1.0 |  |  | None | [90 empty] | 0.012 | [141 empty] | 20 | [228 empty] | 0 | 0zT0iVGBf0cwpE$qANKEUm | [381 empty] | 0 |  |  | Соединительные детали трубопроводов | ИС.ТС.2 | шт. |  | 1 | [48 empty] | None | Новая конструкция | 2600 | Level : Жильё_11_VK | 2600 | [35 empty] | 0 | [6 empty] | 3bf616f9-6b98-4a21-80ff-da1120c8f6d6 | [82 empty] | ПФ_Гильза |  | 0 | 0.1 | [122 empty] | 0.1
3027842 | Влж_Надвижная гильза для пресс-фитингов | OST_PipeFitting |  | Жильё_11_VK | TRUE | [7 empty] | dbf52223-bacc-45cd-ab98-49ecab31dcd1-002e3382 | 71ec8b14-7fad-4eb4-9524-47d24d297ec0 | None |  | 0 | Рабочий набор 1 | [6 empty] | Влж_Надвижная гильза для пресс-фитингов | [177 empty] | 0 | 3RzI8Zkin5pQkOIUoh7_zG | [187 empty] | 1 | [22 empty] | Надвижная гильза для пресс-фитингов 20 | [64 empty] | None | [90 empty] | 0.012 | [141 empty] | 20 | [667 empty] | None | Новая конструкция | 2600 | Level : Жильё_11_VK | 2600 | [35 empty] | 0 | [6 empty] | 3bf616f9-6b98-4a21-80ff-da1120c8f6d6 | [84 empty] | 0 | 0.1
3027843 | ADSK_Полиэтилен сшитый | OST_PipeCurves | ADSK_Полиэтилен сшитый |  | TRUE |  |  |  | 0.059224 | 942.5829 |  | ADSK_Полиэтилен сшитый | dbf52223-bacc-45cd-ab98-49ecab31dcd1-002e3383 | 71ec8b14-7fad-4eb4-9524-47d24d297ec0 | None |  | 0 | Рабочий набор 1 | [6 empty] | Pipe Types | [21 empty] | OST_PipeCurves | None | 74 | [53 empty] | Полиэтилен PE-X | [52 empty] | ADSK_Полиэтилен сшитый | [46 empty] | 0 | 3RzI8Zkin5pQkOIUoh7_zI | 0.0015 | [121 empty] | Domestic Hot Water | [22 empty] | Pipe Types | ADSK_Полиэтилен сшитый | ADSK_Полиэтилен сшитый | [18 empty] | ADSK_Полиэтилен сшитый | [570 empty] | 0 | 32TXTRZJnCQxi6X$BRJljG | [17 empty] | Жильё_11_VK | [228 empty] | Т3 65 | [136 empty] | Труба из сшитого полиэтилена | Трубы | ИС.ТС.1 | м | [50 empty] | None | Новая конструкция | [36 empty] | Т3 | ⌀20 мм | 0 | ВК_Т3 |  |  |  | ⌀20 | [6 empty] | Днар х Стенка | 2590 | 2610 | 2.8 | 2592.8 | 2592.8 | 2607.2 | 2607.2 | 2590 | 2610 | 2590 | 2610 | 2610 | 2590 | 0 | для многослойных труб с пресс-фитингами | Generic | Полиэтилен PE-X - Сшитый многослойный | 20 | 40242.8 | 0 | 20 | 0 | 14.4 | 0 | 0.00010417 | 0 | 0 | 0 | 0 | 0 | Сшитый многослойный | 2600 | 67 | 0 | 0 | 2600 | 2600 | -2.2977e-13 | [100 empty] | 0
3027844 | ADSK_Полиэтилен сшитый | OST_PipeCurves |  |  | TRUE |  |  |  | 0.059224 | 942.5829 |  |  | dbf52223-bacc-45cd-ab98-49ecab31dcd1-002e3384 | 71ec8b14-7fad-4eb4-9524-47d24d297ec0 | None |  | 0 | Рабочий набор 1 | [6 empty] | Pipe Types | [77 empty] | Полиэтилен PE-X | [99 empty] | 0 | 3RzI8Zkin5pQkOIUoh7_zI | 0.0015 | [121 empty] | Domestic Hot Water | [633 empty] | Жильё_11_VK | [228 empty] | Т3 65 | [190 empty] | None | Новая конструкция | [36 empty] | Т3 | ⌀20 мм | 0 | ВК_Т3 |  |  |  | ⌀20 | [7 empty] | 2590 | 2610 | 2.8 | 2592.8 | 2592.8 | 2607.2 | 2607.2 | [6 empty] | 0 | для многослойных труб с пресс-фитингами | Generic | Полиэтилен PE-X - Сшитый многослойный | 20 | 40242.8 | 0 | 20 | 0 | 14.4 | 0 | 0.00010417 | 0 |  | 0 | 0 | 0 | Сшитый многослойный | 2600 |  | 0 | 0 |  |  | -2.2977e-13 | [100 empty] | 0
3027845 | 11Б27П1 | OST_PipeAccessory | 11Б27П1 | Жильё_11_VK | TRUE |  |  | 3.9112e-05 | 0.0093766 |  |  | 11Б27П1 | dbf52223-bacc-45cd-ab98-49ecab31dcd1-002e3385 | 71ec8b14-7fad-4eb4-9524-47d24d297ec0 | None |  | 0 | Рабочий набор 1 | [6 empty] | MIP_КранШаровой_ВР-ВР_Бабочка | [21 empty] | OST_PipeAccessory | None | 7853 | [106 empty] | 11Б27П1 | [46 empty] | 0 | 3RzI8Zkin5pQkOIUoh7_zK | [119 empty] | шт. |  | 11Б27П1 | Domestic Hot Water | [22 empty] | MIP_КранШаровой_ВР-ВР_Бабочка | 11Б27П1 | 11Б27П1 | [18 empty] | 11Б27П1 | [20 empty] | 1 | 0,17 | [21 empty] | Кран шаровой полнопроходной резьбовой латунный, рукоятка "бабочка", ВР-ВР, PN16, DN20 | [64 empty] | None | [91 empty] | Кран шаровой | [16 empty] | 0 | [24 empty] | 20 | [327 empty] | 0 | 1BNcWGxJL0iPiyv2zgTSoY | [246 empty] | Т3 65 | [134 empty] | 0 |  |  | Арматура трубопроводов | ИС.ТС.3 | [48 empty] | MIP_Латунь |  |  | None | Новая конструкция | 2600 | Level : Жильё_11_VK | 2600 | 2562 | [9 empty] | Оборудование_Запорно-регулирующая арматура | [22 empty] | Т3 | ⌀20 мм-⌀20 мм | 0 | ВК_Т3 | 20 | 20 | FALSE | ⌀20-⌀20 |  | 3bf616f9-6b98-4a21-80ff-da1120c8f6d6 | [123 empty] | 03.30_00.00 | Category=[-2000700]; Color=3840714; Comments=""; Cost=0.000000000000000; Description=""; Design Option=[-1]; Edited by=""; Export to IFC As=""; Export to IFC=0; Glow=0; IFC Predefined Type=""; IfcGUID=1BNcWGxJL0iPiyv2zgTRIU; Keynote=""; Manufacturer=""; Mark=""; Model=""; Name=MIP_Латунь; Shininess=64; Smoothness=50; Transparency=0; URL=""; Workset=10 |  |  | Category=[-2000700]; Color=255; Comments=""; Cost=0.000000000000000; Description=""; Design Option=[-1]; Edited by=""; Export to IFC As=""; Export to IFC=0; Glow=0; IFC Predefined Type=""; IfcGUID=1BNcWGxJL0iPiyv2zgTRIJ; Keynote=""; Manufacturer=""; Mark=""; Model=""; Name=MIP_Условный_Красный; Shininess=64; Smoothness=50; Transparency=0; URL=""; Workset=10 | [5 empty] | 55 |  |  |  |  | 27 | 12 | 31 | 20 | [92 empty] | Латунь | MIP_КранШаровой_ВР-ВР_Бабочка_11Б27П1 | 610 | IfcValve | TRUE | Нет | Нет
3027846 | ADSK_Полиэтилен сшитый | OST_PipeCurves | ADSK_Полиэтилен сшитый |  | TRUE |  |  |  | 0.0084195 | 134 |  | ADSK_Полиэтилен сшитый | dbf52223-bacc-45cd-ab98-49ecab31dcd1-002e3386 | 71ec8b14-7fad-4eb4-9524-47d24d297ec0 | None |  | 0 | Рабочий набор 1 | [6 empty] | Pipe Types | [21 empty] | OST_PipeCurves | None | 74 | [53 empty] | Полиэтилен PE-X | [52 empty] | ADSK_Полиэтилен сшитый | [46 empty] | 0 | 3RzI8Zkin5pQkOIUoh7_zN | 0.0015 | [121 empty] | Domestic Hot Water | [22 empty] | Pipe Types | ADSK_Полиэтилен сшитый | ADSK_Полиэтилен сшитый | [18 empty] | ADSK_Полиэтилен сшитый | [570 empty] | 0 | 32TXTRZJnCQxi6X$BRJljG | [17 empty] | Жильё_11_VK | [228 empty] | Т3 76 | [136 empty] | Труба из сшитого полиэтилена | Трубы | ИС.ТС.1 | м | [50 empty] | None | Новая конструкция | [36 empty] | Т3 | ⌀20 мм | 0 | ВК_Т3 |  |  |  | ⌀20 | [6 empty] | Днар х Стенка | 2590 | 2610 | 2.8 | 2592.8 | 2592.8 | 2607.2 | 2607.2 | 2590 | 2610 | 2590 | 2610 | 2610 | 2590 | 0 | для многослойных труб с пресс-фитингами | Generic | Полиэтилен PE-X - Сшитый многослойный | 20 | 40242.8 | 0 | 20 | 0 | 14.4 | 0 | 0.00010417 | 0 | 0 | 0 | 0 | 0 | Сшитый многослойный | 2600 | 67 | 0 | 0 | 2600 | 2600 | 0 | [100 empty] | 0
3027847 | ADSK_Полиэтилен сшитый | OST_PipeCurves |  |  | TRUE |  |  |  | 0.0084195 | 134 |  |  | dbf52223-bacc-45cd-ab98-49ecab31dcd1-002e3387 | 71ec8b14-7fad-4eb4-9524-47d24d297ec0 | None |  | 0 | Рабочий набор 1 | [6 empty] | Pipe Types | [77 empty] | Полиэтилен PE-X | [99 empty] | 0 | 3RzI8Zkin5pQkOIUoh7_zN | 0.0015 | [121 empty] | Domestic Hot Water | [633 empty] | Жильё_11_VK | [228 empty] | Т3 76 | [190 empty] | None | Новая конструкция | [36 empty] | Т3 | ⌀20 мм | 0 | ВК_Т3 |  |  |  | ⌀20 | [7 empty] | 2590 | 2610 | 2.8 | 2592.8 | 2592.8 | 2607.2 | 2607.2 | [6 empty] | 0 | для многослойных труб с пресс-фитингами | Generic | Полиэтилен PE-X - Сшитый многослойный | 20 | 40242.8 | 0 | 20 | 0 | 14.4 | 0 | 0.00010417 | 0 |  | 0 | 0 | 0 | Сшитый многослойный | 2600 |  | 0 | 0 |  |  | 0 | [100 empty] | 0
3027848 | ADSK_Полиэтилен сшитый | OST_PipeCurves | ADSK_Полиэтилен сшитый |  | TRUE |  |  |  | 0.0079987 | 127.3033 |  | ADSK_Полиэтилен сшитый | dbf52223-bacc-45cd-ab98-49ecab31dcd1-002e3388 | 71ec8b14-7fad-4eb4-9524-47d24d297ec0 | None |  | 0 | Рабочий набор 1 | [6 empty] | Pipe Types | [21 empty] | OST_PipeCurves | None | 74 | [53 empty] | Полиэтилен PE-X | [52 empty] | ADSK_Полиэтилен сшитый | [46 empty] | 0 | 3RzI8Zkin5pQkOIUoh7_zP | 0.0015 | [121 empty] | Domestic Cold Water | [22 empty] | Pipe Types | ADSK_Полиэтилен сшитый | ADSK_Полиэтилен сшитый | [18 empty] | ADSK_Полиэтилен сшитый | [570 empty] | 0 | 32TXTRZJnCQxi6X$BRJljG | [17 empty] | Жильё_11_VK | [228 empty] | В1 98 | [136 empty] | Труба из сшитого полиэтилена | Трубы | ИС.ТС.1 | м | [50 empty] | None | Новая конструкция | [36 empty] | В1 | ⌀20 мм | 0 | ВК_В1 |  |  |  | ⌀20 | [6 empty] | Днар х Стенка | 2590 | 2610 | 2.8 | 2592.8 | 2592.8 | 2607.2 | 2607.2 | 2590 | 2610 | 2590 | 2610 | 2610 | 2590 | 0 | для многослойных труб с пресс-фитингами | Generic | Полиэтилен PE-X - Сшитый многослойный | 20 | 40242.8 | 0 | 20 | 0 | 14.4 | 0 | 0.00010417 | 0 | 0 | 0 | 0 | 0 | Сшитый многослойный | 2600 | 88 | 0 | 0 | 2600 | 2600 | 0 | [100 empty] | 0
3027849 | ADSK_Полиэтилен сшитый | OST_PipeCurves |  |  | TRUE |  |  |  | 0.0079987 | 127.3033 |  |  | dbf52223-bacc-45cd-ab98-49ecab31dcd1-002e3389 | 71ec8b14-7fad-4eb4-9524-47d24d297ec0 | None |  | 0 | Рабочий набор 1 | [6 empty] | Pipe Types | [77 empty] | Полиэтилен PE-X | [99 empty] | 0 | 3RzI8Zkin5pQkOIUoh7_zP | 0.0015 | [121 empty] | Domestic Cold Water | [633 empty] | Жильё_11_VK | [228 empty] | В1 98 | [190 empty] | None | Новая конструкция | [36 empty] | В1 | ⌀20 мм | 0 | ВК_В1 |  |  |  | ⌀20 | [7 empty] | 2590 | 2610 | 2.8 | 2592.8 | 2592.8 | 2607.2 | 2607.2 | [6 empty] | 0 | для многослойных труб с пресс-фитингами | Generic | Полиэтилен PE-X - Сшитый многослойный | 20 | 40242.8 | 0 | 20 | 0 | 14.4 | 0 | 0.00010417 | 0 |  | 0 | 0 | 0 | Сшитый многослойный | 2600 |  | 0 | 0 |  |  | 0 | [100 empty] | 0
3027850 | ADSK_Полиэтилен сшитый | OST_PipeCurves | ADSK_Полиэтилен сшитый |  | TRUE |  |  |  | 0.0048879 | 77.7936 |  | ADSK_Полиэтилен сшитый | dbf52223-bacc-45cd-ab98-49ecab31dcd1-002e338a | 71ec8b14-7fad-4eb4-9524-47d24d297ec0 | None |  | 0 | Рабочий набор 1 | [6 empty] | Pipe Types | [21 empty] | OST_PipeCurves | None | 74 | [53 empty] | Полиэтилен PE-X | [52 empty] | ADSK_Полиэтилен сшитый | [46 empty] | 0 | 3RzI8Zkin5pQkOIUoh7_zR | 0.0015 | [121 empty] | Domestic Cold Water | [22 empty] | Pipe Types | ADSK_Полиэтилен сшитый | ADSK_Полиэтилен сшитый | [18 empty] | ADSK_Полиэтилен сшитый | [570 empty] | 0 | 32TXTRZJnCQxi6X$BRJljG | [17 empty] | Жильё_11_VK | [228 empty] | В1 98 | [136 empty] | Труба из сшитого полиэтилена | Трубы | ИС.ТС.1 | м | [50 empty] | None | Новая конструкция | [36 empty] | В1 | ⌀20 мм | 0 | ВК_В1 |  |  |  | ⌀20 | [6 empty] | Днар х Стенка | 2590 | 2610 | 2.8 | 2592.8 | 2592.8 | 2607.2 | 2607.2 | 2590 | 2610 | 2590 | 2610 | 2610 | 2590 | 0 | для многослойных труб с пресс-фитингами | Generic | Полиэтилен PE-X - Сшитый многослойный | 20 | 40242.8 | 0 | 20 | 0 | 14.4 | 0 | 0.00010417 | 0 | 0 | 0 | 0 | 0 | Сшитый многослойный | 2600 | 89 | 0 | 0 | 2600 | 2600 | 0 | [100 empty] | 0
3027851 | ADSK_Полиэтилен сшитый | OST_PipeCurves |  |  | TRUE |  |  |  | 0.0048879 | 77.7936 |  |  | dbf52223-bacc-45cd-ab98-49ecab31dcd1-002e338b | 71ec8b14-7fad-4eb4-9524-47d24d297ec0 | None |  | 0 | Рабочий набор 1 | [6 empty] | Pipe Types | [77 empty] | Полиэтилен PE-X | [99 empty] | 0 | 3RzI8Zkin5pQkOIUoh7_zR | 0.0015 | [121 empty] | Domestic Cold Water | [633 empty] | Жильё_11_VK | [228 empty] | В1 98 | [190 empty] | None | Новая конструкция | [36 empty] | В1 | ⌀20 мм | 0 | ВК_В1 |  |  |  | ⌀20 | [7 empty] | 2590 | 2610 | 2.8 | 2592.8 | 2592.8 | 2607.2 | 2607.2 | [6 empty] | 0 | для многослойных труб с пресс-фитингами | Generic | Полиэтилен PE-X - Сшитый многослойный | 20 | 40242.8 | 0 | 20 | 0 | 14.4 | 0 | 0.00010417 | 0 |  | 0 | 0 | 0 | Сшитый многослойный | 2600 |  | 0 | 0 |  |  | 0 | [100 empty] | 0
3027852 | Пластик черный | OST_PipeFitting | Пластик черный | Жильё_11_VK | TRUE |  |  | 3.6489e-05 | 1.5708e-06 |  |  | Пластик черный | dbf52223-bacc-45cd-ab98-49ecab31dcd1-002e338c | 71ec8b14-7fad-4eb4-9524-47d24d297ec0 | None |  | 0 | Рабочий набор 1 | [6 empty] | ADSK_Пресс-фитинг ПЭ_Тройник | [21 empty] | OST_PipeFitting | None | 445 | [106 empty] | Пластик черный | [46 empty] | 0 | 3RzI8Zkin5pQkOIUoh7_zT | [122 empty] | Domestic Cold Water | [22 empty] | ADSK_Пресс-фитинг ПЭ_Тройник | Пластик черный | Пластик черный | [18 empty] | Пластик черный | [20 empty] | 1 | [6 empty] | Category=[-2000700]; Color=2338280; Comments=""; Cost=0.000000000000000; Description=""; Design Option=[-1]; Edited by=""; Export to IFC As=""; Export to IFC=0; Glow=0; IFC Predefined Type=""; IfcGUID=1Zv83obP51SAWtfYRg9D9L; Keynote=""; Manufacturer=""; Mark=""; Model=""; Name=ADSK_Предупреждение; Shininess=64; Smoothness=50; Transparency=0; URL=""; Workset=10 | [15 empty] | Тройник напресовочный равнопроходной 20 | [60 empty] | 2021 | 1.0.1 |  |  | None | [60 empty] | Category=[-2000700]; Color=3684408; Comments=""; Cost=0.000000000000000; Description=""; Design Option=[-1]; Edited by=""; Export to IFC As=""; Export to IFC=0; Glow=0; IFC Predefined Type=""; IfcGUID=32TXTRZJnCQxi6X$BRJiYe; Keynote=""; Manufacturer=""; Mark=""; Model=""; Name=Пластик черный; Shininess=64; Smoothness=50; Transparency=0; URL=""; Workset=10 | [29 empty] | 0.025 | [5 empty] | 20 | 20 | 39 | 43 | 20 | [7 empty] | 90 | [119 empty] | 28 |  |  | 28 | [38 empty] | 10 | 10 |  | 39 | [187 empty] | 0 | 0zT0iVGBf0cwpE$qANKHx$ | [143 empty] | 10 | [102 empty] | В1 98 | [11 empty] | 21 |  | 21 | 26 | [10 empty] | 24 |  | 20 | [106 empty] | 0 |  |  | Соединительные детали трубопроводов | ИС.ТС.2 | шт. |  | 1 | [45 empty] | Пластик черный |  |  | None | Новая конструкция | 2600 | Level : Жильё_11_VK | 2600 | [32 empty] | TRUE | В1 | ⌀20 мм-⌀20 мм-⌀20 мм | 0 | ВК_В1 | 20 | 20 | FALSE | ⌀20-⌀20-⌀20 | FALSE | 3bf616f9-6b98-4a21-80ff-da1120c8f6d6 |  | FALSE | [80 empty] | ПФ_Тройник |  | 0 | 0 | [122 empty] | 0 | 78 | TRUE | [19 empty] | 28 | 18 | 17 | 18
3027853 | ADSK_Полиэтилен сшитый | OST_PipeCurves | ADSK_Полиэтилен сшитый |  | TRUE |  |  |  | 0.044935 | 715.1695 |  | ADSK_Полиэтилен сшитый | dbf52223-bacc-45cd-ab98-49ecab31dcd1-002e338d | 71ec8b14-7fad-4eb4-9524-47d24d297ec0 | None |  | 0 | Рабочий набор 1 | [6 empty] | Pipe Types | [21 empty] | OST_PipeCurves | None | 74 | [53 empty] | Полиэтилен PE-X | [52 empty] | ADSK_Полиэтилен сшитый | [46 empty] | 0 | 3RzI8Zkin5pQkOIUoh7_zS | 0.0015 | [121 empty] | Domestic Cold Water | [22 empty] | Pipe Types | ADSK_Полиэтилен сшитый | ADSK_Полиэтилен сшитый | [18 empty] | ADSK_Полиэтилен сшитый | [570 empty] | 0 | 32TXTRZJnCQxi6X$BRJljG | [17 empty] | Жильё_11_VK | [228 empty] | В1 98 | [136 empty] | Труба из сшитого полиэтилена | Трубы | ИС.ТС.1 | м | [50 empty] | None | Новая конструкция | [36 empty] | В1 | ⌀20 мм | 0 | ВК_В1 |  |  |  | ⌀20 | [6 empty] | Днар х Стенка | 2590 | 2610 | 2.8 | 2592.8 | 2592.8 | 2607.2 | 2607.2 | 2590 | 2610 | 2590 | 2610 | 2610 | 2590 | 0 | для многослойных труб с пресс-фитингами | Generic | Полиэтилен PE-X - Сшитый многослойный | 20 | 40242.8 | 0 | 20 | 0 | 14.4 | 0 | 0.00010417 | 0 | 0 | 0 | 0 | 0 | Сшитый многослойный | 2600 | 87 | 0 | 0 | 2600 | 2600 | 0 | [100 empty] | 0
3027854 | ADSK_Полиэтилен сшитый | OST_PipeCurves |  |  | TRUE |  |  |  | 0.044935 | 715.1695 |  |  | dbf52223-bacc-45cd-ab98-49ecab31dcd1-002e338e | 71ec8b14-7fad-4eb4-9524-47d24d297ec0 | None |  | 0 | Рабочий набор 1 | [6 empty] | Pipe Types | [77 empty] | Полиэтилен PE-X | [99 empty] | 0 | 3RzI8Zkin5pQkOIUoh7_zS | 0.0015 | [121 empty] | Domestic Cold Water | [633 empty] | Жильё_11_VK | [228 empty] | В1 98 | [190 empty] | None | Новая конструкция | [36 empty] | В1 | ⌀20 мм | 0 | ВК_В1 |  |  |  | ⌀20 | [7 empty] | 2590 | 2610 | 2.8 | 2592.8 | 2592.8 | 2607.2 | 2607.2 | [6 empty] | 0 | для многослойных труб с пресс-фитингами | Generic | Полиэтилен PE-X - Сшитый многослойный | 20 | 40242.8 | 0 | 20 | 0 | 14.4 | 0 | 0.00010417 | 0 |  | 0 | 0 | 0 | Сшитый многослойный | 2600 |  | 0 | 0 |  |  | 0 | [100 empty] | 0
3027855 | Пластик черный | OST_PipeFitting |  | Жильё_11_VK | TRUE |  |  | 3.6489e-05 | 1.5708e-06 |  |  |  | dbf52223-bacc-45cd-ab98-49ecab31dcd1-002e338f | 71ec8b14-7fad-4eb4-9524-47d24d297ec0 | None |  | 0 | Рабочий набор 1 | [6 empty] | ADSK_Пресс-фитинг ПЭ_Тройник | [177 empty] | 0 | 3RzI8Zkin5pQkOIUoh7_zT | [122 empty] | Domestic Cold Water | [64 empty] | 1 | [22 empty] | Тройник напресовочный равнопроходной 20 | [64 empty] | None | [90 empty] | 0.025 | [5 empty] | 20 | 20 | 39 | 43 | 20 | [7 empty] | 90 | [119 empty] | 28 |  |  | 28 | [38 empty] | 10 | 10 |  | 39 | [332 empty] | 10 | [102 empty] | В1 98 | [11 empty] | 21 |  | 21 | 26 | [10 empty] | 24 |  | 20 | [162 empty] | None | Новая конструкция | 2600 | Level : Жильё_11_VK | 2600 | [33 empty] | В1 | ⌀20 мм-⌀20 мм-⌀20 мм | 0 | ВК_В1 | 20 | 20 | FALSE | ⌀20-⌀20-⌀20 | FALSE | 3bf616f9-6b98-4a21-80ff-da1120c8f6d6 |  | FALSE | [82 empty] | 0 | 0 | [123 empty] | 78 | TRUE | [19 empty] | 28 | 18 | 17 | 18
3027856 | Влж_Надвижная гильза для пресс-фитингов | OST_PipeFitting | Влж_Надвижная гильза для пресс-фитингов | Жильё_11_VK | [7 empty] | Влж_Надвижная гильза для пресс-фитингов | dbf52223-bacc-45cd-ab98-49ecab31dcd1-002e3390 | 71ec8b14-7fad-4eb4-9524-47d24d297ec0 | None |  | 0 | Рабочий набор 1 | [6 empty] | Влж_Надвижная гильза для пресс-фитингов | [21 empty] | OST_PipeFitting | None | 377 | [106 empty] | Влж_Надвижная гильза для пресс-фитингов | [46 empty] | 0 | 3RzI8Zkin5pQkOIUoh7_z1 | [145 empty] | Влж_Надвижная гильза для пресс-фитингов | Влж_Надвижная гильза для пресс-фитингов | Влж_Надвижная гильза для пресс-фитингов | [18 empty] | Влж_Надвижная гильза для пресс-фитингов | [20 empty] | 1 | [22 empty] | Надвижная гильза для пресс-фитингов 20 | [60 empty] | 2021 | 1.0 |  |  | None | [90 empty] | 0.012 | [141 empty] | 20 | [228 empty] | 0 | 0zT0iVGBf0cwpE$qANKEUm | [381 empty] | 0 |  |  | Соединительные детали трубопроводов | ИС.ТС.2 | шт. |  | 1 | [48 empty] | None | Новая конструкция | 2600 | Level : Жильё_11_VK | 2600 | [35 empty] | 0 | [6 empty] | 3bf616f9-6b98-4a21-80ff-da1120c8f6d6 | [82 empty] | ПФ_Гильза |  | 0 | 0.1 | [122 empty] | 0.1
3027857 | Влж_Надвижная гильза для пресс-фитингов | OST_PipeFitting |  | Жильё_11_VK | TRUE | [7 empty] | dbf52223-bacc-45cd-ab98-49ecab31dcd1-002e3391 | 71ec8b14-7fad-4eb4-9524-47d24d297ec0 | None |  | 0 | Рабочий набор 1 | [6 empty] | Влж_Надвижная гильза для пресс-фитингов | [177 empty] | 0 | 3RzI8Zkin5pQkOIUoh7_z1 | [187 empty] | 1 | [22 empty] | Надвижная гильза для пресс-фитингов 20 | [64 empty] | None | [90 empty] | 0.012 | [141 empty] | 20 | [667 empty] | None | Новая конструкция | 2600 | Level : Жильё_11_VK | 2600 | [35 empty] | 0 | [6 empty] | 3bf616f9-6b98-4a21-80ff-da1120c8f6d6 | [84 empty] | 0 | 0.1
3027858 | Влж_Надвижная гильза для пресс-фитингов | OST_PipeFitting | Влж_Надвижная гильза для пресс-фитингов | Жильё_11_VK | [7 empty] | Влж_Надвижная гильза для пресс-фитингов | dbf52223-bacc-45cd-ab98-49ecab31dcd1-002e3392 | 71ec8b14-7fad-4eb4-9524-47d24d297ec0 | None |  | 0 | Рабочий набор 1 | [6 empty] | Влж_Надвижная гильза для пресс-фитингов | [21 empty] | OST_PipeFitting | None | 377 | [106 empty] | Влж_Надвижная гильза для пресс-фитингов | [46 empty] | 0 | 3RzI8Zkin5pQkOIUoh7_z3 | [145 empty] | Влж_Надвижная гильза для пресс-фитингов | Влж_Надвижная гильза для пресс-фитингов | Влж_Надвижная гильза для пресс-фитингов | [18 empty] | Влж_Надвижная гильза для пресс-фитингов | [20 empty] | 1 | [22 empty] | Надвижная гильза для пресс-фитингов 20 | [60 empty] | 2021 | 1.0 |  |  | None | [90 empty] | 0.012 | [141 empty] | 20 | [228 empty] | 0 | 0zT0iVGBf0cwpE$qANKEUm | [381 empty] | 0 |  |  | Соединительные детали трубопроводов | ИС.ТС.2 | шт. |  | 1 | [48 empty] | None | Новая конструкция | 2600 | Level : Жильё_11_VK | 2600 | [35 empty] | 0 | [6 empty] | 3bf616f9-6b98-4a21-80ff-da1120c8f6d6 | [82 empty] | ПФ_Гильза |  | 0 | 0.1 | [122 empty] | 0.1
3027859 | Влж_Надвижная гильза для пресс-фитингов | OST_PipeFitting |  | Жильё_11_VK | TRUE | [7 empty] | dbf52223-bacc-45cd-ab98-49ecab31dcd1-002e3393 | 71ec8b14-7fad-4eb4-9524-47d24d297ec0 | None |  | 0 | Рабочий набор 1 | [6 empty] | Влж_Надвижная гильза для пресс-фитингов | [177 empty] | 0 | 3RzI8Zkin5pQkOIUoh7_z3 | [187 empty] | 1 | [22 empty] | Надвижная гильза для пресс-фитингов 20 | [64 empty] | None | [90 empty] | 0.012 | [141 empty] | 20 | [667 empty] | None | Новая конструкция | 2600 | Level : Жильё_11_VK | 2600 | [35 empty] | 0 | [6 empty] | 3bf616f9-6b98-4a21-80ff-da1120c8f6d6 | [84 empty] | 0 | 0.1
3027860 | Влж_Надвижная гильза для пресс-фитингов | OST_PipeFitting | Влж_Надвижная гильза для пресс-фитингов | Жильё_11_VK | [7 empty] | Влж_Надвижная гильза для пресс-фитингов | dbf52223-bacc-45cd-ab98-49ecab31dcd1-002e3394 | 71ec8b14-7fad-4eb4-9524-47d24d297ec0 | None |  | 0 | Рабочий набор 1 | [6 empty] | Влж_Надвижная гильза для пресс-фитингов | [21 empty] | OST_PipeFitting | None | 377 | [106 empty] | Влж_Надвижная гильза для пресс-фитингов | [46 empty] | 0 | 3RzI8Zkin5pQkOIUoh7_z5 | [145 empty] | Влж_Надвижная гильза для пресс-фитингов | Влж_Надвижная гильза для пресс-фитингов | Влж_Надвижная гильза для пресс-фитингов | [18 empty] | Влж_Надвижная гильза для пресс-фитингов | [20 empty] | 1 | [22 empty] | Надвижная гильза для пресс-фитингов 20 | [60 empty] | 2021 | 1.0 |  |  | None | [90 empty] | 0.012 | [141 empty] | 20 | [228 empty] | 0 | 0zT0iVGBf0cwpE$qANKEUm | [381 empty] | 0 |  |  | Соединительные детали трубопроводов | ИС.ТС.2 | шт. |  | 1 | [48 empty] | None | Новая конструкция | 2600 | Level : Жильё_11_VK | 2600 | [35 empty] | 0 | [6 empty] | 3bf616f9-6b98-4a21-80ff-da1120c8f6d6 | [82 empty] | ПФ_Гильза |  | 0 | 0.1 | [122 empty] | 0.1
3027861 | Влж_Надвижная гильза для пресс-фитингов | OST_PipeFitting |  | Жильё_11_VK | TRUE | [7 empty] | dbf52223-bacc-45cd-ab98-49ecab31dcd1-002e3395 | 71ec8b14-7fad-4eb4-9524-47d24d297ec0 | None |  | 0 | Рабочий набор 1 | [6 empty] | Влж_Надвижная гильза для пресс-фитингов | [177 empty] | 0 | 3RzI8Zkin5pQkOIUoh7_z5 | [187 empty] | 1 | [22 empty] | Надвижная гильза для пресс-фитингов 20 | [64 empty] | None | [90 empty] | 0.012 | [141 empty] | 20 | [667 empty] | None | Новая конструкция | 2600 | Level : Жильё_11_VK | 2600 | [35 empty] | 0 | [6 empty] | 3bf616f9-6b98-4a21-80ff-da1120c8f6d6 | [84 empty] | 0 | 0.1
3027862 | 11Б27П1 | OST_PipeAccessory | 11Б27П1 | Жильё_11_VK | TRUE |  |  | 3.9112e-05 | 0.0093766 |  |  | 11Б27П1 | dbf52223-bacc-45cd-ab98-49ecab31dcd1-002e3396 | 71ec8b14-7fad-4eb4-9524-47d24d297ec0 | None |  | 0 | Рабочий набор 1 | [6 empty] | MIP_КранШаровой_ВР-ВР_Бабочка | [21 empty] | OST_PipeAccessory | None | 7853 | [106 empty] | 11Б27П1 | [46 empty] | 0 | 3RzI8Zkin5pQkOIUoh7_z7 | [119 empty] | шт. |  | 11Б27П1 | Domestic Cold Water | [22 empty] | MIP_КранШаровой_ВР-ВР_Бабочка | 11Б27П1 | 11Б27П1 | [18 empty] | 11Б27П1 | [20 empty] | 1 | 0,17 | [21 empty] | Кран шаровой полнопроходной резьбовой латунный, рукоятка "бабочка", ВР-ВР, PN16, DN20 | [64 empty] | None | [91 empty] | Кран шаровой | [16 empty] | 0 | [24 empty] | 20 | [327 empty] | 0 | 1BNcWGxJL0iPiyv2zgTSoY | [246 empty] | В1 98 | [134 empty] | 0 |  |  | Арматура трубопроводов | ИС.ТС.3 | [48 empty] | MIP_Латунь |  |  | None | Новая конструкция | 2600 | Level : Жильё_11_VK | 2600 | 2563 | [9 empty] | Оборудование_Запорно-регулирующая арматура | [22 empty] | В1 | ⌀20 мм-⌀20 мм | 0 | ВК_В1 | 20 | 20 | FALSE | ⌀20-⌀20 |  | 3bf616f9-6b98-4a21-80ff-da1120c8f6d6 | [123 empty] | 03.30_00.00 | Category=[-2000700]; Color=3840714; Comments=""; Cost=0.000000000000000; Description=""; Design Option=[-1]; Edited by=""; Export to IFC As=""; Export to IFC=0; Glow=0; IFC Predefined Type=""; IfcGUID=1BNcWGxJL0iPiyv2zgTRIU; Keynote=""; Manufacturer=""; Mark=""; Model=""; Name=MIP_Латунь; Shininess=64; Smoothness=50; Transparency=0; URL=""; Workset=10 |  |  | Category=[-2000700]; Color=255; Comments=""; Cost=0.000000000000000; Description=""; Design Option=[-1]; Edited by=""; Export to IFC As=""; Export to IFC=0; Glow=0; IFC Predefined Type=""; IfcGUID=1BNcWGxJL0iPiyv2zgTRIJ; Keynote=""; Manufacturer=""; Mark=""; Model=""; Name=MIP_Условный_Красный; Shininess=64; Smoothness=50; Transparency=0; URL=""; Workset=10 | [5 empty] | 55 |  |  |  |  | 27 | 12 | 31 | 20 | [92 empty] | Латунь | MIP_КранШаровой_ВР-ВР_Бабочка_11Б27П1 | 610 | IfcValve | TRUE | Нет | Нет
3027863 | 11Б27П1 | OST_PipeAccessory | 11Б27П1 | Жильё_11_VK | TRUE |  |  | 3.9112e-05 | 0.0093766 |  |  | 11Б27П1 | dbf52223-bacc-45cd-ab98-49ecab31dcd1-002e3397 | 71ec8b14-7fad-4eb4-9524-47d24d297ec0 | None |  | 0 | Рабочий набор 1 | [6 empty] | MIP_КранШаровой_ВР-ВР_Бабочка | [21 empty] | OST_PipeAccessory | None | 7853 | [106 empty] | 11Б27П1 | [46 empty] | 0 | 3RzI8Zkin5pQkOIUoh7_z6 | [119 empty] | шт. |  | 11Б27П1 | Domestic Cold Water | [22 empty] | MIP_КранШаровой_ВР-ВР_Бабочка | 11Б27П1 | 11Б27П1 | [18 empty] | 11Б27П1 | [20 empty] | 1 | 0,17 | [21 empty] | Кран шаровой полнопроходной резьбовой латунный, рукоятка "бабочка", ВР-ВР, PN16, DN20 | [64 empty] | None | [91 empty] | Кран шаровой | [16 empty] | 0 | [24 empty] | 20 | [327 empty] | 0 | 1BNcWGxJL0iPiyv2zgTSoY | [246 empty] | В1 98 | [134 empty] | 0 |  |  | Арматура трубопроводов | ИС.ТС.3 | [48 empty] | MIP_Латунь |  |  | None | Новая конструкция | 2600 | Level : Жильё_11_VK | 2600 | 2564 | [9 empty] | Оборудование_Запорно-регулирующая арматура | [22 empty] | В1 | ⌀20 мм-⌀20 мм | 0 | ВК_В1 | 20 | 20 | FALSE | ⌀20-⌀20 |  | 3bf616f9-6b98-4a21-80ff-da1120c8f6d6 | [123 empty] | 03.30_00.00 | Category=[-2000700]; Color=3840714; Comments=""; Cost=0.000000000000000; Description=""; Design Option=[-1]; Edited by=""; Export to IFC As=""; Export to IFC=0; Glow=0; IFC Predefined Type=""; IfcGUID=1BNcWGxJL0iPiyv2zgTRIU; Keynote=""; Manufacturer=""; Mark=""; Model=""; Name=MIP_Латунь; Shininess=64; Smoothness=50; Transparency=0; URL=""; Workset=10 |  |  | Category=[-2000700]; Color=255; Comments=""; Cost=0.000000000000000; Description=""; Design Option=[-1]; Edited by=""; Export to IFC As=""; Export to IFC=0; Glow=0; IFC Predefined Type=""; IfcGUID=1BNcWGxJL0iPiyv2zgTRIJ; Keynote=""; Manufacturer=""; Mark=""; Model=""; Name=MIP_Условный_Красный; Shininess=64; Smoothness=50; Transparency=0; URL=""; Workset=10 | [5 empty] | 55 |  |  |  |  | 27 | 12 | 31 | 20 | [92 empty] | Латунь | MIP_КранШаровой_ВР-ВР_Бабочка_11Б27П1 | 610 | IfcValve | TRUE | Нет | Нет
3027864 | ADSK_Полиэтилен сшитый | OST_PipeCurves | ADSK_Полиэтилен сшитый |  | TRUE |  |  |  | 0.0061575 | 98 |  | ADSK_Полиэтилен сшитый | dbf52223-bacc-45cd-ab98-49ecab31dcd1-002e3398 | 71ec8b14-7fad-4eb4-9524-47d24d297ec0 | None |  | 0 | Рабочий набор 1 | [6 empty] | Pipe Types | [21 empty] | OST_PipeCurves | None | 74 | [53 empty] | Полиэтилен PE-X | [52 empty] | ADSK_Полиэтилен сшитый | [46 empty] | 0 | 3RzI8Zkin5pQkOIUoh7_z9 | 0.0015 | [121 empty] | Domestic Cold Water | [22 empty] | Pipe Types | ADSK_Полиэтилен сшитый | ADSK_Полиэтилен сшитый | [18 empty] | ADSK_Полиэтилен сшитый | [570 empty] | 0 | 32TXTRZJnCQxi6X$BRJljG | [17 empty] | Жильё_11_VK | [228 empty] | В1 98 | [136 empty] | Труба из сшитого полиэтилена | Трубы | ИС.ТС.1 | м | [50 empty] | None | Новая конструкция | [36 empty] | В1 | ⌀20 мм | 0 | ВК_В1 |  |  |  | ⌀20 | [6 empty] | Днар х Стенка | 2626 | 2724 | 2.8 | 2626 | 2724 | 2626 | 2724 | 2626 | 2626 | 2724 | 2724 | 2626 | 2724 | 0 | для многослойных труб с пресс-фитингами | Generic | Полиэтилен PE-X - Сшитый многослойный | 20 | 40276 | 0 | 20 | 0 | 14.4 | 0 | 0.00010417 | 0 | 0 | 0 | 0 | 0 | Сшитый многослойный | 2724 | 87 | 0 | 0 | 2626 | 2724 | [101 empty] | 0
3027865 | ADSK_Полиэтилен сшитый | OST_PipeCurves |  |  | TRUE |  |  |  | 0.0061575 | 98 |  |  | dbf52223-bacc-45cd-ab98-49ecab31dcd1-002e3399 | 71ec8b14-7fad-4eb4-9524-47d24d297ec0 | None |  | 0 | Рабочий набор 1 | [6 empty] | Pipe Types | [77 empty] | Полиэтилен PE-X | [99 empty] | 0 | 3RzI8Zkin5pQkOIUoh7_z9 | 0.0015 | [121 empty] | Domestic Cold Water | [633 empty] | Жильё_11_VK | [228 empty] | В1 98 | [190 empty] | None | Новая конструкция | [36 empty] | В1 | ⌀20 мм | 0 | ВК_В1 |  |  |  | ⌀20 | [7 empty] | 2626 | 2724 | 2.8 | 2626 | 2724 | 2626 | 2724 | [6 empty] | 0 | для многослойных труб с пресс-фитингами | Generic | Полиэтилен PE-X - Сшитый многослойный | 20 | 40276 | 0 | 20 | 0 | 14.4 | 0 | 0.00010417 | 0 |  | 0 | 0 | 0 | Сшитый многослойный | 2724 |  | 0 | 0 | [103 empty] | 0
3027866 | Латунь | OST_PipeFitting | Латунь | Жильё_11_VK | TRUE |  |  | 3.2963e-05 | 1.5708e-06 |  |  | Латунь | dbf52223-bacc-45cd-ab98-49ecab31dcd1-002e339a | 71ec8b14-7fad-4eb4-9524-47d24d297ec0 | None |  | 0 | Рабочий набор 1 | [6 empty] | ADSK_Пресс-фитинг ПЭ_Угольник | [21 empty] | OST_PipeFitting | None | 376 | [106 empty] | Латунь | [46 empty] | 0 | 3RzI8Zkin5pQkOIUoh7_zB | [122 empty] | Domestic Cold Water | [22 empty] | ADSK_Пресс-фитинг ПЭ_Угольник | Латунь | Латунь | [18 empty] | Латунь | [20 empty] | 1 | [6 empty] | Category=[-2000700]; Color=2338280; Comments=""; Cost=0.000000000000000; Description=""; Design Option=[-1]; Edited by=""; Export to IFC As=""; Export to IFC=0; Glow=0; IFC Predefined Type=""; IfcGUID=1Zv83obP51SAWtfYRg9D9L; Keynote=""; Manufacturer=""; Mark=""; Model=""; Name=ADSK_Предупреждение; Shininess=64; Smoothness=50; Transparency=0; URL=""; Workset=10 | [15 empty] | Угольник напресовочный 20x90° | [60 empty] | 2021 | 1.0 |  |  | None | [67 empty] | Category=[-2000700]; Color=6076900; Comments=""; Cost=0.000000000000000; Description=""; Design Option=[-1]; Edited by=""; Export to IFC As=""; Export to IFC=0; Glow=0; IFC Predefined Type=""; IfcGUID=0zT0iVGBf0cwpE$qANKEts; Keynote=""; Manufacturer=""; Mark=""; Model=""; Name=Латунь; Shininess=64; Smoothness=50; Transparency=0; URL=""; Workset=10 | [22 empty] | 0.019 |  | 43 |  |  |  | 28 |  | 25 | [9 empty] | 90 | [123 empty] | 20 | [228 empty] | 0 | 0zT0iVGBf0cwpE$qANKEVb | [130 empty] | 10 | [115 empty] | В1 98 | [11 empty] | 24 | [114 empty] | 28 | [7 empty] | 0 |  |  | Соединительные детали трубопроводов | ИС.ТС.2 | шт. |  | 1 | [45 empty] | Латунь |  |  | None | Новая конструкция | 2750 | Level : Жильё_11_VK | 2750 | [32 empty] | TRUE | В1 | ⌀20 мм-⌀20 мм | 0 | ВК_В1 | 20 | 20 | FALSE | ⌀20-⌀20 | FALSE | 3bf616f9-6b98-4a21-80ff-da1120c8f6d6 |  | FALSE | [42 empty] | 26 |  |  | -90 | [34 empty] | ПФ_Угольник |  | 0 | 0 | [122 empty] | 0 | 64.5 | TRUE | 90
3027867 | Латунь | OST_PipeFitting |  | Жильё_11_VK | TRUE |  |  | 3.2963e-05 | 1.5708e-06 |  |  |  | dbf52223-bacc-45cd-ab98-49ecab31dcd1-002e339b | 71ec8b14-7fad-4eb4-9524-47d24d297ec0 | None |  | 0 | Рабочий набор 1 | [6 empty] | ADSK_Пресс-фитинг ПЭ_Угольник | [177 empty] | 0 | 3RzI8Zkin5pQkOIUoh7_zB | [122 empty] | Domestic Cold Water | [64 empty] | 1 | [22 empty] | Угольник напресовочный 20x90° | [64 empty] | None | [90 empty] | 0.019 |  | 43 |  |  |  | 28 |  | 25 | [9 empty] | 90 | [123 empty] | 20 | [360 empty] | 10 | [115 empty] | В1 98 | [11 empty] | 24 | [114 empty] | 28 | [63 empty] | None | Новая конструкция | 2750 | Level : Жильё_11_VK | 2750 | [33 empty] | В1 | ⌀20 мм-⌀20 мм | 0 | ВК_В1 | 20 | 20 | FALSE | ⌀20-⌀20 | FALSE | 3bf616f9-6b98-4a21-80ff-da1120c8f6d6 |  | FALSE | [42 empty] | 26 |  |  | -90 | [36 empty] | 0 | 0 | [123 empty] | 64.5 | TRUE | 90
3027868 | Влж_Надвижная гильза для пресс-фитингов | OST_PipeFitting | Влж_Надвижная гильза для пресс-фитингов | Жильё_11_VK | [7 empty] | Влж_Надвижная гильза для пресс-фитингов | dbf52223-bacc-45cd-ab98-49ecab31dcd1-002e339c | 71ec8b14-7fad-4eb4-9524-47d24d297ec0 | None |  | 0 | Рабочий набор 1 | [6 empty] | Влж_Надвижная гильза для пресс-фитингов | [21 empty] | OST_PipeFitting | None | 377 | [106 empty] | Влж_Надвижная гильза для пресс-фитингов | [46 empty] | 0 | 3RzI8Zkin5pQkOIUoh7_zD | [145 empty] | Влж_Надвижная гильза для пресс-фитингов | Влж_Надвижная гильза для пресс-фитингов | Влж_Надвижная гильза для пресс-фитингов | [18 empty] | Влж_Надвижная гильза для пресс-фитингов | [20 empty] | 1 | [22 empty] | Надвижная гильза для пресс-фитингов 20 | [60 empty] | 2021 | 1.0 |  |  | None | [90 empty] | 0.012 | [141 empty] | 20 | [228 empty] | 0 | 0zT0iVGBf0cwpE$qANKEUm | [381 empty] | 0 |  |  | Соединительные детали трубопроводов | ИС.ТС.2 | шт. |  | 1 | [48 empty] | None | Новая конструкция | 2750 | Level : Жильё_11_VK | 2750 | [35 empty] | 0 | [6 empty] | 3bf616f9-6b98-4a21-80ff-da1120c8f6d6 | [82 empty] | ПФ_Гильза |  | 0 | 0.1 | [122 empty] | 0.1
3027869 | Влж_Надвижная гильза для пресс-фитингов | OST_PipeFitting |  | Жильё_11_VK | TRUE | [7 empty] | dbf52223-bacc-45cd-ab98-49ecab31dcd1-002e339d | 71ec8b14-7fad-4eb4-9524-47d24d297ec0 | None |  | 0 | Рабочий набор 1 | [6 empty] | Влж_Надвижная гильза для пресс-фитингов | [177 empty] | 0 | 3RzI8Zkin5pQkOIUoh7_zD | [187 empty] | 1 | [22 empty] | Надвижная гильза для пресс-фитингов 20 | [64 empty] | None | [90 empty] | 0.012 | [141 empty] | 20 | [667 empty] | None | Новая конструкция | 2750 | Level : Жильё_11_VK | 2750 | [35 empty] | 0 | [6 empty] | 3bf616f9-6b98-4a21-80ff-da1120c8f6d6 | [84 empty] | 0 | 0.1
3027870 | Влж_Надвижная гильза для пресс-фитингов | OST_PipeFitting | Влж_Надвижная гильза для пресс-фитингов | Жильё_11_VK | [7 empty] | Влж_Надвижная гильза для пресс-фитингов | dbf52223-bacc-45cd-ab98-49ecab31dcd1-002e339e | 71ec8b14-7fad-4eb4-9524-47d24d297ec0 | None |  | 0 | Рабочий набор 1 | [6 empty] | Влж_Надвижная гильза для пресс-фитингов | [21 empty] | OST_PipeFitting | None | 377 | [106 empty] | Влж_Надвижная гильза для пресс-фитингов | [46 empty] | 0 | 3RzI8Zkin5pQkOIUoh7_zF | [145 empty] | Влж_Надвижная гильза для пресс-фитингов | Влж_Надвижная гильза для пресс-фитингов | Влж_Надвижная гильза для пресс-фитингов | [18 empty] | Влж_Надвижная гильза для пресс-фитингов | [20 empty] | 1 | [22 empty] | Надвижная гильза для пресс-фитингов 20 | [60 empty] | 2021 | 1.0 |  |  | None | [90 empty] | 0.012 | [141 empty] | 20 | [228 empty] | 0 | 0zT0iVGBf0cwpE$qANKEUm | [381 empty] | 0 |  |  | Соединительные детали трубопроводов | ИС.ТС.2 | шт. |  | 1 | [48 empty] | None | Новая конструкция | 71750 | Level : Жильё_11_VK | 71750 | [35 empty] | 0 | [6 empty] | 3bf616f9-6b98-4a21-80ff-da1120c8f6d6 | [82 empty] | ПФ_Гильза |  | 0 | 0.1 | [122 empty] | 0.1
3027871 | Влж_Надвижная гильза для пресс-фитингов | OST_PipeFitting |  | Жильё_11_VK | TRUE | [7 empty] | dbf52223-bacc-45cd-ab98-49ecab31dcd1-002e339f | 71ec8b14-7fad-4eb4-9524-47d24d297ec0 | None |  | 0 | Рабочий набор 1 | [6 empty] | Влж_Надвижная гильза для пресс-фитингов | [177 empty] | 0 | 3RzI8Zkin5pQkOIUoh7_zF | [187 empty] | 1 | [22 empty] | Надвижная гильза для пресс-фитингов 20 | [64 empty] | None | [90 empty] | 0.012 | [141 empty] | 20 | [667 empty] | None | Новая конструкция | 71750 | Level : Жильё_11_VK | 71750 | [35 empty] | 0 | [6 empty] | 3bf616f9-6b98-4a21-80ff-da1120c8f6d6 | [84 empty] | 0 | 0.1
3027872 | Латунь | OST_PipeFitting | Латунь | Жильё_11_VK | TRUE |  |  | 3.2963e-05 | 1.5708e-06 |  |  | Латунь | dbf52223-bacc-45cd-ab98-49ecab31dcd1-002e33a0 | 71ec8b14-7fad-4eb4-9524-47d24d297ec0 | None |  | 0 | Рабочий набор 1 | [6 empty] | ADSK_Пресс-фитинг ПЭ_Угольник | [21 empty] | OST_PipeFitting | None | 376 | [106 empty] | Латунь | [46 empty] | 0 | 3RzI8Zkin5pQkOIUoh7_zn | [122 empty] | Domestic Cold Water | [22 empty] | ADSK_Пресс-фитинг ПЭ_Угольник | Латунь | Латунь | [18 empty] | Латунь | [20 empty] | 1 | [6 empty] | Category=[-2000700]; Color=2338280; Comments=""; Cost=0.000000000000000; Description=""; Design Option=[-1]; Edited by=""; Export to IFC As=""; Export to IFC=0; Glow=0; IFC Predefined Type=""; IfcGUID=1Zv83obP51SAWtfYRg9D9L; Keynote=""; Manufacturer=""; Mark=""; Model=""; Name=ADSK_Предупреждение; Shininess=64; Smoothness=50; Transparency=0; URL=""; Workset=10 | [15 empty] | Угольник напресовочный 20x90° | [60 empty] | 2021 | 1.0 |  |  | None | [67 empty] | Category=[-2000700]; Color=6076900; Comments=""; Cost=0.000000000000000; Description=""; Design Option=[-1]; Edited by=""; Export to IFC As=""; Export to IFC=0; Glow=0; IFC Predefined Type=""; IfcGUID=0zT0iVGBf0cwpE$qANKEts; Keynote=""; Manufacturer=""; Mark=""; Model=""; Name=Латунь; Shininess=64; Smoothness=50; Transparency=0; URL=""; Workset=10 | [22 empty] | 0.019 |  | 43 |  |  |  | 28 |  | 25 | [9 empty] | 90 | [123 empty] | 20 | [228 empty] | 0 | 0zT0iVGBf0cwpE$qANKEVb | [130 empty] | 10 | [115 empty] | В1 98 | [11 empty] | 24 | [114 empty] | 28 | [7 empty] | 0 |  |  | Соединительные детали трубопроводов | ИС.ТС.2 | шт. |  | 1 | [45 empty] | Латунь |  |  | None | Новая конструкция | 2600 | Level : Жильё_11_VK | 2600 | [32 empty] | TRUE | В1 | ⌀20 мм-⌀20 мм | 0 | ВК_В1 | 20 | 20 | FALSE | ⌀20-⌀20 | FALSE | 3bf616f9-6b98-4a21-80ff-da1120c8f6d6 |  | FALSE | [42 empty] | 26 |  |  | -90 | [34 empty] | ПФ_Угольник |  | 0 | 0 | [122 empty] | 0 | 64.5 | TRUE | 90
3027873 | Латунь | OST_PipeFitting |  | Жильё_11_VK | TRUE |  |  | 3.2963e-05 | 1.5708e-06 |  |  |  | dbf52223-bacc-45cd-ab98-49ecab31dcd1-002e33a1 | 71ec8b14-7fad-4eb4-9524-47d24d297ec0 | None |  | 0 | Рабочий набор 1 | [6 empty] | ADSK_Пресс-фитинг ПЭ_Угольник | [177 empty] | 0 | 3RzI8Zkin5pQkOIUoh7_zn | [122 empty] | Domestic Cold Water | [64 empty] | 1 | [22 empty] | Угольник напресовочный 20x90° | [64 empty] | None | [90 empty] | 0.019 |  | 43 |  |  |  | 28 |  | 25 | [9 empty] | 90 | [123 empty] | 20 | [360 empty] | 10 | [115 empty] | В1 98 | [11 empty] | 24 | [114 empty] | 28 | [63 empty] | None | Новая конструкция | 2600 | Level : Жильё_11_VK | 2600 | [33 empty] | В1 | ⌀20 мм-⌀20 мм | 0 | ВК_В1 | 20 | 20 | FALSE | ⌀20-⌀20 | FALSE | 3bf616f9-6b98-4a21-80ff-da1120c8f6d6 |  | FALSE | [42 empty] | 26 |  |  | -90 | [36 empty] | 0 | 0 | [123 empty] | 64.5 | TRUE | 90
3027874 | Влж_Надвижная гильза для пресс-фитингов | OST_PipeFitting | Влж_Надвижная гильза для пресс-фитингов | Жильё_11_VK | [7 empty] | Влж_Надвижная гильза для пресс-фитингов | dbf52223-bacc-45cd-ab98-49ecab31dcd1-002e33a2 | 71ec8b14-7fad-4eb4-9524-47d24d297ec0 | None |  | 0 | Рабочий набор 1 | [6 empty] | Влж_Надвижная гильза для пресс-фитингов | [21 empty] | OST_PipeFitting | None | 377 | [106 empty] | Влж_Надвижная гильза для пресс-фитингов | [46 empty] | 0 | 3RzI8Zkin5pQkOIUoh7_zp | [145 empty] | Влж_Надвижная гильза для пресс-фитингов | Влж_Надвижная гильза для пресс-фитингов | Влж_Надвижная гильза для пресс-фитингов | [18 empty] | Влж_Надвижная гильза для пресс-фитингов | [20 empty] | 1 | [22 empty] | Надвижная гильза для пресс-фитингов 20 | [60 empty] | 2021 | 1.0 |  |  | None | [90 empty] | 0.012 | [141 empty] | 20 | [228 empty] | 0 | 0zT0iVGBf0cwpE$qANKEUm | [381 empty] | 0 |  |  | Соединительные детали трубопроводов | ИС.ТС.2 | шт. |  | 1 | [48 empty] | None | Новая конструкция | 2600 | Level : Жильё_11_VK | 2600 | [35 empty] | 0 | [6 empty] | 3bf616f9-6b98-4a21-80ff-da1120c8f6d6 | [82 empty] | ПФ_Гильза |  | 0 | 0.1 | [122 empty] | 0.1
3027875 | Влж_Надвижная гильза для пресс-фитингов | OST_PipeFitting |  | Жильё_11_VK | TRUE | [7 empty] | dbf52223-bacc-45cd-ab98-49ecab31dcd1-002e33a3 | 71ec8b14-7fad-4eb4-9524-47d24d297ec0 | None |  | 0 | Рабочий набор 1 | [6 empty] | Влж_Надвижная гильза для пресс-фитингов | [177 empty] | 0 | 3RzI8Zkin5pQkOIUoh7_zp | [187 empty] | 1 | [22 empty] | Надвижная гильза для пресс-фитингов 20 | [64 empty] | None | [90 empty] | 0.012 | [141 empty] | 20 | [667 empty] | None | Новая конструкция | 2600 | Level : Жильё_11_VK | 2600 | [35 empty] | 0 | [6 empty] | 3bf616f9-6b98-4a21-80ff-da1120c8f6d6 | [84 empty] | 0 | 0.1
3027876 | Влж_Надвижная гильза для пресс-фитингов | OST_PipeFitting | Влж_Надвижная гильза для пресс-фитингов | Жильё_11_VK | [7 empty] | Влж_Надвижная гильза для пресс-фитингов | dbf52223-bacc-45cd-ab98-49ecab31dcd1-002e33a4 | 71ec8b14-7fad-4eb4-9524-47d24d297ec0 | None |  | 0 | Рабочий набор 1 | [6 empty] | Влж_Надвижная гильза для пресс-фитингов | [21 empty] | OST_PipeFitting | None | 377 | [106 empty] | Влж_Надвижная гильза для пресс-фитингов | [46 empty] | 0 | 3RzI8Zkin5pQkOIUoh7_zr | [145 empty] | Влж_Надвижная гильза для пресс-фитингов | Влж_Надвижная гильза для пресс-фитингов | Влж_Надвижная гильза для пресс-фитингов | [18 empty] | Влж_Надвижная гильза для пресс-фитингов | [20 empty] | 1 | [22 empty] | Надвижная гильза для пресс-фитингов 20 | [60 empty] | 2021 | 1.0 |  |  | None | [90 empty] | 0.012 | [141 empty] | 20 | [228 empty] | 0 | 0zT0iVGBf0cwpE$qANKEUm | [381 empty] | 0 |  |  | Соединительные детали трубопроводов | ИС.ТС.2 | шт. |  | 1 | [48 empty] | None | Новая конструкция | 71600 | Level : Жильё_11_VK | 71600 | [35 empty] | 0 | [6 empty] | 3bf616f9-6b98-4a21-80ff-da1120c8f6d6 | [82 empty] | ПФ_Гильза |  | 0 | 0.1 | [122 empty] | 0.1
3027877 | Влж_Надвижная гильза для пресс-фитингов | OST_PipeFitting |  | Жильё_11_VK | TRUE | [7 empty] | dbf52223-bacc-45cd-ab98-49ecab31dcd1-002e33a5 | 71ec8b14-7fad-4eb4-9524-47d24d297ec0 | None |  | 0 | Рабочий набор 1 | [6 empty] | Влж_Надвижная гильза для пресс-фитингов | [177 empty] | 0 | 3RzI8Zkin5pQkOIUoh7_zr | [187 empty] | 1 | [22 empty] | Надвижная гильза для пресс-фитингов 20 | [64 empty] | None | [90 empty] | 0.012 | [141 empty] | 20 | [667 empty] | None | Новая конструкция | 71600 | Level : Жильё_11_VK | 71600 | [35 empty] | 0 | [6 empty] | 3bf616f9-6b98-4a21-80ff-da1120c8f6d6 | [84 empty] | 0 | 0.1
3027878 | Латунь | OST_PipeFitting | Латунь | Жильё_11_VK | TRUE |  |  | 3.2963e-05 | 1.5708e-06 |  |  | Латунь | dbf52223-bacc-45cd-ab98-49ecab31dcd1-002e33a6 | 71ec8b14-7fad-4eb4-9524-47d24d297ec0 | None |  | 0 | Рабочий набор 1 | [6 empty] | ADSK_Пресс-фитинг ПЭ_Угольник | [21 empty] | OST_PipeFitting | None | 376 | [106 empty] | Латунь | [46 empty] | 0 | 3RzI8Zkin5pQkOIUoh7_zt | [122 empty] | Domestic Hot Water | [22 empty] | ADSK_Пресс-фитинг ПЭ_Угольник | Латунь | Латунь | [18 empty] | Латунь | [20 empty] | 1 | [6 empty] | Category=[-2000700]; Color=2338280; Comments=""; Cost=0.000000000000000; Description=""; Design Option=[-1]; Edited by=""; Export to IFC As=""; Export to IFC=0; Glow=0; IFC Predefined Type=""; IfcGUID=1Zv83obP51SAWtfYRg9D9L; Keynote=""; Manufacturer=""; Mark=""; Model=""; Name=ADSK_Предупреждение; Shininess=64; Smoothness=50; Transparency=0; URL=""; Workset=10 | [15 empty] | Угольник напресовочный 20x90° | [60 empty] | 2021 | 1.0 |  |  | None | [67 empty] | Category=[-2000700]; Color=6076900; Comments=""; Cost=0.000000000000000; Description=""; Design Option=[-1]; Edited by=""; Export to IFC As=""; Export to IFC=0; Glow=0; IFC Predefined Type=""; IfcGUID=0zT0iVGBf0cwpE$qANKEts; Keynote=""; Manufacturer=""; Mark=""; Model=""; Name=Латунь; Shininess=64; Smoothness=50; Transparency=0; URL=""; Workset=10 | [22 empty] | 0.019 |  | 43 |  |  |  | 28 |  | 25 | [9 empty] | 90 | [123 empty] | 20 | [228 empty] | 0 | 0zT0iVGBf0cwpE$qANKEVb | [130 empty] | 10 | [115 empty] | Т3 65 | [11 empty] | 24 | [114 empty] | 28 | [7 empty] | 0 |  |  | Соединительные детали трубопроводов | ИС.ТС.2 | шт. |  | 1 | [45 empty] | Латунь |  |  | None | Новая конструкция | 2600 | Level : Жильё_11_VK | 2600 | [32 empty] | TRUE | Т3 | ⌀20 мм-⌀20 мм | 0 | ВК_Т3 | 20 | 20 | FALSE | ⌀20-⌀20 | FALSE | 3bf616f9-6b98-4a21-80ff-da1120c8f6d6 |  | FALSE | [42 empty] | 26 |  |  | -90 | [34 empty] | ПФ_Угольник |  | 0 | 0 | [122 empty] | 0 | 64.5 | TRUE | 90
3027879 | Латунь | OST_PipeFitting |  | Жильё_11_VK | TRUE |  |  | 3.2963e-05 | 1.5708e-06 |  |  |  | dbf52223-bacc-45cd-ab98-49ecab31dcd1-002e33a7 | 71ec8b14-7fad-4eb4-9524-47d24d297ec0 | None |  | 0 | Рабочий набор 1 | [6 empty] | ADSK_Пресс-фитинг ПЭ_Угольник | [177 empty] | 0 | 3RzI8Zkin5pQkOIUoh7_zt | [122 empty] | Domestic Hot Water | [64 empty] | 1 | [22 empty] | Угольник напресовочный 20x90° | [64 empty] | None | [90 empty] | 0.019 |  | 43 |  |  |  | 28 |  | 25 | [9 empty] | 90 | [123 empty] | 20 | [360 empty] | 10 | [115 empty] | Т3 65 | [11 empty] | 24 | [114 empty] | 28 | [63 empty] | None | Новая конструкция | 2600 | Level : Жильё_11_VK | 2600 | [33 empty] | Т3 | ⌀20 мм-⌀20 мм | 0 | ВК_Т3 | 20 | 20 | FALSE | ⌀20-⌀20 | FALSE | 3bf616f9-6b98-4a21-80ff-da1120c8f6d6 |  | FALSE | [42 empty] | 26 |  |  | -90 | [36 empty] | 0 | 0 | [123 empty] | 64.5 | TRUE | 90
3027880 | Влж_Надвижная гильза для пресс-фитингов | OST_PipeFitting | Влж_Надвижная гильза для пресс-фитингов | Жильё_11_VK | [7 empty] | Влж_Надвижная гильза для пресс-фитингов | dbf52223-bacc-45cd-ab98-49ecab31dcd1-002e33a8 | 71ec8b14-7fad-4eb4-9524-47d24d297ec0 | None |  | 0 | Рабочий набор 1 | [6 empty] | Влж_Надвижная гильза для пресс-фитингов | [21 empty] | OST_PipeFitting | None | 377 | [106 empty] | Влж_Надвижная гильза для пресс-фитингов | [46 empty] | 0 | 3RzI8Zkin5pQkOIUoh7_zv | [145 empty] | Влж_Надвижная гильза для пресс-фитингов | Влж_Надвижная гильза для пресс-фитингов | Влж_Надвижная гильза для пресс-фитингов | [18 empty] | Влж_Надвижная гильза для пресс-фитингов | [20 empty] | 1 | [22 empty] | Надвижная гильза для пресс-фитингов 20 | [60 empty] | 2021 | 1.0 |  |  | None | [90 empty] | 0.012 | [141 empty] | 20 | [228 empty] | 0 | 0zT0iVGBf0cwpE$qANKEUm | [381 empty] | 0 |  |  | Соединительные детали трубопроводов | ИС.ТС.2 | шт. |  | 1 | [48 empty] | None | Новая конструкция | 2600 | Level : Жильё_11_VK | 2600 | [35 empty] | 0 | [6 empty] | 3bf616f9-6b98-4a21-80ff-da1120c8f6d6 | [82 empty] | ПФ_Гильза |  | 0 | 0.1 | [122 empty] | 0.1
3027881 | Влж_Надвижная гильза для пресс-фитингов | OST_PipeFitting |  | Жильё_11_VK | TRUE | [7 empty] | dbf52223-bacc-45cd-ab98-49ecab31dcd1-002e33a9 | 71ec8b14-7fad-4eb4-9524-47d24d297ec0 | None |  | 0 | Рабочий набор 1 | [6 empty] | Влж_Надвижная гильза для пресс-фитингов | [177 empty] | 0 | 3RzI8Zkin5pQkOIUoh7_zv | [187 empty] | 1 | [22 empty] | Надвижная гильза для пресс-фитингов 20 | [64 empty] | None | [90 empty] | 0.012 | [141 empty] | 20 | [667 empty] | None | Новая конструкция | 2600 | Level : Жильё_11_VK | 2600 | [35 empty] | 0 | [6 empty] | 3bf616f9-6b98-4a21-80ff-da1120c8f6d6 | [84 empty] | 0 | 0.1
3027882 | Влж_Надвижная гильза для пресс-фитингов | OST_PipeFitting | Влж_Надвижная гильза для пресс-фитингов | Жильё_11_VK | [7 empty] | Влж_Надвижная гильза для пресс-фитингов | dbf52223-bacc-45cd-ab98-49ecab31dcd1-002e33aa | 71ec8b14-7fad-4eb4-9524-47d24d297ec0 | None |  | 0 | Рабочий набор 1 | [6 empty] | Влж_Надвижная гильза для пресс-фитингов | [21 empty] | OST_PipeFitting | None | 377 | [106 empty] | Влж_Надвижная гильза для пресс-фитингов | [46 empty] | 0 | 3RzI8Zkin5pQkOIUoh7_zx | [145 empty] | Влж_Надвижная гильза для пресс-фитингов | Влж_Надвижная гильза для пресс-фитингов | Влж_Надвижная гильза для пресс-фитингов | [18 empty] | Влж_Надвижная гильза для пресс-фитингов | [20 empty] | 1 | [22 empty] | Надвижная гильза для пресс-фитингов 20 | [60 empty] | 2021 | 1.0 |  |  | None | [90 empty] | 0.012 | [141 empty] | 20 | [228 empty] | 0 | 0zT0iVGBf0cwpE$qANKEUm | [381 empty] | 0 |  |  | Соединительные детали трубопроводов | ИС.ТС.2 | шт. |  | 1 | [48 empty] | None | Новая конструкция | 2600 | Level : Жильё_11_VK | 2600 | [35 empty] | 0 | [6 empty] | 3bf616f9-6b98-4a21-80ff-da1120c8f6d6 | [82 empty] | ПФ_Гильза |  | 0 | 0.1 | [122 empty] | 0.1
3027883 | Влж_Надвижная гильза для пресс-фитингов | OST_PipeFitting |  | Жильё_11_VK | TRUE | [7 empty] | dbf52223-bacc-45cd-ab98-49ecab31dcd1-002e33ab | 71ec8b14-7fad-4eb4-9524-47d24d297ec0 | None |  | 0 | Рабочий набор 1 | [6 empty] | Влж_Надвижная гильза для пресс-фитингов | [177 empty] | 0 | 3RzI8Zkin5pQkOIUoh7_zx | [187 empty] | 1 | [22 empty] | Надвижная гильза для пресс-фитингов 20 | [64 empty] | None | [90 empty] | 0.012 | [141 empty] | 20 | [667 empty] | None | Новая конструкция | 2600 | Level : Жильё_11_VK | 2600 | [35 empty] | 0 | [6 empty] | 3bf616f9-6b98-4a21-80ff-da1120c8f6d6 | [84 empty] | 0 | 0.1
3027884 | ВК_В1 | OST_PipingSystem | ВК_В1 | [8 empty] | В1 98 | dbf52223-bacc-45cd-ab98-49ecab31dcd1-002e33ac | 71ec8b14-7fad-4eb4-9524-47d24d297ec0 | None |  | 170 | #Общие уровни и сетки | [6 empty] | Piping System | [21 empty] | OST_PipingSystem | None | 127 | [106 empty] | ВК_В1 | [46 empty] | 0 | 3RzI8Zkin5pQkOIUoh7_zz | [145 empty] | Piping System | ВК_В1 | ВК_В1 | [18 empty] | ВК_В1 | [802 empty] | 10 | 10 | 10 | 10 | 10 | 10 | -1 | В1 | 1 | Domestic Cold Water | ADSK_Вода | 5 | 0.00152 | 1000 | None | В1-ХВС | В1 98
3027885 | ВК_Т3 | OST_PipingSystem | ВК_Т3 | [8 empty] | Т3 65 | dbf52223-bacc-45cd-ab98-49ecab31dcd1-002e33ad | 71ec8b14-7fad-4eb4-9524-47d24d297ec0 | None |  | 170 | #Общие уровни и сетки | [6 empty] | Piping System | [21 empty] | OST_PipingSystem | None | 127 | [106 empty] | ВК_Т3 | [46 empty] | 0 | 3RzI8Zkin5pQkOIUoh7_zy | [145 empty] | Piping System | ВК_Т3 | ВК_Т3 | [18 empty] | ВК_Т3 | [802 empty] | 10 | 10 | 10 | 10 | 10 | 10 | -1 | Т3 | 0 | Domestic Hot Water | ADSK_Вода | 65 | 0.000434 | 979 | None | Т3-ГВС(подача) | Т3 65
3027889 | Т3 | OST_PipingSystem | Т3 | [8 empty] | Т3 67 | dbf52223-bacc-45cd-ab98-49ecab31dcd1-002e33b1 | 71ec8b14-7fad-4eb4-9524-47d24d297ec0 | None |  | 170 | #Общие уровни и сетки | [6 empty] | Piping System | [21 empty] | OST_PipingSystem | None | 127 | [106 empty] | Т3 | [46 empty] | 0 | 3RzI8Zkin5pQkOIUoh7_zW | [145 empty] | Piping System | Т3 | Т3 | [18 empty] | Т3 | [802 empty] | 10 | 10 | 10 | 10 | 10 | 10 | -1 | Т3 | 0 | Domestic Hot Water | ADSK_Вода | 65 | 0.000434 | 979 | None | Т3-ГВС | Т3 67
3027912 | ВК_Т3 | OST_PipingSystem | ВК_Т3 | [8 empty] | Т3 76 | dbf52223-bacc-45cd-ab98-49ecab31dcd1-002e33c8 | dbf52223-bacc-45cd-ab98-49ecab31dcd1 | None |  | 170 | #Общие уровни и сетки | [6 empty] | Piping System | [21 empty] | OST_PipingSystem | None | 127 | [106 empty] | ВК_Т3 | [46 empty] | 0 | 3RzI8Zkin5pQkOIUoh7_yP | [145 empty] | Piping System | ВК_Т3 | ВК_Т3 | [18 empty] | ВК_Т3 | [802 empty] | 10 | 10 | 10 | 10 | 10 | 10 | -1 | Т3 | 0 | Domestic Hot Water | ADSK_Вода | 65 | 0.000434 | 979 | None | Т3-ГВС(подача) | Т3 76
3027915 | ADSK_Сталь водогазопроводная_Оцинкованная_ГОСТ 3262-75 | OST_PipeCurves | ADSK_Сталь водогазопроводная_Оцинкованная_ГОСТ 3262-75 |  | TRUE |  |  |  | 0.03243 | 412.9144 |  | ADSK_Сталь водогазопроводная_Оцинкованная_ГОСТ 3262-75 | dbf52223-bacc-45cd-ab98-49ecab31dcd1-002e33cb | 71ec8b14-7fad-4eb4-9524-47d24d297ec0 | None |  | 0 | Рабочий набор 1 | [6 empty] | Pipe Types | [21 empty] | OST_PipeCurves | None | 74 | [53 empty] | None | [52 empty] | ADSK_Сталь водогазопроводная_Оцинкованная_ГОСТ 3262-75 | [46 empty] | 0 | 3RzI8Zkin5pQkOIUoh7_yQ | 1 | [121 empty] | Domestic Hot Water | [22 empty] | Pipe Types | ADSK_Сталь водогазопроводная_Оцинкованная_ГОСТ 3262-75 | ADSK_Сталь водогазопроводная_Оцинкованная_ГОСТ 3262-75 | [18 empty] | ADSK_Сталь водогазопроводная_Оцинкованная_ГОСТ 3262-75 | [570 empty] | 0 | 32TXTRZJnCQxi6X$BRJljS | [17 empty] | Жильё_10_VK | [228 empty] | Т4 2 | [136 empty] | Труба стальная водогазопроводная оцинкованная | Трубы | ИС.ТС.1 | м |  |  | ГОСТ 3262-75 | [47 empty] | None | Новая конструкция | [36 empty] | Т4 | ⌀25 мм | 0 | Т4 |  |  |  | ⌀25 | [6 empty] | Ду х Стенка | 5888 | 6300.9144 | 3.2 | 5888 | 6300.9144 | 5888 | 6300.9144 | 5888 | 5888 | 6300.9144 | 6300.9144 | 5888 | 6300.9144 | 0 | для труб сварных обыкновенных согласно ГОСТ 3262-75 | Generic | Сталь углеродистая - Оцинкованная | 33.5 | 40388 | 0 | 25 | 0 | 27.1 | 0 | 0.0369 | 0 | 0 | 0 | 0 | 0 | Оцинкованная | 5888 | 7 | 0 | 0 | 6300.9144 | 5888 | [101 empty] | 0
3027916 | ADSK_Сталь водогазопроводная_Оцинкованная_ГОСТ 3262-75 | OST_PipeCurves |  |  | TRUE |  |  |  | 0.03243 | 412.9144 |  |  | dbf52223-bacc-45cd-ab98-49ecab31dcd1-002e33cc | 71ec8b14-7fad-4eb4-9524-47d24d297ec0 | None |  | 0 | Рабочий набор 1 | [6 empty] | Pipe Types | [77 empty] | None | [99 empty] | 0 | 3RzI8Zkin5pQkOIUoh7_yQ | 1 | [121 empty] | Domestic Hot Water | [633 empty] | Жильё_10_VK | [228 empty] | Т4 2 | [190 empty] | None | Новая конструкция | [36 empty] | Т4 | ⌀25 мм | 0 | Т4 |  |  |  | ⌀25 | [7 empty] | 5888 | 6300.9144 | 3.2 | 5888 | 6300.9144 | 5888 | 6300.9144 | [6 empty] | 0 | для труб сварных обыкновенных согласно ГОСТ 3262-75 | Generic | Сталь углеродистая - Оцинкованная | 33.5 | 40388 | 0 | 25 | 0 | 27.1 | 0 | 0.0369 | 0 |  | 0 | 0 | 0 | Оцинкованная | 5888 |  | 0 | 0 | [103 empty] | 0
3027981 | Оцинкованные | OST_PipeFitting | Оцинкованные | Жильё_10_VK | TRUE |  |  | 5.236e-10 | 1.5708e-06 |  |  | Оцинкованные | dbf52223-bacc-45cd-ab98-49ecab31dcd1-002e340d | 3b187532-b83f-4202-9a03-9f8acce259cf | None |  | 0 | Рабочий набор 1 | [6 empty] | ADSK_ЧугунРезьба_Угольник_ГОСТ8946-75 | [21 empty] | OST_PipeFitting | None | 431 | [106 empty] | Оцинкованные | [46 empty] | 0 | 3RzI8Zkin5pQkOIUoh7_ZS | [122 empty] | Domestic Cold Water | [22 empty] | ADSK_ЧугунРезьба_Угольник_ГОСТ8946-75 | Оцинкованные | Оцинкованные | [18 empty] | Оцинкованные | [20 empty] | 1 | [5 empty] | Category=[-2000700]; Color=13355979; Comments=""; Cost=0.000000000000000; Description=""; Design Option=[-1]; Edited by=""; Export to IFC As=""; Export to IFC=0; Glow=0; IFC Predefined Type=""; IfcGUID=32TXTRZJnCQxi6X$BRJbyq; Keynote=""; Manufacturer=""; Mark=""; Model=""; Name=Сталь черного сплава; Shininess=64; Smoothness=50; Transparency=0; URL=""; Workset=10 | Category=[-2000700]; Color=2338280; Comments=""; Cost=0.000000000000000; Description=""; Design Option=[-1]; Edited by=""; Export to IFC As=""; Export to IFC=0; Glow=0; IFC Predefined Type=""; IfcGUID=1Zv83obP51SAWtfYRg9D9L; Keynote=""; Manufacturer=""; Mark=""; Model=""; Name=ADSK_Предупреждение; Shininess=64; Smoothness=50; Transparency=0; URL=""; Workset=10 | [15 empty] | Угольник 90° исполнения 1 из ковкого чугуна с цилиндрической резьбой и цинковым покрытием, Д=40 мм | [60 empty] | 2021 | 1.1 |  |  | None | [91 empty] | Угольник 90°, Д=40 мм | [16 empty] | 90 | [57 empty] | 45 |  | 20 | [156 empty] | Угольник 90-1-Ц-40 | [135 empty] | 0 | 32TXTRZJnCQxi6X$BRJljz | [172 empty] | 40 | [73 empty] | В1 10 | [134 empty] | 0 |  |  | Соединительные детали трубопроводов | ИС.ТС.2 | шт. |  | 1 | ГОСТ 8946-75* | [44 empty] | Сталь черного сплава |  |  | None | Новая конструкция | 5900 | Level : Жильё_10_VK | 5900 | [32 empty] | FALSE | В1 | ⌀40 мм-⌀40 мм | 0 | В1 | 40 | 40 | FALSE | ⌀40-⌀40 |  | 3bf616f9-6b98-4a21-80ff-da1120c8f6d6 |  | FALSE | [32 empty] | 0 | [72 empty] | 200 | [36 empty] | 1 | Regular Threaded 45, 90 and 180 Elbow | Pipework Fittings | 23.60.30.11.14 |  | Части соединительные стальные с резьбой прямые | 1 | [28 empty] | 50 | 50 | 4 | 23.5 | 47 | 27.5 | 20 | TRUE |  | FALSE | FALSE | 90
3027982 | Оцинкованные | OST_PipeFitting |  | Жильё_10_VK | TRUE |  |  | 5.236e-10 | 1.5708e-06 |  |  |  | dbf52223-bacc-45cd-ab98-49ecab31dcd1-002e340e | 3b187532-b83f-4202-9a03-9f8acce259cf | None |  | 0 | Рабочий набор 1 | [6 empty] | ADSK_ЧугунРезьба_Угольник_ГОСТ8946-75 | [177 empty] | 0 | 3RzI8Zkin5pQkOIUoh7_ZS | [122 empty] | Domestic Cold Water | [64 empty] | 1 | [22 empty] | Угольник 90° исполнения 1 из ковкого чугуна с цилиндрической резьбой и цинковым покрытием, Д=40 мм | [64 empty] | None | [91 empty] | Угольник 90°, Д=40 мм | [16 empty] | 90 | [57 empty] | 45 |  | 20 | [156 empty] | Угольник 90-1-Ц-40 | [309 empty] | 40 | [73 empty] | В1 10 | [190 empty] | None | Новая конструкция | 5900 | Level : Жильё_10_VK | 5900 | [33 empty] | В1 | ⌀40 мм-⌀40 мм | 0 | В1 | 40 | 40 | FALSE | ⌀40-⌀40 |  | 3bf616f9-6b98-4a21-80ff-da1120c8f6d6 |  | FALSE | [32 empty] | 0 | [72 empty] | 200 | [71 empty] | 50 | 50 | 4 | 23.5 | 47 | 27.5 | 20 | TRUE |  | FALSE | FALSE | 90
3027983 |  | OST_PipeFitting | [9 empty] | Оцинкованные | dbf52223-bacc-45cd-ab98-49ecab31dcd1-002e340f | 3b187532-b83f-4202-9a03-9f8acce259cf | None |  | 431 | Семейство : Соединительные детали трубопроводов : ADSK_ЧугунРезьба_Угольник_ГОСТ8946-75 | [6 empty] | ADSK_ЧугунРезьба_Угольник_ГОСТ8946-75 | [57 empty] | 0 | 3RzI8Zkin5pQkOIUoh7_ZU | [239 empty] | шт. |  | ГОСТ 8946-75* | [51 empty] | 2021 | 1.1 | [11 empty] | 0 | 1 |  | Части соединительные стальные с резьбой прямые | 1 | FALSE | Сталь черного сплава | Category=[-2000700]; Color=13355979; Comments=""; Cost=0.000000000000000; Description=""; Design Option=[-1]; Edited by=""; Export to IFC As=""; Export to IFC=0; Glow=0; IFC Predefined Type=""; IfcGUID=32TXTRZJnCQxi6X$BRJbyq; Keynote=""; Manufacturer=""; Mark=""; Model=""; Name=Сталь черного сплава; Shininess=64; Smoothness=50; Transparency=0; URL=""; Workset=10 | Category=[-2000700]; Color=2338280; Comments=""; Cost=0.000000000000000; Description=""; Design Option=[-1]; Edited by=""; Export to IFC As=""; Export to IFC=0; Glow=0; IFC Predefined Type=""; IfcGUID=1Zv83obP51SAWtfYRg9D9L; Keynote=""; Manufacturer=""; Mark=""; Model=""; Name=ADSK_Предупреждение; Shininess=64; Smoothness=50; Transparency=0; URL=""; Workset=10 | [5 empty] | 1 |  |  | Regular Threaded 45, 90 and 180 Elbow | Pipework Fittings | 23.60.30.11.14
3027985 | Исполнение 1_Оцинкованные | OST_PipeFitting | Исполнение 1_Оцинкованные | Жильё_10_VK | TRUE |  |  | 2.3294e-06 | 0.038139 |  |  | Исполнение 1_Оцинкованные | dbf52223-bacc-45cd-ab98-49ecab31dcd1-002e3411 | 3b187532-b83f-4202-9a03-9f8acce259cf | None |  | 0 | Рабочий набор 1 | [6 empty] | ADSK_СтальСварка_Переход_ГОСТ17378-2001 | [21 empty] | OST_PipeFitting | None | 453 | [106 empty] | Исполнение 1_Оцинкованные | [46 empty] | 0 | 3RzI8Zkin5pQkOIUoh7_Z0 | [122 empty] | Domestic Cold Water | [22 empty] | ADSK_СтальСварка_Переход_ГОСТ17378-2001 | Исполнение 1_Оцинкованные | Исполнение 1_Оцинкованные | [18 empty] | Исполнение 1_Оцинкованные | [20 empty] | 1 | [5 empty] | Category=[-2000700]; Color=13355979; Comments=""; Cost=0.000000000000000; Description=""; Design Option=[-1]; Edited by=""; Export to IFC As=""; Export to IFC=0; Glow=0; IFC Predefined Type=""; IfcGUID=32TXTRZJnCQxi6X$BRJbyq; Keynote=""; Manufacturer=""; Mark=""; Model=""; Name=Сталь черного сплава; Shininess=64; Smoothness=50; Transparency=0; URL=""; Workset=10 | Category=[-2000700]; Color=2338280; Comments=""; Cost=0.000000000000000; Description=""; Design Option=[-1]; Edited by=""; Export to IFC As=""; Export to IFC=0; Glow=0; IFC Predefined Type=""; IfcGUID=1Zv83obP51SAWtfYRg9D9L; Keynote=""; Manufacturer=""; Mark=""; Model=""; Name=ADSK_Предупреждение; Shininess=64; Smoothness=50; Transparency=0; URL=""; Workset=10 | [11 empty] | Category=[-2000700]; Color=16777215; Comments=""; Cost=0.000000000000000; Description=""; Design Option=[-1]; Edited by=""; Export to IFC As=""; Export to IFC=0; Glow=0; IFC Predefined Type=""; IfcGUID=0MLsabC6r81wvJCwI5AAdD; Keynote=""; Manufacturer=""; Mark=""; Model=""; Name=УГО_Белый; Shininess=64; Smoothness=50; Transparency=0; URL=""; Workset=10 |  |  |  | Переход стальной оцинкованный концентрический Ду50x40 исп. 1 | [60 empty] | 2021 | 1.1.1 |  |  | None | [90 empty] | 0.42 | Переход Ц-1-50x40 | [233 empty] | Переход Ц-К-1-60.3x4-48.3x3.6 ГОСТ 17378-2001 | [135 empty] | 0 | 32TXTRZJnCQxi6X$BRJljA | [246 empty] | В1 10 | [134 empty] | 0 |  |  | Соединительные детали трубопроводов | ИС.ТС.2 | шт. |  | 1 | ГОСТ 17378-2001 | [47 empty] | None | Новая конструкция | 5770 | Level : Жильё_10_VK | 5770 | [31 empty] | Сталь черного сплава | FALSE | В1 | ⌀50 мм-⌀40 мм | 0 | В1 | 50 | 40 | FALSE | ⌀50-⌀40 | FALSE | 3bf616f9-6b98-4a21-80ff-da1120c8f6d6 | 150.75 | FALSE | 60.3 | 1 | [30 empty] | 0 | [47 empty] | 17378-2001 | [50 empty] | 76 | [10 empty] | 1 | Contracting/Enlarging Transition | Pipework Fittings | 23.60.30.11.14 |  |  | 1.1 | [18 empty] | 60.3 | 48.3 | 30.15 | 24.15 | 50 | 40 | 25 | 20 | [14 empty] | 25 | 25 | 60.3 | 1 | 60.3 | 3048 | 3048 | [45 empty] | 17378-2001_Стенки | 17378-2001_Массы и обозначения | 4 | 3.6 | 1 | 4 | 3.6
3027986 | Исполнение 1_Оцинкованные | OST_PipeFitting |  | Жильё_10_VK | TRUE |  |  | 2.3294e-06 | 0.038139 |  |  |  | dbf52223-bacc-45cd-ab98-49ecab31dcd1-002e3412 | 3b187532-b83f-4202-9a03-9f8acce259cf | None |  | 0 | Рабочий набор 1 | [6 empty] | ADSK_СтальСварка_Переход_ГОСТ17378-2001 | [177 empty] | 0 | 3RzI8Zkin5pQkOIUoh7_Z0 | [122 empty] | Domestic Cold Water | [64 empty] | 1 | [22 empty] | Переход стальной оцинкованный концентрический Ду50x40 исп. 1 | [64 empty] | None | [90 empty] | 0.42 | Переход Ц-1-50x40 | [233 empty] | Переход Ц-К-1-60.3x4-48.3x3.6 ГОСТ 17378-2001 | [383 empty] | В1 10 | [190 empty] | None | Новая конструкция | 5770 | Level : Жильё_10_VK | 5770 | [33 empty] | В1 | ⌀50 мм-⌀40 мм | 0 | В1 | 50 | 40 | FALSE | ⌀50-⌀40 | FALSE | 3bf616f9-6b98-4a21-80ff-da1120c8f6d6 | 150.75 | FALSE | 60.3 | 1 | [30 empty] | 0 | [98 empty] | 76 | [35 empty] | 60.3 | 48.3 | 30.15 | 24.15 | 50 | 40 | 25 | 20 | [14 empty] | 25 | 25 | 60.3 | 1 | 60.3 | 3048 | 3048 | [47 empty] | 4 | 3.6 | 1 | 4 | 3.6
3027987 |  | OST_PipeFitting | [9 empty] | Исполнение 1_Оцинкованные | dbf52223-bacc-45cd-ab98-49ecab31dcd1-002e3413 | 3b187532-b83f-4202-9a03-9f8acce259cf | None |  | 453 | Семейство : Соединительные детали трубопроводов : ADSK_СтальСварка_Переход_ГОСТ17378-2001 | [6 empty] | ADSK_СтальСварка_Переход_ГОСТ17378-2001 | [57 empty] | 0 | 3RzI8Zkin5pQkOIUoh7_Z2 | [239 empty] | шт. |  | ГОСТ 17378-2001 | [51 empty] | 2021 | 1.1.1 | [11 empty] | 0 | 1 |  |  | 1.1 | FALSE |  | Category=[-2000700]; Color=13355979; Comments=""; Cost=0.000000000000000; Description=""; Design Option=[-1]; Edited by=""; Export to IFC As=""; Export to IFC=0; Glow=0; IFC Predefined Type=""; IfcGUID=32TXTRZJnCQxi6X$BRJbyq; Keynote=""; Manufacturer=""; Mark=""; Model=""; Name=Сталь черного сплава; Shininess=64; Smoothness=50; Transparency=0; URL=""; Workset=10 | Category=[-2000700]; Color=2338280; Comments=""; Cost=0.000000000000000; Description=""; Design Option=[-1]; Edited by=""; Export to IFC As=""; Export to IFC=0; Glow=0; IFC Predefined Type=""; IfcGUID=1Zv83obP51SAWtfYRg9D9L; Keynote=""; Manufacturer=""; Mark=""; Model=""; Name=ADSK_Предупреждение; Shininess=64; Smoothness=50; Transparency=0; URL=""; Workset=10 |  | Сталь черного сплава | 17378-2001 |  | 17378-2001_Стенки | 1 |  | 17378-2001_Массы и обозначения | Contracting/Enlarging Transition | Pipework Fittings | 23.60.30.11.14 | Category=[-2000700]; Color=16777215; Comments=""; Cost=0.000000000000000; Description=""; Design Option=[-1]; Edited by=""; Export to IFC As=""; Export to IFC=0; Glow=0; IFC Predefined Type=""; IfcGUID=0MLsabC6r81wvJCwI5AAdD; Keynote=""; Manufacturer=""; Mark=""; Model=""; Name=УГО_Белый; Shininess=64; Smoothness=50; Transparency=0; URL=""; Workset=10
3031155 |  | OST_PipeFitting | [9 empty] | Переход литой SDR 17 | 3b187532-b83f-4202-9a03-9f8acce259cf-002e4073 | 3b187532-b83f-4202-9a03-9f8acce259cf | None |  | 412 | Семейство : Соединительные детали трубопроводов : ADSK_ПЭ100 SDR17_Переход литой | [6 empty] | ADSK_ПЭ100 SDR17_Переход литой | [57 empty] | 0 | 0x67Kok3z20fe3duhCp1cy | [239 empty] | шт. |  | ПЭ 100 | [51 empty] | 2021 | 1.1 | [11 empty] | 0 | 1 |  |  |  | FALSE |  |  | Category=[-2000700]; Color=2338280; Comments=""; Cost=0.000000000000000; Description=""; Design Option=[-1]; Edited by=""; Export to IFC As=""; Export to IFC=0; Glow=0; IFC Predefined Type=""; IfcGUID=1Zv83obP51SAWtfYRg9D9L; Keynote=""; Manufacturer=""; Mark=""; Model=""; Name=ADSK_Предупреждение; Shininess=64; Smoothness=50; Transparency=0; URL=""; Workset=10 |  | Полиэтилен ПЭ100 | [9 empty] | Category=[-2000700]; Color=16777215; Comments=""; Cost=0.000000000000000; Description=""; Design Option=[-1]; Edited by=""; Export to IFC As=""; Export to IFC=0; Glow=0; IFC Predefined Type=""; IfcGUID=0MLsabC6r81wvJCwI5AAdD; Keynote=""; Manufacturer=""; Mark=""; Model=""; Name=УГО_Белый; Shininess=64; Smoothness=50; Transparency=0; URL=""; Workset=10 | [6 empty] | Category=[-2000700]; Color=2960685; Comments=""; Cost=0.000000000000000; Description=Полиэтилен для труб; Design Option=[-1]; Edited by=""; Export to IFC As=""; Export to IFC=0; Glow=0; IFC Predefined Type=""; IfcGUID=32TXTRZJnCQxi6X$BRJ78g; Keynote=""; Manufacturer=""; Mark=""; Model=""; Name=Полиэтилен ПЭ100; Shininess=64; Smoothness=50; Transparency=0; URL=""; Workset=10
3031258 |  | OST_Materials | [9 empty] | Analytical Spaces | 71ec8b14-7fad-4eb4-9524-47d24d297ec0-002e40da | 71ec8b14-7fad-4eb4-9524-47d24d297ec0 | None |  | 10 | Материалы | [17 empty] | 51400 | [166 empty] | 0 | 1nx8iKVwrEj9KaHz9D1puQ | [94 empty] | 64 | 50 | FALSE | 85
3031260 | 3D вид | OST_Views | 3D вид | [8 empty] | DDC 3D View | 3b187532-b83f-4202-9a03-9f8acce259cf-002e40dc | 3b187532-b83f-4202-9a03-9f8acce259cf | None |  | 0 | Рабочий набор 1 | [6 empty] | 3D View | [21 empty] | None | None | 63 | [106 empty] | 3D вид | [34 empty] | Новая конструкция | [137 empty] | 1 | Показать все | 1 | 3 | FALSE | None | 4095 | 100 | 100 | [9 empty] | TRUE | None | None | 3D View | 3D вид | 3D вид | None | - | --- | None | FALSE | Independent | 0 | None | FALSE | DDC 3D View | FALSE | 304800 | FALSE | FALSE | FALSE | 0 | 0 | 2982.1268 | 3D вид
3031262 |  | OST_SectionBox | [10 empty] | 3b187532-b83f-4202-9a03-9f8acce259cf-002e40de | 3b187532-b83f-4202-9a03-9f8acce259cf | None |  | 0 | Рабочий набор 1
3031264 |  | OST_SunStudy |  |  | TRUE | [6 empty] | <In-session, Lighting> | 3b187532-b83f-4202-9a03-9f8acce259cf-002e40e0 | 3b187532-b83f-4202-9a03-9f8acce259cf | None |  | 0 | Рабочий набор 1 | [41 empty] | 150
3031265 |  | OST_SunStudy |  |  | TRUE | [7 empty] | 3b187532-b83f-4202-9a03-9f8acce259cf-002e40e1 | 3b187532-b83f-4202-9a03-9f8acce259cf | None |  | 0 | Рабочий набор 1
Advertisement: For an ad-free version and access to open-source tools, visit the DataDrivenConstruction.io website

## Projects
Worksheet | Type | Geometry
TSHN08_VK_UNK_R22_UB8B_B3 | REVIT | C:/Users/kuklev.d.s/Desktop/cetezen/TSHN08_VK_UNK_R22_UB8B_B3_rvt.dae