3020057 | ADSK_Сталь водогазопроводная_Оцинкованная_ГОСТ 3262-75 | OST_PipeCurves | ADSK_Сталь водогазопроводная_Оцинкованная_ГОСТ 3262-75 |  | TRUE |  |  |  | 0.53092 | 3379.9219 |  | ADSK_Сталь водогазопроводная_Оцинкованная_ГОСТ 3262-75 | dbf52223-bacc-45cd-ab98-49ecab31dcd1-002e1519 | 71ec8b14-7fad-4eb4-9524-47d24d297ec0 | None |  | 7403 | В1 | [6 empty] | Pipe Types | [21 empty] | OST_PipeCurves | None | 74 | [53 empty] | None | [52 empty] | ADSK_Сталь водогазопроводная_Оцинкованная_ГОСТ 3262-75 | [46 empty] | 0 | 3RzI8Zkin5pQkOIUoh7yd8 | 1 | [121 empty] | Domestic Hot Water | [22 empty] | Pipe Types | ADSK_Сталь водогазопроводная_Оцинкованная_ГОСТ 3262-75 | ADSK_Сталь водогазопроводная_Оцинкованная_ГОСТ 3262-75 | [18 empty] | ADSK_Сталь водогазопроводная_Оцинкованная_ГОСТ 3262-75 | [570 empty] | 0 | 32TXTRZJnCQxi6X$BRJljS | [17 empty] | Жильё_10_VK | [228 empty] | Т3 10 | [136 empty] | Труба стальная водогазопроводная оцинкованная | Трубы | ИС.ТС.1 | м |  |  | ГОСТ 3262-75 | [47 empty] | None | Новая конструкция | [36 empty] | Т3 | ⌀50 мм | 0 | Т3 |  |  |  | ⌀50 | [6 empty] | Ду х Стенка | 2681.9929 | 6061.929 | 3.5 | 2681.9937 | 6061.9155 | 2682.0063 | 6061.9281 | 2681.9929 | 2682.0071 | 6061.9147 | 6061.929 | 2682.0071 | 6061.9147 | 0 | для труб сварных обыкновенных согласно ГОСТ 3262-75 | Generic | Сталь углеродистая - Оцинкованная | 60 | 37181.9937 | 0 | 50 | 0 | 53 | 0 | 0.018868 | 0 | 0 | 0 | 0 | 0 | Оцинкованная | 2682 | 5 | 0 | 0 | 6061.9218 | 2682 | -419600.4115 | [100 empty] | 0
3020058 | ADSK_Сталь водогазопроводная_Оцинкованная_ГОСТ 3262-75 | OST_PipeCurves |  |  | TRUE |  |  |  | 0.53092 | 3379.9219 |  |  | dbf52223-bacc-45cd-ab98-49ecab31dcd1-002e151a | dbf52223-bacc-45cd-ab98-49ecab31dcd1 | None |  | 7403 | В1 | [6 empty] | Pipe Types | [77 empty] | None | [99 empty] | 0 | 3RzI8Zkin5pQkOIUoh7yd8 | 1 | [121 empty] | Domestic Hot Water | [633 empty] | Жильё_10_VK | [228 empty] | Т3 10 | [190 empty] | None | Новая конструкция | [36 empty] | Т3 | ⌀50 мм | 0 | Т3 |  |  |  | ⌀50 | [7 empty] | 2681.9929 | 6061.929 | 3.5 | 2681.9937 | 6061.9155 | 2682.0063 | 6061.9281 | [6 empty] | 0 | для труб сварных обыкновенных согласно ГОСТ 3262-75 | Generic | Сталь углеродистая - Оцинкованная | 60 | 37181.9937 | 0 | 50 | 0 | 53 | 0 | 0.018868 | 0 |  | 0 | 0 | 0 | Оцинкованная | 2682 |  | 0 | 0 |  |  | -419600.4115 | [100 empty] | 0
3020059 | Тройник грувлочный | OST_PipeFitting |  | Жильё_10_VK | TRUE |  |  | 5.236e-10 | 1.5708e-06 |  |  |  | dbf52223-bacc-45cd-ab98-49ecab31dcd1-002e151b | 71ec8b14-7fad-4eb4-9524-47d24d297ec0 | None |  | 0 | Рабочий набор 1 | [6 empty] | ADSK_Грувлок_Тройник | [177 empty] | 0 | 3RzI8Zkin5pQkOIUoh7yd9 | [121 empty] | GRT060R048P | Domestic Hot Water | [64 empty] | 1 | [7 empty] | GRT060R048P | [14 empty] | Тройник переходной под муфту Ду50x40 | [64 empty] | None | [52 empty] | TRUE | [37 empty] | 1.1 |  | 82 | 50 | 40 |  | 60.3 | 48.3 | [10 empty] | 89.9991 | [161 empty] | 25 | 20 | [437 empty] | Т3 10 | [190 empty] | None | Новая конструкция | 2600 | Level : Жильё_10_VK | 2600 | 1934 | [32 empty] | Т3 | ⌀50 мм-⌀50 мм-⌀40 мм | 0 | Т3 | 50 | 40 | FALSE | ⌀50-⌀50-⌀40 | FALSE | 3bf616f9-6b98-4a21-80ff-da1120c8f6d6 | 120.6 | FALSE | [82 empty] | 0 | 0 | [126 empty] | FALSE | TRUE | TRUE | FALSE | TRUE | TRUE | FALSE | TRUE | TRUE
3020060 | Муфта грувлочная | OST_PipeFitting | Муфта грувлочная | Жильё_10_VK | [7 empty] | Муфта грувлочная | dbf52223-bacc-45cd-ab98-49ecab31dcd1-002e151c | 71ec8b14-7fad-4eb4-9524-47d24d297ec0 | None |  | 0 | Рабочий набор 1 | [6 empty] | Влж_Муфта грувлочная | [21 empty] | OST_PipeFitting | None | 3122 | [106 empty] | Муфта грувлочная | [46 empty] | 0 | 3RzI8Zkin5pQkOIUoh7ydD | [120 empty] | Dinarm | RC060EP | [23 empty] | Влж_Муфта грувлочная | Муфта грувлочная | Муфта грувлочная | [18 empty] | Муфта грувлочная | [20 empty] | 1 | [7 empty] | RC060EP | [14 empty] | Муфта грувлочная жесткая Ду50 | [60 empty] | 2021 | 1.0 |  |  | None | [90 empty] | 0.7 |  | 126 | [5 empty] | 43 | [125 empty] | 45 | [7 empty] | 60.3 | [158 empty] | 55 | 7 | [68 empty] | 0 | 3LUA58sTDFHQXpQCvQGkDV | [214 empty] | 50 | [34 empty] | 37.2391 | [131 empty] | 0 |  |  | Соединительные детали трубопроводов | ИС.ТС.2 | шт. |  | 1 | [48 empty] | None | Новая конструкция | 2600 | Level : Жильё_10_VK | 2600 | [35 empty] | 0 | [6 empty] | 3bf616f9-6b98-4a21-80ff-da1120c8f6d6 | [46 empty] | 17 | [29 empty] | Составное. Вложенное | [5 empty] | МуфтаГрувлочная_Dinarm |  | 0 | 0.1 | [17 empty] | 20 | [104 empty] | 0.1 | [12 empty] | FALSE | 0 | 86 | 10 | 3.5 | 9.8 | 14 | 25.7609 | 22.5
3020061 | Муфта грувлочная | OST_PipeFitting |  | Жильё_10_VK | TRUE | [7 empty] | dbf52223-bacc-45cd-ab98-49ecab31dcd1-002e151d | 71ec8b14-7fad-4eb4-9524-47d24d297ec0 | None |  | 0 | Рабочий набор 1 | [6 empty] | Влж_Муфта грувлочная | [177 empty] | 0 | 3RzI8Zkin5pQkOIUoh7ydD | [120 empty] | Dinarm | RC060EP | [65 empty] | 1 | [7 empty] | RC060EP | [14 empty] | Муфта грувлочная жесткая Ду50 | [64 empty] | None | [90 empty] | 0.7 |  | 126 | [5 empty] | 43 | [125 empty] | 45 | [7 empty] | 60.3 | [158 empty] | 55 | 7 | [284 empty] | 50 | [34 empty] | 37.2391 | [187 empty] | None | Новая конструкция | 2600 | Level : Жильё_10_VK | 2600 | [35 empty] | 0 | [6 empty] | 3bf616f9-6b98-4a21-80ff-da1120c8f6d6 | [46 empty] | 17 | [37 empty] | 0 | 0.1 | [17 empty] | 20 | [117 empty] | FALSE | 0 | 86 | 10 | 3.5 | 9.8 | 14 | 25.7609 | 22.5
3020062 | Муфта грувлочная | OST_PipeFitting | Муфта грувлочная | Жильё_10_VK | [7 empty] | Муфта грувлочная | dbf52223-bacc-45cd-ab98-49ecab31dcd1-002e151e | 71ec8b14-7fad-4eb4-9524-47d24d297ec0 | None |  | 0 | Рабочий набор 1 | [6 empty] | Влж_Муфта грувлочная | [21 empty] | OST_PipeFitting | None | 3122 | [106 empty] | Муфта грувлочная | [46 empty] | 0 | 3RzI8Zkin5pQkOIUoh7ydF | [120 empty] | Dinarm | RC060EP | [23 empty] | Влж_Муфта грувлочная | Муфта грувлочная | Муфта грувлочная | [18 empty] | Муфта грувлочная | [20 empty] | 1 | [7 empty] | RC060EP | [14 empty] | Муфта грувлочная жесткая Ду50 | [60 empty] | 2021 | 1.0 |  |  | None | [90 empty] | 0.7 |  | 126 | [5 empty] | 43 | [125 empty] | 45 | [7 empty] | 60.3 | [158 empty] | 55 | 7 | [68 empty] | 0 | 3LUA58sTDFHQXpQCvQGkDV | [214 empty] | 50 | [34 empty] | 37.2391 | [131 empty] | 0 |  |  | Соединительные детали трубопроводов | ИС.ТС.2 | шт. |  | 1 | [48 empty] | None | Новая конструкция | 37100 | Level : Жильё_10_VK | 37100 | [35 empty] | 0 | [6 empty] | 3bf616f9-6b98-4a21-80ff-da1120c8f6d6 | [46 empty] | 17 | [29 empty] | Составное. Вложенное | [5 empty] | МуфтаГрувлочная_Dinarm |  | 0 | 0.1 | [17 empty] | 20 | [104 empty] | 0.1 | [12 empty] | FALSE | 0 | 86 | 10 | 3.5 | 9.8 | 14 | 25.7609 | 22.5
3020063 | Муфта грувлочная | OST_PipeFitting |  | Жильё_10_VK | TRUE | [7 empty] | dbf52223-bacc-45cd-ab98-49ecab31dcd1-002e151f | 71ec8b14-7fad-4eb4-9524-47d24d297ec0 | None |  | 0 | Рабочий набор 1 | [6 empty] | Влж_Муфта грувлочная | [177 empty] | 0 | 3RzI8Zkin5pQkOIUoh7ydF | [120 empty] | Dinarm | RC060EP | [65 empty] | 1 | [7 empty] | RC060EP | [14 empty] | Муфта грувлочная жесткая Ду50 | [64 empty] | None | [90 empty] | 0.7 |  | 126 | [5 empty] | 43 | [125 empty] | 45 | [7 empty] | 60.3 | [158 empty] | 55 | 7 | [284 empty] | 50 | [34 empty] | 37.2391 | [187 empty] | None | Новая конструкция | 37100 | Level : Жильё_10_VK | 37100 | [35 empty] | 0 | [6 empty] | 3bf616f9-6b98-4a21-80ff-da1120c8f6d6 | [46 empty] | 17 | [37 empty] | 0 | 0.1 | [17 empty] | 20 | [117 empty] | FALSE | 0 | 86 | 10 | 3.5 | 9.8 | 14 | 25.7609 | 22.5
3020064 | Муфта грувлочная | OST_PipeFitting | Муфта грувлочная | Жильё_10_VK | [7 empty] | Муфта грувлочная | dbf52223-bacc-45cd-ab98-49ecab31dcd1-002e1520 | 71ec8b14-7fad-4eb4-9524-47d24d297ec0 | None |  | 0 | Рабочий набор 1 | [6 empty] | Влж_Муфта грувлочная | [21 empty] | OST_PipeFitting | None | 3122 | [106 empty] | Муфта грувлочная | [46 empty] | 0 | 3RzI8Zkin5pQkOIUoh7ydn | [120 empty] | Dinarm | RC060EP | [23 empty] | Влж_Муфта грувлочная | Муфта грувлочная | Муфта грувлочная | [18 empty] | Муфта грувлочная | [20 empty] | 1 | [7 empty] | RC060EP | [14 empty] | Муфта грувлочная жесткая Ду50 | [60 empty] | 2021 | 1.0 |  |  | None | [90 empty] | 0.7 |  | 126 | [5 empty] | 43 | [125 empty] | 45 | [7 empty] | 60.3 | [158 empty] | 55 | 7 | [68 empty] | 0 | 3LUA58sTDFHQXpQCvQGkDV | [214 empty] | 50 | [34 empty] | 37.2391 | [131 empty] | 0 |  |  | Соединительные детали трубопроводов | ИС.ТС.2 | шт. |  | 1 | [48 empty] | None | Новая конструкция | 71600 | Level : Жильё_10_VK | 71600 | [35 empty] | 0 | [6 empty] | 3bf616f9-6b98-4a21-80ff-da1120c8f6d6 | [46 empty] | 17 | [29 empty] | Составное. Вложенное | [5 empty] | МуфтаГрувлочная_Dinarm |  | 0 | 0.1 | [17 empty] | 20 | [104 empty] | 0.1 | [12 empty] | FALSE | 0 | 86 | 10 | 3.5 | 9.8 | 14 | 25.7609 | 22.5
3020065 | Муфта грувлочная | OST_PipeFitting |  | Жильё_10_VK | TRUE | [7 empty] | dbf52223-bacc-45cd-ab98-49ecab31dcd1-002e1521 | 71ec8b14-7fad-4eb4-9524-47d24d297ec0 | None |  | 0 | Рабочий набор 1 | [6 empty] | Влж_Муфта грувлочная | [177 empty] | 0 | 3RzI8Zkin5pQkOIUoh7ydn | [120 empty] | Dinarm | RC060EP | [65 empty] | 1 | [7 empty] | RC060EP | [14 empty] | Муфта грувлочная жесткая Ду50 | [64 empty] | None | [90 empty] | 0.7 |  | 126 | [5 empty] | 43 | [125 empty] | 45 | [7 empty] | 60.3 | [158 empty] | 55 | 7 | [284 empty] | 50 | [34 empty] | 37.2391 | [187 empty] | None | Новая конструкция | 71600 | Level : Жильё_10_VK | 71600 | [35 empty] | 0 | [6 empty] | 3bf616f9-6b98-4a21-80ff-da1120c8f6d6 | [46 empty] | 17 | [37 empty] | 0 | 0.1 | [17 empty] | 20 | [117 empty] | FALSE | 0 | 86 | 10 | 3.5 | 9.8 | 14 | 25.7609 | 22.5
3020070 | Латунь | OST_PipeFitting | Латунь | Жильё_10_VK | TRUE |  |  | 0.00016594 | 1.5708e-06 |  |  | Латунь | dbf52223-bacc-45cd-ab98-49ecab31dcd1-002e1526 | 71ec8b14-7fad-4eb4-9524-47d24d297ec0 | None |  | 0 | Рабочий набор 1 | [6 empty] | ADSK_Пресс-фитинг ПЭ_Угольник | [21 empty] | OST_PipeFitting | None | 376 | [106 empty] | Латунь | [46 empty] | 0 | 3RzI8Zkin5pQkOIUoh7ydt | [122 empty] | Domestic Hot Water | [22 empty] | ADSK_Пресс-фитинг ПЭ_Угольник | Латунь | Латунь | [18 empty] | Латунь | [20 empty] | 1 | [6 empty] | Category=[-2000700]; Color=2338280; Comments=""; Cost=0.000000000000000; Description=""; Design Option=[-1]; Edited by=""; Export to IFC As=""; Export to IFC=0; Glow=0; IFC Predefined Type=""; IfcGUID=1Zv83obP51SAWtfYRg9D9L; Keynote=""; Manufacturer=""; Mark=""; Model=""; Name=ADSK_Предупреждение; Shininess=64; Smoothness=50; Transparency=0; URL=""; Workset=10 | [15 empty] | Угольник напресовочный 40x90° | [60 empty] | 2021 | 1.0 |  |  | None | [67 empty] | Category=[-2000700]; Color=6076900; Comments=""; Cost=0.000000000000000; Description=""; Design Option=[-1]; Edited by=""; Export to IFC As=""; Export to IFC=0; Glow=0; IFC Predefined Type=""; IfcGUID=0zT0iVGBf0cwpE$qANKEts; Keynote=""; Manufacturer=""; Mark=""; Model=""; Name=Латунь; Shininess=64; Smoothness=50; Transparency=0; URL=""; Workset=10 | [22 empty] | 0.105 |  | 75 |  |  |  | 50 |  | 37 | [9 empty] | 90 | [123 empty] | 40 | [228 empty] | 0 | 0zT0iVGBf0cwpE$qANKEVb | [130 empty] | 20 | [115 empty] | Т3 5 | [11 empty] | 42 | [114 empty] | 50 | [7 empty] | 0 |  |  | Соединительные детали трубопроводов | ИС.ТС.2 | шт. |  | 1 | [45 empty] | Латунь |  |  | None | Новая конструкция | 2600 | Level : Жильё_10_VK | 2600 | [32 empty] | TRUE | Т3 | ⌀40 мм-⌀40 мм | 0 | ВК_Т3 | 40 | 40 | FALSE | ⌀40-⌀40 | FALSE | 3bf616f9-6b98-4a21-80ff-da1120c8f6d6 |  | FALSE | [32 empty] | 0 | [9 empty] | 44 |  |  | -90 | [34 empty] | ПФ_Угольник |  | 0 | 0 | [122 empty] | 0 | 112.5 | TRUE | 90
3020071 | Латунь | OST_PipeFitting |  | Жильё_10_VK | TRUE |  |  | 0.00016594 | 1.5708e-06 |  |  |  | dbf52223-bacc-45cd-ab98-49ecab31dcd1-002e1527 | 71ec8b14-7fad-4eb4-9524-47d24d297ec0 | None |  | 0 | Рабочий набор 1 | [6 empty] | ADSK_Пресс-фитинг ПЭ_Угольник | [177 empty] | 0 | 3RzI8Zkin5pQkOIUoh7ydt | [122 empty] | Domestic Hot Water | [64 empty] | 1 | [22 empty] | Угольник напресовочный 40x90° | [64 empty] | None | [90 empty] | 0.105 |  | 75 |  |  |  | 50 |  | 37 | [9 empty] | 90 | [123 empty] | 40 | [360 empty] | 20 | [115 empty] | Т3 5 | [11 empty] | 42 | [114 empty] | 50 | [63 empty] | None | Новая конструкция | 2600 | Level : Жильё_10_VK | 2600 | [33 empty] | Т3 | ⌀40 мм-⌀40 мм | 0 | ВК_Т3 | 40 | 40 | FALSE | ⌀40-⌀40 | FALSE | 3bf616f9-6b98-4a21-80ff-da1120c8f6d6 |  | FALSE | [32 empty] | 0 | [9 empty] | 44 |  |  | -90 | [36 empty] | 0 | 0 | [123 empty] | 112.5 | TRUE | 90
3020072 | Влж_Надвижная гильза для пресс-фитингов | OST_PipeFitting | Влж_Надвижная гильза для пресс-фитингов | Жильё_10_VK | [7 empty] | Влж_Надвижная гильза для пресс-фитингов | dbf52223-bacc-45cd-ab98-49ecab31dcd1-002e1528 | 71ec8b14-7fad-4eb4-9524-47d24d297ec0 | None |  | 0 | Рабочий набор 1 | [6 empty] | Влж_Надвижная гильза для пресс-фитингов | [21 empty] | OST_PipeFitting | None | 377 | [106 empty] | Влж_Надвижная гильза для пресс-фитингов | [46 empty] | 0 | 3RzI8Zkin5pQkOIUoh7ydv | [145 empty] | Влж_Надвижная гильза для пресс-фитингов | Влж_Надвижная гильза для пресс-фитингов | Влж_Надвижная гильза для пресс-фитингов | [18 empty] | Влж_Надвижная гильза для пресс-фитингов | [20 empty] | 1 | [22 empty] | Надвижная гильза для пресс-фитингов 40 | [60 empty] | 2021 | 1.0 |  |  | None | [90 empty] | 0.039 | [141 empty] | 40 | [228 empty] | 0 | 0zT0iVGBf0cwpE$qANKEUm | [381 empty] | 0 |  |  | Соединительные детали трубопроводов | ИС.ТС.2 | шт. |  | 1 | [48 empty] | None | Новая конструкция | 2600 | Level : Жильё_10_VK | 2600 | [35 empty] | 0 | [6 empty] | 3bf616f9-6b98-4a21-80ff-da1120c8f6d6 | [82 empty] | ПФ_Гильза |  | 0 | 0.1 | [122 empty] | 0.1
3020073 | Влж_Надвижная гильза для пресс-фитингов | OST_PipeFitting |  | Жильё_10_VK | TRUE | [7 empty] | dbf52223-bacc-45cd-ab98-49ecab31dcd1-002e1529 | 71ec8b14-7fad-4eb4-9524-47d24d297ec0 | None |  | 0 | Рабочий набор 1 | [6 empty] | Влж_Надвижная гильза для пресс-фитингов | [177 empty] | 0 | 3RzI8Zkin5pQkOIUoh7ydv | [187 empty] | 1 | [22 empty] | Надвижная гильза для пресс-фитингов 40 | [64 empty] | None | [90 empty] | 0.039 | [141 empty] | 40 | [667 empty] | None | Новая конструкция | 2600 | Level : Жильё_10_VK | 2600 | [35 empty] | 0 | [6 empty] | 3bf616f9-6b98-4a21-80ff-da1120c8f6d6 | [84 empty] | 0 | 0.1
3020074 | Влж_Надвижная гильза для пресс-фитингов | OST_PipeFitting | Влж_Надвижная гильза для пресс-фитингов | Жильё_10_VK | [7 empty] | Влж_Надвижная гильза для пресс-фитингов | dbf52223-bacc-45cd-ab98-49ecab31dcd1-002e152a | 71ec8b14-7fad-4eb4-9524-47d24d297ec0 | None |  | 0 | Рабочий набор 1 | [6 empty] | Влж_Надвижная гильза для пресс-фитингов | [21 empty] | OST_PipeFitting | None | 377 | [106 empty] | Влж_Надвижная гильза для пресс-фитингов | [46 empty] | 0 | 3RzI8Zkin5pQkOIUoh7ydx | [145 empty] | Влж_Надвижная гильза для пресс-фитингов | Влж_Надвижная гильза для пресс-фитингов | Влж_Надвижная гильза для пресс-фитингов | [18 empty] | Влж_Надвижная гильза для пресс-фитингов | [20 empty] | 1 | [22 empty] | Надвижная гильза для пресс-фитингов 40 | [60 empty] | 2021 | 1.0 |  |  | None | [90 empty] | 0.039 | [141 empty] | 40 | [228 empty] | 0 | 0zT0iVGBf0cwpE$qANKEUm | [381 empty] | 0 |  |  | Соединительные детали трубопроводов | ИС.ТС.2 | шт. |  | 1 | [48 empty] | None | Новая конструкция | 71600 | Level : Жильё_10_VK | 71600 | [35 empty] | 0 | [6 empty] | 3bf616f9-6b98-4a21-80ff-da1120c8f6d6 | [82 empty] | ПФ_Гильза |  | 0 | 0.1 | [122 empty] | 0.1
3020075 | Влж_Надвижная гильза для пресс-фитингов | OST_PipeFitting |  | Жильё_10_VK | TRUE | [7 empty] | dbf52223-bacc-45cd-ab98-49ecab31dcd1-002e152b | 71ec8b14-7fad-4eb4-9524-47d24d297ec0 | None |  | 0 | Рабочий набор 1 | [6 empty] | Влж_Надвижная гильза для пресс-фитингов | [177 empty] | 0 | 3RzI8Zkin5pQkOIUoh7ydx | [187 empty] | 1 | [22 empty] | Надвижная гильза для пресс-фитингов 40 | [64 empty] | None | [90 empty] | 0.039 | [141 empty] | 40 | [667 empty] | None | Новая конструкция | 71600 | Level : Жильё_10_VK | 71600 | [35 empty] | 0 | [6 empty] | 3bf616f9-6b98-4a21-80ff-da1120c8f6d6 | [84 empty] | 0 | 0.1
3020112 | ADSK_Полиэтилен сшитый | OST_PipeCurves | ADSK_Полиэтилен сшитый |  | TRUE |  |  |  | 0.0077911 | 62 |  | ADSK_Полиэтилен сшитый | dbf52223-bacc-45cd-ab98-49ecab31dcd1-002e1550 | 71ec8b14-7fad-4eb4-9524-47d24d297ec0 | None |  | 0 | Рабочий набор 1 | [6 empty] | Pipe Types | [21 empty] | OST_PipeCurves | None | 74 | [53 empty] | Полиэтилен PE-X | [52 empty] | ADSK_Полиэтилен сшитый | [46 empty] | 0 | 3RzI8Zkin5pQkOIUoh7yc1 | 0.0015 | [121 empty] | Domestic Hot Water | [22 empty] | Pipe Types | ADSK_Полиэтилен сшитый | ADSK_Полиэтилен сшитый | [18 empty] | ADSK_Полиэтилен сшитый | [570 empty] | 0 | 32TXTRZJnCQxi6X$BRJljG | [17 empty] | Жильё_10_VK | [228 empty] | Т3 5 | [136 empty] | Труба из сшитого полиэтилена | Трубы | ИС.ТС.1 | м | [50 empty] | None | Новая конструкция | [36 empty] | Т3 | ⌀40 мм | 0 | ВК_Т3 |  |  |  | ⌀40 | [6 empty] | Днар х Стенка | 2644 | 2706 | 5.5 | 2644 | 2706 | 2644 | 2706 | 2644 | 2644 | 2706 | 2706 | 2644 | 2706 | 0 | для многослойных труб с пресс-фитингами | Generic | Полиэтилен PE-X - Сшитый многослойный | 40 | 37144 | 0 | 40 | 0 | 29 | 0 | 5.1724e-05 | 0 | 0 | 0 | 0 | 0 | Сшитый многослойный | 2644 | 49 | 0 | 0 | 2706 | 2644 | [101 empty] | 0
3020113 | ADSK_Полиэтилен сшитый | OST_PipeCurves |  |  | TRUE |  |  |  | 0.0077911 | 62 |  |  | dbf52223-bacc-45cd-ab98-49ecab31dcd1-002e1551 | 71ec8b14-7fad-4eb4-9524-47d24d297ec0 | None |  | 0 | Рабочий набор 1 | [6 empty] | Pipe Types | [77 empty] | Полиэтилен PE-X | [99 empty] | 0 | 3RzI8Zkin5pQkOIUoh7yc1 | 0.0015 | [121 empty] | Domestic Hot Water | [633 empty] | Жильё_10_VK | [228 empty] | Т3 5 | [190 empty] | None | Новая конструкция | [36 empty] | Т3 | ⌀40 мм | 0 | ВК_Т3 |  |  |  | ⌀40 | [7 empty] | 2644 | 2706 | 5.5 | 2644 | 2706 | 2644 | 2706 | [6 empty] | 0 | для многослойных труб с пресс-фитингами | Generic | Полиэтилен PE-X - Сшитый многослойный | 40 | 37144 | 0 | 40 | 0 | 29 | 0 | 5.1724e-05 | 0 |  | 0 | 0 | 0 | Сшитый многослойный | 2644 |  | 0 | 0 | [103 empty] | 0
3020114 | Латунь | OST_PipeFitting | Латунь | Жильё_10_VK | TRUE |  |  | 0.00016594 | 1.5708e-06 |  |  | Латунь | dbf52223-bacc-45cd-ab98-49ecab31dcd1-002e1552 | 71ec8b14-7fad-4eb4-9524-47d24d297ec0 | None |  | 0 | Рабочий набор 1 | [6 empty] | ADSK_Пресс-фитинг ПЭ_Угольник | [21 empty] | OST_PipeFitting | None | 376 | [106 empty] | Латунь | [46 empty] | 0 | 3RzI8Zkin5pQkOIUoh7yc3 | [122 empty] | Domestic Hot Water | [22 empty] | ADSK_Пресс-фитинг ПЭ_Угольник | Латунь | Латунь | [18 empty] | Латунь | [20 empty] | 1 | [6 empty] | Category=[-2000700]; Color=2338280; Comments=""; Cost=0.000000000000000; Description=""; Design Option=[-1]; Edited by=""; Export to IFC As=""; Export to IFC=0; Glow=0; IFC Predefined Type=""; IfcGUID=1Zv83obP51SAWtfYRg9D9L; Keynote=""; Manufacturer=""; Mark=""; Model=""; Name=ADSK_Предупреждение; Shininess=64; Smoothness=50; Transparency=0; URL=""; Workset=10 | [15 empty] | Угольник напресовочный 40x90° | [60 empty] | 2021 | 1.0 |  |  | None | [67 empty] | Category=[-2000700]; Color=6076900; Comments=""; Cost=0.000000000000000; Description=""; Design Option=[-1]; Edited by=""; Export to IFC As=""; Export to IFC=0; Glow=0; IFC Predefined Type=""; IfcGUID=0zT0iVGBf0cwpE$qANKEts; Keynote=""; Manufacturer=""; Mark=""; Model=""; Name=Латунь; Shininess=64; Smoothness=50; Transparency=0; URL=""; Workset=10 | [22 empty] | 0.105 |  | 75 |  |  |  | 50 |  | 37 | [9 empty] | 90 | [123 empty] | 40 | [228 empty] | 0 | 0zT0iVGBf0cwpE$qANKEVb | [130 empty] | 20 | [115 empty] | Т3 5 | [11 empty] | 42 | [114 empty] | 50 | [7 empty] | 0 |  |  | Соединительные детали трубопроводов | ИС.ТС.2 | шт. |  | 1 | [45 empty] | Латунь |  |  | None | Новая конструкция | 2600 | Level : Жильё_10_VK | 2600 | [32 empty] | TRUE | Т3 | ⌀40 мм-⌀40 мм | 0 | ВК_Т3 | 40 | 40 | FALSE | ⌀40-⌀40 | FALSE | 3bf616f9-6b98-4a21-80ff-da1120c8f6d6 |  | FALSE | [42 empty] | 44 |  |  | -90 | [34 empty] | ПФ_Угольник |  | 0 | 0 | [122 empty] | 0 | 112.5 | TRUE | 90
3020115 | Латунь | OST_PipeFitting |  | Жильё_10_VK | TRUE |  |  | 0.00016594 | 1.5708e-06 |  |  |  | dbf52223-bacc-45cd-ab98-49ecab31dcd1-002e1553 | 71ec8b14-7fad-4eb4-9524-47d24d297ec0 | None |  | 0 | Рабочий набор 1 | [6 empty] | ADSK_Пресс-фитинг ПЭ_Угольник | [177 empty] | 0 | 3RzI8Zkin5pQkOIUoh7yc3 | [122 empty] | Domestic Hot Water | [64 empty] | 1 | [22 empty] | Угольник напресовочный 40x90° | [64 empty] | None | [90 empty] | 0.105 |  | 75 |  |  |  | 50 |  | 37 | [9 empty] | 90 | [123 empty] | 40 | [360 empty] | 20 | [115 empty] | Т3 5 | [11 empty] | 42 | [114 empty] | 50 | [63 empty] | None | Новая конструкция | 2600 | Level : Жильё_10_VK | 2600 | [33 empty] | Т3 | ⌀40 мм-⌀40 мм | 0 | ВК_Т3 | 40 | 40 | FALSE | ⌀40-⌀40 | FALSE | 3bf616f9-6b98-4a21-80ff-da1120c8f6d6 |  | FALSE | [42 empty] | 44 |  |  | -90 | [36 empty] | 0 | 0 | [123 empty] | 112.5 | TRUE | 90
3020116 | Влж_Надвижная гильза для пресс-фитингов | OST_PipeFitting | Влж_Надвижная гильза для пресс-фитингов | Жильё_10_VK | [7 empty] | Влж_Надвижная гильза для пресс-фитингов | dbf52223-bacc-45cd-ab98-49ecab31dcd1-002e1554 | 71ec8b14-7fad-4eb4-9524-47d24d297ec0 | None |  | 0 | Рабочий набор 1 | [6 empty] | Влж_Надвижная гильза для пресс-фитингов | [21 empty] | OST_PipeFitting | None | 377 | [106 empty] | Влж_Надвижная гильза для пресс-фитингов | [46 empty] | 0 | 3RzI8Zkin5pQkOIUoh7yc5 | [145 empty] | Влж_Надвижная гильза для пресс-фитингов | Влж_Надвижная гильза для пресс-фитингов | Влж_Надвижная гильза для пресс-фитингов | [18 empty] | Влж_Надвижная гильза для пресс-фитингов | [20 empty] | 1 | [22 empty] | Надвижная гильза для пресс-фитингов 40 | [60 empty] | 2021 | 1.0 |  |  | None | [90 empty] | 0.039 | [141 empty] | 40 | [228 empty] | 0 | 0zT0iVGBf0cwpE$qANKEUm | [381 empty] | 0 |  |  | Соединительные детали трубопроводов | ИС.ТС.2 | шт. |  | 1 | [48 empty] | None | Новая конструкция | 2600 | Level : Жильё_10_VK | 2600 | [35 empty] | 0 | [6 empty] | 3bf616f9-6b98-4a21-80ff-da1120c8f6d6 | [82 empty] | ПФ_Гильза |  | 0 | 0.1 | [122 empty] | 0.1
3020117 | Влж_Надвижная гильза для пресс-фитингов | OST_PipeFitting |  | Жильё_10_VK | TRUE | [7 empty] | dbf52223-bacc-45cd-ab98-49ecab31dcd1-002e1555 | 71ec8b14-7fad-4eb4-9524-47d24d297ec0 | None |  | 0 | Рабочий набор 1 | [6 empty] | Влж_Надвижная гильза для пресс-фитингов | [177 empty] | 0 | 3RzI8Zkin5pQkOIUoh7yc5 | [187 empty] | 1 | [22 empty] | Надвижная гильза для пресс-фитингов 40 | [64 empty] | None | [90 empty] | 0.039 | [141 empty] | 40 | [667 empty] | None | Новая конструкция | 2600 | Level : Жильё_10_VK | 2600 | [35 empty] | 0 | [6 empty] | 3bf616f9-6b98-4a21-80ff-da1120c8f6d6 | [84 empty] | 0 | 0.1
3020118 | Влж_Надвижная гильза для пресс-фитингов | OST_PipeFitting | Влж_Надвижная гильза для пресс-фитингов | Жильё_10_VK | [7 empty] | Влж_Надвижная гильза для пресс-фитингов | dbf52223-bacc-45cd-ab98-49ecab31dcd1-002e1556 | 71ec8b14-7fad-4eb4-9524-47d24d297ec0 | None |  | 0 | Рабочий набор 1 | [6 empty] | Влж_Надвижная гильза для пресс-фитингов | [21 empty] | OST_PipeFitting | None | 377 | [106 empty] | Влж_Надвижная гильза для пресс-фитингов | [46 empty] | 0 | 3RzI8Zkin5pQkOIUoh7yc7 | [145 empty] | Влж_Надвижная гильза для пресс-фитингов | Влж_Надвижная гильза для пресс-фитингов | Влж_Надвижная гильза для пресс-фитингов | [18 empty] | Влж_Надвижная гильза для пресс-фитингов | [20 empty] | 1 | [22 empty] | Надвижная гильза для пресс-фитингов 40 | [60 empty] | 2021 | 1.0 |  |  | None | [90 empty] | 0.039 | [141 empty] | 40 | [228 empty] | 0 | 0zT0iVGBf0cwpE$qANKEUm | [381 empty] | 0 |  |  | Соединительные детали трубопроводов | ИС.ТС.2 | шт. |  | 1 | [48 empty] | None | Новая конструкция | 71600 | Level : Жильё_10_VK | 71600 | [35 empty] | 0 | [6 empty] | 3bf616f9-6b98-4a21-80ff-da1120c8f6d6 | [82 empty] | ПФ_Гильза |  | 0 | 0.1 | [122 empty] | 0.1
3020119 | Влж_Надвижная гильза для пресс-фитингов | OST_PipeFitting |  | Жильё_10_VK | TRUE | [7 empty] | dbf52223-bacc-45cd-ab98-49ecab31dcd1-002e1557 | 71ec8b14-7fad-4eb4-9524-47d24d297ec0 | None |  | 0 | Рабочий набор 1 | [6 empty] | Влж_Надвижная гильза для пресс-фитингов | [177 empty] | 0 | 3RzI8Zkin5pQkOIUoh7yc7 | [187 empty] | 1 | [22 empty] | Надвижная гильза для пресс-фитингов 40 | [64 empty] | None | [90 empty] | 0.039 | [141 empty] | 40 | [667 empty] | None | Новая конструкция | 71600 | Level : Жильё_10_VK | 71600 | [35 empty] | 0 | [6 empty] | 3bf616f9-6b98-4a21-80ff-da1120c8f6d6 | [84 empty] | 0 | 0.1
3020128 | Латунь | OST_PipeFitting | Латунь | Жильё_10_VK | TRUE |  |  | 0.00016594 | 1.5708e-06 |  |  | Латунь | dbf52223-bacc-45cd-ab98-49ecab31dcd1-002e1560 | 71ec8b14-7fad-4eb4-9524-47d24d297ec0 | None |  | 0 | Рабочий набор 1 | [6 empty] | ADSK_Пресс-фитинг ПЭ_Угольник | [21 empty] | OST_PipeFitting | None | 376 | [106 empty] | Латунь | [46 empty] | 0 | 3RzI8Zkin5pQkOIUoh7ycn | [122 empty] | Domestic Hot Water | [22 empty] | ADSK_Пресс-фитинг ПЭ_Угольник | Латунь | Латунь | [18 empty] | Латунь | [20 empty] | 1 | [6 empty] | Category=[-2000700]; Color=2338280; Comments=""; Cost=0.000000000000000; Description=""; Design Option=[-1]; Edited by=""; Export to IFC As=""; Export to IFC=0; Glow=0; IFC Predefined Type=""; IfcGUID=1Zv83obP51SAWtfYRg9D9L; Keynote=""; Manufacturer=""; Mark=""; Model=""; Name=ADSK_Предупреждение; Shininess=64; Smoothness=50; Transparency=0; URL=""; Workset=10 | [15 empty] | Угольник напресовочный 40x90° | [60 empty] | 2021 | 1.0 |  |  | None | [67 empty] | Category=[-2000700]; Color=6076900; Comments=""; Cost=0.000000000000000; Description=""; Design Option=[-1]; Edited by=""; Export to IFC As=""; Export to IFC=0; Glow=0; IFC Predefined Type=""; IfcGUID=0zT0iVGBf0cwpE$qANKEts; Keynote=""; Manufacturer=""; Mark=""; Model=""; Name=Латунь; Shininess=64; Smoothness=50; Transparency=0; URL=""; Workset=10 | [22 empty] | 0.105 |  | 75 |  |  |  | 50 |  | 37 | [9 empty] | 90 | [123 empty] | 40 | [228 empty] | 0 | 0zT0iVGBf0cwpE$qANKEVb | [130 empty] | 20 | [115 empty] | Т3 5 | [11 empty] | 42 | [114 empty] | 50 | [7 empty] | 0 |  |  | Соединительные детали трубопроводов | ИС.ТС.2 | шт. |  | 1 | [45 empty] | Латунь |  |  | None | Новая конструкция | 2750 | Level : Жильё_10_VK | 2750 | [32 empty] | TRUE | Т3 | ⌀40 мм-⌀40 мм | 0 | ВК_Т3 | 40 | 40 | FALSE | ⌀40-⌀40 | FALSE | 3bf616f9-6b98-4a21-80ff-da1120c8f6d6 |  | FALSE | [42 empty] | 44 |  |  | -90 | [34 empty] | ПФ_Угольник |  | 0 | 0 | [122 empty] | 0 | 112.5 | TRUE | 90
3020129 | Латунь | OST_PipeFitting |  | Жильё_10_VK | TRUE |  |  | 0.00016594 | 1.5708e-06 |  |  |  | dbf52223-bacc-45cd-ab98-49ecab31dcd1-002e1561 | 71ec8b14-7fad-4eb4-9524-47d24d297ec0 | None |  | 0 | Рабочий набор 1 | [6 empty] | ADSK_Пресс-фитинг ПЭ_Угольник | [177 empty] | 0 | 3RzI8Zkin5pQkOIUoh7ycn | [122 empty] | Domestic Hot Water | [64 empty] | 1 | [22 empty] | Угольник напресовочный 40x90° | [64 empty] | None | [90 empty] | 0.105 |  | 75 |  |  |  | 50 |  | 37 | [9 empty] | 90 | [123 empty] | 40 | [360 empty] | 20 | [115 empty] | Т3 5 | [11 empty] | 42 | [114 empty] | 50 | [63 empty] | None | Новая конструкция | 2750 | Level : Жильё_10_VK | 2750 | [33 empty] | Т3 | ⌀40 мм-⌀40 мм | 0 | ВК_Т3 | 40 | 40 | FALSE | ⌀40-⌀40 | FALSE | 3bf616f9-6b98-4a21-80ff-da1120c8f6d6 |  | FALSE | [42 empty] | 44 |  |  | -90 | [36 empty] | 0 | 0 | [123 empty] | 112.5 | TRUE | 90
3020130 | Влж_Надвижная гильза для пресс-фитингов | OST_PipeFitting | Влж_Надвижная гильза для пресс-фитингов | Жильё_10_VK | [7 empty] | Влж_Надвижная гильза для пресс-фитингов | dbf52223-bacc-45cd-ab98-49ecab31dcd1-002e1562 | 71ec8b14-7fad-4eb4-9524-47d24d297ec0 | None |  | 0 | Рабочий набор 1 | [6 empty] | Влж_Надвижная гильза для пресс-фитингов | [21 empty] | OST_PipeFitting | None | 377 | [106 empty] | Влж_Надвижная гильза для пресс-фитингов | [46 empty] | 0 | 3RzI8Zkin5pQkOIUoh7ycp | [145 empty] | Влж_Надвижная гильза для пресс-фитингов | Влж_Надвижная гильза для пресс-фитингов | Влж_Надвижная гильза для пресс-фитингов | [18 empty] | Влж_Надвижная гильза для пресс-фитингов | [20 empty] | 1 | [22 empty] | Надвижная гильза для пресс-фитингов 40 | [60 empty] | 2021 | 1.0 |  |  | None | [90 empty] | 0.039 | [141 empty] | 40 | [228 empty] | 0 | 0zT0iVGBf0cwpE$qANKEUm | [381 empty] | 0 |  |  | Соединительные детали трубопроводов | ИС.ТС.2 | шт. |  | 1 | [48 empty] | None | Новая конструкция | 2750 | Level : Жильё_10_VK | 2750 | [35 empty] | 0 | [6 empty] | 3bf616f9-6b98-4a21-80ff-da1120c8f6d6 | [82 empty] | ПФ_Гильза |  | 0 | 0.1 | [122 empty] | 0.1
3020131 | Влж_Надвижная гильза для пресс-фитингов | OST_PipeFitting |  | Жильё_10_VK | TRUE | [7 empty] | dbf52223-bacc-45cd-ab98-49ecab31dcd1-002e1563 | 71ec8b14-7fad-4eb4-9524-47d24d297ec0 | None |  | 0 | Рабочий набор 1 | [6 empty] | Влж_Надвижная гильза для пресс-фитингов | [177 empty] | 0 | 3RzI8Zkin5pQkOIUoh7ycp | [187 empty] | 1 | [22 empty] | Надвижная гильза для пресс-фитингов 40 | [64 empty] | None | [90 empty] | 0.039 | [141 empty] | 40 | [667 empty] | None | Новая конструкция | 2750 | Level : Жильё_10_VK | 2750 | [35 empty] | 0 | [6 empty] | 3bf616f9-6b98-4a21-80ff-da1120c8f6d6 | [84 empty] | 0 | 0.1
3020132 | Влж_Надвижная гильза для пресс-фитингов | OST_PipeFitting | Влж_Надвижная гильза для пресс-фитингов | Жильё_10_VK | [7 empty] | Влж_Надвижная гильза для пресс-фитингов | dbf52223-bacc-45cd-ab98-49ecab31dcd1-002e1564 | 71ec8b14-7fad-4eb4-9524-47d24d297ec0 | None |  | 0 | Рабочий набор 1 | [6 empty] | Влж_Надвижная гильза для пресс-фитингов | [21 empty] | OST_PipeFitting | None | 377 | [106 empty] | Влж_Надвижная гильза для пресс-фитингов | [46 empty] | 0 | 3RzI8Zkin5pQkOIUoh7ycr | [145 empty] | Влж_Надвижная гильза для пресс-фитингов | Влж_Надвижная гильза для пресс-фитингов | Влж_Надвижная гильза для пресс-фитингов | [18 empty] | Влж_Надвижная гильза для пресс-фитингов | [20 empty] | 1 | [22 empty] | Надвижная гильза для пресс-фитингов 40 | [60 empty] | 2021 | 1.0 |  |  | None | [90 empty] | 0.039 | [141 empty] | 40 | [228 empty] | 0 | 0zT0iVGBf0cwpE$qANKEUm | [381 empty] | 0 |  |  | Соединительные детали трубопроводов | ИС.ТС.2 | шт. |  | 1 | [48 empty] | None | Новая конструкция | 2750 | Level : Жильё_10_VK | 2750 | [35 empty] | 0 | [6 empty] | 3bf616f9-6b98-4a21-80ff-da1120c8f6d6 | [82 empty] | ПФ_Гильза |  | 0 | 0.1 | [122 empty] | 0.1
3020133 | Влж_Надвижная гильза для пресс-фитингов | OST_PipeFitting |  | Жильё_10_VK | TRUE | [7 empty] | dbf52223-bacc-45cd-ab98-49ecab31dcd1-002e1565 | 71ec8b14-7fad-4eb4-9524-47d24d297ec0 | None |  | 0 | Рабочий набор 1 | [6 empty] | Влж_Надвижная гильза для пресс-фитингов | [177 empty] | 0 | 3RzI8Zkin5pQkOIUoh7ycr | [187 empty] | 1 | [22 empty] | Надвижная гильза для пресс-фитингов 40 | [64 empty] | None | [90 empty] | 0.039 | [141 empty] | 40 | [667 empty] | None | Новая конструкция | 2750 | Level : Жильё_10_VK | 2750 | [35 empty] | 0 | [6 empty] | 3bf616f9-6b98-4a21-80ff-da1120c8f6d6 | [84 empty] | 0 | 0.1
3020134 | Латунь | OST_PipeFitting | Латунь | Жильё_10_VK | TRUE |  |  | 0.00016594 | 1.5708e-06 |  |  | Латунь | dbf52223-bacc-45cd-ab98-49ecab31dcd1-002e1566 | 71ec8b14-7fad-4eb4-9524-47d24d297ec0 | None |  | 0 | Рабочий набор 1 | [6 empty] | ADSK_Пресс-фитинг ПЭ_Угольник | [21 empty] | OST_PipeFitting | None | 376 | [106 empty] | Латунь | [46 empty] | 0 | 3RzI8Zkin5pQkOIUoh7yct | [122 empty] | Domestic Hot Water | [22 empty] | ADSK_Пресс-фитинг ПЭ_Угольник | Латунь | Латунь | [18 empty] | Латунь | [20 empty] | 1 | [6 empty] | Category=[-2000700]; Color=2338280; Comments=""; Cost=0.000000000000000; Description=""; Design Option=[-1]; Edited by=""; Export to IFC As=""; Export to IFC=0; Glow=0; IFC Predefined Type=""; IfcGUID=1Zv83obP51SAWtfYRg9D9L; Keynote=""; Manufacturer=""; Mark=""; Model=""; Name=ADSK_Предупреждение; Shininess=64; Smoothness=50; Transparency=0; URL=""; Workset=10 | [15 empty] | Угольник напресовочный 40x90° | [60 empty] | 2021 | 1.0 |  |  | None | [67 empty] | Category=[-2000700]; Color=6076900; Comments=""; Cost=0.000000000000000; Description=""; Design Option=[-1]; Edited by=""; Export to IFC As=""; Export to IFC=0; Glow=0; IFC Predefined Type=""; IfcGUID=0zT0iVGBf0cwpE$qANKEts; Keynote=""; Manufacturer=""; Mark=""; Model=""; Name=Латунь; Shininess=64; Smoothness=50; Transparency=0; URL=""; Workset=10 | [22 empty] | 0.105 |  | 75 |  |  |  | 50 |  | 37 | [9 empty] | 90 | [123 empty] | 40 | [228 empty] | 0 | 0zT0iVGBf0cwpE$qANKEVb | [130 empty] | 20 | [115 empty] | Т3 5 | [11 empty] | 42 | [114 empty] | 50 | [7 empty] | 0 |  |  | Соединительные детали трубопроводов | ИС.ТС.2 | шт. |  | 1 | [45 empty] | Латунь |  |  | None | Новая конструкция | 2750 | Level : Жильё_10_VK | 2750 | [32 empty] | TRUE | Т3 | ⌀40 мм-⌀40 мм | 0 | ВК_Т3 | 40 | 40 | FALSE | ⌀40-⌀40 | FALSE | 3bf616f9-6b98-4a21-80ff-da1120c8f6d6 |  | FALSE | [42 empty] | 44 |  |  | -90 | [34 empty] | ПФ_Угольник |  | 0 | 0 | [122 empty] | 0 | 112.5 | TRUE | 90
3020135 | Латунь | OST_PipeFitting |  | Жильё_10_VK | TRUE |  |  | 0.00016594 | 1.5708e-06 |  |  |  | dbf52223-bacc-45cd-ab98-49ecab31dcd1-002e1567 | 71ec8b14-7fad-4eb4-9524-47d24d297ec0 | None |  | 0 | Рабочий набор 1 | [6 empty] | ADSK_Пресс-фитинг ПЭ_Угольник | [177 empty] | 0 | 3RzI8Zkin5pQkOIUoh7yct | [122 empty] | Domestic Hot Water | [64 empty] | 1 | [22 empty] | Угольник напресовочный 40x90° | [64 empty] | None | [90 empty] | 0.105 |  | 75 |  |  |  | 50 |  | 37 | [9 empty] | 90 | [123 empty] | 40 | [360 empty] | 20 | [115 empty] | Т3 5 | [11 empty] | 42 | [114 empty] | 50 | [63 empty] | None | Новая конструкция | 2750 | Level : Жильё_10_VK | 2750 | [33 empty] | Т3 | ⌀40 мм-⌀40 мм | 0 | ВК_Т3 | 40 | 40 | FALSE | ⌀40-⌀40 | FALSE | 3bf616f9-6b98-4a21-80ff-da1120c8f6d6 |  | FALSE | [42 empty] | 44 |  |  | -90 | [36 empty] | 0 | 0 | [123 empty] | 112.5 | TRUE | 90
3020136 | Влж_Надвижная гильза для пресс-фитингов | OST_PipeFitting | Влж_Надвижная гильза для пресс-фитингов | Жильё_10_VK | [7 empty] | Влж_Надвижная гильза для пресс-фитингов | dbf52223-bacc-45cd-ab98-49ecab31dcd1-002e1568 | 71ec8b14-7fad-4eb4-9524-47d24d297ec0 | None |  | 0 | Рабочий набор 1 | [6 empty] | Влж_Надвижная гильза для пресс-фитингов | [21 empty] | OST_PipeFitting | None | 377 | [106 empty] | Влж_Надвижная гильза для пресс-фитингов | [46 empty] | 0 | 3RzI8Zkin5pQkOIUoh7ycv | [145 empty] | Влж_Надвижная гильза для пресс-фитингов | Влж_Надвижная гильза для пресс-фитингов | Влж_Надвижная гильза для пресс-фитингов | [18 empty] | Влж_Надвижная гильза для пресс-фитингов | [20 empty] | 1 | [22 empty] | Надвижная гильза для пресс-фитингов 40 | [60 empty] | 2021 | 1.0 |  |  | None | [90 empty] | 0.039 | [141 empty] | 40 | [228 empty] | 0 | 0zT0iVGBf0cwpE$qANKEUm | [381 empty] | 0 |  |  | Соединительные детали трубопроводов | ИС.ТС.2 | шт. |  | 1 | [48 empty] | None | Новая конструкция | 2750 | Level : Жильё_10_VK | 2750 | [35 empty] | 0 | [6 empty] | 3bf616f9-6b98-4a21-80ff-da1120c8f6d6 | [82 empty] | ПФ_Гильза |  | 0 | 0.1 | [122 empty] | 0.1
3020137 | Влж_Надвижная гильза для пресс-фитингов | OST_PipeFitting |  | Жильё_10_VK | TRUE | [7 empty] | dbf52223-bacc-45cd-ab98-49ecab31dcd1-002e1569 | 71ec8b14-7fad-4eb4-9524-47d24d297ec0 | None |  | 0 | Рабочий набор 1 | [6 empty] | Влж_Надвижная гильза для пресс-фитингов | [177 empty] | 0 | 3RzI8Zkin5pQkOIUoh7ycv | [187 empty] | 1 | [22 empty] | Надвижная гильза для пресс-фитингов 40 | [64 empty] | None | [90 empty] | 0.039 | [141 empty] | 40 | [667 empty] | None | Новая конструкция | 2750 | Level : Жильё_10_VK | 2750 | [35 empty] | 0 | [6 empty] | 3bf616f9-6b98-4a21-80ff-da1120c8f6d6 | [84 empty] | 0 | 0.1
3020138 | Влж_Надвижная гильза для пресс-фитингов | OST_PipeFitting | Влж_Надвижная гильза для пресс-фитингов | Жильё_10_VK | [7 empty] | Влж_Надвижная гильза для пресс-фитингов | dbf52223-bacc-45cd-ab98-49ecab31dcd1-002e156a | 71ec8b14-7fad-4eb4-9524-47d24d297ec0 | None |  | 0 | Рабочий набор 1 | [6 empty] | Влж_Надвижная гильза для пресс-фитингов | [21 empty] | OST_PipeFitting | None | 377 | [106 empty] | Влж_Надвижная гильза для пресс-фитингов | [46 empty] | 0 | 3RzI8Zkin5pQkOIUoh7ycx | [145 empty] | Влж_Надвижная гильза для пресс-фитингов | Влж_Надвижная гильза для пресс-фитингов | Влж_Надвижная гильза для пресс-фитингов | [18 empty] | Влж_Надвижная гильза для пресс-фитингов | [20 empty] | 1 | [22 empty] | Надвижная гильза для пресс-фитингов 40 | [60 empty] | 2021 | 1.0 |  |  | None | [90 empty] | 0.039 | [141 empty] | 40 | [228 empty] | 0 | 0zT0iVGBf0cwpE$qANKEUm | [381 empty] | 0 |  |  | Соединительные детали трубопроводов | ИС.ТС.2 | шт. |  | 1 | [48 empty] | None | Новая конструкция | 71750 | Level : Жильё_10_VK | 71750 | [35 empty] | 0 | [6 empty] | 3bf616f9-6b98-4a21-80ff-da1120c8f6d6 | [82 empty] | ПФ_Гильза |  | 0 | 0.1 | [122 empty] | 0.1
3020139 | Влж_Надвижная гильза для пресс-фитингов | OST_PipeFitting |  | Жильё_10_VK | TRUE | [7 empty] | dbf52223-bacc-45cd-ab98-49ecab31dcd1-002e156b | 71ec8b14-7fad-4eb4-9524-47d24d297ec0 | None |  | 0 | Рабочий набор 1 | [6 empty] | Влж_Надвижная гильза для пресс-фитингов | [177 empty] | 0 | 3RzI8Zkin5pQkOIUoh7ycx | [187 empty] | 1 | [22 empty] | Надвижная гильза для пресс-фитингов 40 | [64 empty] | None | [90 empty] | 0.039 | [141 empty] | 40 | [667 empty] | None | Новая конструкция | 71750 | Level : Жильё_10_VK | 71750 | [35 empty] | 0 | [6 empty] | 3bf616f9-6b98-4a21-80ff-da1120c8f6d6 | [84 empty] | 0 | 0.1
3020257 | ADSK_Полиэтилен сшитый | OST_PipeCurves | ADSK_Полиэтилен сшитый |  | TRUE |  |  |  | 0.0079987 | 127.3033 |  | ADSK_Полиэтилен сшитый | dbf52223-bacc-45cd-ab98-49ecab31dcd1-002e15e1 | 71ec8b14-7fad-4eb4-9524-47d24d297ec0 | None |  | 0 | Рабочий набор 1 | [6 empty] | Pipe Types | [21 empty] | OST_PipeCurves | None | 74 | [53 empty] | Полиэтилен PE-X | [52 empty] | ADSK_Полиэтилен сшитый | [46 empty] | 0 | 3RzI8Zkin5pQkOIUoh7yam | 0.0015 | [121 empty] | Domestic Cold Water | [22 empty] | Pipe Types | ADSK_Полиэтилен сшитый | ADSK_Полиэтилен сшитый | [18 empty] | ADSK_Полиэтилен сшитый | [570 empty] | 0 | 32TXTRZJnCQxi6X$BRJljG | [17 empty] | Жильё_10_VK | [228 empty] | В1 13 | [136 empty] | Труба из сшитого полиэтилена | Трубы | ИС.ТС.1 | м | [50 empty] | None | Новая конструкция | [36 empty] | В1 | ⌀20 мм | 0 | ВК_В1 |  |  |  | ⌀20 | [6 empty] | Днар х Стенка | 2740 | 2760 | 2.8 | 2742.8 | 2742.8 | 2757.2 | 2757.2 | 2740 | 2760 | 2740 | 2760 | 2760 | 2740 | 0 | для многослойных труб с пресс-фитингами | Generic | Полиэтилен PE-X - Сшитый многослойный | 20 | 37242.8 | 0 | 20 | 0 | 14.4 | 0 | 0.00010417 | 0 | 0 | 0 | 0 | 0 | Сшитый многослойный | 2750 | 41 | 0 | 0 | 2750 | 2750 | 0 | [100 empty] | 0
3020258 | ADSK_Полиэтилен сшитый | OST_PipeCurves |  |  | TRUE |  |  |  | 0.0079987 | 127.3033 |  |  | dbf52223-bacc-45cd-ab98-49ecab31dcd1-002e15e2 | 71ec8b14-7fad-4eb4-9524-47d24d297ec0 | None |  | 0 | Рабочий набор 1 | [6 empty] | Pipe Types | [77 empty] | Полиэтилен PE-X | [99 empty] | 0 | 3RzI8Zkin5pQkOIUoh7yam | 0.0015 | [121 empty] | Domestic Cold Water | [633 empty] | Жильё_10_VK | [228 empty] | В1 13 | [190 empty] | None | Новая конструкция | [36 empty] | В1 | ⌀20 мм | 0 | ВК_В1 |  |  |  | ⌀20 | [7 empty] | 2740 | 2760 | 2.8 | 2742.8 | 2742.8 | 2757.2 | 2757.2 | [6 empty] | 0 | для многослойных труб с пресс-фитингами | Generic | Полиэтилен PE-X - Сшитый многослойный | 20 | 37242.8 | 0 | 20 | 0 | 14.4 | 0 | 0.00010417 | 0 |  | 0 | 0 | 0 | Сшитый многослойный | 2750 |  | 0 | 0 |  |  | 0 | [100 empty] | 0
3020259 | ADSK_Полиэтилен сшитый | OST_PipeCurves | ADSK_Полиэтилен сшитый |  | TRUE |  |  |  | 0.0036757 | 58.5 |  | ADSK_Полиэтилен сшитый | dbf52223-bacc-45cd-ab98-49ecab31dcd1-002e15e3 | 71ec8b14-7fad-4eb4-9524-47d24d297ec0 | None |  | 0 | Рабочий набор 1 | [6 empty] | Pipe Types | [21 empty] | OST_PipeCurves | None | 74 | [53 empty] | Полиэтилен PE-X | [52 empty] | ADSK_Полиэтилен сшитый | [46 empty] | 0 | 3RzI8Zkin5pQkOIUoh7yao | 0.0015 | [121 empty] | Domestic Cold Water | [22 empty] | Pipe Types | ADSK_Полиэтилен сшитый | ADSK_Полиэтилен сшитый | [18 empty] | ADSK_Полиэтилен сшитый | [570 empty] | 0 | 32TXTRZJnCQxi6X$BRJljG | [17 empty] | Жильё_10_VK | [228 empty] | В1 13 | [136 empty] | Труба из сшитого полиэтилена | Трубы | ИС.ТС.1 | м | [50 empty] | None | Новая конструкция | [36 empty] | В1 | ⌀20 мм | 0 | ВК_В1 |  |  |  | ⌀20 | [6 empty] | Днар х Стенка | 2740 | 2760 | 2.8 | 2742.8 | 2742.8 | 2757.2 | 2757.2 | 2740 | 2760 | 2740 | 2760 | 2760 | 2740 | 0 | для многослойных труб с пресс-фитингами | Generic | Полиэтилен PE-X - Сшитый многослойный | 20 | 37242.8 | 0 | 20 | 0 | 14.4 | 0 | 0.00010417 | 0 | 0 | 0 | 0 | 0 | Сшитый многослойный | 2750 | 42 | 0 | 0 | 2750 | 2750 | 0 | [100 empty] | 0
3020260 | ADSK_Полиэтилен сшитый | OST_PipeCurves |  |  | TRUE |  |  |  | 0.0036757 | 58.5 |  |  | dbf52223-bacc-45cd-ab98-49ecab31dcd1-002e15e4 | 71ec8b14-7fad-4eb4-9524-47d24d297ec0 | None |  | 0 | Рабочий набор 1 | [6 empty] | Pipe Types | [77 empty] | Полиэтилен PE-X | [99 empty] | 0 | 3RzI8Zkin5pQkOIUoh7yao | 0.0015 | [121 empty] | Domestic Cold Water | [633 empty] | Жильё_10_VK | [228 empty] | В1 13 | [190 empty] | None | Новая конструкция | [36 empty] | В1 | ⌀20 мм | 0 | ВК_В1 |  |  |  | ⌀20 | [7 empty] | 2740 | 2760 | 2.8 | 2742.8 | 2742.8 | 2757.2 | 2757.2 | [6 empty] | 0 | для многослойных труб с пресс-фитингами | Generic | Полиэтилен PE-X - Сшитый многослойный | 20 | 37242.8 | 0 | 20 | 0 | 14.4 | 0 | 0.00010417 | 0 |  | 0 | 0 | 0 | Сшитый многослойный | 2750 |  | 0 | 0 |  |  | 0 | [100 empty] | 0
3020261 | Пластик черный | OST_PipeFitting | Пластик черный | Жильё_10_VK | TRUE |  |  | 3.6489e-05 | 1.5708e-06 |  |  | Пластик черный | dbf52223-bacc-45cd-ab98-49ecab31dcd1-002e15e5 | 71ec8b14-7fad-4eb4-9524-47d24d297ec0 | None |  | 0 | Рабочий набор 1 | [6 empty] | ADSK_Пресс-фитинг ПЭ_Тройник | [21 empty] | OST_PipeFitting | None | 445 | [106 empty] | Пластик черный | [46 empty] | 0 | 3RzI8Zkin5pQkOIUoh7yaq | [122 empty] | Domestic Cold Water | [22 empty] | ADSK_Пресс-фитинг ПЭ_Тройник | Пластик черный | Пластик черный | [18 empty] | Пластик черный | [20 empty] | 1 | [6 empty] | Category=[-2000700]; Color=2338280; Comments=""; Cost=0.000000000000000; Description=""; Design Option=[-1]; Edited by=""; Export to IFC As=""; Export to IFC=0; Glow=0; IFC Predefined Type=""; IfcGUID=1Zv83obP51SAWtfYRg9D9L; Keynote=""; Manufacturer=""; Mark=""; Model=""; Name=ADSK_Предупреждение; Shininess=64; Smoothness=50; Transparency=0; URL=""; Workset=10 | [15 empty] | Тройник напресовочный равнопроходной 20 | [60 empty] | 2021 | 1.0.1 |  |  | None | [60 empty] | Category=[-2000700]; Color=3684408; Comments=""; Cost=0.000000000000000; Description=""; Design Option=[-1]; Edited by=""; Export to IFC As=""; Export to IFC=0; Glow=0; IFC Predefined Type=""; IfcGUID=32TXTRZJnCQxi6X$BRJiYe; Keynote=""; Manufacturer=""; Mark=""; Model=""; Name=Пластик черный; Shininess=64; Smoothness=50; Transparency=0; URL=""; Workset=10 | [29 empty] | 0.025 | [5 empty] | 20 | 20 | 39 | 43 | 20 | [7 empty] | 90 | [119 empty] | 28 |  |  | 28 | [38 empty] | 10 | 10 |  | 39 | [187 empty] | 0 | 0zT0iVGBf0cwpE$qANKHx$ | [143 empty] | 10 | [102 empty] | В1 13 | [11 empty] | 21 |  | 21 | 26 | [10 empty] | 24 |  | 20 | [106 empty] | 0 |  |  | Соединительные детали трубопроводов | ИС.ТС.2 | шт. |  | 1 | [45 empty] | Пластик черный |  |  | None | Новая конструкция | 2750 | Level : Жильё_10_VK | 2750 | [32 empty] | TRUE | В1 | ⌀20 мм-⌀20 мм-⌀20 мм | 0 | ВК_В1 | 20 | 20 | FALSE | ⌀20-⌀20-⌀20 | FALSE | 3bf616f9-6b98-4a21-80ff-da1120c8f6d6 |  | FALSE | [80 empty] | ПФ_Тройник |  | 0 | 0 | [122 empty] | 0 | 78 | TRUE | [19 empty] | 28 | 18 | 17 | 18
3020262 | ADSK_Полиэтилен сшитый | OST_PipeCurves | ADSK_Полиэтилен сшитый |  | TRUE |  |  |  | 0.024077 | 383.1967 |  | ADSK_Полиэтилен сшитый | dbf52223-bacc-45cd-ab98-49ecab31dcd1-002e15e6 | 71ec8b14-7fad-4eb4-9524-47d24d297ec0 | None |  | 0 | Рабочий набор 1 | [6 empty] | Pipe Types | [21 empty] | OST_PipeCurves | None | 74 | [53 empty] | Полиэтилен PE-X | [52 empty] | ADSK_Полиэтилен сшитый | [46 empty] | 0 | 3RzI8Zkin5pQkOIUoh7yat | 0.0015 | [121 empty] | Domestic Cold Water | [22 empty] | Pipe Types | ADSK_Полиэтилен сшитый | ADSK_Полиэтилен сшитый | [18 empty] | ADSK_Полиэтилен сшитый | [570 empty] | 0 | 32TXTRZJnCQxi6X$BRJljG | [17 empty] | Жильё_10_VK | [228 empty] | В1 13 | [136 empty] | Труба из сшитого полиэтилена | Трубы | ИС.ТС.1 | м | [50 empty] | None | Новая конструкция | [36 empty] | В1 | ⌀20 мм | 0 | ВК_В1 |  |  |  | ⌀20 | [6 empty] | Днар х Стенка | 2740 | 2760 | 2.8 | 2742.8 | 2742.8 | 2757.2 | 2757.2 | 2740 | 2760 | 2740 | 2760 | 2760 | 2740 | 0 | для многослойных труб с пресс-фитингами | Generic | Полиэтилен PE-X - Сшитый многослойный | 20 | 37242.8 | 0 | 20 | 0 | 14.4 | 0 | 0.00010417 | 0 | 0 | 0 | 0 | 0 | Сшитый многослойный | 2750 | 37 | 0 | 0 | 2750 | 2750 | 0 | [100 empty] | 0
3020263 | ADSK_Полиэтилен сшитый | OST_PipeCurves |  |  | TRUE |  |  |  | 0.024077 | 383.1967 |  |  | dbf52223-bacc-45cd-ab98-49ecab31dcd1-002e15e7 | 71ec8b14-7fad-4eb4-9524-47d24d297ec0 | None |  | 0 | Рабочий набор 1 | [6 empty] | Pipe Types | [77 empty] | Полиэтилен PE-X | [99 empty] | 0 | 3RzI8Zkin5pQkOIUoh7yat | 0.0015 | [121 empty] | Domestic Cold Water | [633 empty] | Жильё_10_VK | [228 empty] | В1 13 | [190 empty] | None | Новая конструкция | [36 empty] | В1 | ⌀20 мм | 0 | ВК_В1 |  |  |  | ⌀20 | [7 empty] | 2740 | 2760 | 2.8 | 2742.8 | 2742.8 | 2757.2 | 2757.2 | [6 empty] | 0 | для многослойных труб с пресс-фитингами | Generic | Полиэтилен PE-X - Сшитый многослойный | 20 | 37242.8 | 0 | 20 | 0 | 14.4 | 0 | 0.00010417 | 0 |  | 0 | 0 | 0 | Сшитый многослойный | 2750 |  | 0 | 0 |  |  | 0 | [100 empty] | 0
3020264 | Пластик черный | OST_PipeFitting |  | Жильё_10_VK | TRUE |  |  | 3.6489e-05 | 1.5708e-06 |  |  |  | dbf52223-bacc-45cd-ab98-49ecab31dcd1-002e15e8 | 71ec8b14-7fad-4eb4-9524-47d24d297ec0 | None |  | 0 | Рабочий набор 1 | [6 empty] | ADSK_Пресс-фитинг ПЭ_Тройник | [177 empty] | 0 | 3RzI8Zkin5pQkOIUoh7yaq | [122 empty] | Domestic Cold Water | [64 empty] | 1 | [22 empty] | Тройник напресовочный равнопроходной 20 | [64 empty] | None | [90 empty] | 0.025 | [5 empty] | 20 | 20 | 39 | 43 | 20 | [7 empty] | 90 | [119 empty] | 28 |  |  | 28 | [38 empty] | 10 | 10 |  | 39 | [332 empty] | 10 | [102 empty] | В1 13 | [11 empty] | 21 |  | 21 | 26 | [10 empty] | 24 |  | 20 | [162 empty] | None | Новая конструкция | 2750 | Level : Жильё_10_VK | 2750 | [33 empty] | В1 | ⌀20 мм-⌀20 мм-⌀20 мм | 0 | ВК_В1 | 20 | 20 | FALSE | ⌀20-⌀20-⌀20 | FALSE | 3bf616f9-6b98-4a21-80ff-da1120c8f6d6 |  | FALSE | [82 empty] | 0 | 0 | [123 empty] | 78 | TRUE | [19 empty] | 28 | 18 | 17 | 18
3020265 | Влж_Надвижная гильза для пресс-фитингов | OST_PipeFitting | Влж_Надвижная гильза для пресс-фитингов | Жильё_10_VK | [7 empty] | Влж_Надвижная гильза для пресс-фитингов | dbf52223-bacc-45cd-ab98-49ecab31dcd1-002e15e9 | 71ec8b14-7fad-4eb4-9524-47d24d297ec0 | None |  | 0 | Рабочий набор 1 | [6 empty] | Влж_Надвижная гильза для пресс-фитингов | [21 empty] | OST_PipeFitting | None | 377 | [106 empty] | Влж_Надвижная гильза для пресс-фитингов | [46 empty] | 0 | 3RzI8Zkin5pQkOIUoh7yau | [145 empty] | Влж_Надвижная гильза для пресс-фитингов | Влж_Надвижная гильза для пресс-фитингов | Влж_Надвижная гильза для пресс-фитингов | [18 empty] | Влж_Надвижная гильза для пресс-фитингов | [20 empty] | 1 | [22 empty] | Надвижная гильза для пресс-фитингов 20 | [60 empty] | 2021 | 1.0 |  |  | None | [90 empty] | 0.012 | [141 empty] | 20 | [228 empty] | 0 | 0zT0iVGBf0cwpE$qANKEUm | [381 empty] | 0 |  |  | Соединительные детали трубопроводов | ИС.ТС.2 | шт. |  | 1 | [48 empty] | None | Новая конструкция | 2600 | Level : Жильё_10_VK | 2600 | [35 empty] | 0 | [6 empty] | 3bf616f9-6b98-4a21-80ff-da1120c8f6d6 | [82 empty] | ПФ_Гильза |  | 0 | 0.1 | [122 empty] | 0.1
3020266 | Влж_Надвижная гильза для пресс-фитингов | OST_PipeFitting |  | Жильё_10_VK | TRUE | [7 empty] | dbf52223-bacc-45cd-ab98-49ecab31dcd1-002e15ea | 71ec8b14-7fad-4eb4-9524-47d24d297ec0 | None |  | 0 | Рабочий набор 1 | [6 empty] | Влж_Надвижная гильза для пресс-фитингов | [177 empty] | 0 | 3RzI8Zkin5pQkOIUoh7yau | [187 empty] | 1 | [22 empty] | Надвижная гильза для пресс-фитингов 20 | [64 empty] | None | [90 empty] | 0.012 | [141 empty] | 20 | [667 empty] | None | Новая конструкция | 2600 | Level : Жильё_10_VK | 2600 | [35 empty] | 0 | [6 empty] | 3bf616f9-6b98-4a21-80ff-da1120c8f6d6 | [84 empty] | 0 | 0.1
3020267 | Влж_Надвижная гильза для пресс-фитингов | OST_PipeFitting | Влж_Надвижная гильза для пресс-фитингов | Жильё_10_VK | [7 empty] | Влж_Надвижная гильза для пресс-фитингов | dbf52223-bacc-45cd-ab98-49ecab31dcd1-002e15eb | 71ec8b14-7fad-4eb4-9524-47d24d297ec0 | None |  | 0 | Рабочий набор 1 | [6 empty] | Влж_Надвижная гильза для пресс-фитингов | [21 empty] | OST_PipeFitting | None | 377 | [106 empty] | Влж_Надвижная гильза для пресс-фитингов | [46 empty] | 0 | 3RzI8Zkin5pQkOIUoh7yaw | [145 empty] | Влж_Надвижная гильза для пресс-фитингов | Влж_Надвижная гильза для пресс-фитингов | Влж_Надвижная гильза для пресс-фитингов | [18 empty] | Влж_Надвижная гильза для пресс-фитингов | [20 empty] | 1 | [22 empty] | Надвижная гильза для пресс-фитингов 20 | [60 empty] | 2021 | 1.0 |  |  | None | [90 empty] | 0.012 | [141 empty] | 20 | [228 empty] | 0 | 0zT0iVGBf0cwpE$qANKEUm | [381 empty] | 0 |  |  | Соединительные детали трубопроводов | ИС.ТС.2 | шт. |  | 1 | [48 empty] | None | Новая конструкция | 2600 | Level : Жильё_10_VK | 2600 | [35 empty] | 0 | [6 empty] | 3bf616f9-6b98-4a21-80ff-da1120c8f6d6 | [82 empty] | ПФ_Гильза |  | 0 | 0.1 | [122 empty] | 0.1
3020268 | Влж_Надвижная гильза для пресс-фитингов | OST_PipeFitting |  | Жильё_10_VK | TRUE | [7 empty] | dbf52223-bacc-45cd-ab98-49ecab31dcd1-002e15ec | 71ec8b14-7fad-4eb4-9524-47d24d297ec0 | None |  | 0 | Рабочий набор 1 | [6 empty] | Влж_Надвижная гильза для пресс-фитингов | [177 empty] | 0 | 3RzI8Zkin5pQkOIUoh7yaw | [187 empty] | 1 | [22 empty] | Надвижная гильза для пресс-фитингов 20 | [64 empty] | None | [90 empty] | 0.012 | [141 empty] | 20 | [667 empty] | None | Новая конструкция | 2600 | Level : Жильё_10_VK | 2600 | [35 empty] | 0 | [6 empty] | 3bf616f9-6b98-4a21-80ff-da1120c8f6d6 | [84 empty] | 0 | 0.1
3020269 | Влж_Надвижная гильза для пресс-фитингов | OST_PipeFitting | Влж_Надвижная гильза для пресс-фитингов | Жильё_10_VK | [7 empty] | Влж_Надвижная гильза для пресс-фитингов | dbf52223-bacc-45cd-ab98-49ecab31dcd1-002e15ed | 71ec8b14-7fad-4eb4-9524-47d24d297ec0 | None |  | 0 | Рабочий набор 1 | [6 empty] | Влж_Надвижная гильза для пресс-фитингов | [21 empty] | OST_PipeFitting | None | 377 | [106 empty] | Влж_Надвижная гильза для пресс-фитингов | [46 empty] | 0 | 3RzI8Zkin5pQkOIUoh7yay | [145 empty] | Влж_Надвижная гильза для пресс-фитингов | Влж_Надвижная гильза для пресс-фитингов | Влж_Надвижная гильза для пресс-фитингов | [18 empty] | Влж_Надвижная гильза для пресс-фитингов | [20 empty] | 1 | [22 empty] | Надвижная гильза для пресс-фитингов 20 | [60 empty] | 2021 | 1.0 |  |  | None | [90 empty] | 0.012 | [141 empty] | 20 | [228 empty] | 0 | 0zT0iVGBf0cwpE$qANKEUm | [381 empty] | 0 |  |  | Соединительные детали трубопроводов | ИС.ТС.2 | шт. |  | 1 | [48 empty] | None | Новая конструкция | 2600 | Level : Жильё_10_VK | 2600 | [35 empty] | 0 | [6 empty] | 3bf616f9-6b98-4a21-80ff-da1120c8f6d6 | [82 empty] | ПФ_Гильза |  | 0 | 0.1 | [122 empty] | 0.1
3020270 | Влж_Надвижная гильза для пресс-фитингов | OST_PipeFitting |  | Жильё_10_VK | TRUE | [7 empty] | dbf52223-bacc-45cd-ab98-49ecab31dcd1-002e15ee | 71ec8b14-7fad-4eb4-9524-47d24d297ec0 | None |  | 0 | Рабочий набор 1 | [6 empty] | Влж_Надвижная гильза для пресс-фитингов | [177 empty] | 0 | 3RzI8Zkin5pQkOIUoh7yay | [187 empty] | 1 | [22 empty] | Надвижная гильза для пресс-фитингов 20 | [64 empty] | None | [90 empty] | 0.012 | [141 empty] | 20 | [667 empty] | None | Новая конструкция | 2600 | Level : Жильё_10_VK | 2600 | [35 empty] | 0 | [6 empty] | 3bf616f9-6b98-4a21-80ff-da1120c8f6d6 | [84 empty] | 0 | 0.1
3020271 | 11Б27П1 | OST_PipeAccessory | 11Б27П1 | Жильё_10_VK | TRUE |  |  | 3.9112e-05 | 0.0093766 |  |  | 11Б27П1 | dbf52223-bacc-45cd-ab98-49ecab31dcd1-002e15ef | 71ec8b14-7fad-4eb4-9524-47d24d297ec0 | None |  | 0 | Рабочий набор 1 | [6 empty] | MIP_КранШаровой_ВР-ВР_Бабочка | [21 empty] | OST_PipeAccessory | None | 7853 | [106 empty] | 11Б27П1 | [46 empty] | 0 | 3RzI8Zkin5pQkOIUoh7ya_ | [119 empty] | шт. |  | 11Б27П1 | Domestic Cold Water | [22 empty] | MIP_КранШаровой_ВР-ВР_Бабочка | 11Б27П1 | 11Б27П1 | [18 empty] | 11Б27П1 | [20 empty] | 1 | 0,17 | [21 empty] | Кран шаровой полнопроходной резьбовой латунный, рукоятка "бабочка", ВР-ВР, PN16, DN20 | [64 empty] | None | [91 empty] | Кран шаровой | [16 empty] | 0 | [24 empty] | 20 | [327 empty] | 0 | 1BNcWGxJL0iPiyv2zgTSoY | [246 empty] | В1 13 | [134 empty] | 0 |  |  | Арматура трубопроводов | ИС.ТС.3 | [48 empty] | MIP_Латунь |  |  | None | Новая конструкция | 2750 | Level : Жильё_10_VK | 2750 | 2392 | [9 empty] | Оборудование_Запорно-регулирующая арматура | [22 empty] | В1 | ⌀20 мм-⌀20 мм | 0 | ВК_В1 | 20 | 20 | FALSE | ⌀20-⌀20 |  | 3bf616f9-6b98-4a21-80ff-da1120c8f6d6 | [123 empty] | 03.30_00.00 | Category=[-2000700]; Color=3840714; Comments=""; Cost=0.000000000000000; Description=""; Design Option=[-1]; Edited by=""; Export to IFC As=""; Export to IFC=0; Glow=0; IFC Predefined Type=""; IfcGUID=1BNcWGxJL0iPiyv2zgTRIU; Keynote=""; Manufacturer=""; Mark=""; Model=""; Name=MIP_Латунь; Shininess=64; Smoothness=50; Transparency=0; URL=""; Workset=10 |  |  | Category=[-2000700]; Color=255; Comments=""; Cost=0.000000000000000; Description=""; Design Option=[-1]; Edited by=""; Export to IFC As=""; Export to IFC=0; Glow=0; IFC Predefined Type=""; IfcGUID=1BNcWGxJL0iPiyv2zgTRIJ; Keynote=""; Manufacturer=""; Mark=""; Model=""; Name=MIP_Условный_Красный; Shininess=64; Smoothness=50; Transparency=0; URL=""; Workset=10 | [5 empty] | 55 |  |  |  |  | 27 | 12 | 31 | 20 | [92 empty] | Латунь | MIP_КранШаровой_ВР-ВР_Бабочка_11Б27П1 | 610 | IfcValve | TRUE | Нет | Нет
3020272 | 11Б27П1 | OST_PipeAccessory | 11Б27П1 | Жильё_10_VK | TRUE |  |  | 3.9112e-05 | 0.0093766 |  |  | 11Б27П1 | dbf52223-bacc-45cd-ab98-49ecab31dcd1-002e15f0 | 71ec8b14-7fad-4eb4-9524-47d24d297ec0 | None |  | 0 | Рабочий набор 1 | [6 empty] | MIP_КранШаровой_ВР-ВР_Бабочка | [21 empty] | OST_PipeAccessory | None | 7853 | [106 empty] | 11Б27П1 | [46 empty] | 0 | 3RzI8Zkin5pQkOIUoh7yaX | [119 empty] | шт. |  | 11Б27П1 | Domestic Cold Water | [22 empty] | MIP_КранШаровой_ВР-ВР_Бабочка | 11Б27П1 | 11Б27П1 | [18 empty] | 11Б27П1 | [20 empty] | 1 | 0,17 | [21 empty] | Кран шаровой полнопроходной резьбовой латунный, рукоятка "бабочка", ВР-ВР, PN16, DN20 | [64 empty] | None | [91 empty] | Кран шаровой | [16 empty] | 0 | [24 empty] | 20 | [327 empty] | 0 | 1BNcWGxJL0iPiyv2zgTSoY | [246 empty] | В1 13 | [134 empty] | 0 |  |  | Арматура трубопроводов | ИС.ТС.3 | [48 empty] | MIP_Латунь |  |  | None | Новая конструкция | 2750 | Level : Жильё_10_VK | 2750 | 2393 | [9 empty] | Оборудование_Запорно-регулирующая арматура | [22 empty] | В1 | ⌀20 мм-⌀20 мм | 0 | ВК_В1 | 20 | 20 | FALSE | ⌀20-⌀20 |  | 3bf616f9-6b98-4a21-80ff-da1120c8f6d6 | [123 empty] | 03.30_00.00 | Category=[-2000700]; Color=3840714; Comments=""; Cost=0.000000000000000; Description=""; Design Option=[-1]; Edited by=""; Export to IFC As=""; Export to IFC=0; Glow=0; IFC Predefined Type=""; IfcGUID=1BNcWGxJL0iPiyv2zgTRIU; Keynote=""; Manufacturer=""; Mark=""; Model=""; Name=MIP_Латунь; Shininess=64; Smoothness=50; Transparency=0; URL=""; Workset=10 |  |  | Category=[-2000700]; Color=255; Comments=""; Cost=0.000000000000000; Description=""; Design Option=[-1]; Edited by=""; Export to IFC As=""; Export to IFC=0; Glow=0; IFC Predefined Type=""; IfcGUID=1BNcWGxJL0iPiyv2zgTRIJ; Keynote=""; Manufacturer=""; Mark=""; Model=""; Name=MIP_Условный_Красный; Shininess=64; Smoothness=50; Transparency=0; URL=""; Workset=10 | [5 empty] | 55 |  |  |  |  | 27 | 12 | 31 | 20 | [92 empty] | Латунь | MIP_КранШаровой_ВР-ВР_Бабочка_11Б27П1 | 610 | IfcValve | TRUE | Нет | Нет
3020273 | ADSK_Полиэтилен сшитый | OST_PipeCurves | ADSK_Полиэтилен сшитый |  | TRUE |  |  |  | 0.040181 | 639.5 |  | ADSK_Полиэтилен сшитый | dbf52223-bacc-45cd-ab98-49ecab31dcd1-002e15f1 | 71ec8b14-7fad-4eb4-9524-47d24d297ec0 | None |  | 0 | Рабочий набор 1 | [6 empty] | Pipe Types | [21 empty] | OST_PipeCurves | None | 74 | [53 empty] | Полиэтилен PE-X | [52 empty] | ADSK_Полиэтилен сшитый | [46 empty] | 0 | 3RzI8Zkin5pQkOIUoh7yaW | 0.0015 | [121 empty] | Domestic Hot Water | [22 empty] | Pipe Types | ADSK_Полиэтилен сшитый | ADSK_Полиэтилен сшитый | [18 empty] | ADSK_Полиэтилен сшитый | [570 empty] | 0 | 32TXTRZJnCQxi6X$BRJljG | [17 empty] | Жильё_10_VK | [228 empty] | Т3 5 | [136 empty] | Труба из сшитого полиэтилена | Трубы | ИС.ТС.1 | м | [50 empty] | None | Новая конструкция | [36 empty] | Т3 | ⌀20 мм | 0 | ВК_Т3 |  |  |  | ⌀20 | [6 empty] | Днар х Стенка | 2615.0488 | 2635.0488 | 2.8 | 2617.8488 | 2617.8488 | 2632.2488 | 2632.2488 | 2615.0488 | 2635.0488 | 2615.0488 | 2635.0488 | 2635.0488 | 2615.0488 | 0 | для многослойных труб с пресс-фитингами | Generic | Полиэтилен PE-X - Сшитый многослойный | 20 | 37117.8488 | 0 | 20 | 0 | 14.4 | 0 | 0.00010417 | 0 | 0 | 0 | 0 | 0 | Сшитый многослойный | 2625.0488 | 40 | 0 | 0 | 2625.0488 | 2625.0488 | 0 | [100 empty] | 0
3020274 | ADSK_Полиэтилен сшитый | OST_PipeCurves |  |  | TRUE |  |  |  | 0.040181 | 639.5 |  |  | dbf52223-bacc-45cd-ab98-49ecab31dcd1-002e15f2 | 71ec8b14-7fad-4eb4-9524-47d24d297ec0 | None |  | 0 | Рабочий набор 1 | [6 empty] | Pipe Types | [77 empty] | Полиэтилен PE-X | [99 empty] | 0 | 3RzI8Zkin5pQkOIUoh7yaW | 0.0015 | [121 empty] | Domestic Hot Water | [633 empty] | Жильё_10_VK | [228 empty] | Т3 5 | [190 empty] | None | Новая конструкция | [36 empty] | Т3 | ⌀20 мм | 0 | ВК_Т3 |  |  |  | ⌀20 | [7 empty] | 2615.0488 | 2635.0488 | 2.8 | 2617.8488 | 2617.8488 | 2632.2488 | 2632.2488 | [6 empty] | 0 | для многослойных труб с пресс-фитингами | Generic | Полиэтилен PE-X - Сшитый многослойный | 20 | 37117.8488 | 0 | 20 | 0 | 14.4 | 0 | 0.00010417 | 0 |  | 0 | 0 | 0 | Сшитый многослойный | 2625.0488 |  | 0 | 0 |  |  | 0 | [100 empty] | 0
3020275 | 11Б27П1 | OST_PipeAccessory | 11Б27П1 | Жильё_10_VK | TRUE |  |  | 3.9112e-05 | 0.0093766 |  |  | 11Б27П1 | dbf52223-bacc-45cd-ab98-49ecab31dcd1-002e15f3 | 71ec8b14-7fad-4eb4-9524-47d24d297ec0 | None |  | 0 | Рабочий набор 1 | [6 empty] | MIP_КранШаровой_ВР-ВР_Бабочка | [21 empty] | OST_PipeAccessory | None | 7853 | [106 empty] | 11Б27П1 | [46 empty] | 0 | 3RzI8Zkin5pQkOIUoh7yaY | [119 empty] | шт. |  | 11Б27П1 | Domestic Hot Water | [22 empty] | MIP_КранШаровой_ВР-ВР_Бабочка | 11Б27П1 | 11Б27П1 | [18 empty] | 11Б27П1 | [20 empty] | 1 | 0,17 | [21 empty] | Кран шаровой полнопроходной резьбовой латунный, рукоятка "бабочка", ВР-ВР, PN16, DN20 | [64 empty] | None | [91 empty] | Кран шаровой | [16 empty] | 0 | [24 empty] | 20 | [327 empty] | 0 | 1BNcWGxJL0iPiyv2zgTSoY | [246 empty] | Т3 5 | [134 empty] | 0 |  |  | Арматура трубопроводов | ИС.ТС.3 | [48 empty] | MIP_Латунь |  |  | None | Новая конструкция | 2625.0488 | Level : Жильё_10_VK | 2625.0488 | 2394 | [9 empty] | Оборудование_Запорно-регулирующая арматура | [22 empty] | Т3 | ⌀20 мм-⌀20 мм | 0 | ВК_Т3 | 20 | 20 | FALSE | ⌀20-⌀20 |  | 3bf616f9-6b98-4a21-80ff-da1120c8f6d6 | [123 empty] | 03.30_00.00 | Category=[-2000700]; Color=3840714; Comments=""; Cost=0.000000000000000; Description=""; Design Option=[-1]; Edited by=""; Export to IFC As=""; Export to IFC=0; Glow=0; IFC Predefined Type=""; IfcGUID=1BNcWGxJL0iPiyv2zgTRIU; Keynote=""; Manufacturer=""; Mark=""; Model=""; Name=MIP_Латунь; Shininess=64; Smoothness=50; Transparency=0; URL=""; Workset=10 |  |  | Category=[-2000700]; Color=255; Comments=""; Cost=0.000000000000000; Description=""; Design Option=[-1]; Edited by=""; Export to IFC As=""; Export to IFC=0; Glow=0; IFC Predefined Type=""; IfcGUID=1BNcWGxJL0iPiyv2zgTRIJ; Keynote=""; Manufacturer=""; Mark=""; Model=""; Name=MIP_Условный_Красный; Shininess=64; Smoothness=50; Transparency=0; URL=""; Workset=10 | [5 empty] | 55 |  |  |  |  | 27 | 12 | 31 | 20 | [92 empty] | Латунь | MIP_КранШаровой_ВР-ВР_Бабочка_11Б27П1 | 610 | IfcValve | TRUE | Нет | Нет
3020501 | ADSK_Полиэтилен сшитый | OST_PipeCurves | ADSK_Полиэтилен сшитый |  | TRUE |  |  |  | 0.050517 | 402 |  | ADSK_Полиэтилен сшитый | dbf52223-bacc-45cd-ab98-49ecab31dcd1-002e16d5 | 71ec8b14-7fad-4eb4-9524-47d24d297ec0 | None |  | 0 | Рабочий набор 1 | [6 empty] | Pipe Types | [21 empty] | OST_PipeCurves | None | 74 | [53 empty] | Полиэтилен PE-X | [52 empty] | ADSK_Полиэтилен сшитый | [46 empty] | 0 | 3RzI8Zkin5pQkOIUoh7ye4 | 0.0015 | [121 empty] | Domestic Hot Water | [22 empty] | Pipe Types | ADSK_Полиэтилен сшитый | ADSK_Полиэтилен сшитый | [18 empty] | ADSK_Полиэтилен сшитый | [570 empty] | 0 | 32TXTRZJnCQxi6X$BRJljG | [17 empty] | Жильё_10_VK | [228 empty] | Т3 5 | [136 empty] | Труба из сшитого полиэтилена | Трубы | ИС.ТС.1 | м | [50 empty] | None | Новая конструкция | [36 empty] | Т3 | ⌀40 мм | 0 | ВК_Т3 |  |  |  | ⌀40 | [6 empty] | Днар х Стенка | 2730 | 2770 | 5.5 | 2735.5 | 2735.5 | 2764.5 | 2764.5 | 2730 | 2770 | 2730 | 2770 | 2770 | 2730 | 0 | для многослойных труб с пресс-фитингами | Generic | Полиэтилен PE-X - Сшитый многослойный | 40 | 37235.5 | 0 | 40 | 0 | 29 | 0 | 5.1724e-05 | 0 | 0 | 0 | 0 | 0 | Сшитый многослойный | 2750 | 50 | 0 | 0 | 2750 | 2750 | 0 | [100 empty] | 0
3020502 | ADSK_Полиэтилен сшитый | OST_PipeCurves |  |  | TRUE |  |  |  | 0.050517 | 402 |  |  | dbf52223-bacc-45cd-ab98-49ecab31dcd1-002e16d6 | 71ec8b14-7fad-4eb4-9524-47d24d297ec0 | None |  | 0 | Рабочий набор 1 | [6 empty] | Pipe Types | [77 empty] | Полиэтилен PE-X | [99 empty] | 0 | 3RzI8Zkin5pQkOIUoh7ye4 | 0.0015 | [121 empty] | Domestic Hot Water | [633 empty] | Жильё_10_VK | [228 empty] | Т3 5 | [190 empty] | None | Новая конструкция | [36 empty] | Т3 | ⌀40 мм | 0 | ВК_Т3 |  |  |  | ⌀40 | [7 empty] | 2730 | 2770 | 5.5 | 2735.5 | 2735.5 | 2764.5 | 2764.5 | [6 empty] | 0 | для многослойных труб с пресс-фитингами | Generic | Полиэтилен PE-X - Сшитый многослойный | 40 | 37235.5 | 0 | 40 | 0 | 29 | 0 | 5.1724e-05 | 0 |  | 0 | 0 | 0 | Сшитый многослойный | 2750 |  | 0 | 0 |  |  | 0 | [100 empty] | 0
3020581 | ADSK_Полиэтилен сшитый | OST_PipeCurves | ADSK_Полиэтилен сшитый |  | TRUE |  |  |  | 0.016225 | 258.2329 |  | ADSK_Полиэтилен сшитый | dbf52223-bacc-45cd-ab98-49ecab31dcd1-002e1725 | 71ec8b14-7fad-4eb4-9524-47d24d297ec0 | None |  | 0 | Рабочий набор 1 | [6 empty] | Pipe Types | [21 empty] | OST_PipeCurves | None | 74 | [53 empty] | Полиэтилен PE-X | [52 empty] | ADSK_Полиэтилен сшитый | [46 empty] | 0 | 3RzI8Zkin5pQkOIUoh7ylq | 0.0015 | [121 empty] | Domestic Cold Water | [22 empty] | Pipe Types | ADSK_Полиэтилен сшитый | ADSK_Полиэтилен сшитый | [18 empty] | ADSK_Полиэтилен сшитый | [570 empty] | 0 | 32TXTRZJnCQxi6X$BRJljG | [17 empty] | Жильё_10_VK | [228 empty] | В1 13 | [136 empty] | Труба из сшитого полиэтилена | Трубы | ИС.ТС.1 | м | [50 empty] | None | Новая конструкция | [36 empty] | В1 | ⌀20 мм | 0 | ВК_В1 |  |  |  | ⌀20 | [6 empty] | Днар х Стенка | 2740 | 2760 | 2.8 | 2742.8 | 2742.8 | 2757.2 | 2757.2 | 2740 | 2760 | 2740 | 2760 | 2760 | 2740 | 0 | для многослойных труб с пресс-фитингами | Generic | Полиэтилен PE-X - Сшитый многослойный | 20 | 37242.8 | 0 | 20 | 0 | 14.4 | 0 | 0.00010417 | 0 | 0 | 0 | 0 | 0 | Сшитый многослойный | 2750 | 37 | 0 | 0 | 2750 | 2750 | 0 | [100 empty] | 0
3020582 | ADSK_Полиэтилен сшитый | OST_PipeCurves |  |  | TRUE |  |  |  | 0.016225 | 258.2329 |  |  | dbf52223-bacc-45cd-ab98-49ecab31dcd1-002e1726 | 71ec8b14-7fad-4eb4-9524-47d24d297ec0 | None |  | 0 | Рабочий набор 1 | [6 empty] | Pipe Types | [77 empty] | Полиэтилен PE-X | [99 empty] | 0 | 3RzI8Zkin5pQkOIUoh7ylq | 0.0015 | [121 empty] | Domestic Cold Water | [633 empty] | Жильё_10_VK | [228 empty] | В1 13 | [190 empty] | None | Новая конструкция | [36 empty] | В1 | ⌀20 мм | 0 | ВК_В1 |  |  |  | ⌀20 | [7 empty] | 2740 | 2760 | 2.8 | 2742.8 | 2742.8 | 2757.2 | 2757.2 | [6 empty] | 0 | для многослойных труб с пресс-фитингами | Generic | Полиэтилен PE-X - Сшитый многослойный | 20 | 37242.8 | 0 | 20 | 0 | 14.4 | 0 | 0.00010417 | 0 |  | 0 | 0 | 0 | Сшитый многослойный | 2750 |  | 0 | 0 |  |  | 0 | [100 empty] | 0
3020591 |  | OST_PipeFitting | [9 empty] | Пластик черный | dbf52223-bacc-45cd-ab98-49ecab31dcd1-002e172f | dbf52223-bacc-45cd-ab98-49ecab31dcd1 | None |  | 378 | Семейство : Соединительные детали трубопроводов : ADSK_Пресс-фитинг ПЭ_Муфта переходная | [6 empty] | ADSK_Пресс-фитинг ПЭ_Муфта переходная | [57 empty] | 0 | 3RzI8Zkin5pQkOIUoh7yl_ | [239 empty] | шт. | [53 empty] | 2021 | 1.0 | [11 empty] | 0 | 1 |  |  |  | TRUE | Пластик черный |  | Category=[-2000700]; Color=2338280; Comments=""; Cost=0.000000000000000; Description=""; Design Option=[-1]; Edited by=""; Export to IFC As=""; Export to IFC=0; Glow=0; IFC Predefined Type=""; IfcGUID=1Zv83obP51SAWtfYRg9D9L; Keynote=""; Manufacturer=""; Mark=""; Model=""; Name=ADSK_Предупреждение; Shininess=64; Smoothness=50; Transparency=0; URL=""; Workset=10 |  |  | ПФ_Переход | [8 empty] | Category=[-2000700]; Color=16777215; Comments=""; Cost=0.000000000000000; Description=""; Design Option=[-1]; Edited by=""; Export to IFC As=""; Export to IFC=0; Glow=0; IFC Predefined Type=""; IfcGUID=0MLsabC6r81wvJCwI5AAdD; Keynote=""; Manufacturer=""; Mark=""; Model=""; Name=УГО_Белый; Shininess=64; Smoothness=50; Transparency=0; URL=""; Workset=10 | [129 empty] | Category=[-2000700]; Color=3684408; Comments=""; Cost=0.000000000000000; Description=""; Design Option=[-1]; Edited by=""; Export to IFC As=""; Export to IFC=0; Glow=0; IFC Predefined Type=""; IfcGUID=32TXTRZJnCQxi6X$BRJiYe; Keynote=""; Manufacturer=""; Mark=""; Model=""; Name=Пластик черный; Shininess=64; Smoothness=50; Transparency=0; URL=""; Workset=10 | [5 empty] | 0
3020611 | Латунь | OST_PipeFitting | Латунь | Жильё_10_VK | TRUE |  |  | 3.2963e-05 | 1.5708e-06 |  |  | Латунь | dbf52223-bacc-45cd-ab98-49ecab31dcd1-002e1743 | 71ec8b14-7fad-4eb4-9524-47d24d297ec0 | None |  | 0 | Рабочий набор 1 | [6 empty] | ADSK_Пресс-фитинг ПЭ_Угольник | [21 empty] | OST_PipeFitting | None | 376 | [106 empty] | Латунь | [46 empty] | 0 | 3RzI8Zkin5pQkOIUoh7ykI | [122 empty] | Domestic Cold Water | [22 empty] | ADSK_Пресс-фитинг ПЭ_Угольник | Латунь | Латунь | [18 empty] | Латунь | [20 empty] | 1 | [6 empty] | Category=[-2000700]; Color=2338280; Comments=""; Cost=0.000000000000000; Description=""; Design Option=[-1]; Edited by=""; Export to IFC As=""; Export to IFC=0; Glow=0; IFC Predefined Type=""; IfcGUID=1Zv83obP51SAWtfYRg9D9L; Keynote=""; Manufacturer=""; Mark=""; Model=""; Name=ADSK_Предупреждение; Shininess=64; Smoothness=50; Transparency=0; URL=""; Workset=10 | [15 empty] | Угольник напресовочный 20x90° | [60 empty] | 2021 | 1.0 |  |  | None | [67 empty] | Category=[-2000700]; Color=6076900; Comments=""; Cost=0.000000000000000; Description=""; Design Option=[-1]; Edited by=""; Export to IFC As=""; Export to IFC=0; Glow=0; IFC Predefined Type=""; IfcGUID=0zT0iVGBf0cwpE$qANKEts; Keynote=""; Manufacturer=""; Mark=""; Model=""; Name=Латунь; Shininess=64; Smoothness=50; Transparency=0; URL=""; Workset=10 | [22 empty] | 0.019 |  | 43 |  |  |  | 28 |  | 25 | [9 empty] | 90 | [123 empty] | 20 | [228 empty] | 0 | 0zT0iVGBf0cwpE$qANKEVb | [130 empty] | 10 | [115 empty] | В1 13 | [11 empty] | 24 | [114 empty] | 28 | [7 empty] | 0 |  |  | Соединительные детали трубопроводов | ИС.ТС.2 | шт. |  | 1 | [45 empty] | Латунь |  |  | None | Новая конструкция | 2750 | Level : Жильё_10_VK | 2750 | [32 empty] | TRUE | В1 | ⌀20 мм-⌀20 мм | 0 | ВК_В1 | 20 | 20 | FALSE | ⌀20-⌀20 | FALSE | 3bf616f9-6b98-4a21-80ff-da1120c8f6d6 |  | FALSE | [42 empty] | 26 |  |  | -90 | [34 empty] | ПФ_Угольник |  | 0 | 0 | [122 empty] | 0 | 64.5 | TRUE | 90
3020612 | Латунь | OST_PipeFitting |  | Жильё_10_VK | TRUE |  |  | 3.2963e-05 | 1.5708e-06 |  |  |  | dbf52223-bacc-45cd-ab98-49ecab31dcd1-002e1744 | 71ec8b14-7fad-4eb4-9524-47d24d297ec0 | None |  | 0 | Рабочий набор 1 | [6 empty] | ADSK_Пресс-фитинг ПЭ_Угольник | [177 empty] | 0 | 3RzI8Zkin5pQkOIUoh7ykI | [122 empty] | Domestic Cold Water | [64 empty] | 1 | [22 empty] | Угольник напресовочный 20x90° | [64 empty] | None | [90 empty] | 0.019 |  | 43 |  |  |  | 28 |  | 25 | [9 empty] | 90 | [123 empty] | 20 | [360 empty] | 10 | [115 empty] | В1 13 | [11 empty] | 24 | [114 empty] | 28 | [63 empty] | None | Новая конструкция | 2750 | Level : Жильё_10_VK | 2750 | [33 empty] | В1 | ⌀20 мм-⌀20 мм | 0 | ВК_В1 | 20 | 20 | FALSE | ⌀20-⌀20 | FALSE | 3bf616f9-6b98-4a21-80ff-da1120c8f6d6 |  | FALSE | [42 empty] | 26 |  |  | -90 | [36 empty] | 0 | 0 | [123 empty] | 64.5 | TRUE | 90
3020613 | Влж_Надвижная гильза для пресс-фитингов | OST_PipeFitting | Влж_Надвижная гильза для пресс-фитингов | Жильё_10_VK | [7 empty] | Влж_Надвижная гильза для пресс-фитингов | dbf52223-bacc-45cd-ab98-49ecab31dcd1-002e1745 | 71ec8b14-7fad-4eb4-9524-47d24d297ec0 | None |  | 0 | Рабочий набор 1 | [6 empty] | Влж_Надвижная гильза для пресс-фитингов | [21 empty] | OST_PipeFitting | None | 377 | [106 empty] | Влж_Надвижная гильза для пресс-фитингов | [46 empty] | 0 | 3RzI8Zkin5pQkOIUoh7ykK | [145 empty] | Влж_Надвижная гильза для пресс-фитингов | Влж_Надвижная гильза для пресс-фитингов | Влж_Надвижная гильза для пресс-фитингов | [18 empty] | Влж_Надвижная гильза для пресс-фитингов | [20 empty] | 1 | [22 empty] | Надвижная гильза для пресс-фитингов 20 | [60 empty] | 2021 | 1.0 |  |  | None | [90 empty] | 0.012 | [141 empty] | 20 | [228 empty] | 0 | 0zT0iVGBf0cwpE$qANKEUm | [381 empty] | 0 |  |  | Соединительные детали трубопроводов | ИС.ТС.2 | шт. |  | 1 | [48 empty] | None | Новая конструкция | 2750 | Level : Жильё_10_VK | 2750 | [35 empty] | 0 | [6 empty] | 3bf616f9-6b98-4a21-80ff-da1120c8f6d6 | [82 empty] | ПФ_Гильза |  | 0 | 0.1 | [122 empty] | 0.1
3020614 | Влж_Надвижная гильза для пресс-фитингов | OST_PipeFitting |  | Жильё_10_VK | TRUE | [7 empty] | dbf52223-bacc-45cd-ab98-49ecab31dcd1-002e1746 | 71ec8b14-7fad-4eb4-9524-47d24d297ec0 | None |  | 0 | Рабочий набор 1 | [6 empty] | Влж_Надвижная гильза для пресс-фитингов | [177 empty] | 0 | 3RzI8Zkin5pQkOIUoh7ykK | [187 empty] | 1 | [22 empty] | Надвижная гильза для пресс-фитингов 20 | [64 empty] | None | [90 empty] | 0.012 | [141 empty] | 20 | [667 empty] | None | Новая конструкция | 2750 | Level : Жильё_10_VK | 2750 | [35 empty] | 0 | [6 empty] | 3bf616f9-6b98-4a21-80ff-da1120c8f6d6 | [84 empty] | 0 | 0.1
3020615 | Влж_Надвижная гильза для пресс-фитингов | OST_PipeFitting | Влж_Надвижная гильза для пресс-фитингов | Жильё_10_VK | [7 empty] | Влж_Надвижная гильза для пресс-фитингов | dbf52223-bacc-45cd-ab98-49ecab31dcd1-002e1747 | 71ec8b14-7fad-4eb4-9524-47d24d297ec0 | None |  | 0 | Рабочий набор 1 | [6 empty] | Влж_Надвижная гильза для пресс-фитингов | [21 empty] | OST_PipeFitting | None | 377 | [106 empty] | Влж_Надвижная гильза для пресс-фитингов | [46 empty] | 0 | 3RzI8Zkin5pQkOIUoh7ykM | [145 empty] | Влж_Надвижная гильза для пресс-фитингов | Влж_Надвижная гильза для пресс-фитингов | Влж_Надвижная гильза для пресс-фитингов | [18 empty] | Влж_Надвижная гильза для пресс-фитингов | [20 empty] | 1 | [22 empty] | Надвижная гильза для пресс-фитингов 20 | [60 empty] | 2021 | 1.0 |  |  | None | [90 empty] | 0.012 | [141 empty] | 20 | [228 empty] | 0 | 0zT0iVGBf0cwpE$qANKEUm | [381 empty] | 0 |  |  | Соединительные детали трубопроводов | ИС.ТС.2 | шт. |  | 1 | [48 empty] | None | Новая конструкция | 2750 | Level : Жильё_10_VK | 2750 | [35 empty] | 0 | [6 empty] | 3bf616f9-6b98-4a21-80ff-da1120c8f6d6 | [82 empty] | ПФ_Гильза |  | 0 | 0.1 | [122 empty] | 0.1
3020616 | Влж_Надвижная гильза для пресс-фитингов | OST_PipeFitting |  | Жильё_10_VK | TRUE | [7 empty] | dbf52223-bacc-45cd-ab98-49ecab31dcd1-002e1748 | 71ec8b14-7fad-4eb4-9524-47d24d297ec0 | None |  | 0 | Рабочий набор 1 | [6 empty] | Влж_Надвижная гильза для пресс-фитингов | [177 empty] | 0 | 3RzI8Zkin5pQkOIUoh7ykM | [187 empty] | 1 | [22 empty] | Надвижная гильза для пресс-фитингов 20 | [64 empty] | None | [90 empty] | 0.012 | [141 empty] | 20 | [667 empty] | None | Новая конструкция | 2750 | Level : Жильё_10_VK | 2750 | [35 empty] | 0 | [6 empty] | 3bf616f9-6b98-4a21-80ff-da1120c8f6d6 | [84 empty] | 0 | 0.1
3020617 | Пластик черный | OST_PipeFitting | Пластик черный | Жильё_10_VK | TRUE |  |  | 5.9121e-07 | 0.0012948 |  |  | Пластик черный | dbf52223-bacc-45cd-ab98-49ecab31dcd1-002e1749 | 71ec8b14-7fad-4eb4-9524-47d24d297ec0 | None |  | 0 | Рабочий набор 1 | [6 empty] | ADSK_Пресс-фитинг ПЭ_Муфта переходная | [21 empty] | OST_PipeFitting | None | 378 | [106 empty] | Пластик черный | [46 empty] | 0 | 3RzI8Zkin5pQkOIUoh7ykO | [122 empty] | Domestic Cold Water | [22 empty] | ADSK_Пресс-фитинг ПЭ_Муфта переходная | Пластик черный | Пластик черный | [18 empty] | Пластик черный | [20 empty] | 1 | [6 empty] | Category=[-2000700]; Color=2338280; Comments=""; Cost=0.000000000000000; Description=""; Design Option=[-1]; Edited by=""; Export to IFC As=""; Export to IFC=0; Glow=0; IFC Predefined Type=""; IfcGUID=1Zv83obP51SAWtfYRg9D9L; Keynote=""; Manufacturer=""; Mark=""; Model=""; Name=ADSK_Предупреждение; Shininess=64; Smoothness=50; Transparency=0; URL=""; Workset=10 | [11 empty] | Category=[-2000700]; Color=16777215; Comments=""; Cost=0.000000000000000; Description=""; Design Option=[-1]; Edited by=""; Export to IFC As=""; Export to IFC=0; Glow=0; IFC Predefined Type=""; IfcGUID=0MLsabC6r81wvJCwI5AAdD; Keynote=""; Manufacturer=""; Mark=""; Model=""; Name=УГО_Белый; Shininess=64; Smoothness=50; Transparency=0; URL=""; Workset=10 |  |  |  | Муфта переходная напресовочная 40x20 | [60 empty] | 2021 | 1.0 |  |  | None | [60 empty] | Category=[-2000700]; Color=3684408; Comments=""; Cost=0.000000000000000; Description=""; Design Option=[-1]; Edited by=""; Export to IFC As=""; Export to IFC=0; Glow=0; IFC Predefined Type=""; IfcGUID=32TXTRZJnCQxi6X$BRJiYe; Keynote=""; Manufacturer=""; Mark=""; Model=""; Name=Пластик черный; Shininess=64; Smoothness=50; Transparency=0; URL=""; Workset=10 | [29 empty] | 0.265 |  | 80 |  |  |  | 20 | 40 | [130 empty] | 50 | [41 empty] | 10 | 20 | [189 empty] | 0 | 0zT0iVGBf0cwpE$qANKFaN | [246 empty] | В1 13 | [134 empty] | 0 |  |  | Соединительные детали трубопроводов | ИС.ТС.2 | шт. |  | 1 | [45 empty] | Пластик черный |  |  | None | Новая конструкция | 2750 | Level : Жильё_10_VK | 2750 | [32 empty] | TRUE | В1 | ⌀40 мм-⌀20 мм | 0 | ВК_В1 | 40 | 20 | FALSE | ⌀40-⌀20 | FALSE | 3bf616f9-6b98-4a21-80ff-da1120c8f6d6 |  | FALSE | [42 empty] | 32 | [37 empty] | ПФ_Переход |  | 0 | 0 | [122 empty] | 0 | 80 | TRUE | [19 empty] | 28 | [10 empty] | FALSE | TRUE
3020618 | Пластик черный | OST_PipeFitting |  | Жильё_10_VK | TRUE |  |  | 5.9121e-07 | 0.0012948 |  |  |  | dbf52223-bacc-45cd-ab98-49ecab31dcd1-002e174a | 71ec8b14-7fad-4eb4-9524-47d24d297ec0 | None |  | 0 | Рабочий набор 1 | [6 empty] | ADSK_Пресс-фитинг ПЭ_Муфта переходная | [177 empty] | 0 | 3RzI8Zkin5pQkOIUoh7ykO | [122 empty] | Domestic Cold Water | [64 empty] | 1 | [22 empty] | Муфта переходная напресовочная 40x20 | [64 empty] | None | [90 empty] | 0.265 |  | 80 |  |  |  | 20 | 40 | [130 empty] | 50 | [41 empty] | 10 | 20 | [437 empty] | В1 13 | [190 empty] | None | Новая конструкция | 2750 | Level : Жильё_10_VK | 2750 | [33 empty] | В1 | ⌀40 мм-⌀20 мм | 0 | ВК_В1 | 40 | 20 | FALSE | ⌀40-⌀20 | FALSE | 3bf616f9-6b98-4a21-80ff-da1120c8f6d6 |  | FALSE | [42 empty] | 32 | [39 empty] | 0 | 0 | [123 empty] | 80 | TRUE | [19 empty] | 28 | [10 empty] | FALSE | TRUE
3020619 | Влж_Надвижная гильза для пресс-фитингов | OST_PipeFitting | Влж_Надвижная гильза для пресс-фитингов | Жильё_10_VK | [7 empty] | Влж_Надвижная гильза для пресс-фитингов | dbf52223-bacc-45cd-ab98-49ecab31dcd1-002e174b | 71ec8b14-7fad-4eb4-9524-47d24d297ec0 | None |  | 0 | Рабочий набор 1 | [6 empty] | Влж_Надвижная гильза для пресс-фитингов | [21 empty] | OST_PipeFitting | None | 377 | [106 empty] | Влж_Надвижная гильза для пресс-фитингов | [46 empty] | 0 | 3RzI8Zkin5pQkOIUoh7ykQ | [145 empty] | Влж_Надвижная гильза для пресс-фитингов | Влж_Надвижная гильза для пресс-фитингов | Влж_Надвижная гильза для пресс-фитингов | [18 empty] | Влж_Надвижная гильза для пресс-фитингов | [20 empty] | 1 | [22 empty] | Надвижная гильза для пресс-фитингов 20 | [60 empty] | 2021 | 1.0 |  |  | None | [90 empty] | 0.012 | [141 empty] | 20 | [228 empty] | 0 | 0zT0iVGBf0cwpE$qANKEUm | [381 empty] | 0 |  |  | Соединительные детали трубопроводов | ИС.ТС.2 | шт. |  | 1 | [48 empty] | None | Новая конструкция | 2750 | Level : Жильё_10_VK | 2750 | [35 empty] | 0 | [6 empty] | 3bf616f9-6b98-4a21-80ff-da1120c8f6d6 | [82 empty] | ПФ_Гильза |  | 0 | 0.1 | [122 empty] | 0.1
3020620 | Влж_Надвижная гильза для пресс-фитингов | OST_PipeFitting |  | Жильё_10_VK | TRUE | [7 empty] | dbf52223-bacc-45cd-ab98-49ecab31dcd1-002e174c | 71ec8b14-7fad-4eb4-9524-47d24d297ec0 | None |  | 0 | Рабочий набор 1 | [6 empty] | Влж_Надвижная гильза для пресс-фитингов | [177 empty] | 0 | 3RzI8Zkin5pQkOIUoh7ykQ | [187 empty] | 1 | [22 empty] | Надвижная гильза для пресс-фитингов 20 | [64 empty] | None | [90 empty] | 0.012 | [141 empty] | 20 | [667 empty] | None | Новая конструкция | 2750 | Level : Жильё_10_VK | 2750 | [35 empty] | 0 | [6 empty] | 3bf616f9-6b98-4a21-80ff-da1120c8f6d6 | [84 empty] | 0 | 0.1
3020621 | Влж_Надвижная гильза для пресс-фитингов | OST_PipeFitting | Влж_Надвижная гильза для пресс-фитингов | Жильё_10_VK | [7 empty] | Влж_Надвижная гильза для пресс-фитингов | dbf52223-bacc-45cd-ab98-49ecab31dcd1-002e174d | 71ec8b14-7fad-4eb4-9524-47d24d297ec0 | None |  | 0 | Рабочий набор 1 | [6 empty] | Влж_Надвижная гильза для пресс-фитингов | [21 empty] | OST_PipeFitting | None | 377 | [106 empty] | Влж_Надвижная гильза для пресс-фитингов | [46 empty] | 0 | 3RzI8Zkin5pQkOIUoh7ykS | [145 empty] | Влж_Надвижная гильза для пресс-фитингов | Влж_Надвижная гильза для пресс-фитингов | Влж_Надвижная гильза для пресс-фитингов | [18 empty] | Влж_Надвижная гильза для пресс-фитингов | [20 empty] | 1 | [22 empty] | Надвижная гильза для пресс-фитингов 40 | [60 empty] | 2021 | 1.0 |  |  | None | [90 empty] | 0.039 | [141 empty] | 40 | [228 empty] | 0 | 0zT0iVGBf0cwpE$qANKEUm | [381 empty] | 0 |  |  | Соединительные детали трубопроводов | ИС.ТС.2 | шт. |  | 1 | [48 empty] | None | Новая конструкция | 2750 | Level : Жильё_10_VK | 2750 | [35 empty] | 0 | [6 empty] | 3bf616f9-6b98-4a21-80ff-da1120c8f6d6 | [82 empty] | ПФ_Гильза |  | 0 | 0.1 | [122 empty] | 0.1
3020622 | Влж_Надвижная гильза для пресс-фитингов | OST_PipeFitting |  | Жильё_10_VK | TRUE | [7 empty] | dbf52223-bacc-45cd-ab98-49ecab31dcd1-002e174e | 71ec8b14-7fad-4eb4-9524-47d24d297ec0 | None |  | 0 | Рабочий набор 1 | [6 empty] | Влж_Надвижная гильза для пресс-фитингов | [177 empty] | 0 | 3RzI8Zkin5pQkOIUoh7ykS | [187 empty] | 1 | [22 empty] | Надвижная гильза для пресс-фитингов 40 | [64 empty] | None | [90 empty] | 0.039 | [141 empty] | 40 | [667 empty] | None | Новая конструкция | 2750 | Level : Жильё_10_VK | 2750 | [35 empty] | 0 | [6 empty] | 3bf616f9-6b98-4a21-80ff-da1120c8f6d6 | [84 empty] | 0 | 0.1
3020646 | ADSK_ВК_В_Водопровод | OST_Views | ADSK_ВК_В_Водопровод | [8 empty] | ADSK_ВК_В_Водопровод | dbf52223-bacc-45cd-ab98-49ecab31dcd1-002e1766 | dbf52223-bacc-45cd-ab98-49ecab31dcd1 | None |  | 7914 | Вид "Разрез: pangolin.MagicSection1" | [28 empty] | None | None | 63 | [106 empty] | ADSK_ВК_В_Водопровод | [34 empty] | Новая конструкция | [137 empty] | 1 | Показать все | 1 | 3 |  | ONI_Разрез ВКК_ИОС-АР-КР_ | 4095 | 100 | 100 | Вспомогательные виды | ВКК | 1 | 0 | 2 |  |  |  |  | FALSE | В_Р_Водопровод |  | Section | ADSK_ВК_В_Водопровод | ADSK_ВК_В_Водопровод | None | - | --- | None |  | Independent |  | pangolin.MagicSection1 |  | pangolin.MagicSection1 |  | 279.8362 | FALSE | TRUE | TRUE |  |  |  | ADSK_ВК_В_Водопровод |  | Фрагмент_Марка_Номер вида без номера листа | по | [794 empty] | Разрез_Марка_Номер вида без номера листа | 1000
3020647 | ADSK_ВК_В_Водопровод | OST_Views | ADSK_ВК_В_Водопровод | [8 empty] | pangolin.MagicSection1 | dbf52223-bacc-45cd-ab98-49ecab31dcd1-002e1767 | 71ec8b14-7fad-4eb4-9524-47d24d297ec0 | None |  | 7914 | Вид "Разрез: pangolin.MagicSection1" | [6 empty] | Building Section | [21 empty] | None | None | 63 | [106 empty] | ADSK_ВК_В_Водопровод | [34 empty] | Новая конструкция | [137 empty] | 1 | Показать все | 1 | 3 |  | ONI_Разрез ВКК_ИОС-АР-КР_ | 4095 | 100 | 100 | Вспомогательные виды | ВКК | 1 | 0 | 2 |  |  |  |  | FALSE | В_Р_Водопровод |  | Section | ADSK_ВК_В_Водопровод | ADSK_ВК_В_Водопровод | None | - | --- | None |  | Independent |  | pangolin.MagicSection1 |  | pangolin.MagicSection1 |  | 279.8362 | FALSE | TRUE | TRUE |  |  |  | ADSK_ВК_В_Водопровод |  | Фрагмент_Марка_Номер вида без номера листа | по | [794 empty] | Разрез_Марка_Номер вида без номера листа | 1000
3020649 |  | OST_SunStudy | [9 empty] | <В сеансе, освещение> | dbf52223-bacc-45cd-ab98-49ecab31dcd1-002e1769 | dbf52223-bacc-45cd-ab98-49ecab31dcd1 | None |  | 7914 | Вид "Разрез: pangolin.MagicSection1" | [41 empty] | 150
3020650 |  | OST_SunStudy | [10 empty] | dbf52223-bacc-45cd-ab98-49ecab31dcd1-002e176a | dbf52223-bacc-45cd-ab98-49ecab31dcd1 | None |  | 7915 | Вид "Разрез: pangolin.MagicSection1"
3020677 | ADSK_Полиэтилен сшитый | OST_PipeCurves | ADSK_Полиэтилен сшитый |  | TRUE |  |  |  | 0.0046496 | 37 |  | ADSK_Полиэтилен сшитый | dbf52223-bacc-45cd-ab98-49ecab31dcd1-002e1785 | 71ec8b14-7fad-4eb4-9524-47d24d297ec0 | None |  | 0 | Рабочий набор 1 | [6 empty] | Pipe Types | [21 empty] | OST_PipeCurves | None | 74 | [53 empty] | Полиэтилен PE-X | [52 empty] | ADSK_Полиэтилен сшитый | [46 empty] | 0 | 3RzI8Zkin5pQkOIUoh7yjK | 0.0015 | [121 empty] | Domestic Hot Water | [22 empty] | Pipe Types | ADSK_Полиэтилен сшитый | ADSK_Полиэтилен сшитый | [18 empty] | ADSK_Полиэтилен сшитый | [570 empty] | 0 | 32TXTRZJnCQxi6X$BRJljG | [17 empty] | Жильё_10_VK | [228 empty] | Т3 5 | [136 empty] | Труба из сшитого полиэтилена | Трубы | ИС.ТС.1 | м | [50 empty] | None | Новая конструкция | [36 empty] | Т3 | ⌀40 мм | 0 | ВК_Т3 |  |  |  | ⌀40 | [6 empty] | Днар х Стенка | 2669 | 2706 | 5.5 | 2669 | 2706 | 2669 | 2706 | 2669 | 2669 | 2706 | 2706 | 2669 | 2706 | 0 | для многослойных труб с пресс-фитингами | Generic | Полиэтилен PE-X - Сшитый многослойный | 40 | 37169 | 0 | 40 | 0 | 29 | 0 | 5.1724e-05 | 0 | 0 | 0 | 0 | 0 | Сшитый многослойный | 2706 | 50 | 0 | 0 | 2669 | 2706 | [101 empty] | 0
3020678 | ADSK_Полиэтилен сшитый | OST_PipeCurves |  |  | TRUE |  |  |  | 0.0046496 | 37 |  |  | dbf52223-bacc-45cd-ab98-49ecab31dcd1-002e1786 | 71ec8b14-7fad-4eb4-9524-47d24d297ec0 | None |  | 0 | Рабочий набор 1 | [6 empty] | Pipe Types | [77 empty] | Полиэтилен PE-X | [99 empty] | 0 | 3RzI8Zkin5pQkOIUoh7yjK | 0.0015 | [121 empty] | Domestic Hot Water | [633 empty] | Жильё_10_VK | [228 empty] | Т3 5 | [190 empty] | None | Новая конструкция | [36 empty] | Т3 | ⌀40 мм | 0 | ВК_Т3 |  |  |  | ⌀40 | [7 empty] | 2669 | 2706 | 5.5 | 2669 | 2706 | 2669 | 2706 | [6 empty] | 0 | для многослойных труб с пресс-фитингами | Generic | Полиэтилен PE-X - Сшитый многослойный | 40 | 37169 | 0 | 40 | 0 | 29 | 0 | 5.1724e-05 | 0 |  | 0 | 0 | 0 | Сшитый многослойный | 2706 |  | 0 | 0 | [103 empty] | 0
3020685 | Латунь | OST_PipeFitting | Латунь | Жильё_10_VK | TRUE |  |  | 0.00016594 | 1.5708e-06 |  |  | Латунь | dbf52223-bacc-45cd-ab98-49ecab31dcd1-002e178d | 71ec8b14-7fad-4eb4-9524-47d24d297ec0 | None |  | 0 | Рабочий набор 1 | [6 empty] | ADSK_Пресс-фитинг ПЭ_Угольник | [21 empty] | OST_PipeFitting | None | 376 | [106 empty] | Латунь | [46 empty] | 0 | 3RzI8Zkin5pQkOIUoh7yjS | [122 empty] | Domestic Hot Water | [22 empty] | ADSK_Пресс-фитинг ПЭ_Угольник | Латунь | Латунь | [18 empty] | Латунь | [20 empty] | 1 | [6 empty] | Category=[-2000700]; Color=2338280; Comments=""; Cost=0.000000000000000; Description=""; Design Option=[-1]; Edited by=""; Export to IFC As=""; Export to IFC=0; Glow=0; IFC Predefined Type=""; IfcGUID=1Zv83obP51SAWtfYRg9D9L; Keynote=""; Manufacturer=""; Mark=""; Model=""; Name=ADSK_Предупреждение; Shininess=64; Smoothness=50; Transparency=0; URL=""; Workset=10 | [15 empty] | Угольник напресовочный 40x90° | [60 empty] | 2021 | 1.0 |  |  | None | [67 empty] | Category=[-2000700]; Color=6076900; Comments=""; Cost=0.000000000000000; Description=""; Design Option=[-1]; Edited by=""; Export to IFC As=""; Export to IFC=0; Glow=0; IFC Predefined Type=""; IfcGUID=0zT0iVGBf0cwpE$qANKEts; Keynote=""; Manufacturer=""; Mark=""; Model=""; Name=Латунь; Shininess=64; Smoothness=50; Transparency=0; URL=""; Workset=10 | [22 empty] | 0.105 |  | 75 |  |  |  | 50 |  | 37 | [9 empty] | 90 | [123 empty] | 40 | [228 empty] | 0 | 0zT0iVGBf0cwpE$qANKEVb | [130 empty] | 20 | [115 empty] | Т3 5 | [11 empty] | 42 | [114 empty] | 50 | [7 empty] | 0 |  |  | Соединительные детали трубопроводов | ИС.ТС.2 | шт. |  | 1 | [45 empty] | Латунь |  |  | None | Новая конструкция | 2750 | Level : Жильё_10_VK | 2750 | [32 empty] | TRUE | Т3 | ⌀40 мм-⌀40 мм | 0 | ВК_Т3 | 40 | 40 | FALSE | ⌀40-⌀40 | FALSE | 3bf616f9-6b98-4a21-80ff-da1120c8f6d6 |  | FALSE | [42 empty] | 44 |  |  | -90 | [34 empty] | ПФ_Угольник |  | 0 | 0 | [122 empty] | 0 | 112.5 | TRUE | 90
3020686 | Латунь | OST_PipeFitting |  | Жильё_10_VK | TRUE |  |  | 0.00016594 | 1.5708e-06 |  |  |  | dbf52223-bacc-45cd-ab98-49ecab31dcd1-002e178e | 71ec8b14-7fad-4eb4-9524-47d24d297ec0 | None |  | 0 | Рабочий набор 1 | [6 empty] | ADSK_Пресс-фитинг ПЭ_Угольник | [177 empty] | 0 | 3RzI8Zkin5pQkOIUoh7yjS | [122 empty] | Domestic Hot Water | [64 empty] | 1 | [22 empty] | Угольник напресовочный 40x90° | [64 empty] | None | [90 empty] | 0.105 |  | 75 |  |  |  | 50 |  | 37 | [9 empty] | 90 | [123 empty] | 40 | [360 empty] | 20 | [115 empty] | Т3 5 | [11 empty] | 42 | [114 empty] | 50 | [63 empty] | None | Новая конструкция | 2750 | Level : Жильё_10_VK | 2750 | [33 empty] | Т3 | ⌀40 мм-⌀40 мм | 0 | ВК_Т3 | 40 | 40 | FALSE | ⌀40-⌀40 | FALSE | 3bf616f9-6b98-4a21-80ff-da1120c8f6d6 |  | FALSE | [42 empty] | 44 |  |  | -90 | [36 empty] | 0 | 0 | [123 empty] | 112.5 | TRUE | 90
3020687 | Влж_Надвижная гильза для пресс-фитингов | OST_PipeFitting | Влж_Надвижная гильза для пресс-фитингов | Жильё_10_VK | [7 empty] | Влж_Надвижная гильза для пресс-фитингов | dbf52223-bacc-45cd-ab98-49ecab31dcd1-002e178f | 71ec8b14-7fad-4eb4-9524-47d24d297ec0 | None |  | 0 | Рабочий набор 1 | [6 empty] | Влж_Надвижная гильза для пресс-фитингов | [21 empty] | OST_PipeFitting | None | 377 | [106 empty] | Влж_Надвижная гильза для пресс-фитингов | [46 empty] | 0 | 3RzI8Zkin5pQkOIUoh7yjU | [145 empty] | Влж_Надвижная гильза для пресс-фитингов | Влж_Надвижная гильза для пресс-фитингов | Влж_Надвижная гильза для пресс-фитингов | [18 empty] | Влж_Надвижная гильза для пресс-фитингов | [20 empty] | 1 | [22 empty] | Надвижная гильза для пресс-фитингов 40 | [60 empty] | 2021 | 1.0 |  |  | None | [90 empty] | 0.039 | [141 empty] | 40 | [228 empty] | 0 | 0zT0iVGBf0cwpE$qANKEUm | [381 empty] | 0 |  |  | Соединительные детали трубопроводов | ИС.ТС.2 | шт. |  | 1 | [48 empty] | None | Новая конструкция | 2750 | Level : Жильё_10_VK | 2750 | [35 empty] | 0 | [6 empty] | 3bf616f9-6b98-4a21-80ff-da1120c8f6d6 | [82 empty] | ПФ_Гильза |  | 0 | 0.1 | [122 empty] | 0.1
3020688 | Влж_Надвижная гильза для пресс-фитингов | OST_PipeFitting |  | Жильё_10_VK | TRUE | [7 empty] | dbf52223-bacc-45cd-ab98-49ecab31dcd1-002e1790 | 71ec8b14-7fad-4eb4-9524-47d24d297ec0 | None |  | 0 | Рабочий набор 1 | [6 empty] | Влж_Надвижная гильза для пресс-фитингов | [177 empty] | 0 | 3RzI8Zkin5pQkOIUoh7yjU | [187 empty] | 1 | [22 empty] | Надвижная гильза для пресс-фитингов 40 | [64 empty] | None | [90 empty] | 0.039 | [141 empty] | 40 | [667 empty] | None | Новая конструкция | 2750 | Level : Жильё_10_VK | 2750 | [35 empty] | 0 | [6 empty] | 3bf616f9-6b98-4a21-80ff-da1120c8f6d6 | [84 empty] | 0 | 0.1
3020689 | Влж_Надвижная гильза для пресс-фитингов | OST_PipeFitting | Влж_Надвижная гильза для пресс-фитингов | Жильё_10_VK | [7 empty] | Влж_Надвижная гильза для пресс-фитингов | dbf52223-bacc-45cd-ab98-49ecab31dcd1-002e1791 | 71ec8b14-7fad-4eb4-9524-47d24d297ec0 | None |  | 0 | Рабочий набор 1 | [6 empty] | Влж_Надвижная гильза для пресс-фитингов | [21 empty] | OST_PipeFitting | None | 377 | [106 empty] | Влж_Надвижная гильза для пресс-фитингов | [46 empty] | 0 | 3RzI8Zkin5pQkOIUoh7yj0 | [145 empty] | Влж_Надвижная гильза для пресс-фитингов | Влж_Надвижная гильза для пресс-фитингов | Влж_Надвижная гильза для пресс-фитингов | [18 empty] | Влж_Надвижная гильза для пресс-фитингов | [20 empty] | 1 | [22 empty] | Надвижная гильза для пресс-фитингов 40 | [60 empty] | 2021 | 1.0 |  |  | None | [90 empty] | 0.039 | [141 empty] | 40 | [228 empty] | 0 | 0zT0iVGBf0cwpE$qANKEUm | [381 empty] | 0 |  |  | Соединительные детали трубопроводов | ИС.ТС.2 | шт. |  | 1 | [48 empty] | None | Новая конструкция | 71750 | Level : Жильё_10_VK | 71750 | [35 empty] | 0 | [6 empty] | 3bf616f9-6b98-4a21-80ff-da1120c8f6d6 | [82 empty] | ПФ_Гильза |  | 0 | 0.1 | [122 empty] | 0.1
3020690 | Влж_Надвижная гильза для пресс-фитингов | OST_PipeFitting |  | Жильё_10_VK | TRUE | [7 empty] | dbf52223-bacc-45cd-ab98-49ecab31dcd1-002e1792 | 71ec8b14-7fad-4eb4-9524-47d24d297ec0 | None |  | 0 | Рабочий набор 1 | [6 empty] | Влж_Надвижная гильза для пресс-фитингов | [177 empty] | 0 | 3RzI8Zkin5pQkOIUoh7yj0 | [187 empty] | 1 | [22 empty] | Надвижная гильза для пресс-фитингов 40 | [64 empty] | None | [90 empty] | 0.039 | [141 empty] | 40 | [667 empty] | None | Новая конструкция | 71750 | Level : Жильё_10_VK | 71750 | [35 empty] | 0 | [6 empty] | 3bf616f9-6b98-4a21-80ff-da1120c8f6d6 | [84 empty] | 0 | 0.1
3020697 | Латунь | OST_PipeFitting | Латунь | Жильё_10_VK | TRUE |  |  | 0.00016594 | 1.5708e-06 |  |  | Латунь | dbf52223-bacc-45cd-ab98-49ecab31dcd1-002e1799 | 71ec8b14-7fad-4eb4-9524-47d24d297ec0 | None |  | 0 | Рабочий набор 1 | [6 empty] | ADSK_Пресс-фитинг ПЭ_Угольник | [21 empty] | OST_PipeFitting | None | 376 | [106 empty] | Латунь | [46 empty] | 0 | 3RzI8Zkin5pQkOIUoh7yj8 | [122 empty] | Domestic Hot Water | [22 empty] | ADSK_Пресс-фитинг ПЭ_Угольник | Латунь | Латунь | [18 empty] | Латунь | [20 empty] | 1 | [6 empty] | Category=[-2000700]; Color=2338280; Comments=""; Cost=0.000000000000000; Description=""; Design Option=[-1]; Edited by=""; Export to IFC As=""; Export to IFC=0; Glow=0; IFC Predefined Type=""; IfcGUID=1Zv83obP51SAWtfYRg9D9L; Keynote=""; Manufacturer=""; Mark=""; Model=""; Name=ADSK_Предупреждение; Shininess=64; Smoothness=50; Transparency=0; URL=""; Workset=10 | [15 empty] | Угольник напресовочный 40x90° | [60 empty] | 2021 | 1.0 |  |  | None | [67 empty] | Category=[-2000700]; Color=6076900; Comments=""; Cost=0.000000000000000; Description=""; Design Option=[-1]; Edited by=""; Export to IFC As=""; Export to IFC=0; Glow=0; IFC Predefined Type=""; IfcGUID=0zT0iVGBf0cwpE$qANKEts; Keynote=""; Manufacturer=""; Mark=""; Model=""; Name=Латунь; Shininess=64; Smoothness=50; Transparency=0; URL=""; Workset=10 | [22 empty] | 0.105 |  | 75 |  |  |  | 50 |  | 37 | [9 empty] | 90 | [123 empty] | 40 | [228 empty] | 0 | 0zT0iVGBf0cwpE$qANKEVb | [130 empty] | 20 | [115 empty] | Т3 5 | [11 empty] | 42 | [114 empty] | 50 | [7 empty] | 0 |  |  | Соединительные детали трубопроводов | ИС.ТС.2 | шт. |  | 1 | [45 empty] | Латунь |  |  | None | Новая конструкция | 2625 | Level : Жильё_10_VK | 2625 | [32 empty] | TRUE | Т3 | ⌀40 мм-⌀40 мм | 0 | ВК_Т3 | 40 | 40 | FALSE | ⌀40-⌀40 | FALSE | 3bf616f9-6b98-4a21-80ff-da1120c8f6d6 |  | FALSE | [42 empty] | 44 |  |  | -90 | [34 empty] | ПФ_Угольник |  | 0 | 0 | [122 empty] | 0 | 112.5 | TRUE | 90
3020698 | Латунь | OST_PipeFitting |  | Жильё_10_VK | TRUE |  |  | 0.00016594 | 1.5708e-06 |  |  |  | dbf52223-bacc-45cd-ab98-49ecab31dcd1-002e179a | 71ec8b14-7fad-4eb4-9524-47d24d297ec0 | None |  | 0 | Рабочий набор 1 | [6 empty] | ADSK_Пресс-фитинг ПЭ_Угольник | [177 empty] | 0 | 3RzI8Zkin5pQkOIUoh7yj8 | [122 empty] | Domestic Hot Water | [64 empty] | 1 | [22 empty] | Угольник напресовочный 40x90° | [64 empty] | None | [90 empty] | 0.105 |  | 75 |  |  |  | 50 |  | 37 | [9 empty] | 90 | [123 empty] | 40 | [360 empty] | 20 | [115 empty] | Т3 5 | [11 empty] | 42 | [114 empty] | 50 | [63 empty] | None | Новая конструкция | 2625 | Level : Жильё_10_VK | 2625 | [33 empty] | Т3 | ⌀40 мм-⌀40 мм | 0 | ВК_Т3 | 40 | 40 | FALSE | ⌀40-⌀40 | FALSE | 3bf616f9-6b98-4a21-80ff-da1120c8f6d6 |  | FALSE | [42 empty] | 44 |  |  | -90 | [36 empty] | 0 | 0 | [123 empty] | 112.5 | TRUE | 90
3020699 | Влж_Надвижная гильза для пресс-фитингов | OST_PipeFitting | Влж_Надвижная гильза для пресс-фитингов | Жильё_10_VK | [7 empty] | Влж_Надвижная гильза для пресс-фитингов | dbf52223-bacc-45cd-ab98-49ecab31dcd1-002e179b | 71ec8b14-7fad-4eb4-9524-47d24d297ec0 | None |  | 0 | Рабочий набор 1 | [6 empty] | Влж_Надвижная гильза для пресс-фитингов | [21 empty] | OST_PipeFitting | None | 377 | [106 empty] | Влж_Надвижная гильза для пресс-фитингов | [46 empty] | 0 | 3RzI8Zkin5pQkOIUoh7yjA | [145 empty] | Влж_Надвижная гильза для пресс-фитингов | Влж_Надвижная гильза для пресс-фитингов | Влж_Надвижная гильза для пресс-фитингов | [18 empty] | Влж_Надвижная гильза для пресс-фитингов | [20 empty] | 1 | [22 empty] | Надвижная гильза для пресс-фитингов 40 | [60 empty] | 2021 | 1.0 |  |  | None | [90 empty] | 0.039 | [141 empty] | 40 | [228 empty] | 0 | 0zT0iVGBf0cwpE$qANKEUm | [381 empty] | 0 |  |  | Соединительные детали трубопроводов | ИС.ТС.2 | шт. |  | 1 | [48 empty] | None | Новая конструкция | 2625 | Level : Жильё_10_VK | 2625 | [35 empty] | 0 | [6 empty] | 3bf616f9-6b98-4a21-80ff-da1120c8f6d6 | [82 empty] | ПФ_Гильза |  | 0 | 0.1 | [122 empty] | 0.1
3020700 | Влж_Надвижная гильза для пресс-фитингов | OST_PipeFitting |  | Жильё_10_VK | TRUE | [7 empty] | dbf52223-bacc-45cd-ab98-49ecab31dcd1-002e179c | 71ec8b14-7fad-4eb4-9524-47d24d297ec0 | None |  | 0 | Рабочий набор 1 | [6 empty] | Влж_Надвижная гильза для пресс-фитингов | [177 empty] | 0 | 3RzI8Zkin5pQkOIUoh7yjA | [187 empty] | 1 | [22 empty] | Надвижная гильза для пресс-фитингов 40 | [64 empty] | None | [90 empty] | 0.039 | [141 empty] | 40 | [667 empty] | None | Новая конструкция | 2625 | Level : Жильё_10_VK | 2625 | [35 empty] | 0 | [6 empty] | 3bf616f9-6b98-4a21-80ff-da1120c8f6d6 | [84 empty] | 0 | 0.1
3020701 | Влж_Надвижная гильза для пресс-фитингов | OST_PipeFitting | Влж_Надвижная гильза для пресс-фитингов | Жильё_10_VK | [7 empty] | Влж_Надвижная гильза для пресс-фитингов | dbf52223-bacc-45cd-ab98-49ecab31dcd1-002e179d | 71ec8b14-7fad-4eb4-9524-47d24d297ec0 | None |  | 0 | Рабочий набор 1 | [6 empty] | Влж_Надвижная гильза для пресс-фитингов | [21 empty] | OST_PipeFitting | None | 377 | [106 empty] | Влж_Надвижная гильза для пресс-фитингов | [46 empty] | 0 | 3RzI8Zkin5pQkOIUoh7yjC | [145 empty] | Влж_Надвижная гильза для пресс-фитингов | Влж_Надвижная гильза для пресс-фитингов | Влж_Надвижная гильза для пресс-фитингов | [18 empty] | Влж_Надвижная гильза для пресс-фитингов | [20 empty] | 1 | [22 empty] | Надвижная гильза для пресс-фитингов 40 | [60 empty] | 2021 | 1.0 |  |  | None | [90 empty] | 0.039 | [141 empty] | 40 | [228 empty] | 0 | 0zT0iVGBf0cwpE$qANKEUm | [381 empty] | 0 |  |  | Соединительные детали трубопроводов | ИС.ТС.2 | шт. |  | 1 | [48 empty] | None | Новая конструкция | 71625 | Level : Жильё_10_VK | 71625 | [35 empty] | 0 | [6 empty] | 3bf616f9-6b98-4a21-80ff-da1120c8f6d6 | [82 empty] | ПФ_Гильза |  | 0 | 0.1 | [122 empty] | 0.1
3020702 | Влж_Надвижная гильза для пресс-фитингов | OST_PipeFitting |  | Жильё_10_VK | TRUE | [7 empty] | dbf52223-bacc-45cd-ab98-49ecab31dcd1-002e179e | 71ec8b14-7fad-4eb4-9524-47d24d297ec0 | None |  | 0 | Рабочий набор 1 | [6 empty] | Влж_Надвижная гильза для пресс-фитингов | [177 empty] | 0 | 3RzI8Zkin5pQkOIUoh7yjC | [187 empty] | 1 | [22 empty] | Надвижная гильза для пресс-фитингов 40 | [64 empty] | None | [90 empty] | 0.039 | [141 empty] | 40 | [667 empty] | None | Новая конструкция | 71625 | Level : Жильё_10_VK | 71625 | [35 empty] | 0 | [6 empty] | 3bf616f9-6b98-4a21-80ff-da1120c8f6d6 | [84 empty] | 0 | 0.1
3020705 | ADSK_Полиэтилен сшитый | OST_PipeCurves | ADSK_Полиэтилен сшитый |  | TRUE |  |  |  | 0.0046496 | 37 |  | ADSK_Полиэтилен сшитый | dbf52223-bacc-45cd-ab98-49ecab31dcd1-002e17a1 | 71ec8b14-7fad-4eb4-9524-47d24d297ec0 | None |  | 0 | Рабочий набор 1 | [6 empty] | Pipe Types | [21 empty] | OST_PipeCurves | None | 74 | [53 empty] | Полиэтилен PE-X | [52 empty] | ADSK_Полиэтилен сшитый | [46 empty] | 0 | 3RzI8Zkin5pQkOIUoh7yjm | 0.0015 | [121 empty] | Domestic Hot Water | [22 empty] | Pipe Types | ADSK_Полиэтилен сшитый | ADSK_Полиэтилен сшитый | [18 empty] | ADSK_Полиэтилен сшитый | [570 empty] | 0 | 32TXTRZJnCQxi6X$BRJljG | [17 empty] | Жильё_10_VK | [228 empty] | Т3 5 | [136 empty] | Труба из сшитого полиэтилена | Трубы | ИС.ТС.1 | м | [50 empty] | None | Новая конструкция | [36 empty] | Т3 | ⌀40 мм | 0 | ВК_Т3 |  |  |  | ⌀40 | [6 empty] | Днар х Стенка | 2669 | 2706 | 5.5 | 2669 | 2706 | 2669 | 2706 | 2669 | 2669 | 2706 | 2706 | 2669 | 2706 | 0 | для многослойных труб с пресс-фитингами | Generic | Полиэтилен PE-X - Сшитый многослойный | 40 | 37169 | 0 | 40 | 0 | 29 | 0 | 5.1724e-05 | 0 | 0 | 0 | 0 | 0 | Сшитый многослойный | 2706 | 49 | 0 | 0 | 2669 | 2706 | [101 empty] | 0
3020706 | ADSK_Полиэтилен сшитый | OST_PipeCurves |  |  | TRUE |  |  |  | 0.0046496 | 37 |  |  | dbf52223-bacc-45cd-ab98-49ecab31dcd1-002e17a2 | 71ec8b14-7fad-4eb4-9524-47d24d297ec0 | None |  | 0 | Рабочий набор 1 | [6 empty] | Pipe Types | [77 empty] | Полиэтилен PE-X | [99 empty] | 0 | 3RzI8Zkin5pQkOIUoh7yjm | 0.0015 | [121 empty] | Domestic Hot Water | [633 empty] | Жильё_10_VK | [228 empty] | Т3 5 | [190 empty] | None | Новая конструкция | [36 empty] | Т3 | ⌀40 мм | 0 | ВК_Т3 |  |  |  | ⌀40 | [7 empty] | 2669 | 2706 | 5.5 | 2669 | 2706 | 2669 | 2706 | [6 empty] | 0 | для многослойных труб с пресс-фитингами | Generic | Полиэтилен PE-X - Сшитый многослойный | 40 | 37169 | 0 | 40 | 0 | 29 | 0 | 5.1724e-05 | 0 |  | 0 | 0 | 0 | Сшитый многослойный | 2706 |  | 0 | 0 | [103 empty] | 0
3020729 | Латунь | OST_PipeFitting | Латунь | Жильё_10_VK | TRUE |  |  | 0.00016594 | 1.5708e-06 |  |  | Латунь | dbf52223-bacc-45cd-ab98-49ecab31dcd1-002e17b9 | 71ec8b14-7fad-4eb4-9524-47d24d297ec0 | None |  | 0 | Рабочий набор 1 | [6 empty] | ADSK_Пресс-фитинг ПЭ_Угольник | [21 empty] | OST_PipeFitting | None | 376 | [106 empty] | Латунь | [46 empty] | 0 | 3RzI8Zkin5pQkOIUoh7yje | [122 empty] | Domestic Hot Water | [22 empty] | ADSK_Пресс-фитинг ПЭ_Угольник | Латунь | Латунь | [18 empty] | Латунь | [20 empty] | 1 | [6 empty] | Category=[-2000700]; Color=2338280; Comments=""; Cost=0.000000000000000; Description=""; Design Option=[-1]; Edited by=""; Export to IFC As=""; Export to IFC=0; Glow=0; IFC Predefined Type=""; IfcGUID=1Zv83obP51SAWtfYRg9D9L; Keynote=""; Manufacturer=""; Mark=""; Model=""; Name=ADSK_Предупреждение; Shininess=64; Smoothness=50; Transparency=0; URL=""; Workset=10 | [15 empty] | Угольник напресовочный 40x90° | [60 empty] | 2021 | 1.0 |  |  | None | [67 empty] | Category=[-2000700]; Color=6076900; Comments=""; Cost=0.000000000000000; Description=""; Design Option=[-1]; Edited by=""; Export to IFC As=""; Export to IFC=0; Glow=0; IFC Predefined Type=""; IfcGUID=0zT0iVGBf0cwpE$qANKEts; Keynote=""; Manufacturer=""; Mark=""; Model=""; Name=Латунь; Shininess=64; Smoothness=50; Transparency=0; URL=""; Workset=10 | [22 empty] | 0.105 |  | 75 |  |  |  | 50 |  | 37 | [9 empty] | 90 | [123 empty] | 40 | [228 empty] | 0 | 0zT0iVGBf0cwpE$qANKEVb | [130 empty] | 20 | [115 empty] | Т3 5 | [11 empty] | 42 | [114 empty] | 50 | [7 empty] | 0 |  |  | Соединительные детали трубопроводов | ИС.ТС.2 | шт. |  | 1 | [45 empty] | Латунь |  |  | None | Новая конструкция | 2625 | Level : Жильё_10_VK | 2625 | [32 empty] | TRUE | Т3 | ⌀40 мм-⌀40 мм | 0 | ВК_Т3 | 40 | 40 | FALSE | ⌀40-⌀40 | FALSE | 3bf616f9-6b98-4a21-80ff-da1120c8f6d6 |  | FALSE | [42 empty] | 44 |  |  | -90 | [34 empty] | ПФ_Угольник |  | 0 | 0 | [122 empty] | 0 | 112.5 | TRUE | 90
3020730 | Латунь | OST_PipeFitting |  | Жильё_10_VK | TRUE |  |  | 0.00016594 | 1.5708e-06 |  |  |  | dbf52223-bacc-45cd-ab98-49ecab31dcd1-002e17ba | 71ec8b14-7fad-4eb4-9524-47d24d297ec0 | None |  | 0 | Рабочий набор 1 | [6 empty] | ADSK_Пресс-фитинг ПЭ_Угольник | [177 empty] | 0 | 3RzI8Zkin5pQkOIUoh7yje | [122 empty] | Domestic Hot Water | [64 empty] | 1 | [22 empty] | Угольник напресовочный 40x90° | [64 empty] | None | [90 empty] | 0.105 |  | 75 |  |  |  | 50 |  | 37 | [9 empty] | 90 | [123 empty] | 40 | [360 empty] | 20 | [115 empty] | Т3 5 | [11 empty] | 42 | [114 empty] | 50 | [63 empty] | None | Новая конструкция | 2625 | Level : Жильё_10_VK | 2625 | [33 empty] | Т3 | ⌀40 мм-⌀40 мм | 0 | ВК_Т3 | 40 | 40 | FALSE | ⌀40-⌀40 | FALSE | 3bf616f9-6b98-4a21-80ff-da1120c8f6d6 |  | FALSE | [42 empty] | 44 |  |  | -90 | [36 empty] | 0 | 0 | [123 empty] | 112.5 | TRUE | 90
3020731 | Влж_Надвижная гильза для пресс-фитингов | OST_PipeFitting | Влж_Надвижная гильза для пресс-фитингов | Жильё_10_VK | [7 empty] | Влж_Надвижная гильза для пресс-фитингов | dbf52223-bacc-45cd-ab98-49ecab31dcd1-002e17bb | 71ec8b14-7fad-4eb4-9524-47d24d297ec0 | None |  | 0 | Рабочий набор 1 | [6 empty] | Влж_Надвижная гильза для пресс-фитингов | [21 empty] | OST_PipeFitting | None | 377 | [106 empty] | Влж_Надвижная гильза для пресс-фитингов | [46 empty] | 0 | 3RzI8Zkin5pQkOIUoh7yjg | [145 empty] | Влж_Надвижная гильза для пресс-фитингов | Влж_Надвижная гильза для пресс-фитингов | Влж_Надвижная гильза для пресс-фитингов | [18 empty] | Влж_Надвижная гильза для пресс-фитингов | [20 empty] | 1 | [22 empty] | Надвижная гильза для пресс-фитингов 40 | [60 empty] | 2021 | 1.0 |  |  | None | [90 empty] | 0.039 | [141 empty] | 40 | [228 empty] | 0 | 0zT0iVGBf0cwpE$qANKEUm | [381 empty] | 0 |  |  | Соединительные детали трубопроводов | ИС.ТС.2 | шт. |  | 1 | [48 empty] | None | Новая конструкция | 2625 | Level : Жильё_10_VK | 2625 | [35 empty] | 0 | [6 empty] | 3bf616f9-6b98-4a21-80ff-da1120c8f6d6 | [82 empty] | ПФ_Гильза |  | 0 | 0.1 | [122 empty] | 0.1
3020732 | Влж_Надвижная гильза для пресс-фитингов | OST_PipeFitting |  | Жильё_10_VK | TRUE | [7 empty] | dbf52223-bacc-45cd-ab98-49ecab31dcd1-002e17bc | 71ec8b14-7fad-4eb4-9524-47d24d297ec0 | None |  | 0 | Рабочий набор 1 | [6 empty] | Влж_Надвижная гильза для пресс-фитингов | [177 empty] | 0 | 3RzI8Zkin5pQkOIUoh7yjg | [187 empty] | 1 | [22 empty] | Надвижная гильза для пресс-фитингов 40 | [64 empty] | None | [90 empty] | 0.039 | [141 empty] | 40 | [667 empty] | None | Новая конструкция | 2625 | Level : Жильё_10_VK | 2625 | [35 empty] | 0 | [6 empty] | 3bf616f9-6b98-4a21-80ff-da1120c8f6d6 | [84 empty] | 0 | 0.1
3020733 | Влж_Надвижная гильза для пресс-фитингов | OST_PipeFitting | Влж_Надвижная гильза для пресс-фитингов | Жильё_10_VK | [7 empty] | Влж_Надвижная гильза для пресс-фитингов | dbf52223-bacc-45cd-ab98-49ecab31dcd1-002e17bd | 71ec8b14-7fad-4eb4-9524-47d24d297ec0 | None |  | 0 | Рабочий набор 1 | [6 empty] | Влж_Надвижная гильза для пресс-фитингов | [21 empty] | OST_PipeFitting | None | 377 | [106 empty] | Влж_Надвижная гильза для пресс-фитингов | [46 empty] | 0 | 3RzI8Zkin5pQkOIUoh7yji | [145 empty] | Влж_Надвижная гильза для пресс-фитингов | Влж_Надвижная гильза для пресс-фитингов | Влж_Надвижная гильза для пресс-фитингов | [18 empty] | Влж_Надвижная гильза для пресс-фитингов | [20 empty] | 1 | [22 empty] | Надвижная гильза для пресс-фитингов 40 | [60 empty] | 2021 | 1.0 |  |  | None | [90 empty] | 0.039 | [141 empty] | 40 | [228 empty] | 0 | 0zT0iVGBf0cwpE$qANKEUm | [381 empty] | 0 |  |  | Соединительные детали трубопроводов | ИС.ТС.2 | шт. |  | 1 | [48 empty] | None | Новая конструкция | 71625 | Level : Жильё_10_VK | 71625 | [35 empty] | 0 | [6 empty] | 3bf616f9-6b98-4a21-80ff-da1120c8f6d6 | [82 empty] | ПФ_Гильза |  | 0 | 0.1 | [122 empty] | 0.1
3020734 | Влж_Надвижная гильза для пресс-фитингов | OST_PipeFitting |  | Жильё_10_VK | TRUE | [7 empty] | dbf52223-bacc-45cd-ab98-49ecab31dcd1-002e17be | 71ec8b14-7fad-4eb4-9524-47d24d297ec0 | None |  | 0 | Рабочий набор 1 | [6 empty] | Влж_Надвижная гильза для пресс-фитингов | [177 empty] | 0 | 3RzI8Zkin5pQkOIUoh7yji | [187 empty] | 1 | [22 empty] | Надвижная гильза для пресс-фитингов 40 | [64 empty] | None | [90 empty] | 0.039 | [141 empty] | 40 | [667 empty] | None | Новая конструкция | 71625 | Level : Жильё_10_VK | 71625 | [35 empty] | 0 | [6 empty] | 3bf616f9-6b98-4a21-80ff-da1120c8f6d6 | [84 empty] | 0 | 0.1
3020775 | Латунь | OST_PipeFitting | Латунь | Жильё_10_VK | TRUE |  |  | 0.00016594 | 1.5708e-06 |  |  | Латунь | dbf52223-bacc-45cd-ab98-49ecab31dcd1-002e17e7 | 71ec8b14-7fad-4eb4-9524-47d24d297ec0 | None |  | 0 | Рабочий набор 1 | [6 empty] | ADSK_Пресс-фитинг ПЭ_Угольник | [21 empty] | OST_PipeFitting | None | 376 | [106 empty] | Латунь | [46 empty] | 0 | 3RzI8Zkin5pQkOIUoh7yis | [122 empty] | Domestic Hot Water | [22 empty] | ADSK_Пресс-фитинг ПЭ_Угольник | Латунь | Латунь | [18 empty] | Латунь | [20 empty] | 1 | [6 empty] | Category=[-2000700]; Color=2338280; Comments=""; Cost=0.000000000000000; Description=""; Design Option=[-1]; Edited by=""; Export to IFC As=""; Export to IFC=0; Glow=0; IFC Predefined Type=""; IfcGUID=1Zv83obP51SAWtfYRg9D9L; Keynote=""; Manufacturer=""; Mark=""; Model=""; Name=ADSK_Предупреждение; Shininess=64; Smoothness=50; Transparency=0; URL=""; Workset=10 | [15 empty] | Угольник напресовочный 40x90° | [60 empty] | 2021 | 1.0 |  |  | None | [67 empty] | Category=[-2000700]; Color=6076900; Comments=""; Cost=0.000000000000000; Description=""; Design Option=[-1]; Edited by=""; Export to IFC As=""; Export to IFC=0; Glow=0; IFC Predefined Type=""; IfcGUID=0zT0iVGBf0cwpE$qANKEts; Keynote=""; Manufacturer=""; Mark=""; Model=""; Name=Латунь; Shininess=64; Smoothness=50; Transparency=0; URL=""; Workset=10 | [22 empty] | 0.105 |  | 75 |  |  |  | 50 |  | 37 | [9 empty] | 90 | [123 empty] | 40 | [228 empty] | 0 | 0zT0iVGBf0cwpE$qANKEVb | [130 empty] | 20 | [115 empty] | Т3 5 | [11 empty] | 42 | [114 empty] | 50 | [7 empty] | 0 |  |  | Соединительные детали трубопроводов | ИС.ТС.2 | шт. |  | 1 | [45 empty] | Латунь |  |  | None | Новая конструкция | 2750 | Level : Жильё_10_VK | 2750 | [32 empty] | TRUE | Т3 | ⌀40 мм-⌀40 мм | 0 | ВК_Т3 | 40 | 40 | FALSE | ⌀40-⌀40 | FALSE | 3bf616f9-6b98-4a21-80ff-da1120c8f6d6 |  | FALSE | [42 empty] | 44 |  |  | -90 | [34 empty] | ПФ_Угольник |  | 0 | 0 | [122 empty] | 0 | 112.5 | TRUE | 90
3020776 | Латунь | OST_PipeFitting |  | Жильё_10_VK | TRUE |  |  | 0.00016594 | 1.5708e-06 |  |  |  | dbf52223-bacc-45cd-ab98-49ecab31dcd1-002e17e8 | 71ec8b14-7fad-4eb4-9524-47d24d297ec0 | None |  | 0 | Рабочий набор 1 | [6 empty] | ADSK_Пресс-фитинг ПЭ_Угольник | [177 empty] | 0 | 3RzI8Zkin5pQkOIUoh7yis | [122 empty] | Domestic Hot Water | [64 empty] | 1 | [22 empty] | Угольник напресовочный 40x90° | [64 empty] | None | [90 empty] | 0.105 |  | 75 |  |  |  | 50 |  | 37 | [9 empty] | 90 | [123 empty] | 40 | [360 empty] | 20 | [115 empty] | Т3 5 | [11 empty] | 42 | [114 empty] | 50 | [63 empty] | None | Новая конструкция | 2750 | Level : Жильё_10_VK | 2750 | [33 empty] | Т3 | ⌀40 мм-⌀40 мм | 0 | ВК_Т3 | 40 | 40 | FALSE | ⌀40-⌀40 | FALSE | 3bf616f9-6b98-4a21-80ff-da1120c8f6d6 |  | FALSE | [42 empty] | 44 |  |  | -90 | [36 empty] | 0 | 0 | [123 empty] | 112.5 | TRUE | 90
3020777 | Влж_Надвижная гильза для пресс-фитингов | OST_PipeFitting | Влж_Надвижная гильза для пресс-фитингов | Жильё_10_VK | [7 empty] | Влж_Надвижная гильза для пресс-фитингов | dbf52223-bacc-45cd-ab98-49ecab31dcd1-002e17e9 | 71ec8b14-7fad-4eb4-9524-47d24d297ec0 | None |  | 0 | Рабочий набор 1 | [6 empty] | Влж_Надвижная гильза для пресс-фитингов | [21 empty] | OST_PipeFitting | None | 377 | [106 empty] | Влж_Надвижная гильза для пресс-фитингов | [46 empty] | 0 | 3RzI8Zkin5pQkOIUoh7yiu | [145 empty] | Влж_Надвижная гильза для пресс-фитингов | Влж_Надвижная гильза для пресс-фитингов | Влж_Надвижная гильза для пресс-фитингов | [18 empty] | Влж_Надвижная гильза для пресс-фитингов | [20 empty] | 1 | [22 empty] | Надвижная гильза для пресс-фитингов 40 | [60 empty] | 2021 | 1.0 |  |  | None | [90 empty] | 0.039 | [141 empty] | 40 | [228 empty] | 0 | 0zT0iVGBf0cwpE$qANKEUm | [381 empty] | 0 |  |  | Соединительные детали трубопроводов | ИС.ТС.2 | шт. |  | 1 | [48 empty] | None | Новая конструкция | 2750 | Level : Жильё_10_VK | 2750 | [35 empty] | 0 | [6 empty] | 3bf616f9-6b98-4a21-80ff-da1120c8f6d6 | [82 empty] | ПФ_Гильза |  | 0 | 0.1 | [122 empty] | 0.1
3020778 | Влж_Надвижная гильза для пресс-фитингов | OST_PipeFitting |  | Жильё_10_VK | TRUE | [7 empty] | dbf52223-bacc-45cd-ab98-49ecab31dcd1-002e17ea | 71ec8b14-7fad-4eb4-9524-47d24d297ec0 | None |  | 0 | Рабочий набор 1 | [6 empty] | Влж_Надвижная гильза для пресс-фитингов | [177 empty] | 0 | 3RzI8Zkin5pQkOIUoh7yiu | [187 empty] | 1 | [22 empty] | Надвижная гильза для пресс-фитингов 40 | [64 empty] | None | [90 empty] | 0.039 | [141 empty] | 40 | [667 empty] | None | Новая конструкция | 2750 | Level : Жильё_10_VK | 2750 | [35 empty] | 0 | [6 empty] | 3bf616f9-6b98-4a21-80ff-da1120c8f6d6 | [84 empty] | 0 | 0.1
3020779 | Влж_Надвижная гильза для пресс-фитингов | OST_PipeFitting | Влж_Надвижная гильза для пресс-фитингов | Жильё_10_VK | [7 empty] | Влж_Надвижная гильза для пресс-фитингов | dbf52223-bacc-45cd-ab98-49ecab31dcd1-002e17eb | 71ec8b14-7fad-4eb4-9524-47d24d297ec0 | None |  | 0 | Рабочий набор 1 | [6 empty] | Влж_Надвижная гильза для пресс-фитингов | [21 empty] | OST_PipeFitting | None | 377 | [106 empty] | Влж_Надвижная гильза для пресс-фитингов | [46 empty] | 0 | 3RzI8Zkin5pQkOIUoh7yiw | [145 empty] | Влж_Надвижная гильза для пресс-фитингов | Влж_Надвижная гильза для пресс-фитингов | Влж_Надвижная гильза для пресс-фитингов | [18 empty] | Влж_Надвижная гильза для пресс-фитингов | [20 empty] | 1 | [22 empty] | Надвижная гильза для пресс-фитингов 40 | [60 empty] | 2021 | 1.0 |  |  | None | [90 empty] | 0.039 | [141 empty] | 40 | [228 empty] | 0 | 0zT0iVGBf0cwpE$qANKEUm | [381 empty] | 0 |  |  | Соединительные детали трубопроводов | ИС.ТС.2 | шт. |  | 1 | [48 empty] | None | Новая конструкция | 71750 | Level : Жильё_10_VK | 71750 | [35 empty] | 0 | [6 empty] | 3bf616f9-6b98-4a21-80ff-da1120c8f6d6 | [82 empty] | ПФ_Гильза |  | 0 | 0.1 | [122 empty] | 0.1
3020780 | Влж_Надвижная гильза для пресс-фитингов | OST_PipeFitting |  | Жильё_10_VK | TRUE | [7 empty] | dbf52223-bacc-45cd-ab98-49ecab31dcd1-002e17ec | 71ec8b14-7fad-4eb4-9524-47d24d297ec0 | None |  | 0 | Рабочий набор 1 | [6 empty] | Влж_Надвижная гильза для пресс-фитингов | [177 empty] | 0 | 3RzI8Zkin5pQkOIUoh7yiw | [187 empty] | 1 | [22 empty] | Надвижная гильза для пресс-фитингов 40 | [64 empty] | None | [90 empty] | 0.039 | [141 empty] | 40 | [667 empty] | None | Новая конструкция | 71750 | Level : Жильё_10_VK | 71750 | [35 empty] | 0 | [6 empty] | 3bf616f9-6b98-4a21-80ff-da1120c8f6d6 | [84 empty] | 0 | 0.1
3020810 | ADSK_Полиэтилен сшитый | OST_PipeCurves | ADSK_Полиэтилен сшитый |  | TRUE |  |  |  | 0.012303 | 97.9003 |  | ADSK_Полиэтилен сшитый | dbf52223-bacc-45cd-ab98-49ecab31dcd1-002e180a | 71ec8b14-7fad-4eb4-9524-47d24d297ec0 | None |  | 0 | Рабочий набор 1 | [6 empty] | Pipe Types | [21 empty] | OST_PipeCurves | None | 74 | [53 empty] | Полиэтилен PE-X | [52 empty] | ADSK_Полиэтилен сшитый | [46 empty] | 0 | 3RzI8Zkin5pQkOIUoh7yJR | 0.0015 | [121 empty] | Domestic Hot Water | [22 empty] | Pipe Types | ADSK_Полиэтилен сшитый | ADSK_Полиэтилен сшитый | [18 empty] | ADSK_Полиэтилен сшитый | [570 empty] | 0 | 32TXTRZJnCQxi6X$BRJljG | [17 empty] | Жильё_10_VK | [228 empty] | Т3 5 | [136 empty] | Труба из сшитого полиэтилена | Трубы | ИС.ТС.1 | м | [50 empty] | None | Новая конструкция | [36 empty] | Т3 | ⌀40 мм | 0 | ВК_Т3 |  |  |  | ⌀40 | [6 empty] | Днар х Стенка | 2605.0488 | 2645.0488 | 5.5 | 2610.5488 | 2610.5488 | 2639.5488 | 2639.5488 | 2605.0488 | 2645.0488 | 2605.0488 | 2645.0488 | 2645.0488 | 2605.0488 | 0 | для многослойных труб с пресс-фитингами | Generic | Полиэтилен PE-X - Сшитый многослойный | 40 | 37110.5488 | 0 | 40 | 0 | 29 | 0 | 5.1724e-05 | 0 | 0 | 0 | 0 | 0 | Сшитый многослойный | 2625.0488 | 49 | 0 | 0 | 2625.0488 | 2625.0488 | 0 | [100 empty] | 0
3020811 | ADSK_Полиэтилен сшитый | OST_PipeCurves |  |  | TRUE |  |  |  | 0.012303 | 97.9003 |  |  | dbf52223-bacc-45cd-ab98-49ecab31dcd1-002e180b | 71ec8b14-7fad-4eb4-9524-47d24d297ec0 | None |  | 0 | Рабочий набор 1 | [6 empty] | Pipe Types | [77 empty] | Полиэтилен PE-X | [99 empty] | 0 | 3RzI8Zkin5pQkOIUoh7yJR | 0.0015 | [121 empty] | Domestic Hot Water | [633 empty] | Жильё_10_VK | [228 empty] | Т3 5 | [190 empty] | None | Новая конструкция | [36 empty] | Т3 | ⌀40 мм | 0 | ВК_Т3 |  |  |  | ⌀40 | [7 empty] | 2605.0488 | 2645.0488 | 5.5 | 2610.5488 | 2610.5488 | 2639.5488 | 2639.5488 | [6 empty] | 0 | для многослойных труб с пресс-фитингами | Generic | Полиэтилен PE-X - Сшитый многослойный | 40 | 37110.5488 | 0 | 40 | 0 | 29 | 0 | 5.1724e-05 | 0 |  | 0 | 0 | 0 | Сшитый многослойный | 2625.0488 |  | 0 | 0 |  |  | 0 | [100 empty] | 0
3020813 |  | OST_PipeFitting | [9 empty] | Пластик черный | dbf52223-bacc-45cd-ab98-49ecab31dcd1-002e180d | dbf52223-bacc-45cd-ab98-49ecab31dcd1 | None |  | 445 | Семейство : Соединительные детали трубопроводов : ADSK_Пресс-фитинг ПЭ_Тройник | [6 empty] | ADSK_Пресс-фитинг ПЭ_Тройник | [57 empty] | 0 | 3RzI8Zkin5pQkOIUoh7yJS | [239 empty] | шт. | [53 empty] | 2021 | 1.0.1 | [11 empty] | 0 | 1 |  |  |  | TRUE | Пластик черный |  | Category=[-2000700]; Color=2338280; Comments=""; Cost=0.000000000000000; Description=""; Design Option=[-1]; Edited by=""; Export to IFC As=""; Export to IFC=0; Glow=0; IFC Predefined Type=""; IfcGUID=1Zv83obP51SAWtfYRg9D9L; Keynote=""; Manufacturer=""; Mark=""; Model=""; Name=ADSK_Предупреждение; Shininess=64; Smoothness=50; Transparency=0; URL=""; Workset=10 |  |  | ПФ_Тройник | [138 empty] | Category=[-2000700]; Color=3684408; Comments=""; Cost=0.000000000000000; Description=""; Design Option=[-1]; Edited by=""; Export to IFC As=""; Export to IFC=0; Glow=0; IFC Predefined Type=""; IfcGUID=32TXTRZJnCQxi6X$BRJiYe; Keynote=""; Manufacturer=""; Mark=""; Model=""; Name=Пластик черный; Shininess=64; Smoothness=50; Transparency=0; URL=""; Workset=10 | [5 empty] | 0
3020823 | Пластик черный | OST_PipeFitting | Пластик черный | Жильё_10_VK | TRUE |  |  | 0.00012922 | 1.5708e-06 |  |  | Пластик черный | dbf52223-bacc-45cd-ab98-49ecab31dcd1-002e1817 | 71ec8b14-7fad-4eb4-9524-47d24d297ec0 | None |  | 0 | Рабочий набор 1 | [6 empty] | ADSK_Пресс-фитинг ПЭ_Тройник | [21 empty] | OST_PipeFitting | None | 445 | [106 empty] | Пластик черный | [46 empty] | 0 | 3RzI8Zkin5pQkOIUoh7yJ6 | [122 empty] | Domestic Hot Water | [22 empty] | ADSK_Пресс-фитинг ПЭ_Тройник | Пластик черный | Пластик черный | [18 empty] | Пластик черный | [20 empty] | 1 | [6 empty] | Category=[-2000700]; Color=2338280; Comments=""; Cost=0.000000000000000; Description=""; Design Option=[-1]; Edited by=""; Export to IFC As=""; Export to IFC=0; Glow=0; IFC Predefined Type=""; IfcGUID=1Zv83obP51SAWtfYRg9D9L; Keynote=""; Manufacturer=""; Mark=""; Model=""; Name=ADSK_Предупреждение; Shininess=64; Smoothness=50; Transparency=0; URL=""; Workset=10 | [15 empty] | Тройник напресовочный переходной 40x20x40 | [60 empty] | 2021 | 1.0.1 |  |  | None | [60 empty] | Category=[-2000700]; Color=3684408; Comments=""; Cost=0.000000000000000; Description=""; Design Option=[-1]; Edited by=""; Export to IFC As=""; Export to IFC=0; Glow=0; IFC Predefined Type=""; IfcGUID=32TXTRZJnCQxi6X$BRJiYe; Keynote=""; Manufacturer=""; Mark=""; Model=""; Name=Пластик черный; Shininess=64; Smoothness=50; Transparency=0; URL=""; Workset=10 | [29 empty] | 0.096 | [5 empty] | 40 | 20 | 59 | 57 | 40 | [7 empty] | 90 | [119 empty] | 28 |  |  | 50 | [38 empty] | 20 | 10 |  | 59 | [187 empty] | 0 | 0zT0iVGBf0cwpE$qANKHx$ | [143 empty] | 20 | [102 empty] | Т3 5 | [11 empty] | 28 |  | 28 | 39 | [10 empty] | 37 |  | 40 | [106 empty] | 0 |  |  | Соединительные детали трубопроводов | ИС.ТС.2 | шт. |  | 1 | [45 empty] | Пластик черный |  |  | None | Новая конструкция | 2625.0488 | Level : Жильё_10_VK | 2625.0488 | 2394 | [31 empty] | TRUE | Т3 | ⌀40 мм-⌀40 мм-⌀20 мм | 0 | ВК_Т3 | 40 | 20 | FALSE | ⌀40-⌀40-⌀20 | FALSE | 3bf616f9-6b98-4a21-80ff-da1120c8f6d6 |  | FALSE | [80 empty] | ПФ_Тройник |  | 0 | 0 | [122 empty] | 0 | 118 | TRUE | [19 empty] | 50 | 31 | 18 | 31 |  |  | 610
3020824 | ADSK_Полиэтилен сшитый | OST_PipeCurves | ADSK_Полиэтилен сшитый |  | TRUE |  |  |  | 0.026779 | 213.0997 |  | ADSK_Полиэтилен сшитый | dbf52223-bacc-45cd-ab98-49ecab31dcd1-002e1818 | 71ec8b14-7fad-4eb4-9524-47d24d297ec0 | None |  | 0 | Рабочий набор 1 | [6 empty] | Pipe Types | [21 empty] | OST_PipeCurves | None | 74 | [53 empty] | Полиэтилен PE-X | [52 empty] | ADSK_Полиэтилен сшитый | [46 empty] | 0 | 3RzI8Zkin5pQkOIUoh7yJ9 | 0.0015 | [121 empty] | Domestic Hot Water | [22 empty] | Pipe Types | ADSK_Полиэтилен сшитый | ADSK_Полиэтилен сшитый | [18 empty] | ADSK_Полиэтилен сшитый | [570 empty] | 0 | 32TXTRZJnCQxi6X$BRJljG | [17 empty] | Жильё_10_VK | [228 empty] | Т3 5 | [136 empty] | Труба из сшитого полиэтилена | Трубы | ИС.ТС.1 | м | [50 empty] | None | Новая конструкция | [36 empty] | Т3 | ⌀40 мм | 0 | ВК_Т3 |  |  |  | ⌀40 | [6 empty] | Днар х Стенка | 2605.0488 | 2645.0488 | 5.5 | 2610.5488 | 2610.5488 | 2639.5488 | 2639.5488 | 2605.0488 | 2645.0488 | 2605.0488 | 2645.0488 | 2645.0488 | 2605.0488 | 0 | для многослойных труб с пресс-фитингами | Generic | Полиэтилен PE-X - Сшитый многослойный | 40 | 37110.5488 | 0 | 40 | 0 | 29 | 0 | 5.1724e-05 | 0 | 0 | 0 | 0 | 0 | Сшитый многослойный | 2625.0488 | 50 | 0 | 0 | 2625.0488 | 2625.0488 | 0 | [100 empty] | 0
3020825 | ADSK_Полиэтилен сшитый | OST_PipeCurves |  |  | TRUE |  |  |  | 0.026779 | 213.0997 |  |  | dbf52223-bacc-45cd-ab98-49ecab31dcd1-002e1819 | 71ec8b14-7fad-4eb4-9524-47d24d297ec0 | None |  | 0 | Рабочий набор 1 | [6 empty] | Pipe Types | [77 empty] | Полиэтилен PE-X | [99 empty] | 0 | 3RzI8Zkin5pQkOIUoh7yJ9 | 0.0015 | [121 empty] | Domestic Hot Water | [633 empty] | Жильё_10_VK | [228 empty] | Т3 5 | [190 empty] | None | Новая конструкция | [36 empty] | Т3 | ⌀40 мм | 0 | ВК_Т3 |  |  |  | ⌀40 | [7 empty] | 2605.0488 | 2645.0488 | 5.5 | 2610.5488 | 2610.5488 | 2639.5488 | 2639.5488 | [6 empty] | 0 | для многослойных труб с пресс-фитингами | Generic | Полиэтилен PE-X - Сшитый многослойный | 40 | 37110.5488 | 0 | 40 | 0 | 29 | 0 | 5.1724e-05 | 0 |  | 0 | 0 | 0 | Сшитый многослойный | 2625.0488 |  | 0 | 0 |  |  | 0 | [100 empty] | 0
3020826 | Пластик черный | OST_PipeFitting |  | Жильё_10_VK | TRUE |  |  | 0.00012922 | 1.5708e-06 |  |  |  | dbf52223-bacc-45cd-ab98-49ecab31dcd1-002e181a | 71ec8b14-7fad-4eb4-9524-47d24d297ec0 | None |  | 0 | Рабочий набор 1 | [6 empty] | ADSK_Пресс-фитинг ПЭ_Тройник | [177 empty] | 0 | 3RzI8Zkin5pQkOIUoh7yJ6 | [122 empty] | Domestic Hot Water | [64 empty] | 1 | [22 empty] | Тройник напресовочный переходной 40x20x40 | [64 empty] | None | [90 empty] | 0.096 | [5 empty] | 40 | 20 | 59 | 57 | 40 | [7 empty] | 90 | [119 empty] | 28 |  |  | 50 | [38 empty] | 20 | 10 |  | 59 | [332 empty] | 20 | [102 empty] | Т3 5 | [11 empty] | 28 |  | 28 | 39 | [10 empty] | 37 |  | 40 | [162 empty] | None | Новая конструкция | 2625.0488 | Level : Жильё_10_VK | 2625.0488 | 2394 | [32 empty] | Т3 | ⌀40 мм-⌀40 мм-⌀20 мм | 0 | ВК_Т3 | 40 | 20 | FALSE | ⌀40-⌀40-⌀20 | FALSE | 3bf616f9-6b98-4a21-80ff-da1120c8f6d6 |  | FALSE | [82 empty] | 0 | 0 | [123 empty] | 118 | TRUE | [19 empty] | 50 | 31 | 18 | 31 |  |  | 610
3020827 | Влж_Надвижная гильза для пресс-фитингов | OST_PipeFitting | Влж_Надвижная гильза для пресс-фитингов | Жильё_10_VK | [7 empty] | Влж_Надвижная гильза для пресс-фитингов | dbf52223-bacc-45cd-ab98-49ecab31dcd1-002e181b | 71ec8b14-7fad-4eb4-9524-47d24d297ec0 | None |  | 0 | Рабочий набор 1 | [6 empty] | Влж_Надвижная гильза для пресс-фитингов | [21 empty] | OST_PipeFitting | None | 377 | [106 empty] | Влж_Надвижная гильза для пресс-фитингов | [46 empty] | 0 | 3RzI8Zkin5pQkOIUoh7yJA | [145 empty] | Влж_Надвижная гильза для пресс-фитингов | Влж_Надвижная гильза для пресс-фитингов | Влж_Надвижная гильза для пресс-фитингов | [18 empty] | Влж_Надвижная гильза для пресс-фитингов | [20 empty] | 1 | [22 empty] | Надвижная гильза для пресс-фитингов 40 | [60 empty] | 2021 | 1.0 |  |  | None | [90 empty] | 0.039 | [141 empty] | 40 | [228 empty] | 0 | 0zT0iVGBf0cwpE$qANKEUm | [381 empty] | 0 |  |  | Соединительные детали трубопроводов | ИС.ТС.2 | шт. |  | 1 | [48 empty] | None | Новая конструкция | 2625 | Level : Жильё_10_VK | 2625 | [35 empty] | 0 | [6 empty] | 3bf616f9-6b98-4a21-80ff-da1120c8f6d6 | [82 empty] | ПФ_Гильза |  | 0 | 0.1 | [122 empty] | 0.1 | [27 empty] | 610
3020828 | Влж_Надвижная гильза для пресс-фитингов | OST_PipeFitting |  | Жильё_10_VK | TRUE | [7 empty] | dbf52223-bacc-45cd-ab98-49ecab31dcd1-002e181c | 71ec8b14-7fad-4eb4-9524-47d24d297ec0 | None |  | 0 | Рабочий набор 1 | [6 empty] | Влж_Надвижная гильза для пресс-фитингов | [177 empty] | 0 | 3RzI8Zkin5pQkOIUoh7yJA | [187 empty] | 1 | [22 empty] | Надвижная гильза для пресс-фитингов 40 | [64 empty] | None | [90 empty] | 0.039 | [141 empty] | 40 | [667 empty] | None | Новая конструкция | 2625 | Level : Жильё_10_VK | 2625 | [35 empty] | 0 | [6 empty] | 3bf616f9-6b98-4a21-80ff-da1120c8f6d6 | [84 empty] | 0 | 0.1 | [150 empty] | 610
3020829 | Влж_Надвижная гильза для пресс-фитингов | OST_PipeFitting | Влж_Надвижная гильза для пресс-фитингов | Жильё_10_VK | [7 empty] | Влж_Надвижная гильза для пресс-фитингов | dbf52223-bacc-45cd-ab98-49ecab31dcd1-002e181d | 71ec8b14-7fad-4eb4-9524-47d24d297ec0 | None |  | 0 | Рабочий набор 1 | [6 empty] | Влж_Надвижная гильза для пресс-фитингов | [21 empty] | OST_PipeFitting | None | 377 | [106 empty] | Влж_Надвижная гильза для пресс-фитингов | [46 empty] | 0 | 3RzI8Zkin5pQkOIUoh7yJC | [145 empty] | Влж_Надвижная гильза для пресс-фитингов | Влж_Надвижная гильза для пресс-фитингов | Влж_Надвижная гильза для пресс-фитингов | [18 empty] | Влж_Надвижная гильза для пресс-фитингов | [20 empty] | 1 | [22 empty] | Надвижная гильза для пресс-фитингов 40 | [60 empty] | 2021 | 1.0 |  |  | None | [90 empty] | 0.039 | [141 empty] | 40 | [228 empty] | 0 | 0zT0iVGBf0cwpE$qANKEUm | [381 empty] | 0 |  |  | Соединительные детали трубопроводов | ИС.ТС.2 | шт. |  | 1 | [48 empty] | None | Новая конструкция | 2625 | Level : Жильё_10_VK | 2625 | [35 empty] | 0 | [6 empty] | 3bf616f9-6b98-4a21-80ff-da1120c8f6d6 | [82 empty] | ПФ_Гильза |  | 0 | 0.1 | [122 empty] | 0.1 | [27 empty] | 610
3020830 | Влж_Надвижная гильза для пресс-фитингов | OST_PipeFitting |  | Жильё_10_VK | TRUE | [7 empty] | dbf52223-bacc-45cd-ab98-49ecab31dcd1-002e181e | 71ec8b14-7fad-4eb4-9524-47d24d297ec0 | None |  | 0 | Рабочий набор 1 | [6 empty] | Влж_Надвижная гильза для пресс-фитингов | [177 empty] | 0 | 3RzI8Zkin5pQkOIUoh7yJC | [187 empty] | 1 | [22 empty] | Надвижная гильза для пресс-фитингов 40 | [64 empty] | None | [90 empty] | 0.039 | [141 empty] | 40 | [667 empty] | None | Новая конструкция | 2625 | Level : Жильё_10_VK | 2625 | [35 empty] | 0 | [6 empty] | 3bf616f9-6b98-4a21-80ff-da1120c8f6d6 | [84 empty] | 0 | 0.1 | [150 empty] | 610
3020831 | Влж_Надвижная гильза для пресс-фитингов | OST_PipeFitting | Влж_Надвижная гильза для пресс-фитингов | Жильё_10_VK | [7 empty] | Влж_Надвижная гильза для пресс-фитингов | dbf52223-bacc-45cd-ab98-49ecab31dcd1-002e181f | 71ec8b14-7fad-4eb4-9524-47d24d297ec0 | None |  | 0 | Рабочий набор 1 | [6 empty] | Влж_Надвижная гильза для пресс-фитингов | [21 empty] | OST_PipeFitting | None | 377 | [106 empty] | Влж_Надвижная гильза для пресс-фитингов | [46 empty] | 0 | 3RzI8Zkin5pQkOIUoh7yJE | [145 empty] | Влж_Надвижная гильза для пресс-фитингов | Влж_Надвижная гильза для пресс-фитингов | Влж_Надвижная гильза для пресс-фитингов | [18 empty] | Влж_Надвижная гильза для пресс-фитингов | [20 empty] | 1 | [22 empty] | Надвижная гильза для пресс-фитингов 20 | [60 empty] | 2021 | 1.0 |  |  | None | [90 empty] | 0.012 | [141 empty] | 20 | [228 empty] | 0 | 0zT0iVGBf0cwpE$qANKEUm | [381 empty] | 0 |  |  | Соединительные детали трубопроводов | ИС.ТС.2 | шт. |  | 1 | [48 empty] | None | Новая конструкция | 2625 | Level : Жильё_10_VK | 2625 | [35 empty] | 0 | [6 empty] | 3bf616f9-6b98-4a21-80ff-da1120c8f6d6 | [82 empty] | ПФ_Гильза |  | 0 | 0.1 | [122 empty] | 0.1 | [27 empty] | 610
3020832 | Влж_Надвижная гильза для пресс-фитингов | OST_PipeFitting |  | Жильё_10_VK | TRUE | [7 empty] | dbf52223-bacc-45cd-ab98-49ecab31dcd1-002e1820 | 71ec8b14-7fad-4eb4-9524-47d24d297ec0 | None |  | 0 | Рабочий набор 1 | [6 empty] | Влж_Надвижная гильза для пресс-фитингов | [177 empty] | 0 | 3RzI8Zkin5pQkOIUoh7yJE | [187 empty] | 1 | [22 empty] | Надвижная гильза для пресс-фитингов 20 | [64 empty] | None | [90 empty] | 0.012 | [141 empty] | 20 | [667 empty] | None | Новая конструкция | 2625 | Level : Жильё_10_VK | 2625 | [35 empty] | 0 | [6 empty] | 3bf616f9-6b98-4a21-80ff-da1120c8f6d6 | [84 empty] | 0 | 0.1 | [150 empty] | 610
3020842 | ADSK_Полиэтилен сшитый | OST_PipeCurves | ADSK_Полиэтилен сшитый |  | TRUE |  |  |  | 0.0079987 | 127.3033 |  | ADSK_Полиэтилен сшитый | dbf52223-bacc-45cd-ab98-49ecab31dcd1-002e182a | 71ec8b14-7fad-4eb4-9524-47d24d297ec0 | None |  | 7403 | В1 | [6 empty] | Pipe Types | [21 empty] | OST_PipeCurves | None | 74 | [53 empty] | Полиэтилен PE-X | [52 empty] | ADSK_Полиэтилен сшитый | [46 empty] | 0 | 3RzI8Zkin5pQkOIUoh7yJx | 0.0015 | [121 empty] | Domestic Cold Water | [22 empty] | Pipe Types | ADSK_Полиэтилен сшитый | ADSK_Полиэтилен сшитый | [18 empty] | ADSK_Полиэтилен сшитый | [570 empty] | 0 | 32TXTRZJnCQxi6X$BRJljG | [17 empty] | Жильё_10_VK | [228 empty] | В1 13 | [136 empty] | Труба из сшитого полиэтилена | Трубы | ИС.ТС.1 | м | [50 empty] | None | Новая конструкция | [36 empty] | В1 | ⌀20 мм | 0 | ВК_В1 |  |  |  | ⌀20 | [6 empty] | Днар х Стенка | 2590 | 2610 | 2.8 | 2592.8 | 2592.8 | 2607.2 | 2607.2 | 2590 | 2610 | 2590 | 2610 | 2610 | 2590 | 0 | для многослойных труб с пресс-фитингами | Generic | Полиэтилен PE-X - Сшитый многослойный | 20 | 37092.8 | 0 | 20 | 0 | 14.4 | 0 | 0.00010417 | 0 | 0 | 0 | 0 | 0 | Сшитый многослойный | 2600 | 65 | 0 | 0 | 2600 | 2600 | 0 | [100 empty] | 0
3020843 | ADSK_Полиэтилен сшитый | OST_PipeCurves |  |  | TRUE |  |  |  | 0.0079987 | 127.3033 |  |  | dbf52223-bacc-45cd-ab98-49ecab31dcd1-002e182b | dbf52223-bacc-45cd-ab98-49ecab31dcd1 | None |  | 7403 | В1 | [6 empty] | Pipe Types | [77 empty] | Полиэтилен PE-X | [99 empty] | 0 | 3RzI8Zkin5pQkOIUoh7yJx | 0.0015 | [121 empty] | Domestic Cold Water | [633 empty] | Жильё_10_VK | [228 empty] | В1 13 | [190 empty] | None | Новая конструкция | [36 empty] | В1 | ⌀20 мм | 0 | ВК_В1 |  |  |  | ⌀20 | [7 empty] | 2590 | 2610 | 2.8 | 2592.8 | 2592.8 | 2607.2 | 2607.2 | [6 empty] | 0 | для многослойных труб с пресс-фитингами | Generic | Полиэтилен PE-X - Сшитый многослойный | 20 | 37092.8 | 0 | 20 | 0 | 14.4 | 0 | 0.00010417 | 0 |  | 0 | 0 | 0 | Сшитый многослойный | 2600 |  | 0 | 0 |  |  | 0 | [100 empty] | 0
3020844 | ADSK_Полиэтилен сшитый | OST_PipeCurves | ADSK_Полиэтилен сшитый |  | TRUE |  |  |  | 0.0036757 | 58.5 |  | ADSK_Полиэтилен сшитый | dbf52223-bacc-45cd-ab98-49ecab31dcd1-002e182c | 71ec8b14-7fad-4eb4-9524-47d24d297ec0 | None |  | 7403 | В1 | [6 empty] | Pipe Types | [21 empty] | OST_PipeCurves | None | 74 | [53 empty] | Полиэтилен PE-X | [52 empty] | ADSK_Полиэтилен сшитый | [46 empty] | 0 | 3RzI8Zkin5pQkOIUoh7yJz | 0.0015 | [121 empty] | Domestic Cold Water | [22 empty] | Pipe Types | ADSK_Полиэтилен сшитый | ADSK_Полиэтилен сшитый | [18 empty] | ADSK_Полиэтилен сшитый | [570 empty] | 0 | 32TXTRZJnCQxi6X$BRJljG | [17 empty] | Жильё_10_VK | [228 empty] | В1 13 | [136 empty] | Труба из сшитого полиэтилена | Трубы | ИС.ТС.1 | м | [50 empty] | None | Новая конструкция | [36 empty] | В1 | ⌀20 мм | 0 | ВК_В1 |  |  |  | ⌀20 | [6 empty] | Днар х Стенка | 2590 | 2610 | 2.8 | 2592.8 | 2592.8 | 2607.2 | 2607.2 | 2590 | 2610 | 2590 | 2610 | 2610 | 2590 | 0 | для многослойных труб с пресс-фитингами | Generic | Полиэтилен PE-X - Сшитый многослойный | 20 | 37092.8 | 0 | 20 | 0 | 14.4 | 0 | 0.00010417 | 0 | 0 | 0 | 0 | 0 | Сшитый многослойный | 2600 | 66 | 0 | 0 | 2600 | 2600 | 0 | [100 empty] | 0
3020845 | ADSK_Полиэтилен сшитый | OST_PipeCurves |  |  | TRUE |  |  |  | 0.0036757 | 58.5 |  |  | dbf52223-bacc-45cd-ab98-49ecab31dcd1-002e182d | dbf52223-bacc-45cd-ab98-49ecab31dcd1 | None |  | 7403 | В1 | [6 empty] | Pipe Types | [77 empty] | Полиэтилен PE-X | [99 empty] | 0 | 3RzI8Zkin5pQkOIUoh7yJz | 0.0015 | [121 empty] | Domestic Cold Water | [633 empty] | Жильё_10_VK | [228 empty] | В1 13 | [190 empty] | None | Новая конструкция | [36 empty] | В1 | ⌀20 мм | 0 | ВК_В1 |  |  |  | ⌀20 | [7 empty] | 2590 | 2610 | 2.8 | 2592.8 | 2592.8 | 2607.2 | 2607.2 | [6 empty] | 0 | для многослойных труб с пресс-фитингами | Generic | Полиэтилен PE-X - Сшитый многослойный | 20 | 37092.8 | 0 | 20 | 0 | 14.4 | 0 | 0.00010417 | 0 |  | 0 | 0 | 0 | Сшитый многослойный | 2600 |  | 0 | 0 |  |  | 0 | [100 empty] | 0
3020846 | Пластик черный | OST_PipeFitting | Пластик черный | Жильё_10_VK | TRUE |  |  | 3.6489e-05 | 1.5708e-06 |  |  | Пластик черный | dbf52223-bacc-45cd-ab98-49ecab31dcd1-002e182e | dbf52223-bacc-45cd-ab98-49ecab31dcd1 | None |  | 7403 | В1 | [6 empty] | ADSK_Пресс-фитинг ПЭ_Тройник | [21 empty] | OST_PipeFitting | None | 445 | [106 empty] | Пластик черный | [46 empty] | 0 | 3RzI8Zkin5pQkOIUoh7yJ$ | [122 empty] | Domestic Cold Water | [22 empty] | ADSK_Пресс-фитинг ПЭ_Тройник | Пластик черный | Пластик черный | [18 empty] | Пластик черный | [20 empty] | 1 | [6 empty] | Category=[-2000700]; Color=2338280; Comments=""; Cost=0.000000000000000; Description=""; Design Option=[-1]; Edited by=""; Export to IFC As=""; Export to IFC=0; Glow=0; IFC Predefined Type=""; IfcGUID=1Zv83obP51SAWtfYRg9D9L; Keynote=""; Manufacturer=""; Mark=""; Model=""; Name=ADSK_Предупреждение; Shininess=64; Smoothness=50; Transparency=0; URL=""; Workset=10 | [15 empty] | Тройник напресовочный равнопроходной 20 | [60 empty] | 2021 | 1.0.1 |  |  | None | [60 empty] | Category=[-2000700]; Color=3684408; Comments=""; Cost=0.000000000000000; Description=""; Design Option=[-1]; Edited by=""; Export to IFC As=""; Export to IFC=0; Glow=0; IFC Predefined Type=""; IfcGUID=32TXTRZJnCQxi6X$BRJiYe; Keynote=""; Manufacturer=""; Mark=""; Model=""; Name=Пластик черный; Shininess=64; Smoothness=50; Transparency=0; URL=""; Workset=10 | [29 empty] | 0.025 | [5 empty] | 20 | 20 | 39 | 43 | 20 | [7 empty] | 90 | [119 empty] | 28 |  |  | 28 | [38 empty] | 10 | 10 |  | 39 | [187 empty] | 0 | 0zT0iVGBf0cwpE$qANKHx$ | [143 empty] | 10 | [102 empty] | В1 13 | [11 empty] | 21 |  | 21 | 26 | [10 empty] | 24 |  | 20 | [106 empty] | 0 |  |  | Соединительные детали трубопроводов | ИС.ТС.2 | шт. |  | 1 | [45 empty] | Пластик черный |  |  | None | Новая конструкция | 2600 | Level : Жильё_10_VK | 2600 | [32 empty] | TRUE | В1 | ⌀20 мм-⌀20 мм-⌀20 мм | 0 | ВК_В1 | 20 | 20 | FALSE | ⌀20-⌀20-⌀20 | FALSE | 3bf616f9-6b98-4a21-80ff-da1120c8f6d6 |  | FALSE | [80 empty] | ПФ_Тройник |  | 0 | 0 | [122 empty] | 0 | 78 | TRUE | [19 empty] | 28 | 18 | 17 | 18
3020847 | ADSK_Полиэтилен сшитый | OST_PipeCurves | ADSK_Полиэтилен сшитый |  | TRUE |  |  |  | 0.10546 | 1678.4537 |  | ADSK_Полиэтилен сшитый | dbf52223-bacc-45cd-ab98-49ecab31dcd1-002e182f | 71ec8b14-7fad-4eb4-9524-47d24d297ec0 | None |  | 7403 | В1 | [6 empty] | Pipe Types | [21 empty] | OST_PipeCurves | None | 74 | [53 empty] | Полиэтилен PE-X | [52 empty] | ADSK_Полиэтилен сшитый | [46 empty] | 0 | 3RzI8Zkin5pQkOIUoh7yJ_ | 0.0015 | [121 empty] | Domestic Cold Water | [22 empty] | Pipe Types | ADSK_Полиэтилен сшитый | ADSK_Полиэтилен сшитый | [18 empty] | ADSK_Полиэтилен сшитый | [570 empty] | 0 | 32TXTRZJnCQxi6X$BRJljG | [17 empty] | Жильё_10_VK | [228 empty] | В1 13 | [136 empty] | Труба из сшитого полиэтилена | Трубы | ИС.ТС.1 | м | [50 empty] | None | Новая конструкция | [36 empty] | В1 | ⌀20 мм | 0 | ВК_В1 |  |  |  | ⌀20 | [6 empty] | Днар х Стенка | 2590 | 2610 | 2.8 | 2592.8 | 2592.8 | 2607.2 | 2607.2 | 2590 | 2610 | 2590 | 2610 | 2610 | 2590 | 0 | для многослойных труб с пресс-фитингами | Generic | Полиэтилен PE-X - Сшитый многослойный | 20 | 37092.8 | 0 | 20 | 0 | 14.4 | 0 | 0.00010417 | 0 | 0 | 0 | 0 | 0 | Сшитый многослойный | 2600 | 64 | 0 | 0 | 2600 | 2600 | 0 | [100 empty] | 0
3020848 | ADSK_Полиэтилен сшитый | OST_PipeCurves |  |  | TRUE |  |  |  | 0.10546 | 1678.4537 |  |  | dbf52223-bacc-45cd-ab98-49ecab31dcd1-002e1830 | dbf52223-bacc-45cd-ab98-49ecab31dcd1 | None |  | 7403 | В1 | [6 empty] | Pipe Types | [77 empty] | Полиэтилен PE-X | [99 empty] | 0 | 3RzI8Zkin5pQkOIUoh7yJ_ | 0.0015 | [121 empty] | Domestic Cold Water | [633 empty] | Жильё_10_VK | [228 empty] | В1 13 | [190 empty] | None | Новая конструкция | [36 empty] | В1 | ⌀20 мм | 0 | ВК_В1 |  |  |  | ⌀20 | [7 empty] | 2590 | 2610 | 2.8 | 2592.8 | 2592.8 | 2607.2 | 2607.2 | [6 empty] | 0 | для многослойных труб с пресс-фитингами | Generic | Полиэтилен PE-X - Сшитый многослойный | 20 | 37092.8 | 0 | 20 | 0 | 14.4 | 0 | 0.00010417 | 0 |  | 0 | 0 | 0 | Сшитый многослойный | 2600 |  | 0 | 0 |  |  | 0 | [100 empty] | 0
3020849 | Пластик черный | OST_PipeFitting |  | Жильё_10_VK | TRUE |  |  | 3.6489e-05 | 1.5708e-06 |  |  |  | dbf52223-bacc-45cd-ab98-49ecab31dcd1-002e1831 | dbf52223-bacc-45cd-ab98-49ecab31dcd1 | None |  | 7403 | В1 | [6 empty] | ADSK_Пресс-фитинг ПЭ_Тройник | [177 empty] | 0 | 3RzI8Zkin5pQkOIUoh7yJ$ | [122 empty] | Domestic Cold Water | [64 empty] | 1 | [22 empty] | Тройник напресовочный равнопроходной 20 | [64 empty] | None | [90 empty] | 0.025 | [5 empty] | 20 | 20 | 39 | 43 | 20 | [7 empty] | 90 | [119 empty] | 28 |  |  | 28 | [38 empty] | 10 | 10 |  | 39 | [332 empty] | 10 | [102 empty] | В1 13 | [11 empty] | 21 |  | 21 | 26 | [10 empty] | 24 |  | 20 | [162 empty] | None | Новая конструкция | 2600 | Level : Жильё_10_VK | 2600 | [33 empty] | В1 | ⌀20 мм-⌀20 мм-⌀20 мм | 0 | ВК_В1 | 20 | 20 | FALSE | ⌀20-⌀20-⌀20 | FALSE | 3bf616f9-6b98-4a21-80ff-da1120c8f6d6 |  | FALSE | [82 empty] | 0 | 0 | [123 empty] | 78 | TRUE | [19 empty] | 28 | 18 | 17 | 18
3020850 | Влж_Надвижная гильза для пресс-фитингов | OST_PipeFitting | Влж_Надвижная гильза для пресс-фитингов | Жильё_10_VK | [7 empty] | Влж_Надвижная гильза для пресс-фитингов | dbf52223-bacc-45cd-ab98-49ecab31dcd1-002e1832 | dbf52223-bacc-45cd-ab98-49ecab31dcd1 | None |  | 7403 | В1 | [6 empty] | Влж_Надвижная гильза для пресс-фитингов | [21 empty] | OST_PipeFitting | None | 377 | [106 empty] | Влж_Надвижная гильза для пресс-фитингов | [46 empty] | 0 | 3RzI8Zkin5pQkOIUoh7yJZ | [145 empty] | Влж_Надвижная гильза для пресс-фитингов | Влж_Надвижная гильза для пресс-фитингов | Влж_Надвижная гильза для пресс-фитингов | [18 empty] | Влж_Надвижная гильза для пресс-фитингов | [20 empty] | 1 | [22 empty] | Надвижная гильза для пресс-фитингов 20 | [60 empty] | 2021 | 1.0 |  |  | None | [90 empty] | 0.012 | [141 empty] | 20 | [228 empty] | 0 | 0zT0iVGBf0cwpE$qANKEUm | [381 empty] | 0 |  |  | Соединительные детали трубопроводов | ИС.ТС.2 | шт. |  | 1 | [48 empty] | None | Новая конструкция | 2600 | Level : Жильё_10_VK | 2600 | [35 empty] | 0 | [6 empty] | 3bf616f9-6b98-4a21-80ff-da1120c8f6d6 | [82 empty] | ПФ_Гильза |  | 0 | 0.1 | [122 empty] | 0.1
3020851 | Влж_Надвижная гильза для пресс-фитингов | OST_PipeFitting |  | Жильё_10_VK | TRUE | [7 empty] | dbf52223-bacc-45cd-ab98-49ecab31dcd1-002e1833 | dbf52223-bacc-45cd-ab98-49ecab31dcd1 | None |  | 7403 | В1 | [6 empty] | Влж_Надвижная гильза для пресс-фитингов | [177 empty] | 0 | 3RzI8Zkin5pQkOIUoh7yJZ | [187 empty] | 1 | [22 empty] | Надвижная гильза для пресс-фитингов 20 | [64 empty] | None | [90 empty] | 0.012 | [141 empty] | 20 | [667 empty] | None | Новая конструкция | 2600 | Level : Жильё_10_VK | 2600 | [35 empty] | 0 | [6 empty] | 3bf616f9-6b98-4a21-80ff-da1120c8f6d6 | [84 empty] | 0 | 0.1
3020852 | Влж_Надвижная гильза для пресс-фитингов | OST_PipeFitting | Влж_Надвижная гильза для пресс-фитингов | Жильё_10_VK | [7 empty] | Влж_Надвижная гильза для пресс-фитингов | dbf52223-bacc-45cd-ab98-49ecab31dcd1-002e1834 | dbf52223-bacc-45cd-ab98-49ecab31dcd1 | None |  | 7403 | В1 | [6 empty] | Влж_Надвижная гильза для пресс-фитингов | [21 empty] | OST_PipeFitting | None | 377 | [106 empty] | Влж_Надвижная гильза для пресс-фитингов | [46 empty] | 0 | 3RzI8Zkin5pQkOIUoh7yJb | [145 empty] | Влж_Надвижная гильза для пресс-фитингов | Влж_Надвижная гильза для пресс-фитингов | Влж_Надвижная гильза для пресс-фитингов | [18 empty] | Влж_Надвижная гильза для пресс-фитингов | [20 empty] | 1 | [22 empty] | Надвижная гильза для пресс-фитингов 20 | [60 empty] | 2021 | 1.0 |  |  | None | [90 empty] | 0.012 | [141 empty] | 20 | [228 empty] | 0 | 0zT0iVGBf0cwpE$qANKEUm | [381 empty] | 0 |  |  | Соединительные детали трубопроводов | ИС.ТС.2 | шт. |  | 1 | [48 empty] | None | Новая конструкция | 2600 | Level : Жильё_10_VK | 2600 | [35 empty] | 0 | [6 empty] | 3bf616f9-6b98-4a21-80ff-da1120c8f6d6 | [82 empty] | ПФ_Гильза |  | 0 | 0.1 | [122 empty] | 0.1
3020853 | Влж_Надвижная гильза для пресс-фитингов | OST_PipeFitting |  | Жильё_10_VK | TRUE | [7 empty] | dbf52223-bacc-45cd-ab98-49ecab31dcd1-002e1835 | dbf52223-bacc-45cd-ab98-49ecab31dcd1 | None |  | 7403 | В1 | [6 empty] | Влж_Надвижная гильза для пресс-фитингов | [177 empty] | 0 | 3RzI8Zkin5pQkOIUoh7yJb | [187 empty] | 1 | [22 empty] | Надвижная гильза для пресс-фитингов 20 | [64 empty] | None | [90 empty] | 0.012 | [141 empty] | 20 | [667 empty] | None | Новая конструкция | 2600 | Level : Жильё_10_VK | 2600 | [35 empty] | 0 | [6 empty] | 3bf616f9-6b98-4a21-80ff-da1120c8f6d6 | [84 empty] | 0 | 0.1
3020854 | Влж_Надвижная гильза для пресс-фитингов | OST_PipeFitting | Влж_Надвижная гильза для пресс-фитингов | Жильё_10_VK | [7 empty] | Влж_Надвижная гильза для пресс-фитингов | dbf52223-bacc-45cd-ab98-49ecab31dcd1-002e1836 | dbf52223-bacc-45cd-ab98-49ecab31dcd1 | None |  | 7403 | В1 | [6 empty] | Влж_Надвижная гильза для пресс-фитингов | [21 empty] | OST_PipeFitting | None | 377 | [106 empty] | Влж_Надвижная гильза для пресс-фитингов | [46 empty] | 0 | 3RzI8Zkin5pQkOIUoh7yJd | [145 empty] | Влж_Надвижная гильза для пресс-фитингов | Влж_Надвижная гильза для пресс-фитингов | Влж_Надвижная гильза для пресс-фитингов | [18 empty] | Влж_Надвижная гильза для пресс-фитингов | [20 empty] | 1 | [22 empty] | Надвижная гильза для пресс-фитингов 20 | [60 empty] | 2021 | 1.0 |  |  | None | [90 empty] | 0.012 | [141 empty] | 20 | [228 empty] | 0 | 0zT0iVGBf0cwpE$qANKEUm | [381 empty] | 0 |  |  | Соединительные детали трубопроводов | ИС.ТС.2 | шт. |  | 1 | [48 empty] | None | Новая конструкция | 2600 | Level : Жильё_10_VK | 2600 | [35 empty] | 0 | [6 empty] | 3bf616f9-6b98-4a21-80ff-da1120c8f6d6 | [82 empty] | ПФ_Гильза |  | 0 | 0.1 | [122 empty] | 0.1
3020855 | Влж_Надвижная гильза для пресс-фитингов | OST_PipeFitting |  | Жильё_10_VK | TRUE | [7 empty] | dbf52223-bacc-45cd-ab98-49ecab31dcd1-002e1837 | dbf52223-bacc-45cd-ab98-49ecab31dcd1 | None |  | 7403 | В1 | [6 empty] | Влж_Надвижная гильза для пресс-фитингов | [177 empty] | 0 | 3RzI8Zkin5pQkOIUoh7yJd | [187 empty] | 1 | [22 empty] | Надвижная гильза для пресс-фитингов 20 | [64 empty] | None | [90 empty] | 0.012 | [141 empty] | 20 | [667 empty] | None | Новая конструкция | 2600 | Level : Жильё_10_VK | 2600 | [35 empty] | 0 | [6 empty] | 3bf616f9-6b98-4a21-80ff-da1120c8f6d6 | [84 empty] | 0 | 0.1
3020856 | 11Б27П1 | OST_PipeAccessory | 11Б27П1 | Жильё_10_VK | TRUE |  |  | 3.9112e-05 | 0.0093766 |  |  | 11Б27П1 | dbf52223-bacc-45cd-ab98-49ecab31dcd1-002e1838 | dbf52223-bacc-45cd-ab98-49ecab31dcd1 | None |  | 7403 | В1 | [6 empty] | MIP_КранШаровой_ВР-ВР_Бабочка | [21 empty] | OST_PipeAccessory | None | 7853 | [106 empty] | 11Б27П1 | [46 empty] | 0 | 3RzI8Zkin5pQkOIUoh7yJf | [119 empty] | шт. |  | 11Б27П1 | Domestic Cold Water | [22 empty] | MIP_КранШаровой_ВР-ВР_Бабочка | 11Б27П1 | 11Б27П1 | [18 empty] | 11Б27П1 | [20 empty] | 1 | 0,17 | [21 empty] | Кран шаровой полнопроходной резьбовой латунный, рукоятка "бабочка", ВР-ВР, PN16, DN20 | [64 empty] | None | [91 empty] | Кран шаровой | [16 empty] | 0 | [24 empty] | 20 | [327 empty] | 0 | 1BNcWGxJL0iPiyv2zgTSoY | [246 empty] | В1 13 | [134 empty] | 0 |  |  | Арматура трубопроводов | ИС.ТС.3 | [48 empty] | MIP_Латунь |  |  | None | Новая конструкция | 2600 | Level : Жильё_10_VK | 2600 | 2395 | [9 empty] | Оборудование_Запорно-регулирующая арматура | [22 empty] | В1 | ⌀20 мм-⌀20 мм | 0 | ВК_В1 | 20 | 20 | FALSE | ⌀20-⌀20 |  | 3bf616f9-6b98-4a21-80ff-da1120c8f6d6 | [123 empty] | 03.30_00.00 | Category=[-2000700]; Color=3840714; Comments=""; Cost=0.000000000000000; Description=""; Design Option=[-1]; Edited by=""; Export to IFC As=""; Export to IFC=0; Glow=0; IFC Predefined Type=""; IfcGUID=1BNcWGxJL0iPiyv2zgTRIU; Keynote=""; Manufacturer=""; Mark=""; Model=""; Name=MIP_Латунь; Shininess=64; Smoothness=50; Transparency=0; URL=""; Workset=10 |  |  | Category=[-2000700]; Color=255; Comments=""; Cost=0.000000000000000; Description=""; Design Option=[-1]; Edited by=""; Export to IFC As=""; Export to IFC=0; Glow=0; IFC Predefined Type=""; IfcGUID=1BNcWGxJL0iPiyv2zgTRIJ; Keynote=""; Manufacturer=""; Mark=""; Model=""; Name=MIP_Условный_Красный; Shininess=64; Smoothness=50; Transparency=0; URL=""; Workset=10 | [5 empty] | 55 |  |  |  |  | 27 | 12 | 31 | 20 | [92 empty] | Латунь | MIP_КранШаровой_ВР-ВР_Бабочка_11Б27П1 | 610 | IfcValve | TRUE | Нет | Нет
3020857 | 11Б27П1 | OST_PipeAccessory | 11Б27П1 | Жильё_10_VK | TRUE |  |  | 3.9112e-05 | 0.0093766 |  |  | 11Б27П1 | dbf52223-bacc-45cd-ab98-49ecab31dcd1-002e1839 | dbf52223-bacc-45cd-ab98-49ecab31dcd1 | None |  | 7403 | В1 | [6 empty] | MIP_КранШаровой_ВР-ВР_Бабочка | [21 empty] | OST_PipeAccessory | None | 7853 | [106 empty] | 11Б27П1 | [46 empty] | 0 | 3RzI8Zkin5pQkOIUoh7yJe | [119 empty] | шт. |  | 11Б27П1 | Domestic Cold Water | [22 empty] | MIP_КранШаровой_ВР-ВР_Бабочка | 11Б27П1 | 11Б27П1 | [18 empty] | 11Б27П1 | [20 empty] | 1 | 0,17 | [21 empty] | Кран шаровой полнопроходной резьбовой латунный, рукоятка "бабочка", ВР-ВР, PN16, DN20 | [64 empty] | None | [91 empty] | Кран шаровой | [16 empty] | 0 | [24 empty] | 20 | [327 empty] | 0 | 1BNcWGxJL0iPiyv2zgTSoY | [246 empty] | В1 13 | [134 empty] | 0 |  |  | Арматура трубопроводов | ИС.ТС.3 | [48 empty] | MIP_Латунь |  |  | None | Новая конструкция | 2600 | Level : Жильё_10_VK | 2600 | 2396 | [9 empty] | Оборудование_Запорно-регулирующая арматура | [22 empty] | В1 | ⌀20 мм-⌀20 мм | 0 | ВК_В1 | 20 | 20 | FALSE | ⌀20-⌀20 |  | 3bf616f9-6b98-4a21-80ff-da1120c8f6d6 | [123 empty] | 03.30_00.00 | Category=[-2000700]; Color=3840714; Comments=""; Cost=0.000000000000000; Description=""; Design Option=[-1]; Edited by=""; Export to IFC As=""; Export to IFC=0; Glow=0; IFC Predefined Type=""; IfcGUID=1BNcWGxJL0iPiyv2zgTRIU; Keynote=""; Manufacturer=""; Mark=""; Model=""; Name=MIP_Латунь; Shininess=64; Smoothness=50; Transparency=0; URL=""; Workset=10 |  |  | Category=[-2000700]; Color=255; Comments=""; Cost=0.000000000000000; Description=""; Design Option=[-1]; Edited by=""; Export to IFC As=""; Export to IFC=0; Glow=0; IFC Predefined Type=""; IfcGUID=1BNcWGxJL0iPiyv2zgTRIJ; Keynote=""; Manufacturer=""; Mark=""; Model=""; Name=MIP_Условный_Красный; Shininess=64; Smoothness=50; Transparency=0; URL=""; Workset=10 | [5 empty] | 55 |  |  |  |  | 27 | 12 | 31 | 20 | [92 empty] | Латунь | MIP_КранШаровой_ВР-ВР_Бабочка_11Б27П1 | 610 | IfcValve | TRUE | Нет | Нет
3020858 | ADSK_Полиэтилен сшитый | OST_PipeCurves | ADSK_Полиэтилен сшитый |  | TRUE |  |  |  | 0.037558 | 597.7571 |  | ADSK_Полиэтилен сшитый | dbf52223-bacc-45cd-ab98-49ecab31dcd1-002e183a | 71ec8b14-7fad-4eb4-9524-47d24d297ec0 | None |  | 7404 | Т3 | [6 empty] | Pipe Types | [21 empty] | OST_PipeCurves | None | 74 | [53 empty] | Полиэтилен PE-X | [52 empty] | ADSK_Полиэтилен сшитый | [46 empty] | 0 | 3RzI8Zkin5pQkOIUoh7yJh | 0.0015 | [121 empty] | Domestic Hot Water | [22 empty] | Pipe Types | ADSK_Полиэтилен сшитый | ADSK_Полиэтилен сшитый | [18 empty] | ADSK_Полиэтилен сшитый | [570 empty] | 0 | 32TXTRZJnCQxi6X$BRJljG | [17 empty] | Жильё_10_VK | [228 empty] | Т3 5 | [136 empty] | Труба из сшитого полиэтилена | Трубы | ИС.ТС.1 | м | [50 empty] | None | Новая конструкция | [36 empty] | Т3 | ⌀20 мм | 0 | ВК_Т3 |  |  |  | ⌀20 | [6 empty] | Днар х Стенка | 2590 | 2610 | 2.8 | 2592.8 | 2592.8 | 2607.2 | 2607.2 | 2590 | 2610 | 2590 | 2610 | 2610 | 2590 | 0 | для многослойных труб с пресс-фитингами | Generic | Полиэтилен PE-X - Сшитый многослойный | 20 | 37092.8 | 0 | 20 | 0 | 14.4 | 0 | 0.00010417 | 0 | 0 | 0 | 0 | 0 | Сшитый многослойный | 2600 | 51 | 0 | 0 | 2600 | 2600 | 0 | [100 empty] | 0
3020859 | ADSK_Полиэтилен сшитый | OST_PipeCurves |  |  | TRUE |  |  |  | 0.037558 | 597.7571 |  |  | dbf52223-bacc-45cd-ab98-49ecab31dcd1-002e183b | dbf52223-bacc-45cd-ab98-49ecab31dcd1 | None |  | 7404 | Т3 | [6 empty] | Pipe Types | [77 empty] | Полиэтилен PE-X | [99 empty] | 0 | 3RzI8Zkin5pQkOIUoh7yJh | 0.0015 | [121 empty] | Domestic Hot Water | [633 empty] | Жильё_10_VK | [228 empty] | Т3 5 | [190 empty] | None | Новая конструкция | [36 empty] | Т3 | ⌀20 мм | 0 | ВК_Т3 |  |  |  | ⌀20 | [7 empty] | 2590 | 2610 | 2.8 | 2592.8 | 2592.8 | 2607.2 | 2607.2 | [6 empty] | 0 | для многослойных труб с пресс-фитингами | Generic | Полиэтилен PE-X - Сшитый многослойный | 20 | 37092.8 | 0 | 20 | 0 | 14.4 | 0 | 0.00010417 | 0 |  | 0 | 0 | 0 | Сшитый многослойный | 2600 |  | 0 | 0 |  |  | 0 | [100 empty] | 0
3020860 | 11Б27П1 | OST_PipeAccessory | 11Б27П1 | Жильё_10_VK | TRUE |  |  | 3.9112e-05 | 0.0093766 |  |  | 11Б27П1 | dbf52223-bacc-45cd-ab98-49ecab31dcd1-002e183c | dbf52223-bacc-45cd-ab98-49ecab31dcd1 | None |  | 7404 | Т3 | [6 empty] | MIP_КранШаровой_ВР-ВР_Бабочка | [21 empty] | OST_PipeAccessory | None | 7853 | [106 empty] | 11Б27П1 | [46 empty] | 0 | 3RzI8Zkin5pQkOIUoh7yJj | [119 empty] | шт. |  | 11Б27П1 | Domestic Hot Water | [22 empty] | MIP_КранШаровой_ВР-ВР_Бабочка | 11Б27П1 | 11Б27П1 | [18 empty] | 11Б27П1 | [20 empty] | 1 | 0,17 | [21 empty] | Кран шаровой полнопроходной резьбовой латунный, рукоятка "бабочка", ВР-ВР, PN16, DN20 | [64 empty] | None | [91 empty] | Кран шаровой | [16 empty] | 0 | [24 empty] | 20 | [327 empty] | 0 | 1BNcWGxJL0iPiyv2zgTSoY | [246 empty] | Т3 5 | [134 empty] | 0 |  |  | Арматура трубопроводов | ИС.ТС.3 | [48 empty] | MIP_Латунь |  |  | None | Новая конструкция | 2600 | Level : Жильё_10_VK | 2600 | 2397 | [9 empty] | Оборудование_Запорно-регулирующая арматура | [22 empty] | Т3 | ⌀20 мм-⌀20 мм | 0 | ВК_Т3 | 20 | 20 | FALSE | ⌀20-⌀20 |  | 3bf616f9-6b98-4a21-80ff-da1120c8f6d6 | [123 empty] | 03.30_00.00 | Category=[-2000700]; Color=3840714; Comments=""; Cost=0.000000000000000; Description=""; Design Option=[-1]; Edited by=""; Export to IFC As=""; Export to IFC=0; Glow=0; IFC Predefined Type=""; IfcGUID=1BNcWGxJL0iPiyv2zgTRIU; Keynote=""; Manufacturer=""; Mark=""; Model=""; Name=MIP_Латунь; Shininess=64; Smoothness=50; Transparency=0; URL=""; Workset=10 |  |  | Category=[-2000700]; Color=255; Comments=""; Cost=0.000000000000000; Description=""; Design Option=[-1]; Edited by=""; Export to IFC As=""; Export to IFC=0; Glow=0; IFC Predefined Type=""; IfcGUID=1BNcWGxJL0iPiyv2zgTRIJ; Keynote=""; Manufacturer=""; Mark=""; Model=""; Name=MIP_Условный_Красный; Shininess=64; Smoothness=50; Transparency=0; URL=""; Workset=10 | [5 empty] | 55 |  |  |  |  | 27 | 12 | 31 | 20 | [92 empty] | Латунь | MIP_КранШаровой_ВР-ВР_Бабочка_11Б27П1 | 610 | IfcValve | TRUE | Нет | Нет
3020942 | ADSK_Полиэтилен сшитый | OST_PipeCurves | ADSK_Полиэтилен сшитый |  | TRUE |  |  |  | 0.0053407 | 85 |  | ADSK_Полиэтилен сшитый | dbf52223-bacc-45cd-ab98-49ecab31dcd1-002e188e | 71ec8b14-7fad-4eb4-9524-47d24d297ec0 | None |  | 0 | Рабочий набор 1 | [6 empty] | Pipe Types | [21 empty] | OST_PipeCurves | None | 74 | [53 empty] | Полиэтилен PE-X | [52 empty] | ADSK_Полиэтилен сшитый | [46 empty] | 0 | 3RzI8Zkin5pQkOIUoh7yHV | 0.0015 | [121 empty] | Domestic Hot Water | [22 empty] | Pipe Types | ADSK_Полиэтилен сшитый | ADSK_Полиэтилен сшитый | [18 empty] | ADSK_Полиэтилен сшитый | [570 empty] | 0 | 32TXTRZJnCQxi6X$BRJljG | [17 empty] | Жильё_10_VK | [228 empty] | Т3 5 | [136 empty] | Труба из сшитого полиэтилена | Трубы | ИС.ТС.1 | м | [50 empty] | None | Новая конструкция | [36 empty] | Т3 | ⌀20 мм | 0 | ВК_Т3 |  |  |  | ⌀20 | [6 empty] | Днар х Стенка | 2626 | 2711 | 2.8 | 2626 | 2711 | 2626 | 2711 | 2626 | 2626 | 2711 | 2711 | 2626 | 2711 | 0 | для многослойных труб с пресс-фитингами | Generic | Полиэтилен PE-X - Сшитый многослойный | 20 | 37126 | 0 | 20 | 0 | 14.4 | 0 | 0.00010417 | 0 | 0 | 0 | 0 | 0 | Сшитый многослойный | 2711 | 51 | 0 | 0 | 2626 | 2711 | [101 empty] | 0
3020943 | ADSK_Полиэтилен сшитый | OST_PipeCurves |  |  | TRUE |  |  |  | 0.0053407 | 85 |  |  | dbf52223-bacc-45cd-ab98-49ecab31dcd1-002e188f | 71ec8b14-7fad-4eb4-9524-47d24d297ec0 | None |  | 0 | Рабочий набор 1 | [6 empty] | Pipe Types | [77 empty] | Полиэтилен PE-X | [99 empty] | 0 | 3RzI8Zkin5pQkOIUoh7yHV | 0.0015 | [121 empty] | Domestic Hot Water | [633 empty] | Жильё_10_VK | [228 empty] | Т3 5 | [190 empty] | None | Новая конструкция | [36 empty] | Т3 | ⌀20 мм | 0 | ВК_Т3 |  |  |  | ⌀20 | [7 empty] | 2626 | 2711 | 2.8 | 2626 | 2711 | 2626 | 2711 | [6 empty] | 0 | для многослойных труб с пресс-фитингами | Generic | Полиэтилен PE-X - Сшитый многослойный | 20 | 37126 | 0 | 20 | 0 | 14.4 | 0 | 0.00010417 | 0 |  | 0 | 0 | 0 | Сшитый многослойный | 2711 |  | 0 | 0 | [103 empty] | 0
3020944 | Пластик черный | OST_PipeFitting | Пластик черный | Жильё_10_VK | TRUE |  |  | 0.00012922 | 1.5708e-06 |  |  | Пластик черный | dbf52223-bacc-45cd-ab98-49ecab31dcd1-002e1890 | 71ec8b14-7fad-4eb4-9524-47d24d297ec0 | None |  | 0 | Рабочий набор 1 | [6 empty] | ADSK_Пресс-фитинг ПЭ_Тройник | [21 empty] | OST_PipeFitting | None | 445 | [106 empty] | Пластик черный | [46 empty] | 0 | 3RzI8Zkin5pQkOIUoh7yH1 | [122 empty] | Domestic Hot Water | [22 empty] | ADSK_Пресс-фитинг ПЭ_Тройник | Пластик черный | Пластик черный | [18 empty] | Пластик черный | [20 empty] | 1 | [6 empty] | Category=[-2000700]; Color=2338280; Comments=""; Cost=0.000000000000000; Description=""; Design Option=[-1]; Edited by=""; Export to IFC As=""; Export to IFC=0; Glow=0; IFC Predefined Type=""; IfcGUID=1Zv83obP51SAWtfYRg9D9L; Keynote=""; Manufacturer=""; Mark=""; Model=""; Name=ADSK_Предупреждение; Shininess=64; Smoothness=50; Transparency=0; URL=""; Workset=10 | [15 empty] | Тройник напресовочный переходной 40x20x40 | [60 empty] | 2021 | 1.0.1 |  |  | None | [60 empty] | Category=[-2000700]; Color=3684408; Comments=""; Cost=0.000000000000000; Description=""; Design Option=[-1]; Edited by=""; Export to IFC As=""; Export to IFC=0; Glow=0; IFC Predefined Type=""; IfcGUID=32TXTRZJnCQxi6X$BRJiYe; Keynote=""; Manufacturer=""; Mark=""; Model=""; Name=Пластик черный; Shininess=64; Smoothness=50; Transparency=0; URL=""; Workset=10 | [29 empty] | 0.096 | [5 empty] | 40 | 20 | 59 | 57 | 40 | [7 empty] | 90 | [119 empty] | 28 |  |  | 50 | [38 empty] | 20 | 10 |  | 59 | [187 empty] | 0 | 0zT0iVGBf0cwpE$qANKHx$ | [143 empty] | 20 | [102 empty] | Т3 5 | [11 empty] | 28 |  | 28 | 39 | [10 empty] | 37 |  | 40 | [106 empty] | 0 |  |  | Соединительные детали трубопроводов | ИС.ТС.2 | шт. |  | 1 | [45 empty] | Пластик черный |  |  | None | Новая конструкция | 2750 | Level : Жильё_10_VK | 2750 | [32 empty] | TRUE | Т3 | ⌀40 мм-⌀40 мм-⌀20 мм | 0 | ВК_Т3 | 40 | 20 | FALSE | ⌀40-⌀40-⌀20 | FALSE | 3bf616f9-6b98-4a21-80ff-da1120c8f6d6 |  | FALSE | [80 empty] | ПФ_Тройник |  | 0 | 0 | [122 empty] | 0 | 118 | TRUE | [19 empty] | 50 | 31 | 18 | 31
3020945 | ADSK_Полиэтилен сшитый | OST_PipeCurves | ADSK_Полиэтилен сшитый |  | TRUE |  |  |  | 0.1033 | 822 |  | ADSK_Полиэтилен сшитый | dbf52223-bacc-45cd-ab98-49ecab31dcd1-002e1891 | 71ec8b14-7fad-4eb4-9524-47d24d297ec0 | None |  | 0 | Рабочий набор 1 | [6 empty] | Pipe Types | [21 empty] | OST_PipeCurves | None | 74 | [53 empty] | Полиэтилен PE-X | [52 empty] | ADSK_Полиэтилен сшитый | [46 empty] | 0 | 3RzI8Zkin5pQkOIUoh7yH0 | 0.0015 | [121 empty] | Domestic Hot Water | [22 empty] | Pipe Types | ADSK_Полиэтилен сшитый | ADSK_Полиэтилен сшитый | [18 empty] | ADSK_Полиэтилен сшитый | [570 empty] | 0 | 32TXTRZJnCQxi6X$BRJljG | [17 empty] | Жильё_10_VK | [228 empty] | Т3 5 | [136 empty] | Труба из сшитого полиэтилена | Трубы | ИС.ТС.1 | м | [50 empty] | None | Новая конструкция | [36 empty] | Т3 | ⌀40 мм | 0 | ВК_Т3 |  |  |  | ⌀40 | [6 empty] | Днар х Стенка | 2580 | 2620 | 5.5 | 2585.5 | 2585.5 | 2614.5 | 2614.5 | 2580 | 2620 | 2580 | 2620 | 2620 | 2580 | 0 | для многослойных труб с пресс-фитингами | Generic | Полиэтилен PE-X - Сшитый многослойный | 40 | 37085.5 | 0 | 40 | 0 | 29 | 0 | 5.1724e-05 | 0 | 0 | 0 | 0 | 0 | Сшитый многослойный | 2600 | 61 | 0 | 0 | 2600 | 2600 | 0 | [100 empty] | 0
3020946 | ADSK_Полиэтилен сшитый | OST_PipeCurves |  |  | TRUE |  |  |  | 0.1033 | 822 |  |  | dbf52223-bacc-45cd-ab98-49ecab31dcd1-002e1892 | 71ec8b14-7fad-4eb4-9524-47d24d297ec0 | None |  | 0 | Рабочий набор 1 | [6 empty] | Pipe Types | [77 empty] | Полиэтилен PE-X | [99 empty] | 0 | 3RzI8Zkin5pQkOIUoh7yH0 | 0.0015 | [121 empty] | Domestic Hot Water | [633 empty] | Жильё_10_VK | [228 empty] | Т3 5 | [190 empty] | None | Новая конструкция | [36 empty] | Т3 | ⌀40 мм | 0 | ВК_Т3 |  |  |  | ⌀40 | [7 empty] | 2580 | 2620 | 5.5 | 2585.5 | 2585.5 | 2614.5 | 2614.5 | [6 empty] | 0 | для многослойных труб с пресс-фитингами | Generic | Полиэтилен PE-X - Сшитый многослойный | 40 | 37085.5 | 0 | 40 | 0 | 29 | 0 | 5.1724e-05 | 0 |  | 0 | 0 | 0 | Сшитый многослойный | 2600 |  | 0 | 0 |  |  | 0 | [100 empty] | 0
3020947 | Пластик черный | OST_PipeFitting |  | Жильё_10_VK | TRUE |  |  | 0.00012922 | 1.5708e-06 |  |  |  | dbf52223-bacc-45cd-ab98-49ecab31dcd1-002e1893 | 71ec8b14-7fad-4eb4-9524-47d24d297ec0 | None |  | 0 | Рабочий набор 1 | [6 empty] | ADSK_Пресс-фитинг ПЭ_Тройник | [177 empty] | 0 | 3RzI8Zkin5pQkOIUoh7yH1 | [122 empty] | Domestic Hot Water | [64 empty] | 1 | [22 empty] | Тройник напресовочный переходной 40x20x40 | [64 empty] | None | [90 empty] | 0.096 | [5 empty] | 40 | 20 | 59 | 57 | 40 | [7 empty] | 90 | [119 empty] | 28 |  |  | 50 | [38 empty] | 20 | 10 |  | 59 | [332 empty] | 20 | [102 empty] | Т3 5 | [11 empty] | 28 |  | 28 | 39 | [10 empty] | 37 |  | 40 | [162 empty] | None | Новая конструкция | 2750 | Level : Жильё_10_VK | 2750 | [33 empty] | Т3 | ⌀40 мм-⌀40 мм-⌀20 мм | 0 | ВК_Т3 | 40 | 20 | FALSE | ⌀40-⌀40-⌀20 | FALSE | 3bf616f9-6b98-4a21-80ff-da1120c8f6d6 |  | FALSE | [82 empty] | 0 | 0 | [123 empty] | 118 | TRUE | [19 empty] | 50 | 31 | 18 | 31
3020948 | Влж_Надвижная гильза для пресс-фитингов | OST_PipeFitting | Влж_Надвижная гильза для пресс-фитингов | Жильё_10_VK | [7 empty] | Влж_Надвижная гильза для пресс-фитингов | dbf52223-bacc-45cd-ab98-49ecab31dcd1-002e1894 | 71ec8b14-7fad-4eb4-9524-47d24d297ec0 | None |  | 0 | Рабочий набор 1 | [6 empty] | Влж_Надвижная гильза для пресс-фитингов | [21 empty] | OST_PipeFitting | None | 377 | [106 empty] | Влж_Надвижная гильза для пресс-фитингов | [46 empty] | 0 | 3RzI8Zkin5pQkOIUoh7yH5 | [145 empty] | Влж_Надвижная гильза для пресс-фитингов | Влж_Надвижная гильза для пресс-фитингов | Влж_Надвижная гильза для пресс-фитингов | [18 empty] | Влж_Надвижная гильза для пресс-фитингов | [20 empty] | 1 | [22 empty] | Надвижная гильза для пресс-фитингов 40 | [60 empty] | 2021 | 1.0 |  |  | None | [90 empty] | 0.039 | [141 empty] | 40 | [228 empty] | 0 | 0zT0iVGBf0cwpE$qANKEUm | [381 empty] | 0 |  |  | Соединительные детали трубопроводов | ИС.ТС.2 | шт. |  | 1 | [48 empty] | None | Новая конструкция | 2750 | Level : Жильё_10_VK | 2750 | [35 empty] | 0 | [6 empty] | 3bf616f9-6b98-4a21-80ff-da1120c8f6d6 | [82 empty] | ПФ_Гильза |  | 0 | 0.1 | [122 empty] | 0.1
3020949 | Влж_Надвижная гильза для пресс-фитингов | OST_PipeFitting |  | Жильё_10_VK | TRUE | [7 empty] | dbf52223-bacc-45cd-ab98-49ecab31dcd1-002e1895 | 71ec8b14-7fad-4eb4-9524-47d24d297ec0 | None |  | 0 | Рабочий набор 1 | [6 empty] | Влж_Надвижная гильза для пресс-фитингов | [177 empty] | 0 | 3RzI8Zkin5pQkOIUoh7yH5 | [187 empty] | 1 | [22 empty] | Надвижная гильза для пресс-фитингов 40 | [64 empty] | None | [90 empty] | 0.039 | [141 empty] | 40 | [667 empty] | None | Новая конструкция | 2750 | Level : Жильё_10_VK | 2750 | [35 empty] | 0 | [6 empty] | 3bf616f9-6b98-4a21-80ff-da1120c8f6d6 | [84 empty] | 0 | 0.1
3020950 | Влж_Надвижная гильза для пресс-фитингов | OST_PipeFitting | Влж_Надвижная гильза для пресс-фитингов | Жильё_10_VK | [7 empty] | Влж_Надвижная гильза для пресс-фитингов | dbf52223-bacc-45cd-ab98-49ecab31dcd1-002e1896 | 71ec8b14-7fad-4eb4-9524-47d24d297ec0 | None |  | 0 | Рабочий набор 1 | [6 empty] | Влж_Надвижная гильза для пресс-фитингов | [21 empty] | OST_PipeFitting | None | 377 | [106 empty] | Влж_Надвижная гильза для пресс-фитингов | [46 empty] | 0 | 3RzI8Zkin5pQkOIUoh7yH7 | [145 empty] | Влж_Надвижная гильза для пресс-фитингов | Влж_Надвижная гильза для пресс-фитингов | Влж_Надвижная гильза для пресс-фитингов | [18 empty] | Влж_Надвижная гильза для пресс-фитингов | [20 empty] | 1 | [22 empty] | Надвижная гильза для пресс-фитингов 40 | [60 empty] | 2021 | 1.0 |  |  | None | [90 empty] | 0.039 | [141 empty] | 40 | [228 empty] | 0 | 0zT0iVGBf0cwpE$qANKEUm | [381 empty] | 0 |  |  | Соединительные детали трубопроводов | ИС.ТС.2 | шт. |  | 1 | [48 empty] | None | Новая конструкция | 71750 | Level : Жильё_10_VK | 71750 | [35 empty] | 0 | [6 empty] | 3bf616f9-6b98-4a21-80ff-da1120c8f6d6 | [82 empty] | ПФ_Гильза |  | 0 | 0.1 | [122 empty] | 0.1
3020951 | Влж_Надвижная гильза для пресс-фитингов | OST_PipeFitting |  | Жильё_10_VK | TRUE | [7 empty] | dbf52223-bacc-45cd-ab98-49ecab31dcd1-002e1897 | 71ec8b14-7fad-4eb4-9524-47d24d297ec0 | None |  | 0 | Рабочий набор 1 | [6 empty] | Влж_Надвижная гильза для пресс-фитингов | [177 empty] | 0 | 3RzI8Zkin5pQkOIUoh7yH7 | [187 empty] | 1 | [22 empty] | Надвижная гильза для пресс-фитингов 40 | [64 empty] | None | [90 empty] | 0.039 | [141 empty] | 40 | [667 empty] | None | Новая конструкция | 71750 | Level : Жильё_10_VK | 71750 | [35 empty] | 0 | [6 empty] | 3bf616f9-6b98-4a21-80ff-da1120c8f6d6 | [84 empty] | 0 | 0.1
3020952 | Влж_Надвижная гильза для пресс-фитингов | OST_PipeFitting | Влж_Надвижная гильза для пресс-фитингов | Жильё_10_VK | [7 empty] | Влж_Надвижная гильза для пресс-фитингов | dbf52223-bacc-45cd-ab98-49ecab31dcd1-002e1898 | 71ec8b14-7fad-4eb4-9524-47d24d297ec0 | None |  | 0 | Рабочий набор 1 | [6 empty] | Влж_Надвижная гильза для пресс-фитингов | [21 empty] | OST_PipeFitting | None | 377 | [106 empty] | Влж_Надвижная гильза для пресс-фитингов | [46 empty] | 0 | 3RzI8Zkin5pQkOIUoh7yH9 | [145 empty] | Влж_Надвижная гильза для пресс-фитингов | Влж_Надвижная гильза для пресс-фитингов | Влж_Надвижная гильза для пресс-фитингов | [18 empty] | Влж_Надвижная гильза для пресс-фитингов | [20 empty] | 1 | [22 empty] | Надвижная гильза для пресс-фитингов 20 | [60 empty] | 2021 | 1.0 |  |  | None | [90 empty] | 0.012 | [141 empty] | 20 | [228 empty] | 0 | 0zT0iVGBf0cwpE$qANKEUm | [381 empty] | 0 |  |  | Соединительные детали трубопроводов | ИС.ТС.2 | шт. |  | 1 | [48 empty] | None | Новая конструкция | 37248 | Level : Жильё_10_VK | 37248 | [35 empty] | 0 | [6 empty] | 3bf616f9-6b98-4a21-80ff-da1120c8f6d6 | [82 empty] | ПФ_Гильза |  | 0 | 0.1 | [122 empty] | 0.1
3020953 | Влж_Надвижная гильза для пресс-фитингов | OST_PipeFitting |  | Жильё_10_VK | TRUE | [7 empty] | dbf52223-bacc-45cd-ab98-49ecab31dcd1-002e1899 | 71ec8b14-7fad-4eb4-9524-47d24d297ec0 | None |  | 0 | Рабочий набор 1 | [6 empty] | Влж_Надвижная гильза для пресс-фитингов | [177 empty] | 0 | 3RzI8Zkin5pQkOIUoh7yH9 | [187 empty] | 1 | [22 empty] | Надвижная гильза для пресс-фитингов 20 | [64 empty] | None | [90 empty] | 0.012 | [141 empty] | 20 | [667 empty] | None | Новая конструкция | 37248 | Level : Жильё_10_VK | 37248 | [35 empty] | 0 | [6 empty] | 3bf616f9-6b98-4a21-80ff-da1120c8f6d6 | [84 empty] | 0 | 0.1
3020956 |  | OST_PipeFitting | [9 empty] | Латунь | dbf52223-bacc-45cd-ab98-49ecab31dcd1-002e189c | dbf52223-bacc-45cd-ab98-49ecab31dcd1 | None |  | 376 | Семейство : Соединительные детали трубопроводов : ADSK_Пресс-фитинг ПЭ_Угольник | [6 empty] | ADSK_Пресс-фитинг ПЭ_Угольник | [57 empty] | 0 | 3RzI8Zkin5pQkOIUoh7yHD | [239 empty] | шт. | [53 empty] | 2021 | 1.0 | [11 empty] | 0 | 1 |  |  |  | TRUE | Латунь |  | Category=[-2000700]; Color=2338280; Comments=""; Cost=0.000000000000000; Description=""; Design Option=[-1]; Edited by=""; Export to IFC As=""; Export to IFC=0; Glow=0; IFC Predefined Type=""; IfcGUID=1Zv83obP51SAWtfYRg9D9L; Keynote=""; Manufacturer=""; Mark=""; Model=""; Name=ADSK_Предупреждение; Shininess=64; Smoothness=50; Transparency=0; URL=""; Workset=10 |  |  | ПФ_Угольник | [144 empty] | 0 | Category=[-2000700]; Color=6076900; Comments=""; Cost=0.000000000000000; Description=""; Design Option=[-1]; Edited by=""; Export to IFC As=""; Export to IFC=0; Glow=0; IFC Predefined Type=""; IfcGUID=0zT0iVGBf0cwpE$qANKEts; Keynote=""; Manufacturer=""; Mark=""; Model=""; Name=Латунь; Shininess=64; Smoothness=50; Transparency=0; URL=""; Workset=10
3020965 | Латунь | OST_PipeFitting | Латунь | Жильё_10_VK | TRUE |  |  | 3.2963e-05 | 1.5708e-06 |  |  | Латунь | dbf52223-bacc-45cd-ab98-49ecab31dcd1-002e18a5 | 71ec8b14-7fad-4eb4-9524-47d24d297ec0 | None |  | 0 | Рабочий набор 1 | [6 empty] | ADSK_Пресс-фитинг ПЭ_Угольник | [21 empty] | OST_PipeFitting | None | 376 | [106 empty] | Латунь | [46 empty] | 0 | 3RzI8Zkin5pQkOIUoh7yHq | [122 empty] | Domestic Hot Water | [22 empty] | ADSK_Пресс-фитинг ПЭ_Угольник | Латунь | Латунь | [18 empty] | Латунь | [20 empty] | 1 | [6 empty] | Category=[-2000700]; Color=2338280; Comments=""; Cost=0.000000000000000; Description=""; Design Option=[-1]; Edited by=""; Export to IFC As=""; Export to IFC=0; Glow=0; IFC Predefined Type=""; IfcGUID=1Zv83obP51SAWtfYRg9D9L; Keynote=""; Manufacturer=""; Mark=""; Model=""; Name=ADSK_Предупреждение; Shininess=64; Smoothness=50; Transparency=0; URL=""; Workset=10 | [15 empty] | Угольник напресовочный 20x90° | [60 empty] | 2021 | 1.0 |  |  | None | [67 empty] | Category=[-2000700]; Color=6076900; Comments=""; Cost=0.000000000000000; Description=""; Design Option=[-1]; Edited by=""; Export to IFC As=""; Export to IFC=0; Glow=0; IFC Predefined Type=""; IfcGUID=0zT0iVGBf0cwpE$qANKEts; Keynote=""; Manufacturer=""; Mark=""; Model=""; Name=Латунь; Shininess=64; Smoothness=50; Transparency=0; URL=""; Workset=10 | [22 empty] | 0.019 |  | 43 |  |  |  | 28 |  | 25 | [9 empty] | 90 | [123 empty] | 20 | [228 empty] | 0 | 0zT0iVGBf0cwpE$qANKEVb | [130 empty] | 10 | [115 empty] | Т3 5 | [11 empty] | 24 | [114 empty] | 28 | [7 empty] | 0 |  |  | Соединительные детали трубопроводов | ИС.ТС.2 | шт. |  | 1 | [45 empty] | Латунь |  |  | None | Новая конструкция | 2600 | Level : Жильё_10_VK | 2600 | 2397 | [31 empty] | TRUE | Т3 | ⌀20 мм-⌀20 мм | 0 | ВК_Т3 | 20 | 20 | FALSE | ⌀20-⌀20 | FALSE | 3bf616f9-6b98-4a21-80ff-da1120c8f6d6 |  | FALSE | [42 empty] | 26 |  |  | -90 | [34 empty] | ПФ_Угольник |  | 0 | 0 | [122 empty] | 0 | 64.5 | TRUE | 90 | [24 empty] | 610
3020966 | Латунь | OST_PipeFitting |  | Жильё_10_VK | TRUE |  |  | 3.2963e-05 | 1.5708e-06 |  |  |  | dbf52223-bacc-45cd-ab98-49ecab31dcd1-002e18a6 | 71ec8b14-7fad-4eb4-9524-47d24d297ec0 | None |  | 0 | Рабочий набор 1 | [6 empty] | ADSK_Пресс-фитинг ПЭ_Угольник | [177 empty] | 0 | 3RzI8Zkin5pQkOIUoh7yHq | [122 empty] | Domestic Hot Water | [64 empty] | 1 | [22 empty] | Угольник напресовочный 20x90° | [64 empty] | None | [90 empty] | 0.019 |  | 43 |  |  |  | 28 |  | 25 | [9 empty] | 90 | [123 empty] | 20 | [360 empty] | 10 | [115 empty] | Т3 5 | [11 empty] | 24 | [114 empty] | 28 | [63 empty] | None | Новая конструкция | 2600 | Level : Жильё_10_VK | 2600 | 2397 | [32 empty] | Т3 | ⌀20 мм-⌀20 мм | 0 | ВК_Т3 | 20 | 20 | FALSE | ⌀20-⌀20 | FALSE | 3bf616f9-6b98-4a21-80ff-da1120c8f6d6 |  | FALSE | [42 empty] | 26 |  |  | -90 | [36 empty] | 0 | 0 | [123 empty] | 64.5 | TRUE | 90 | [24 empty] | 610
3020967 | Влж_Надвижная гильза для пресс-фитингов | OST_PipeFitting | Влж_Надвижная гильза для пресс-фитингов | Жильё_10_VK | [7 empty] | Влж_Надвижная гильза для пресс-фитингов | dbf52223-bacc-45cd-ab98-49ecab31dcd1-002e18a7 | 71ec8b14-7fad-4eb4-9524-47d24d297ec0 | None |  | 0 | Рабочий набор 1 | [6 empty] | Влж_Надвижная гильза для пресс-фитингов | [21 empty] | OST_PipeFitting | None | 377 | [106 empty] | Влж_Надвижная гильза для пресс-фитингов | [46 empty] | 0 | 3RzI8Zkin5pQkOIUoh7yHs | [145 empty] | Влж_Надвижная гильза для пресс-фитингов | Влж_Надвижная гильза для пресс-фитингов | Влж_Надвижная гильза для пресс-фитингов | [18 empty] | Влж_Надвижная гильза для пресс-фитингов | [20 empty] | 1 | [22 empty] | Надвижная гильза для пресс-фитингов 20 | [60 empty] | 2021 | 1.0 |  |  | None | [90 empty] | 0.012 | [141 empty] | 20 | [228 empty] | 0 | 0zT0iVGBf0cwpE$qANKEUm | [381 empty] | 0 |  |  | Соединительные детали трубопроводов | ИС.ТС.2 | шт. |  | 1 | [48 empty] | None | Новая конструкция | 2600 | Level : Жильё_10_VK | 2600 | [35 empty] | 0 | [6 empty] | 3bf616f9-6b98-4a21-80ff-da1120c8f6d6 | [82 empty] | ПФ_Гильза |  | 0 | 0.1 | [122 empty] | 0.1 | [27 empty] | 610
3020968 | Влж_Надвижная гильза для пресс-фитингов | OST_PipeFitting |  | Жильё_10_VK | TRUE | [7 empty] | dbf52223-bacc-45cd-ab98-49ecab31dcd1-002e18a8 | 71ec8b14-7fad-4eb4-9524-47d24d297ec0 | None |  | 0 | Рабочий набор 1 | [6 empty] | Влж_Надвижная гильза для пресс-фитингов | [177 empty] | 0 | 3RzI8Zkin5pQkOIUoh7yHs | [187 empty] | 1 | [22 empty] | Надвижная гильза для пресс-фитингов 20 | [64 empty] | None | [90 empty] | 0.012 | [141 empty] | 20 | [667 empty] | None | Новая конструкция | 2600 | Level : Жильё_10_VK | 2600 | [35 empty] | 0 | [6 empty] | 3bf616f9-6b98-4a21-80ff-da1120c8f6d6 | [84 empty] | 0 | 0.1 | [150 empty] | 610
3020969 | Влж_Надвижная гильза для пресс-фитингов | OST_PipeFitting | Влж_Надвижная гильза для пресс-фитингов | Жильё_10_VK | [7 empty] | Влж_Надвижная гильза для пресс-фитингов | dbf52223-bacc-45cd-ab98-49ecab31dcd1-002e18a9 | 71ec8b14-7fad-4eb4-9524-47d24d297ec0 | None |  | 0 | Рабочий набор 1 | [6 empty] | Влж_Надвижная гильза для пресс-фитингов | [21 empty] | OST_PipeFitting | None | 377 | [106 empty] | Влж_Надвижная гильза для пресс-фитингов | [46 empty] | 0 | 3RzI8Zkin5pQkOIUoh7yHu | [145 empty] | Влж_Надвижная гильза для пресс-фитингов | Влж_Надвижная гильза для пресс-фитингов | Влж_Надвижная гильза для пресс-фитингов | [18 empty] | Влж_Надвижная гильза для пресс-фитингов | [20 empty] | 1 | [22 empty] | Надвижная гильза для пресс-фитингов 20 | [60 empty] | 2021 | 1.0 |  |  | None | [90 empty] | 0.012 | [141 empty] | 20 | [228 empty] | 0 | 0zT0iVGBf0cwpE$qANKEUm | [381 empty] | 0 |  |  | Соединительные детали трубопроводов | ИС.ТС.2 | шт. |  | 1 | [48 empty] | None | Новая конструкция | 71600 | Level : Жильё_10_VK | 71600 | [35 empty] | 0 | [6 empty] | 3bf616f9-6b98-4a21-80ff-da1120c8f6d6 | [82 empty] | ПФ_Гильза |  | 0 | 0.1 | [122 empty] | 0.1 | [27 empty] | 610
3020970 | Влж_Надвижная гильза для пресс-фитингов | OST_PipeFitting |  | Жильё_10_VK | TRUE | [7 empty] | dbf52223-bacc-45cd-ab98-49ecab31dcd1-002e18aa | 71ec8b14-7fad-4eb4-9524-47d24d297ec0 | None |  | 0 | Рабочий набор 1 | [6 empty] | Влж_Надвижная гильза для пресс-фитингов | [177 empty] | 0 | 3RzI8Zkin5pQkOIUoh7yHu | [187 empty] | 1 | [22 empty] | Надвижная гильза для пресс-фитингов 20 | [64 empty] | None | [90 empty] | 0.012 | [141 empty] | 20 | [667 empty] | None | Новая конструкция | 71600 | Level : Жильё_10_VK | 71600 | [35 empty] | 0 | [6 empty] | 3bf616f9-6b98-4a21-80ff-da1120c8f6d6 | [84 empty] | 0 | 0.1 | [150 empty] | 610
3021022 | ADSK_Полиэтилен сшитый | OST_PipeCurves | ADSK_Полиэтилен сшитый |  | TRUE |  |  |  | 0.031555 | 251.1077 |  | ADSK_Полиэтилен сшитый | dbf52223-bacc-45cd-ab98-49ecab31dcd1-002e18de | 71ec8b14-7fad-4eb4-9524-47d24d297ec0 | None |  | 0 | Рабочий набор 1 | [6 empty] | Pipe Types | [21 empty] | OST_PipeCurves | None | 74 | [53 empty] | Полиэтилен PE-X | [52 empty] | ADSK_Полиэтилен сшитый | [46 empty] | 0 | 3RzI8Zkin5pQkOIUoh7yGF | 0.0015 | [121 empty] | Domestic Hot Water | [22 empty] | Pipe Types | ADSK_Полиэтилен сшитый | ADSK_Полиэтилен сшитый | [18 empty] | ADSK_Полиэтилен сшитый | [570 empty] | 0 | 32TXTRZJnCQxi6X$BRJljG | [17 empty] | Жильё_10_VK | [228 empty] | Т3 5 | [136 empty] | Труба из сшитого полиэтилена | Трубы | ИС.ТС.1 | м | [50 empty] | None | Новая конструкция | [36 empty] | Т3 | ⌀40 мм | 0 | ВК_Т3 |  |  |  | ⌀40 | [6 empty] | Днар х Стенка | 2730 | 2770 | 5.5 | 2735.5 | 2735.5 | 2764.5 | 2764.5 | 2730 | 2770 | 2730 | 2770 | 2770 | 2730 | 0 | для многослойных труб с пресс-фитингами | Generic | Полиэтилен PE-X - Сшитый многослойный | 40 | 37235.5 | 0 | 40 | 0 | 29 | 0 | 5.1724e-05 | 0 | 0 | 0 | 0 | 0 | Сшитый многослойный | 2750 | 63 | 0 | 0 | 2750 | 2750 | 0 | [100 empty] | 0
3021023 | ADSK_Полиэтилен сшитый | OST_PipeCurves |  |  | TRUE |  |  |  | 0.031555 | 251.1077 |  |  | dbf52223-bacc-45cd-ab98-49ecab31dcd1-002e18df | 71ec8b14-7fad-4eb4-9524-47d24d297ec0 | None |  | 0 | Рабочий набор 1 | [6 empty] | Pipe Types | [77 empty] | Полиэтилен PE-X | [99 empty] | 0 | 3RzI8Zkin5pQkOIUoh7yGF | 0.0015 | [121 empty] | Domestic Hot Water | [633 empty] | Жильё_10_VK | [228 empty] | Т3 5 | [190 empty] | None | Новая конструкция | [36 empty] | Т3 | ⌀40 мм | 0 | ВК_Т3 |  |  |  | ⌀40 | [7 empty] | 2730 | 2770 | 5.5 | 2735.5 | 2735.5 | 2764.5 | 2764.5 | [6 empty] | 0 | для многослойных труб с пресс-фитингами | Generic | Полиэтилен PE-X - Сшитый многослойный | 40 | 37235.5 | 0 | 40 | 0 | 29 | 0 | 5.1724e-05 | 0 |  | 0 | 0 | 0 | Сшитый многослойный | 2750 |  | 0 | 0 |  |  | 0 | [100 empty] | 0
3021025 | ADSK_Полиэтилен сшитый | OST_PipeCurves | ADSK_Полиэтилен сшитый |  | TRUE |  |  |  | 0.33602 | 2674 |  | ADSK_Полиэтилен сшитый | dbf52223-bacc-45cd-ab98-49ecab31dcd1-002e18e1 | 71ec8b14-7fad-4eb4-9524-47d24d297ec0 | None |  | 0 | Рабочий набор 1 | [6 empty] | Pipe Types | [21 empty] | OST_PipeCurves | None | 74 | [53 empty] | Полиэтилен PE-X | [52 empty] | ADSK_Полиэтилен сшитый | [46 empty] | 0 | 3RzI8Zkin5pQkOIUoh7yGm | 0.0015 | [121 empty] | Domestic Hot Water | [22 empty] | Pipe Types | ADSK_Полиэтилен сшитый | ADSK_Полиэтилен сшитый | [18 empty] | ADSK_Полиэтилен сшитый | [570 empty] | 0 | 32TXTRZJnCQxi6X$BRJljG | [17 empty] | Жильё_10_VK | [228 empty] | Т3 5 | [136 empty] | Труба из сшитого полиэтилена | Трубы | ИС.ТС.1 | м | [50 empty] | None | Новая конструкция | [36 empty] | Т3 | ⌀40 мм | 0 | ВК_Т3 |  |  |  | ⌀40 | [6 empty] | Днар х Стенка | 2730 | 2770 | 5.5 | 2735.5 | 2735.5 | 2764.5 | 2764.5 | 2730 | 2770 | 2730 | 2770 | 2770 | 2730 | 0 | для многослойных труб с пресс-фитингами | Generic | Полиэтилен PE-X - Сшитый многослойный | 40 | 37235.5 | 0 | 40 | 0 | 29 | 0 | 5.1724e-05 | 0 | 0 | 0 | 0 | 0 | Сшитый многослойный | 2750 | 53 | 0 | 0 | 2750 | 2750 | 0 | [100 empty] | 0
3021026 | ADSK_Полиэтилен сшитый | OST_PipeCurves |  |  | TRUE |  |  |  | 0.33602 | 2674 |  |  | dbf52223-bacc-45cd-ab98-49ecab31dcd1-002e18e2 | 71ec8b14-7fad-4eb4-9524-47d24d297ec0 | None |  | 0 | Рабочий набор 1 | [6 empty] | Pipe Types | [77 empty] | Полиэтилен PE-X | [99 empty] | 0 | 3RzI8Zkin5pQkOIUoh7yGm | 0.0015 | [121 empty] | Domestic Hot Water | [633 empty] | Жильё_10_VK | [228 empty] | Т3 5 | [190 empty] | None | Новая конструкция | [36 empty] | Т3 | ⌀40 мм | 0 | ВК_Т3 |  |  |  | ⌀40 | [7 empty] | 2730 | 2770 | 5.5 | 2735.5 | 2735.5 | 2764.5 | 2764.5 | [6 empty] | 0 | для многослойных труб с пресс-фитингами | Generic | Полиэтилен PE-X - Сшитый многослойный | 40 | 37235.5 | 0 | 40 | 0 | 29 | 0 | 5.1724e-05 | 0 |  | 0 | 0 | 0 | Сшитый многослойный | 2750 |  | 0 | 0 |  |  | 0 | [100 empty] | 0
3021028 | ADSK_Полиэтилен сшитый | OST_PipeCurves | ADSK_Полиэтилен сшитый |  | TRUE |  |  |  | 0.017861 | 142.132 |  | ADSK_Полиэтилен сшитый | dbf52223-bacc-45cd-ab98-49ecab31dcd1-002e18e4 | 71ec8b14-7fad-4eb4-9524-47d24d297ec0 | None |  | 0 | Рабочий набор 1 | [6 empty] | Pipe Types | [21 empty] | OST_PipeCurves | None | 74 | [53 empty] | Полиэтилен PE-X | [52 empty] | ADSK_Полиэтилен сшитый | [46 empty] | 0 | 3RzI8Zkin5pQkOIUoh7yGr | 0.0015 | [121 empty] | Domestic Hot Water | [22 empty] | Pipe Types | ADSK_Полиэтилен сшитый | ADSK_Полиэтилен сшитый | [18 empty] | ADSK_Полиэтилен сшитый | [570 empty] | 0 | 32TXTRZJnCQxi6X$BRJljG | [17 empty] | Жильё_10_VK | [228 empty] | Т3 5 | [136 empty] | Труба из сшитого полиэтилена | Трубы | ИС.ТС.1 | м | [50 empty] | None | Новая конструкция | [36 empty] | Т3 | ⌀40 мм | 0 | ВК_Т3 |  |  |  | ⌀40 | [6 empty] | Днар х Стенка | 2610.6066 | 2739.3934 | 5.5 | 2614.4957 | 2714.9982 | 2635.0018 | 2735.5043 | 2610.6066 | 2638.8909 | 2711.1091 | 2739.3934 | 2638.8909 | 2711.1091 | 0 | для многослойных труб с пресс-фитингами | Generic | Полиэтилен PE-X - Сшитый многослойный | 40 | 37114.4957 | 0 | 40 | 0 | 29 | 0 | 5.1724e-05 | 0 | 0 | 0 | 0 | 0 | Сшитый многослойный | 2725.2513 | 61 | 0 | 0 | 2624.7487 | 2725.2513 | 100 | [100 empty] | 0
3021029 | ADSK_Полиэтилен сшитый | OST_PipeCurves |  |  | TRUE |  |  |  | 0.017861 | 142.132 |  |  | dbf52223-bacc-45cd-ab98-49ecab31dcd1-002e18e5 | 71ec8b14-7fad-4eb4-9524-47d24d297ec0 | None |  | 0 | Рабочий набор 1 | [6 empty] | Pipe Types | [77 empty] | Полиэтилен PE-X | [99 empty] | 0 | 3RzI8Zkin5pQkOIUoh7yGr | 0.0015 | [121 empty] | Domestic Hot Water | [633 empty] | Жильё_10_VK | [228 empty] | Т3 5 | [190 empty] | None | Новая конструкция | [36 empty] | Т3 | ⌀40 мм | 0 | ВК_Т3 |  |  |  | ⌀40 | [7 empty] | 2610.6066 | 2739.3934 | 5.5 | 2614.4957 | 2714.9982 | 2635.0018 | 2735.5043 | [6 empty] | 0 | для многослойных труб с пресс-фитингами | Generic | Полиэтилен PE-X - Сшитый многослойный | 40 | 37114.4957 | 0 | 40 | 0 | 29 | 0 | 5.1724e-05 | 0 |  | 0 | 0 | 0 | Сшитый многослойный | 2725.2513 |  | 0 | 0 |  |  | 100 | [100 empty] | 0
3021031 | ADSK_Полиэтилен сшитый | OST_PipeCurves | ADSK_Полиэтилен сшитый |  | TRUE |  |  |  | 0.017861 | 142.132 |  | ADSK_Полиэтилен сшитый | dbf52223-bacc-45cd-ab98-49ecab31dcd1-002e18e7 | 71ec8b14-7fad-4eb4-9524-47d24d297ec0 | None |  | 0 | Рабочий набор 1 | [6 empty] | Pipe Types | [21 empty] | OST_PipeCurves | None | 74 | [53 empty] | Полиэтилен PE-X | [52 empty] | ADSK_Полиэтилен сшитый | [46 empty] | 0 | 3RzI8Zkin5pQkOIUoh7yGs | 0.0015 | [121 empty] | Domestic Hot Water | [22 empty] | Pipe Types | ADSK_Полиэтилен сшитый | ADSK_Полиэтилен сшитый | [18 empty] | ADSK_Полиэтилен сшитый | [570 empty] | 0 | 32TXTRZJnCQxi6X$BRJljG | [17 empty] | Жильё_10_VK | [228 empty] | Т3 5 | [136 empty] | Труба из сшитого полиэтилена | Трубы | ИС.ТС.1 | м | [50 empty] | None | Новая конструкция | [36 empty] | Т3 | ⌀40 мм | 0 | ВК_Т3 |  |  |  | ⌀40 | [6 empty] | Днар х Стенка | 2610.6066 | 2739.3934 | 5.5 | 2614.4957 | 2714.9982 | 2635.0018 | 2735.5043 | 2610.6066 | 2638.8909 | 2711.1091 | 2739.3934 | 2638.8909 | 2711.1091 | 0 | для многослойных труб с пресс-фитингами | Generic | Полиэтилен PE-X - Сшитый многослойный | 40 | 37114.4957 | 0 | 40 | 0 | 29 | 0 | 5.1724e-05 | 0 | 0 | 0 | 0 | 0 | Сшитый многослойный | 2624.7487 | 61 | 0 | 0 | 2725.2513 | 2624.7487 | -100 | [100 empty] | 0
3021032 | ADSK_Полиэтилен сшитый | OST_PipeCurves |  |  | TRUE |  |  |  | 0.017861 | 142.132 |  |  | dbf52223-bacc-45cd-ab98-49ecab31dcd1-002e18e8 | 71ec8b14-7fad-4eb4-9524-47d24d297ec0 | None |  | 0 | Рабочий набор 1 | [6 empty] | Pipe Types | [77 empty] | Полиэтилен PE-X | [99 empty] | 0 | 3RzI8Zkin5pQkOIUoh7yGs | 0.0015 | [121 empty] | Domestic Hot Water | [633 empty] | Жильё_10_VK | [228 empty] | Т3 5 | [190 empty] | None | Новая конструкция | [36 empty] | Т3 | ⌀40 мм | 0 | ВК_Т3 |  |  |  | ⌀40 | [7 empty] | 2610.6066 | 2739.3934 | 5.5 | 2614.4957 | 2714.9982 | 2635.0018 | 2735.5043 | [6 empty] | 0 | для многослойных труб с пресс-фитингами | Generic | Полиэтилен PE-X - Сшитый многослойный | 40 | 37114.4957 | 0 | 40 | 0 | 29 | 0 | 5.1724e-05 | 0 |  | 0 | 0 | 0 | Сшитый многослойный | 2624.7487 |  | 0 | 0 |  |  | -100 | [100 empty] | 0
3021034 | Латунь | OST_PipeFitting | Латунь | Жильё_10_VK | TRUE |  |  | 0.00014538 | 1.5708e-06 |  |  | Латунь | dbf52223-bacc-45cd-ab98-49ecab31dcd1-002e18ea | 71ec8b14-7fad-4eb4-9524-47d24d297ec0 | None |  | 0 | Рабочий набор 1 | [6 empty] | ADSK_Пресс-фитинг ПЭ_Угольник | [21 empty] | OST_PipeFitting | None | 376 | [106 empty] | Латунь | [46 empty] | 0 | 3RzI8Zkin5pQkOIUoh7yGx | [122 empty] | Domestic Hot Water | [22 empty] | ADSK_Пресс-фитинг ПЭ_Угольник | Латунь | Латунь | [18 empty] | Латунь | [20 empty] | 1 | [6 empty] | Category=[-2000700]; Color=2338280; Comments=""; Cost=0.000000000000000; Description=""; Design Option=[-1]; Edited by=""; Export to IFC As=""; Export to IFC=0; Glow=0; IFC Predefined Type=""; IfcGUID=1Zv83obP51SAWtfYRg9D9L; Keynote=""; Manufacturer=""; Mark=""; Model=""; Name=ADSK_Предупреждение; Shininess=64; Smoothness=50; Transparency=0; URL=""; Workset=10 | [15 empty] | Угольник напресовочный 40x45° | [60 empty] | 2021 | 1.0 |  |  | None | [67 empty] | Category=[-2000700]; Color=6076900; Comments=""; Cost=0.000000000000000; Description=""; Design Option=[-1]; Edited by=""; Export to IFC As=""; Export to IFC=0; Glow=0; IFC Predefined Type=""; IfcGUID=0zT0iVGBf0cwpE$qANKEts; Keynote=""; Manufacturer=""; Mark=""; Model=""; Name=Латунь; Shininess=64; Smoothness=50; Transparency=0; URL=""; Workset=10 | [22 empty] | 0.095 |  | 66 |  |  |  | 50 |  | 37 | [9 empty] | 45 | [123 empty] | 40 | [228 empty] | 0 | 0zT0iVGBf0cwpE$qANKEVb | [130 empty] | 20 | [115 empty] | Т3 5 | [11 empty] | 33 | [114 empty] | 50 | [7 empty] | 0 |  |  | Соединительные детали трубопроводов | ИС.ТС.2 | шт. |  | 1 | [45 empty] | Латунь |  |  | None | Новая конструкция | 2750 | Level : Жильё_10_VK | 2750 | [32 empty] | TRUE | Т3 | ⌀40 мм-⌀40 мм | 0 | ВК_Т3 | 40 | 40 | FALSE | ⌀40-⌀40 | FALSE | 3bf616f9-6b98-4a21-80ff-da1120c8f6d6 |  | FALSE | [42 empty] | 35 |  |  | -45 | [34 empty] | ПФ_Угольник |  | 0 | 0 | [122 empty] | 0 | 99 | TRUE | 45
3021035 | Латунь | OST_PipeFitting |  | Жильё_10_VK | TRUE |  |  | 0.00014538 | 1.5708e-06 |  |  |  | dbf52223-bacc-45cd-ab98-49ecab31dcd1-002e18eb | 71ec8b14-7fad-4eb4-9524-47d24d297ec0 | None |  | 0 | Рабочий набор 1 | [6 empty] | ADSK_Пресс-фитинг ПЭ_Угольник | [177 empty] | 0 | 3RzI8Zkin5pQkOIUoh7yGx | [122 empty] | Domestic Hot Water | [64 empty] | 1 | [22 empty] | Угольник напресовочный 40x45° | [64 empty] | None | [90 empty] | 0.095 |  | 66 |  |  |  | 50 |  | 37 | [9 empty] | 45 | [123 empty] | 40 | [360 empty] | 20 | [115 empty] | Т3 5 | [11 empty] | 33 | [114 empty] | 50 | [63 empty] | None | Новая конструкция | 2750 | Level : Жильё_10_VK | 2750 | [33 empty] | Т3 | ⌀40 мм-⌀40 мм | 0 | ВК_Т3 | 40 | 40 | FALSE | ⌀40-⌀40 | FALSE | 3bf616f9-6b98-4a21-80ff-da1120c8f6d6 |  | FALSE | [42 empty] | 35 |  |  | -45 | [36 empty] | 0 | 0 | [123 empty] | 99 | TRUE | 45
3021036 |  | OST_PipeFitting | [9 empty] | Латунь | dbf52223-bacc-45cd-ab98-49ecab31dcd1-002e18ec | dbf52223-bacc-45cd-ab98-49ecab31dcd1 | None |  | 376 | Семейство : Соединительные детали трубопроводов : ADSK_Пресс-фитинг ПЭ_Угольник | [6 empty] | ADSK_Пресс-фитинг ПЭ_Угольник | [57 empty] | 0 | 3RzI8Zkin5pQkOIUoh7yGz | [239 empty] | шт. | [53 empty] | 2021 | 1.0 | [11 empty] | 0 | 1 |  |  |  | TRUE | Латунь |  | Category=[-2000700]; Color=2338280; Comments=""; Cost=0.000000000000000; Description=""; Design Option=[-1]; Edited by=""; Export to IFC As=""; Export to IFC=0; Glow=0; IFC Predefined Type=""; IfcGUID=1Zv83obP51SAWtfYRg9D9L; Keynote=""; Manufacturer=""; Mark=""; Model=""; Name=ADSK_Предупреждение; Shininess=64; Smoothness=50; Transparency=0; URL=""; Workset=10 |  |  | ПФ_Угольник | [144 empty] | 0 | Category=[-2000700]; Color=6076900; Comments=""; Cost=0.000000000000000; Description=""; Design Option=[-1]; Edited by=""; Export to IFC As=""; Export to IFC=0; Glow=0; IFC Predefined Type=""; IfcGUID=0zT0iVGBf0cwpE$qANKEts; Keynote=""; Manufacturer=""; Mark=""; Model=""; Name=Латунь; Shininess=64; Smoothness=50; Transparency=0; URL=""; Workset=10
3021038 | Влж_Надвижная гильза для пресс-фитингов | OST_PipeFitting | Влж_Надвижная гильза для пресс-фитингов | Жильё_10_VK | [7 empty] | Влж_Надвижная гильза для пресс-фитингов | dbf52223-bacc-45cd-ab98-49ecab31dcd1-002e18ee | 71ec8b14-7fad-4eb4-9524-47d24d297ec0 | None |  | 0 | Рабочий набор 1 | [6 empty] | Влж_Надвижная гильза для пресс-фитингов | [21 empty] | OST_PipeFitting | None | 377 | [106 empty] | Влж_Надвижная гильза для пресс-фитингов | [46 empty] | 0 | 3RzI8Zkin5pQkOIUoh7yG$ | [145 empty] | Влж_Надвижная гильза для пресс-фитингов | Влж_Надвижная гильза для пресс-фитингов | Влж_Надвижная гильза для пресс-фитингов | [18 empty] | Влж_Надвижная гильза для пресс-фитингов | [20 empty] | 1 | [22 empty] | Надвижная гильза для пресс-фитингов 40 | [60 empty] | 2021 | 1.0 |  |  | None | [90 empty] | 0.039 | [141 empty] | 40 | [228 empty] | 0 | 0zT0iVGBf0cwpE$qANKEUm | [381 empty] | 0 |  |  | Соединительные детали трубопроводов | ИС.ТС.2 | шт. |  | 1 | [48 empty] | None | Новая конструкция | 2750 | Level : Жильё_10_VK | 2750 | [35 empty] | 0 | [6 empty] | 3bf616f9-6b98-4a21-80ff-da1120c8f6d6 | [82 empty] | ПФ_Гильза |  | 0 | 0.1 | [122 empty] | 0.1
3021039 | Влж_Надвижная гильза для пресс-фитингов | OST_PipeFitting |  | Жильё_10_VK | TRUE | [7 empty] | dbf52223-bacc-45cd-ab98-49ecab31dcd1-002e18ef | 71ec8b14-7fad-4eb4-9524-47d24d297ec0 | None |  | 0 | Рабочий набор 1 | [6 empty] | Влж_Надвижная гильза для пресс-фитингов | [177 empty] | 0 | 3RzI8Zkin5pQkOIUoh7yG$ | [187 empty] | 1 | [22 empty] | Надвижная гильза для пресс-фитингов 40 | [64 empty] | None | [90 empty] | 0.039 | [141 empty] | 40 | [667 empty] | None | Новая конструкция | 2750 | Level : Жильё_10_VK | 2750 | [35 empty] | 0 | [6 empty] | 3bf616f9-6b98-4a21-80ff-da1120c8f6d6 | [84 empty] | 0 | 0.1
3021040 | Влж_Надвижная гильза для пресс-фитингов | OST_PipeFitting | Влж_Надвижная гильза для пресс-фитингов | Жильё_10_VK | [7 empty] | Влж_Надвижная гильза для пресс-фитингов | dbf52223-bacc-45cd-ab98-49ecab31dcd1-002e18f0 | 71ec8b14-7fad-4eb4-9524-47d24d297ec0 | None |  | 0 | Рабочий набор 1 | [6 empty] | Влж_Надвижная гильза для пресс-фитингов | [21 empty] | OST_PipeFitting | None | 377 | [106 empty] | Влж_Надвижная гильза для пресс-фитингов | [46 empty] | 0 | 3RzI8Zkin5pQkOIUoh7yGX | [145 empty] | Влж_Надвижная гильза для пресс-фитингов | Влж_Надвижная гильза для пресс-фитингов | Влж_Надвижная гильза для пресс-фитингов | [18 empty] | Влж_Надвижная гильза для пресс-фитингов | [20 empty] | 1 | [22 empty] | Надвижная гильза для пресс-фитингов 40 | [60 empty] | 2021 | 1.0 |  |  | None | [90 empty] | 0.039 | [141 empty] | 40 | [228 empty] | 0 | 0zT0iVGBf0cwpE$qANKEUm | [381 empty] | 0 |  |  | Соединительные детали трубопроводов | ИС.ТС.2 | шт. |  | 1 | [48 empty] | None | Новая конструкция | 71750 | Level : Жильё_10_VK | 71750 | [35 empty] | 0 | [6 empty] | 3bf616f9-6b98-4a21-80ff-da1120c8f6d6 | [82 empty] | ПФ_Гильза |  | 0 | 0.1 | [122 empty] | 0.1
3021041 | Влж_Надвижная гильза для пресс-фитингов | OST_PipeFitting |  | Жильё_10_VK | TRUE | [7 empty] | dbf52223-bacc-45cd-ab98-49ecab31dcd1-002e18f1 | 71ec8b14-7fad-4eb4-9524-47d24d297ec0 | None |  | 0 | Рабочий набор 1 | [6 empty] | Влж_Надвижная гильза для пресс-фитингов | [177 empty] | 0 | 3RzI8Zkin5pQkOIUoh7yGX | [187 empty] | 1 | [22 empty] | Надвижная гильза для пресс-фитингов 40 | [64 empty] | None | [90 empty] | 0.039 | [141 empty] | 40 | [667 empty] | None | Новая конструкция | 71750 | Level : Жильё_10_VK | 71750 | [35 empty] | 0 | [6 empty] | 3bf616f9-6b98-4a21-80ff-da1120c8f6d6 | [84 empty] | 0 | 0.1
3021044 | Латунь | OST_PipeFitting | Латунь | Жильё_10_VK | TRUE |  |  | 0.00014538 | 1.5708e-06 |  |  | Латунь | dbf52223-bacc-45cd-ab98-49ecab31dcd1-002e18f4 | 71ec8b14-7fad-4eb4-9524-47d24d297ec0 | None |  | 0 | Рабочий набор 1 | [6 empty] | ADSK_Пресс-фитинг ПЭ_Угольник | [21 empty] | OST_PipeFitting | None | 376 | [106 empty] | Латунь | [46 empty] | 0 | 3RzI8Zkin5pQkOIUoh7yGb | [122 empty] | Domestic Hot Water | [22 empty] | ADSK_Пресс-фитинг ПЭ_Угольник | Латунь | Латунь | [18 empty] | Латунь | [20 empty] | 1 | [6 empty] | Category=[-2000700]; Color=2338280; Comments=""; Cost=0.000000000000000; Description=""; Design Option=[-1]; Edited by=""; Export to IFC As=""; Export to IFC=0; Glow=0; IFC Predefined Type=""; IfcGUID=1Zv83obP51SAWtfYRg9D9L; Keynote=""; Manufacturer=""; Mark=""; Model=""; Name=ADSK_Предупреждение; Shininess=64; Smoothness=50; Transparency=0; URL=""; Workset=10 | [15 empty] | Угольник напресовочный 40x45° | [60 empty] | 2021 | 1.0 |  |  | None | [67 empty] | Category=[-2000700]; Color=6076900; Comments=""; Cost=0.000000000000000; Description=""; Design Option=[-1]; Edited by=""; Export to IFC As=""; Export to IFC=0; Glow=0; IFC Predefined Type=""; IfcGUID=0zT0iVGBf0cwpE$qANKEts; Keynote=""; Manufacturer=""; Mark=""; Model=""; Name=Латунь; Shininess=64; Smoothness=50; Transparency=0; URL=""; Workset=10 | [22 empty] | 0.095 |  | 66 |  |  |  | 50 |  | 37 | [9 empty] | 45 | [123 empty] | 40 | [228 empty] | 0 | 0zT0iVGBf0cwpE$qANKEVb | [130 empty] | 20 | [115 empty] | Т3 5 | [11 empty] | 33 | [114 empty] | 50 | [7 empty] | 0 |  |  | Соединительные детали трубопроводов | ИС.ТС.2 | шт. |  | 1 | [45 empty] | Латунь |  |  | None | Новая конструкция | 2600 | Level : Жильё_10_VK | 2600 | [32 empty] | TRUE | Т3 | ⌀40 мм-⌀40 мм | 0 | ВК_Т3 | 40 | 40 | FALSE | ⌀40-⌀40 | FALSE | 3bf616f9-6b98-4a21-80ff-da1120c8f6d6 |  | FALSE | [42 empty] | 35 |  |  | -45 | [34 empty] | ПФ_Угольник |  | 0 | 0 | [122 empty] | 0 | 99 | TRUE | 45
3021045 | Латунь | OST_PipeFitting |  | Жильё_10_VK | TRUE |  |  | 0.00014538 | 1.5708e-06 |  |  |  | dbf52223-bacc-45cd-ab98-49ecab31dcd1-002e18f5 | 71ec8b14-7fad-4eb4-9524-47d24d297ec0 | None |  | 0 | Рабочий набор 1 | [6 empty] | ADSK_Пресс-фитинг ПЭ_Угольник | [177 empty] | 0 | 3RzI8Zkin5pQkOIUoh7yGb | [122 empty] | Domestic Hot Water | [64 empty] | 1 | [22 empty] | Угольник напресовочный 40x45° | [64 empty] | None | [90 empty] | 0.095 |  | 66 |  |  |  | 50 |  | 37 | [9 empty] | 45 | [123 empty] | 40 | [360 empty] | 20 | [115 empty] | Т3 5 | [11 empty] | 33 | [114 empty] | 50 | [63 empty] | None | Новая конструкция | 2600 | Level : Жильё_10_VK | 2600 | [33 empty] | Т3 | ⌀40 мм-⌀40 мм | 0 | ВК_Т3 | 40 | 40 | FALSE | ⌀40-⌀40 | FALSE | 3bf616f9-6b98-4a21-80ff-da1120c8f6d6 |  | FALSE | [42 empty] | 35 |  |  | -45 | [36 empty] | 0 | 0 | [123 empty] | 99 | TRUE | 45
3021046 | Влж_Надвижная гильза для пресс-фитингов | OST_PipeFitting | Влж_Надвижная гильза для пресс-фитингов | Жильё_10_VK | [7 empty] | Влж_Надвижная гильза для пресс-фитингов | dbf52223-bacc-45cd-ab98-49ecab31dcd1-002e18f6 | 71ec8b14-7fad-4eb4-9524-47d24d297ec0 | None |  | 0 | Рабочий набор 1 | [6 empty] | Влж_Надвижная гильза для пресс-фитингов | [21 empty] | OST_PipeFitting | None | 377 | [106 empty] | Влж_Надвижная гильза для пресс-фитингов | [46 empty] | 0 | 3RzI8Zkin5pQkOIUoh7yGd | [145 empty] | Влж_Надвижная гильза для пресс-фитингов | Влж_Надвижная гильза для пресс-фитингов | Влж_Надвижная гильза для пресс-фитингов | [18 empty] | Влж_Надвижная гильза для пресс-фитингов | [20 empty] | 1 | [22 empty] | Надвижная гильза для пресс-фитингов 40 | [60 empty] | 2021 | 1.0 |  |  | None | [90 empty] | 0.039 | [141 empty] | 40 | [228 empty] | 0 | 0zT0iVGBf0cwpE$qANKEUm | [381 empty] | 0 |  |  | Соединительные детали трубопроводов | ИС.ТС.2 | шт. |  | 1 | [48 empty] | None | Новая конструкция | 2679 | Level : Жильё_10_VK | 2679 | [35 empty] | 0 | [6 empty] | 3bf616f9-6b98-4a21-80ff-da1120c8f6d6 | [82 empty] | ПФ_Гильза |  | 0 | 0.1 | [122 empty] | 0.1
3021047 | Влж_Надвижная гильза для пресс-фитингов | OST_PipeFitting |  | Жильё_10_VK | TRUE | [7 empty] | dbf52223-bacc-45cd-ab98-49ecab31dcd1-002e18f7 | 71ec8b14-7fad-4eb4-9524-47d24d297ec0 | None |  | 0 | Рабочий набор 1 | [6 empty] | Влж_Надвижная гильза для пресс-фитингов | [177 empty] | 0 | 3RzI8Zkin5pQkOIUoh7yGd | [187 empty] | 1 | [22 empty] | Надвижная гильза для пресс-фитингов 40 | [64 empty] | None | [90 empty] | 0.039 | [141 empty] | 40 | [667 empty] | None | Новая конструкция | 2679 | Level : Жильё_10_VK | 2679 | [35 empty] | 0 | [6 empty] | 3bf616f9-6b98-4a21-80ff-da1120c8f6d6 | [84 empty] | 0 | 0.1
3021048 | Влж_Надвижная гильза для пресс-фитингов | OST_PipeFitting | Влж_Надвижная гильза для пресс-фитингов | Жильё_10_VK | [7 empty] | Влж_Надвижная гильза для пресс-фитингов | dbf52223-bacc-45cd-ab98-49ecab31dcd1-002e18f8 | 71ec8b14-7fad-4eb4-9524-47d24d297ec0 | None |  | 0 | Рабочий набор 1 | [6 empty] | Влж_Надвижная гильза для пресс-фитингов | [21 empty] | OST_PipeFitting | None | 377 | [106 empty] | Влж_Надвижная гильза для пресс-фитингов | [46 empty] | 0 | 3RzI8Zkin5pQkOIUoh7yGf | [145 empty] | Влж_Надвижная гильза для пресс-фитингов | Влж_Надвижная гильза для пресс-фитингов | Влж_Надвижная гильза для пресс-фитингов | [18 empty] | Влж_Надвижная гильза для пресс-фитингов | [20 empty] | 1 | [22 empty] | Надвижная гильза для пресс-фитингов 40 | [60 empty] | 2021 | 1.0 |  |  | None | [90 empty] | 0.039 | [141 empty] | 40 | [228 empty] | 0 | 0zT0iVGBf0cwpE$qANKEUm | [381 empty] | 0 |  |  | Соединительные детали трубопроводов | ИС.ТС.2 | шт. |  | 1 | [48 empty] | None | Новая конструкция | 71679 | Level : Жильё_10_VK | 71679 | [35 empty] | 0 | [6 empty] | 3bf616f9-6b98-4a21-80ff-da1120c8f6d6 | [82 empty] | ПФ_Гильза |  | 0 | 0.1 | [122 empty] | 0.1
3021049 | Влж_Надвижная гильза для пресс-фитингов | OST_PipeFitting |  | Жильё_10_VK | TRUE | [7 empty] | dbf52223-bacc-45cd-ab98-49ecab31dcd1-002e18f9 | 71ec8b14-7fad-4eb4-9524-47d24d297ec0 | None |  | 0 | Рабочий набор 1 | [6 empty] | Влж_Надвижная гильза для пресс-фитингов | [177 empty] | 0 | 3RzI8Zkin5pQkOIUoh7yGf | [187 empty] | 1 | [22 empty] | Надвижная гильза для пресс-фитингов 40 | [64 empty] | None | [90 empty] | 0.039 | [141 empty] | 40 | [667 empty] | None | Новая конструкция | 71679 | Level : Жильё_10_VK | 71679 | [35 empty] | 0 | [6 empty] | 3bf616f9-6b98-4a21-80ff-da1120c8f6d6 | [84 empty] | 0 | 0.1
3021052 | Латунь | OST_PipeFitting | Латунь | Жильё_10_VK | TRUE |  |  | 0.00014538 | 1.5708e-06 |  |  | Латунь | dbf52223-bacc-45cd-ab98-49ecab31dcd1-002e18fc | 71ec8b14-7fad-4eb4-9524-47d24d297ec0 | None |  | 0 | Рабочий набор 1 | [6 empty] | ADSK_Пресс-фитинг ПЭ_Угольник | [21 empty] | OST_PipeFitting | None | 376 | [106 empty] | Латунь | [46 empty] | 0 | 3RzI8Zkin5pQkOIUoh7yGj | [122 empty] | Domestic Hot Water | [22 empty] | ADSK_Пресс-фитинг ПЭ_Угольник | Латунь | Латунь | [18 empty] | Латунь | [20 empty] | 1 | [6 empty] | Category=[-2000700]; Color=2338280; Comments=""; Cost=0.000000000000000; Description=""; Design Option=[-1]; Edited by=""; Export to IFC As=""; Export to IFC=0; Glow=0; IFC Predefined Type=""; IfcGUID=1Zv83obP51SAWtfYRg9D9L; Keynote=""; Manufacturer=""; Mark=""; Model=""; Name=ADSK_Предупреждение; Shininess=64; Smoothness=50; Transparency=0; URL=""; Workset=10 | [15 empty] | Угольник напресовочный 40x45° | [60 empty] | 2021 | 1.0 |  |  | None | [67 empty] | Category=[-2000700]; Color=6076900; Comments=""; Cost=0.000000000000000; Description=""; Design Option=[-1]; Edited by=""; Export to IFC As=""; Export to IFC=0; Glow=0; IFC Predefined Type=""; IfcGUID=0zT0iVGBf0cwpE$qANKEts; Keynote=""; Manufacturer=""; Mark=""; Model=""; Name=Латунь; Shininess=64; Smoothness=50; Transparency=0; URL=""; Workset=10 | [22 empty] | 0.095 |  | 66 |  |  |  | 50 |  | 37 | [9 empty] | 45 | [123 empty] | 40 | [228 empty] | 0 | 0zT0iVGBf0cwpE$qANKEVb | [130 empty] | 20 | [115 empty] | Т3 5 | [11 empty] | 33 | [114 empty] | 50 | [7 empty] | 0 |  |  | Соединительные детали трубопроводов | ИС.ТС.2 | шт. |  | 1 | [45 empty] | Латунь |  |  | None | Новая конструкция | 2600 | Level : Жильё_10_VK | 2600 | [32 empty] | TRUE | Т3 | ⌀40 мм-⌀40 мм | 0 | ВК_Т3 | 40 | 40 | FALSE | ⌀40-⌀40 | FALSE | 3bf616f9-6b98-4a21-80ff-da1120c8f6d6 |  | FALSE | [42 empty] | 35 |  |  | -45 | [34 empty] | ПФ_Угольник |  | 0 | 0 | [122 empty] | 0 | 99 | TRUE | 45
3021053 | Латунь | OST_PipeFitting |  | Жильё_10_VK | TRUE |  |  | 0.00014538 | 1.5708e-06 |  |  |  | dbf52223-bacc-45cd-ab98-49ecab31dcd1-002e18fd | 71ec8b14-7fad-4eb4-9524-47d24d297ec0 | None |  | 0 | Рабочий набор 1 | [6 empty] | ADSK_Пресс-фитинг ПЭ_Угольник | [177 empty] | 0 | 3RzI8Zkin5pQkOIUoh7yGj | [122 empty] | Domestic Hot Water | [64 empty] | 1 | [22 empty] | Угольник напресовочный 40x45° | [64 empty] | None | [90 empty] | 0.095 |  | 66 |  |  |  | 50 |  | 37 | [9 empty] | 45 | [123 empty] | 40 | [360 empty] | 20 | [115 empty] | Т3 5 | [11 empty] | 33 | [114 empty] | 50 | [63 empty] | None | Новая конструкция | 2600 | Level : Жильё_10_VK | 2600 | [33 empty] | Т3 | ⌀40 мм-⌀40 мм | 0 | ВК_Т3 | 40 | 40 | FALSE | ⌀40-⌀40 | FALSE | 3bf616f9-6b98-4a21-80ff-da1120c8f6d6 |  | FALSE | [42 empty] | 35 |  |  | -45 | [36 empty] | 0 | 0 | [123 empty] | 99 | TRUE | 45
3021054 | Влж_Надвижная гильза для пресс-фитингов | OST_PipeFitting | Влж_Надвижная гильза для пресс-фитингов | Жильё_10_VK | [7 empty] | Влж_Надвижная гильза для пресс-фитингов | dbf52223-bacc-45cd-ab98-49ecab31dcd1-002e18fe | 71ec8b14-7fad-4eb4-9524-47d24d297ec0 | None |  | 0 | Рабочий набор 1 | [6 empty] | Влж_Надвижная гильза для пресс-фитингов | [21 empty] | OST_PipeFitting | None | 377 | [106 empty] | Влж_Надвижная гильза для пресс-фитингов | [46 empty] | 0 | 3RzI8Zkin5pQkOIUoh7yGl | [145 empty] | Влж_Надвижная гильза для пресс-фитингов | Влж_Надвижная гильза для пресс-фитингов | Влж_Надвижная гильза для пресс-фитингов | [18 empty] | Влж_Надвижная гильза для пресс-фитингов | [20 empty] | 1 | [22 empty] | Надвижная гильза для пресс-фитингов 40 | [60 empty] | 2021 | 1.0 |  |  | None | [90 empty] | 0.039 | [141 empty] | 40 | [228 empty] | 0 | 0zT0iVGBf0cwpE$qANKEUm | [381 empty] | 0 |  |  | Соединительные детали трубопроводов | ИС.ТС.2 | шт. |  | 1 | [48 empty] | None | Новая конструкция | 2679 | Level : Жильё_10_VK | 2679 | [35 empty] | 0 | [6 empty] | 3bf616f9-6b98-4a21-80ff-da1120c8f6d6 | [82 empty] | ПФ_Гильза |  | 0 | 0.1 | [122 empty] | 0.1
3021055 | Влж_Надвижная гильза для пресс-фитингов | OST_PipeFitting |  | Жильё_10_VK | TRUE | [7 empty] | dbf52223-bacc-45cd-ab98-49ecab31dcd1-002e18ff | 71ec8b14-7fad-4eb4-9524-47d24d297ec0 | None |  | 0 | Рабочий набор 1 | [6 empty] | Влж_Надвижная гильза для пресс-фитингов | [177 empty] | 0 | 3RzI8Zkin5pQkOIUoh7yGl | [187 empty] | 1 | [22 empty] | Надвижная гильза для пресс-фитингов 40 | [64 empty] | None | [90 empty] | 0.039 | [141 empty] | 40 | [667 empty] | None | Новая конструкция | 2679 | Level : Жильё_10_VK | 2679 | [35 empty] | 0 | [6 empty] | 3bf616f9-6b98-4a21-80ff-da1120c8f6d6 | [84 empty] | 0 | 0.1
3021056 | Влж_Надвижная гильза для пресс-фитингов | OST_PipeFitting | Влж_Надвижная гильза для пресс-фитингов | Жильё_10_VK | [7 empty] | Влж_Надвижная гильза для пресс-фитингов | dbf52223-bacc-45cd-ab98-49ecab31dcd1-002e1900 | 71ec8b14-7fad-4eb4-9524-47d24d297ec0 | None |  | 0 | Рабочий набор 1 | [6 empty] | Влж_Надвижная гильза для пресс-фитингов | [21 empty] | OST_PipeFitting | None | 377 | [106 empty] | Влж_Надвижная гильза для пресс-фитингов | [46 empty] | 0 | 3RzI8Zkin5pQkOIUoh7yNH | [145 empty] | Влж_Надвижная гильза для пресс-фитингов | Влж_Надвижная гильза для пресс-фитингов | Влж_Надвижная гильза для пресс-фитингов | [18 empty] | Влж_Надвижная гильза для пресс-фитингов | [20 empty] | 1 | [22 empty] | Надвижная гильза для пресс-фитингов 40 | [60 empty] | 2021 | 1.0 |  |  | None | [90 empty] | 0.039 | [141 empty] | 40 | [228 empty] | 0 | 0zT0iVGBf0cwpE$qANKEUm | [381 empty] | 0 |  |  | Соединительные детали трубопроводов | ИС.ТС.2 | шт. |  | 1 | [48 empty] | None | Новая конструкция | 71679 | Level : Жильё_10_VK | 71679 | [35 empty] | 0 | [6 empty] | 3bf616f9-6b98-4a21-80ff-da1120c8f6d6 | [82 empty] | ПФ_Гильза |  | 0 | 0.1 | [122 empty] | 0.1
3021057 | Влж_Надвижная гильза для пресс-фитингов | OST_PipeFitting |  | Жильё_10_VK | TRUE | [7 empty] | dbf52223-bacc-45cd-ab98-49ecab31dcd1-002e1901 | 71ec8b14-7fad-4eb4-9524-47d24d297ec0 | None |  | 0 | Рабочий набор 1 | [6 empty] | Влж_Надвижная гильза для пресс-фитингов | [177 empty] | 0 | 3RzI8Zkin5pQkOIUoh7yNH | [187 empty] | 1 | [22 empty] | Надвижная гильза для пресс-фитингов 40 | [64 empty] | None | [90 empty] | 0.039 | [141 empty] | 40 | [667 empty] | None | Новая конструкция | 71679 | Level : Жильё_10_VK | 71679 | [35 empty] | 0 | [6 empty] | 3bf616f9-6b98-4a21-80ff-da1120c8f6d6 | [84 empty] | 0 | 0.1
3021060 | Латунь | OST_PipeFitting | Латунь | Жильё_10_VK | TRUE |  |  | 0.00014538 | 1.5708e-06 |  |  | Латунь | dbf52223-bacc-45cd-ab98-49ecab31dcd1-002e1904 | 71ec8b14-7fad-4eb4-9524-47d24d297ec0 | None |  | 0 | Рабочий набор 1 | [6 empty] | ADSK_Пресс-фитинг ПЭ_Угольник | [21 empty] | OST_PipeFitting | None | 376 | [106 empty] | Латунь | [46 empty] | 0 | 3RzI8Zkin5pQkOIUoh7yNL | [122 empty] | Domestic Hot Water | [22 empty] | ADSK_Пресс-фитинг ПЭ_Угольник | Латунь | Латунь | [18 empty] | Латунь | [20 empty] | 1 | [6 empty] | Category=[-2000700]; Color=2338280; Comments=""; Cost=0.000000000000000; Description=""; Design Option=[-1]; Edited by=""; Export to IFC As=""; Export to IFC=0; Glow=0; IFC Predefined Type=""; IfcGUID=1Zv83obP51SAWtfYRg9D9L; Keynote=""; Manufacturer=""; Mark=""; Model=""; Name=ADSK_Предупреждение; Shininess=64; Smoothness=50; Transparency=0; URL=""; Workset=10 | [15 empty] | Угольник напресовочный 40x45° | [60 empty] | 2021 | 1.0 |  |  | None | [67 empty] | Category=[-2000700]; Color=6076900; Comments=""; Cost=0.000000000000000; Description=""; Design Option=[-1]; Edited by=""; Export to IFC As=""; Export to IFC=0; Glow=0; IFC Predefined Type=""; IfcGUID=0zT0iVGBf0cwpE$qANKEts; Keynote=""; Manufacturer=""; Mark=""; Model=""; Name=Латунь; Shininess=64; Smoothness=50; Transparency=0; URL=""; Workset=10 | [22 empty] | 0.095 |  | 66 |  |  |  | 50 |  | 37 | [9 empty] | 45 | [123 empty] | 40 | [228 empty] | 0 | 0zT0iVGBf0cwpE$qANKEVb | [130 empty] | 20 | [115 empty] | Т3 5 | [11 empty] | 33 | [114 empty] | 50 | [7 empty] | 0 |  |  | Соединительные детали трубопроводов | ИС.ТС.2 | шт. |  | 1 | [45 empty] | Латунь |  |  | None | Новая конструкция | 2750 | Level : Жильё_10_VK | 2750 | [32 empty] | TRUE | Т3 | ⌀40 мм-⌀40 мм | 0 | ВК_Т3 | 40 | 40 | FALSE | ⌀40-⌀40 | FALSE | 3bf616f9-6b98-4a21-80ff-da1120c8f6d6 |  | FALSE | [42 empty] | 35 |  |  | -45 | [34 empty] | ПФ_Угольник |  | 0 | 0 | [122 empty] | 0 | 99 | TRUE | 45
3021061 | Латунь | OST_PipeFitting |  | Жильё_10_VK | TRUE |  |  | 0.00014538 | 1.5708e-06 |  |  |  | dbf52223-bacc-45cd-ab98-49ecab31dcd1-002e1905 | 71ec8b14-7fad-4eb4-9524-47d24d297ec0 | None |  | 0 | Рабочий набор 1 | [6 empty] | ADSK_Пресс-фитинг ПЭ_Угольник | [177 empty] | 0 | 3RzI8Zkin5pQkOIUoh7yNL | [122 empty] | Domestic Hot Water | [64 empty] | 1 | [22 empty] | Угольник напресовочный 40x45° | [64 empty] | None | [90 empty] | 0.095 |  | 66 |  |  |  | 50 |  | 37 | [9 empty] | 45 | [123 empty] | 40 | [360 empty] | 20 | [115 empty] | Т3 5 | [11 empty] | 33 | [114 empty] | 50 | [63 empty] | None | Новая конструкция | 2750 | Level : Жильё_10_VK | 2750 | [33 empty] | Т3 | ⌀40 мм-⌀40 мм | 0 | ВК_Т3 | 40 | 40 | FALSE | ⌀40-⌀40 | FALSE | 3bf616f9-6b98-4a21-80ff-da1120c8f6d6 |  | FALSE | [42 empty] | 35 |  |  | -45 | [36 empty] | 0 | 0 | [123 empty] | 99 | TRUE | 45
3021062 | Влж_Надвижная гильза для пресс-фитингов | OST_PipeFitting | Влж_Надвижная гильза для пресс-фитингов | Жильё_10_VK | [7 empty] | Влж_Надвижная гильза для пресс-фитингов | dbf52223-bacc-45cd-ab98-49ecab31dcd1-002e1906 | 71ec8b14-7fad-4eb4-9524-47d24d297ec0 | None |  | 0 | Рабочий набор 1 | [6 empty] | Влж_Надвижная гильза для пресс-фитингов | [21 empty] | OST_PipeFitting | None | 377 | [106 empty] | Влж_Надвижная гильза для пресс-фитингов | [46 empty] | 0 | 3RzI8Zkin5pQkOIUoh7yNN | [145 empty] | Влж_Надвижная гильза для пресс-фитингов | Влж_Надвижная гильза для пресс-фитингов | Влж_Надвижная гильза для пресс-фитингов | [18 empty] | Влж_Надвижная гильза для пресс-фитингов | [20 empty] | 1 | [22 empty] | Надвижная гильза для пресс-фитингов 40 | [60 empty] | 2021 | 1.0 |  |  | None | [90 empty] | 0.039 | [141 empty] | 40 | [228 empty] | 0 | 0zT0iVGBf0cwpE$qANKEUm | [381 empty] | 0 |  |  | Соединительные детали трубопроводов | ИС.ТС.2 | шт. |  | 1 | [48 empty] | None | Новая конструкция | 2750 | Level : Жильё_10_VK | 2750 | [35 empty] | 0 | [6 empty] | 3bf616f9-6b98-4a21-80ff-da1120c8f6d6 | [82 empty] | ПФ_Гильза |  | 0 | 0.1 | [122 empty] | 0.1
3021063 | Влж_Надвижная гильза для пресс-фитингов | OST_PipeFitting |  | Жильё_10_VK | TRUE | [7 empty] | dbf52223-bacc-45cd-ab98-49ecab31dcd1-002e1907 | 71ec8b14-7fad-4eb4-9524-47d24d297ec0 | None |  | 0 | Рабочий набор 1 | [6 empty] | Влж_Надвижная гильза для пресс-фитингов | [177 empty] | 0 | 3RzI8Zkin5pQkOIUoh7yNN | [187 empty] | 1 | [22 empty] | Надвижная гильза для пресс-фитингов 40 | [64 empty] | None | [90 empty] | 0.039 | [141 empty] | 40 | [667 empty] | None | Новая конструкция | 2750 | Level : Жильё_10_VK | 2750 | [35 empty] | 0 | [6 empty] | 3bf616f9-6b98-4a21-80ff-da1120c8f6d6 | [84 empty] | 0 | 0.1
3021064 | Влж_Надвижная гильза для пресс-фитингов | OST_PipeFitting | Влж_Надвижная гильза для пресс-фитингов | Жильё_10_VK | [7 empty] | Влж_Надвижная гильза для пресс-фитингов | dbf52223-bacc-45cd-ab98-49ecab31dcd1-002e1908 | 71ec8b14-7fad-4eb4-9524-47d24d297ec0 | None |  | 0 | Рабочий набор 1 | [6 empty] | Влж_Надвижная гильза для пресс-фитингов | [21 empty] | OST_PipeFitting | None | 377 | [106 empty] | Влж_Надвижная гильза для пресс-фитингов | [46 empty] | 0 | 3RzI8Zkin5pQkOIUoh7yNP | [145 empty] | Влж_Надвижная гильза для пресс-фитингов | Влж_Надвижная гильза для пресс-фитингов | Влж_Надвижная гильза для пресс-фитингов | [18 empty] | Влж_Надвижная гильза для пресс-фитингов | [20 empty] | 1 | [22 empty] | Надвижная гильза для пресс-фитингов 40 | [60 empty] | 2021 | 1.0 |  |  | None | [90 empty] | 0.039 | [141 empty] | 40 | [228 empty] | 0 | 0zT0iVGBf0cwpE$qANKEUm | [381 empty] | 0 |  |  | Соединительные детали трубопроводов | ИС.ТС.2 | шт. |  | 1 | [48 empty] | None | Новая конструкция | 71750 | Level : Жильё_10_VK | 71750 | [35 empty] | 0 | [6 empty] | 3bf616f9-6b98-4a21-80ff-da1120c8f6d6 | [82 empty] | ПФ_Гильза |  | 0 | 0.1 | [122 empty] | 0.1
3021065 | Влж_Надвижная гильза для пресс-фитингов | OST_PipeFitting |  | Жильё_10_VK | TRUE | [7 empty] | dbf52223-bacc-45cd-ab98-49ecab31dcd1-002e1909 | 71ec8b14-7fad-4eb4-9524-47d24d297ec0 | None |  | 0 | Рабочий набор 1 | [6 empty] | Влж_Надвижная гильза для пресс-фитингов | [177 empty] | 0 | 3RzI8Zkin5pQkOIUoh7yNP | [187 empty] | 1 | [22 empty] | Надвижная гильза для пресс-фитингов 40 | [64 empty] | None | [90 empty] | 0.039 | [141 empty] | 40 | [667 empty] | None | Новая конструкция | 71750 | Level : Жильё_10_VK | 71750 | [35 empty] | 0 | [6 empty] | 3bf616f9-6b98-4a21-80ff-da1120c8f6d6 | [84 empty] | 0 | 0.1
3021237 | ADSK_Полиэтилен сшитый | OST_PipeCurves | ADSK_Полиэтилен сшитый |  | TRUE |  |  |  | 0.0077911 | 62 |  | ADSK_Полиэтилен сшитый | dbf52223-bacc-45cd-ab98-49ecab31dcd1-002e19b5 | 71ec8b14-7fad-4eb4-9524-47d24d297ec0 | None |  | 0 | Рабочий набор 1 | [6 empty] | Pipe Types | [21 empty] | OST_PipeCurves | None | 74 | [53 empty] | Полиэтилен PE-X | [52 empty] | ADSK_Полиэтилен сшитый | [46 empty] | 0 | 3RzI8Zkin5pQkOIUoh7yLa | 0.0015 | [121 empty] | Domestic Hot Water | [22 empty] | Pipe Types | ADSK_Полиэтилен сшитый | ADSK_Полиэтилен сшитый | [18 empty] | ADSK_Полиэтилен сшитый | [570 empty] | 0 | 32TXTRZJnCQxi6X$BRJljG | [17 empty] | Жильё_10_VK | [228 empty] | Т3 5 | [136 empty] | Труба из сшитого полиэтилена | Трубы | ИС.ТС.1 | м | [50 empty] | None | Новая конструкция | [36 empty] | Т3 | ⌀40 мм | 0 | ВК_Т3 |  |  |  | ⌀40 | [6 empty] | Днар х Стенка | 2644 | 2706 | 5.5 | 2644 | 2706 | 2644 | 2706 | 2644 | 2644 | 2706 | 2706 | 2644 | 2706 | 0 | для многослойных труб с пресс-фитингами | Generic | Полиэтилен PE-X - Сшитый многослойный | 40 | 37144 | 0 | 40 | 0 | 29 | 0 | 5.1724e-05 | 0 | 0 | 0 | 0 | 0 | Сшитый многослойный | 2706 | 63 | 0 | 0 | 2644 | 2706 | [101 empty] | 0
3021238 | ADSK_Полиэтилен сшитый | OST_PipeCurves |  |  | TRUE |  |  |  | 0.0077911 | 62 |  |  | dbf52223-bacc-45cd-ab98-49ecab31dcd1-002e19b6 | 71ec8b14-7fad-4eb4-9524-47d24d297ec0 | None |  | 0 | Рабочий набор 1 | [6 empty] | Pipe Types | [77 empty] | Полиэтилен PE-X | [99 empty] | 0 | 3RzI8Zkin5pQkOIUoh7yLa | 0.0015 | [121 empty] | Domestic Hot Water | [633 empty] | Жильё_10_VK | [228 empty] | Т3 5 | [190 empty] | None | Новая конструкция | [36 empty] | Т3 | ⌀40 мм | 0 | ВК_Т3 |  |  |  | ⌀40 | [7 empty] | 2644 | 2706 | 5.5 | 2644 | 2706 | 2644 | 2706 | [6 empty] | 0 | для многослойных труб с пресс-фитингами | Generic | Полиэтилен PE-X - Сшитый многослойный | 40 | 37144 | 0 | 40 | 0 | 29 | 0 | 5.1724e-05 | 0 |  | 0 | 0 | 0 | Сшитый многослойный | 2706 |  | 0 | 0 | [103 empty] | 0
3021239 | Латунь | OST_PipeFitting | Латунь | Жильё_10_VK | TRUE |  |  | 0.00016594 | 1.5708e-06 |  |  | Латунь | dbf52223-bacc-45cd-ab98-49ecab31dcd1-002e19b7 | 71ec8b14-7fad-4eb4-9524-47d24d297ec0 | None |  | 0 | Рабочий набор 1 | [6 empty] | ADSK_Пресс-фитинг ПЭ_Угольник | [21 empty] | OST_PipeFitting | None | 376 | [106 empty] | Латунь | [46 empty] | 0 | 3RzI8Zkin5pQkOIUoh7yLc | [122 empty] | Domestic Hot Water | [22 empty] | ADSK_Пресс-фитинг ПЭ_Угольник | Латунь | Латунь | [18 empty] | Латунь | [20 empty] | 1 | [6 empty] | Category=[-2000700]; Color=2338280; Comments=""; Cost=0.000000000000000; Description=""; Design Option=[-1]; Edited by=""; Export to IFC As=""; Export to IFC=0; Glow=0; IFC Predefined Type=""; IfcGUID=1Zv83obP51SAWtfYRg9D9L; Keynote=""; Manufacturer=""; Mark=""; Model=""; Name=ADSK_Предупреждение; Shininess=64; Smoothness=50; Transparency=0; URL=""; Workset=10 | [15 empty] | Угольник напресовочный 40x90° | [60 empty] | 2021 | 1.0 |  |  | None | [67 empty] | Category=[-2000700]; Color=6076900; Comments=""; Cost=0.000000000000000; Description=""; Design Option=[-1]; Edited by=""; Export to IFC As=""; Export to IFC=0; Glow=0; IFC Predefined Type=""; IfcGUID=0zT0iVGBf0cwpE$qANKEts; Keynote=""; Manufacturer=""; Mark=""; Model=""; Name=Латунь; Shininess=64; Smoothness=50; Transparency=0; URL=""; Workset=10 | [22 empty] | 0.105 |  | 75 |  |  |  | 50 |  | 37 | [9 empty] | 90 | [123 empty] | 40 | [228 empty] | 0 | 0zT0iVGBf0cwpE$qANKEVb | [130 empty] | 20 | [115 empty] | Т3 5 | [11 empty] | 42 | [114 empty] | 50 | [7 empty] | 0 |  |  | Соединительные детали трубопроводов | ИС.ТС.2 | шт. |  | 1 | [45 empty] | Латунь |  |  | None | Новая конструкция | 2750 | Level : Жильё_10_VK | 2750 | [32 empty] | TRUE | Т3 | ⌀40 мм-⌀40 мм | 0 | ВК_Т3 | 40 | 40 | FALSE | ⌀40-⌀40 | FALSE | 3bf616f9-6b98-4a21-80ff-da1120c8f6d6 |  | FALSE | [42 empty] | 44 |  |  | -90 | [34 empty] | ПФ_Угольник |  | 0 | 0 | [122 empty] | 0 | 112.5 | TRUE | 90
3021240 | Латунь | OST_PipeFitting |  | Жильё_10_VK | TRUE |  |  | 0.00016594 | 1.5708e-06 |  |  |  | dbf52223-bacc-45cd-ab98-49ecab31dcd1-002e19b8 | 71ec8b14-7fad-4eb4-9524-47d24d297ec0 | None |  | 0 | Рабочий набор 1 | [6 empty] | ADSK_Пресс-фитинг ПЭ_Угольник | [177 empty] | 0 | 3RzI8Zkin5pQkOIUoh7yLc | [122 empty] | Domestic Hot Water | [64 empty] | 1 | [22 empty] | Угольник напресовочный 40x90° | [64 empty] | None | [90 empty] | 0.105 |  | 75 |  |  |  | 50 |  | 37 | [9 empty] | 90 | [123 empty] | 40 | [360 empty] | 20 | [115 empty] | Т3 5 | [11 empty] | 42 | [114 empty] | 50 | [63 empty] | None | Новая конструкция | 2750 | Level : Жильё_10_VK | 2750 | [33 empty] | Т3 | ⌀40 мм-⌀40 мм | 0 | ВК_Т3 | 40 | 40 | FALSE | ⌀40-⌀40 | FALSE | 3bf616f9-6b98-4a21-80ff-da1120c8f6d6 |  | FALSE | [42 empty] | 44 |  |  | -90 | [36 empty] | 0 | 0 | [123 empty] | 112.5 | TRUE | 90
3021241 | Влж_Надвижная гильза для пресс-фитингов | OST_PipeFitting | Влж_Надвижная гильза для пресс-фитингов | Жильё_10_VK | [7 empty] | Влж_Надвижная гильза для пресс-фитингов | dbf52223-bacc-45cd-ab98-49ecab31dcd1-002e19b9 | 71ec8b14-7fad-4eb4-9524-47d24d297ec0 | None |  | 0 | Рабочий набор 1 | [6 empty] | Влж_Надвижная гильза для пресс-фитингов | [21 empty] | OST_PipeFitting | None | 377 | [106 empty] | Влж_Надвижная гильза для пресс-фитингов | [46 empty] | 0 | 3RzI8Zkin5pQkOIUoh7yLe | [145 empty] | Влж_Надвижная гильза для пресс-фитингов | Влж_Надвижная гильза для пресс-фитингов | Влж_Надвижная гильза для пресс-фитингов | [18 empty] | Влж_Надвижная гильза для пресс-фитингов | [20 empty] | 1 | [22 empty] | Надвижная гильза для пресс-фитингов 40 | [60 empty] | 2021 | 1.0 |  |  | None | [90 empty] | 0.039 | [141 empty] | 40 | [228 empty] | 0 | 0zT0iVGBf0cwpE$qANKEUm | [381 empty] | 0 |  |  | Соединительные детали трубопроводов | ИС.ТС.2 | шт. |  | 1 | [48 empty] | None | Новая конструкция | 2750 | Level : Жильё_10_VK | 2750 | [35 empty] | 0 | [6 empty] | 3bf616f9-6b98-4a21-80ff-da1120c8f6d6 | [82 empty] | ПФ_Гильза |  | 0 | 0.1 | [122 empty] | 0.1
3021242 | Влж_Надвижная гильза для пресс-фитингов | OST_PipeFitting |  | Жильё_10_VK | TRUE | [7 empty] | dbf52223-bacc-45cd-ab98-49ecab31dcd1-002e19ba | 71ec8b14-7fad-4eb4-9524-47d24d297ec0 | None |  | 0 | Рабочий набор 1 | [6 empty] | Влж_Надвижная гильза для пресс-фитингов | [177 empty] | 0 | 3RzI8Zkin5pQkOIUoh7yLe | [187 empty] | 1 | [22 empty] | Надвижная гильза для пресс-фитингов 40 | [64 empty] | None | [90 empty] | 0.039 | [141 empty] | 40 | [667 empty] | None | Новая конструкция | 2750 | Level : Жильё_10_VK | 2750 | [35 empty] | 0 | [6 empty] | 3bf616f9-6b98-4a21-80ff-da1120c8f6d6 | [84 empty] | 0 | 0.1
3021243 | Влж_Надвижная гильза для пресс-фитингов | OST_PipeFitting | Влж_Надвижная гильза для пресс-фитингов | Жильё_10_VK | [7 empty] | Влж_Надвижная гильза для пресс-фитингов | dbf52223-bacc-45cd-ab98-49ecab31dcd1-002e19bb | 71ec8b14-7fad-4eb4-9524-47d24d297ec0 | None |  | 0 | Рабочий набор 1 | [6 empty] | Влж_Надвижная гильза для пресс-фитингов | [21 empty] | OST_PipeFitting | None | 377 | [106 empty] | Влж_Надвижная гильза для пресс-фитингов | [46 empty] | 0 | 3RzI8Zkin5pQkOIUoh7yLg | [145 empty] | Влж_Надвижная гильза для пресс-фитингов | Влж_Надвижная гильза для пресс-фитингов | Влж_Надвижная гильза для пресс-фитингов | [18 empty] | Влж_Надвижная гильза для пресс-фитингов | [20 empty] | 1 | [22 empty] | Надвижная гильза для пресс-фитингов 40 | [60 empty] | 2021 | 1.0 |  |  | None | [90 empty] | 0.039 | [141 empty] | 40 | [228 empty] | 0 | 0zT0iVGBf0cwpE$qANKEUm | [381 empty] | 0 |  |  | Соединительные детали трубопроводов | ИС.ТС.2 | шт. |  | 1 | [48 empty] | None | Новая конструкция | 71750 | Level : Жильё_10_VK | 71750 | [35 empty] | 0 | [6 empty] | 3bf616f9-6b98-4a21-80ff-da1120c8f6d6 | [82 empty] | ПФ_Гильза |  | 0 | 0.1 | [122 empty] | 0.1
3021244 | Влж_Надвижная гильза для пресс-фитингов | OST_PipeFitting |  | Жильё_10_VK | TRUE | [7 empty] | dbf52223-bacc-45cd-ab98-49ecab31dcd1-002e19bc | 71ec8b14-7fad-4eb4-9524-47d24d297ec0 | None |  | 0 | Рабочий набор 1 | [6 empty] | Влж_Надвижная гильза для пресс-фитингов | [177 empty] | 0 | 3RzI8Zkin5pQkOIUoh7yLg | [187 empty] | 1 | [22 empty] | Надвижная гильза для пресс-фитингов 40 | [64 empty] | None | [90 empty] | 0.039 | [141 empty] | 40 | [667 empty] | None | Новая конструкция | 71750 | Level : Жильё_10_VK | 71750 | [35 empty] | 0 | [6 empty] | 3bf616f9-6b98-4a21-80ff-da1120c8f6d6 | [84 empty] | 0 | 0.1
3021268 | ADSK_Полиэтилен сшитый | OST_PipeCurves | ADSK_Полиэтилен сшитый |  | TRUE |  |  |  | 0.0077911 | 62 |  | ADSK_Полиэтилен сшитый | dbf52223-bacc-45cd-ab98-49ecab31dcd1-002e19d4 | 71ec8b14-7fad-4eb4-9524-47d24d297ec0 | None |  | 0 | Рабочий набор 1 | [6 empty] | Pipe Types | [21 empty] | OST_PipeCurves | None | 74 | [53 empty] | Полиэтилен PE-X | [52 empty] | ADSK_Полиэтилен сшитый | [46 empty] | 0 | 3RzI8Zkin5pQkOIUoh7yK5 | 0.0015 | [121 empty] | Domestic Hot Water | [22 empty] | Pipe Types | ADSK_Полиэтилен сшитый | ADSK_Полиэтилен сшитый | [18 empty] | ADSK_Полиэтилен сшитый | [570 empty] | 0 | 32TXTRZJnCQxi6X$BRJljG | [17 empty] | Жильё_10_VK | [228 empty] | Т3 5 | [136 empty] | Труба из сшитого полиэтилена | Трубы | ИС.ТС.1 | м | [50 empty] | None | Новая конструкция | [36 empty] | Т3 | ⌀40 мм | 0 | ВК_Т3 |  |  |  | ⌀40 | [6 empty] | Днар х Стенка | 2644 | 2706 | 5.5 | 2644 | 2706 | 2644 | 2706 | 2644 | 2644 | 2706 | 2706 | 2644 | 2706 | 0 | для многослойных труб с пресс-фитингами | Generic | Полиэтилен PE-X - Сшитый многослойный | 40 | 37144 | 0 | 40 | 0 | 29 | 0 | 5.1724e-05 | 0 | 0 | 0 | 0 | 0 | Сшитый многослойный | 2706 | 65 | 0 | 0 | 2644 | 2706 | [101 empty] | 0
3021269 | ADSK_Полиэтилен сшитый | OST_PipeCurves |  |  | TRUE |  |  |  | 0.0077911 | 62 |  |  | dbf52223-bacc-45cd-ab98-49ecab31dcd1-002e19d5 | 71ec8b14-7fad-4eb4-9524-47d24d297ec0 | None |  | 0 | Рабочий набор 1 | [6 empty] | Pipe Types | [77 empty] | Полиэтилен PE-X | [99 empty] | 0 | 3RzI8Zkin5pQkOIUoh7yK5 | 0.0015 | [121 empty] | Domestic Hot Water | [633 empty] | Жильё_10_VK | [228 empty] | Т3 5 | [190 empty] | None | Новая конструкция | [36 empty] | Т3 | ⌀40 мм | 0 | ВК_Т3 |  |  |  | ⌀40 | [7 empty] | 2644 | 2706 | 5.5 | 2644 | 2706 | 2644 | 2706 | [6 empty] | 0 | для многослойных труб с пресс-фитингами | Generic | Полиэтилен PE-X - Сшитый многослойный | 40 | 37144 | 0 | 40 | 0 | 29 | 0 | 5.1724e-05 | 0 |  | 0 | 0 | 0 | Сшитый многослойный | 2706 |  | 0 | 0 | [103 empty] | 0
3021284 | Латунь | OST_PipeFitting | Латунь | Жильё_10_VK | TRUE |  |  | 0.00016594 | 1.5708e-06 |  |  | Латунь | dbf52223-bacc-45cd-ab98-49ecab31dcd1-002e19e4 | 71ec8b14-7fad-4eb4-9524-47d24d297ec0 | None |  | 0 | Рабочий набор 1 | [6 empty] | ADSK_Пресс-фитинг ПЭ_Угольник | [21 empty] | OST_PipeFitting | None | 376 | [106 empty] | Латунь | [46 empty] | 0 | 3RzI8Zkin5pQkOIUoh7yKr | [122 empty] | Domestic Hot Water | [22 empty] | ADSK_Пресс-фитинг ПЭ_Угольник | Латунь | Латунь | [18 empty] | Латунь | [20 empty] | 1 | [6 empty] | Category=[-2000700]; Color=2338280; Comments=""; Cost=0.000000000000000; Description=""; Design Option=[-1]; Edited by=""; Export to IFC As=""; Export to IFC=0; Glow=0; IFC Predefined Type=""; IfcGUID=1Zv83obP51SAWtfYRg9D9L; Keynote=""; Manufacturer=""; Mark=""; Model=""; Name=ADSK_Предупреждение; Shininess=64; Smoothness=50; Transparency=0; URL=""; Workset=10 | [15 empty] | Угольник напресовочный 40x90° | [60 empty] | 2021 | 1.0 |  |  | None | [67 empty] | Category=[-2000700]; Color=6076900; Comments=""; Cost=0.000000000000000; Description=""; Design Option=[-1]; Edited by=""; Export to IFC As=""; Export to IFC=0; Glow=0; IFC Predefined Type=""; IfcGUID=0zT0iVGBf0cwpE$qANKEts; Keynote=""; Manufacturer=""; Mark=""; Model=""; Name=Латунь; Shininess=64; Smoothness=50; Transparency=0; URL=""; Workset=10 | [22 empty] | 0.105 |  | 75 |  |  |  | 50 |  | 37 | [9 empty] | 90 | [123 empty] | 40 | [228 empty] | 0 | 0zT0iVGBf0cwpE$qANKEVb | [130 empty] | 20 | [115 empty] | Т3 5 | [11 empty] | 42 | [114 empty] | 50 | [7 empty] | 0 |  |  | Соединительные детали трубопроводов | ИС.ТС.2 | шт. |  | 1 | [45 empty] | Латунь |  |  | None | Новая конструкция | 2600 | Level : Жильё_10_VK | 2600 | [32 empty] | TRUE | Т3 | ⌀40 мм-⌀40 мм | 0 | ВК_Т3 | 40 | 40 | FALSE | ⌀40-⌀40 | FALSE | 3bf616f9-6b98-4a21-80ff-da1120c8f6d6 |  | FALSE | [42 empty] | 44 |  |  | -90 | [34 empty] | ПФ_Угольник |  | 0 | 0 | [122 empty] | 0 | 112.5 | TRUE | 90
3021285 | Латунь | OST_PipeFitting |  | Жильё_10_VK | TRUE |  |  | 0.00016594 | 1.5708e-06 |  |  |  | dbf52223-bacc-45cd-ab98-49ecab31dcd1-002e19e5 | 71ec8b14-7fad-4eb4-9524-47d24d297ec0 | None |  | 0 | Рабочий набор 1 | [6 empty] | ADSK_Пресс-фитинг ПЭ_Угольник | [177 empty] | 0 | 3RzI8Zkin5pQkOIUoh7yKr | [122 empty] | Domestic Hot Water | [64 empty] | 1 | [22 empty] | Угольник напресовочный 40x90° | [64 empty] | None | [90 empty] | 0.105 |  | 75 |  |  |  | 50 |  | 37 | [9 empty] | 90 | [123 empty] | 40 | [360 empty] | 20 | [115 empty] | Т3 5 | [11 empty] | 42 | [114 empty] | 50 | [63 empty] | None | Новая конструкция | 2600 | Level : Жильё_10_VK | 2600 | [33 empty] | Т3 | ⌀40 мм-⌀40 мм | 0 | ВК_Т3 | 40 | 40 | FALSE | ⌀40-⌀40 | FALSE | 3bf616f9-6b98-4a21-80ff-da1120c8f6d6 |  | FALSE | [42 empty] | 44 |  |  | -90 | [36 empty] | 0 | 0 | [123 empty] | 112.5 | TRUE | 90
3021286 | Влж_Надвижная гильза для пресс-фитингов | OST_PipeFitting | Влж_Надвижная гильза для пресс-фитингов | Жильё_10_VK | [7 empty] | Влж_Надвижная гильза для пресс-фитингов | dbf52223-bacc-45cd-ab98-49ecab31dcd1-002e19e6 | 71ec8b14-7fad-4eb4-9524-47d24d297ec0 | None |  | 0 | Рабочий набор 1 | [6 empty] | Влж_Надвижная гильза для пресс-фитингов | [21 empty] | OST_PipeFitting | None | 377 | [106 empty] | Влж_Надвижная гильза для пресс-фитингов | [46 empty] | 0 | 3RzI8Zkin5pQkOIUoh7yKt | [145 empty] | Влж_Надвижная гильза для пресс-фитингов | Влж_Надвижная гильза для пресс-фитингов | Влж_Надвижная гильза для пресс-фитингов | [18 empty] | Влж_Надвижная гильза для пресс-фитингов | [20 empty] | 1 | [22 empty] | Надвижная гильза для пресс-фитингов 40 | [60 empty] | 2021 | 1.0 |  |  | None | [90 empty] | 0.039 | [141 empty] | 40 | [228 empty] | 0 | 0zT0iVGBf0cwpE$qANKEUm | [381 empty] | 0 |  |  | Соединительные детали трубопроводов | ИС.ТС.2 | шт. |  | 1 | [48 empty] | None | Новая конструкция | 2600 | Level : Жильё_10_VK | 2600 | [35 empty] | 0 | [6 empty] | 3bf616f9-6b98-4a21-80ff-da1120c8f6d6 | [82 empty] | ПФ_Гильза |  | 0 | 0.1 | [122 empty] | 0.1
3021287 | Влж_Надвижная гильза для пресс-фитингов | OST_PipeFitting |  | Жильё_10_VK | TRUE | [7 empty] | dbf52223-bacc-45cd-ab98-49ecab31dcd1-002e19e7 | 71ec8b14-7fad-4eb4-9524-47d24d297ec0 | None |  | 0 | Рабочий набор 1 | [6 empty] | Влж_Надвижная гильза для пресс-фитингов | [177 empty] | 0 | 3RzI8Zkin5pQkOIUoh7yKt | [187 empty] | 1 | [22 empty] | Надвижная гильза для пресс-фитингов 40 | [64 empty] | None | [90 empty] | 0.039 | [141 empty] | 40 | [667 empty] | None | Новая конструкция | 2600 | Level : Жильё_10_VK | 2600 | [35 empty] | 0 | [6 empty] | 3bf616f9-6b98-4a21-80ff-da1120c8f6d6 | [84 empty] | 0 | 0.1
3021288 | Влж_Надвижная гильза для пресс-фитингов | OST_PipeFitting | Влж_Надвижная гильза для пресс-фитингов | Жильё_10_VK | [7 empty] | Влж_Надвижная гильза для пресс-фитингов | dbf52223-bacc-45cd-ab98-49ecab31dcd1-002e19e8 | 71ec8b14-7fad-4eb4-9524-47d24d297ec0 | None |  | 0 | Рабочий набор 1 | [6 empty] | Влж_Надвижная гильза для пресс-фитингов | [21 empty] | OST_PipeFitting | None | 377 | [106 empty] | Влж_Надвижная гильза для пресс-фитингов | [46 empty] | 0 | 3RzI8Zkin5pQkOIUoh7yKv | [145 empty] | Влж_Надвижная гильза для пресс-фитингов | Влж_Надвижная гильза для пресс-фитингов | Влж_Надвижная гильза для пресс-фитингов | [18 empty] | Влж_Надвижная гильза для пресс-фитингов | [20 empty] | 1 | [22 empty] | Надвижная гильза для пресс-фитингов 40 | [60 empty] | 2021 | 1.0 |  |  | None | [90 empty] | 0.039 | [141 empty] | 40 | [228 empty] | 0 | 0zT0iVGBf0cwpE$qANKEUm | [381 empty] | 0 |  |  | Соединительные детали трубопроводов | ИС.ТС.2 | шт. |  | 1 | [48 empty] | None | Новая конструкция | 71600 | Level : Жильё_10_VK | 71600 | [35 empty] | 0 | [6 empty] | 3bf616f9-6b98-4a21-80ff-da1120c8f6d6 | [82 empty] | ПФ_Гильза |  | 0 | 0.1 | [122 empty] | 0.1
3021289 | Влж_Надвижная гильза для пресс-фитингов | OST_PipeFitting |  | Жильё_10_VK | TRUE | [7 empty] | dbf52223-bacc-45cd-ab98-49ecab31dcd1-002e19e9 | 71ec8b14-7fad-4eb4-9524-47d24d297ec0 | None |  | 0 | Рабочий набор 1 | [6 empty] | Влж_Надвижная гильза для пресс-фитингов | [177 empty] | 0 | 3RzI8Zkin5pQkOIUoh7yKv | [187 empty] | 1 | [22 empty] | Надвижная гильза для пресс-фитингов 40 | [64 empty] | None | [90 empty] | 0.039 | [141 empty] | 40 | [667 empty] | None | Новая конструкция | 71600 | Level : Жильё_10_VK | 71600 | [35 empty] | 0 | [6 empty] | 3bf616f9-6b98-4a21-80ff-da1120c8f6d6 | [84 empty] | 0 | 0.1
3021292 | Латунь | OST_PipeFitting | Латунь | Жильё_10_VK | TRUE |  |  | 0.00016594 | 1.5708e-06 |  |  | Латунь | dbf52223-bacc-45cd-ab98-49ecab31dcd1-002e19ec | 71ec8b14-7fad-4eb4-9524-47d24d297ec0 | None |  | 0 | Рабочий набор 1 | [6 empty] | ADSK_Пресс-фитинг ПЭ_Угольник | [21 empty] | OST_PipeFitting | None | 376 | [106 empty] | Латунь | [46 empty] | 0 | 3RzI8Zkin5pQkOIUoh7yKz | [122 empty] | Domestic Hot Water | [22 empty] | ADSK_Пресс-фитинг ПЭ_Угольник | Латунь | Латунь | [18 empty] | Латунь | [20 empty] | 1 | [6 empty] | Category=[-2000700]; Color=2338280; Comments=""; Cost=0.000000000000000; Description=""; Design Option=[-1]; Edited by=""; Export to IFC As=""; Export to IFC=0; Glow=0; IFC Predefined Type=""; IfcGUID=1Zv83obP51SAWtfYRg9D9L; Keynote=""; Manufacturer=""; Mark=""; Model=""; Name=ADSK_Предупреждение; Shininess=64; Smoothness=50; Transparency=0; URL=""; Workset=10 | [15 empty] | Угольник напресовочный 40x90° | [60 empty] | 2021 | 1.0 |  |  | None | [67 empty] | Category=[-2000700]; Color=6076900; Comments=""; Cost=0.000000000000000; Description=""; Design Option=[-1]; Edited by=""; Export to IFC As=""; Export to IFC=0; Glow=0; IFC Predefined Type=""; IfcGUID=0zT0iVGBf0cwpE$qANKEts; Keynote=""; Manufacturer=""; Mark=""; Model=""; Name=Латунь; Shininess=64; Smoothness=50; Transparency=0; URL=""; Workset=10 | [22 empty] | 0.105 |  | 75 |  |  |  | 50 |  | 37 | [9 empty] | 90 | [123 empty] | 40 | [228 empty] | 0 | 0zT0iVGBf0cwpE$qANKEVb | [130 empty] | 20 | [115 empty] | Т3 5 | [11 empty] | 42 | [114 empty] | 50 | [7 empty] | 0 |  |  | Соединительные детали трубопроводов | ИС.ТС.2 | шт. |  | 1 | [45 empty] | Латунь |  |  | None | Новая конструкция | 2600 | Level : Жильё_10_VK | 2600 | [32 empty] | TRUE | Т3 | ⌀40 мм-⌀40 мм | 0 | ВК_Т3 | 40 | 40 | FALSE | ⌀40-⌀40 | FALSE | 3bf616f9-6b98-4a21-80ff-da1120c8f6d6 |  | FALSE | [42 empty] | 44 |  |  | -90 | [34 empty] | ПФ_Угольник |  | 0 | 0 | [122 empty] | 0 | 112.5 | TRUE | 90
3021293 | Латунь | OST_PipeFitting |  | Жильё_10_VK | TRUE |  |  | 0.00016594 | 1.5708e-06 |  |  |  | dbf52223-bacc-45cd-ab98-49ecab31dcd1-002e19ed | 71ec8b14-7fad-4eb4-9524-47d24d297ec0 | None |  | 0 | Рабочий набор 1 | [6 empty] | ADSK_Пресс-фитинг ПЭ_Угольник | [177 empty] | 0 | 3RzI8Zkin5pQkOIUoh7yKz | [122 empty] | Domestic Hot Water | [64 empty] | 1 | [22 empty] | Угольник напресовочный 40x90° | [64 empty] | None | [90 empty] | 0.105 |  | 75 |  |  |  | 50 |  | 37 | [9 empty] | 90 | [123 empty] | 40 | [360 empty] | 20 | [115 empty] | Т3 5 | [11 empty] | 42 | [114 empty] | 50 | [63 empty] | None | Новая конструкция | 2600 | Level : Жильё_10_VK | 2600 | [33 empty] | Т3 | ⌀40 мм-⌀40 мм | 0 | ВК_Т3 | 40 | 40 | FALSE | ⌀40-⌀40 | FALSE | 3bf616f9-6b98-4a21-80ff-da1120c8f6d6 |  | FALSE | [42 empty] | 44 |  |  | -90 | [36 empty] | 0 | 0 | [123 empty] | 112.5 | TRUE | 90
3021294 | Влж_Надвижная гильза для пресс-фитингов | OST_PipeFitting | Влж_Надвижная гильза для пресс-фитингов | Жильё_10_VK | [7 empty] | Влж_Надвижная гильза для пресс-фитингов | dbf52223-bacc-45cd-ab98-49ecab31dcd1-002e19ee | 71ec8b14-7fad-4eb4-9524-47d24d297ec0 | None |  | 0 | Рабочий набор 1 | [6 empty] | Влж_Надвижная гильза для пресс-фитингов | [21 empty] | OST_PipeFitting | None | 377 | [106 empty] | Влж_Надвижная гильза для пресс-фитингов | [46 empty] | 0 | 3RzI8Zkin5pQkOIUoh7yK$ | [145 empty] | Влж_Надвижная гильза для пресс-фитингов | Влж_Надвижная гильза для пресс-фитингов | Влж_Надвижная гильза для пресс-фитингов | [18 empty] | Влж_Надвижная гильза для пресс-фитингов | [20 empty] | 1 | [22 empty] | Надвижная гильза для пресс-фитингов 40 | [60 empty] | 2021 | 1.0 |  |  | None | [90 empty] | 0.039 | [141 empty] | 40 | [228 empty] | 0 | 0zT0iVGBf0cwpE$qANKEUm | [381 empty] | 0 |  |  | Соединительные детали трубопроводов | ИС.ТС.2 | шт. |  | 1 | [48 empty] | None | Новая конструкция | 2600 | Level : Жильё_10_VK | 2600 | [35 empty] | 0 | [6 empty] | 3bf616f9-6b98-4a21-80ff-da1120c8f6d6 | [82 empty] | ПФ_Гильза |  | 0 | 0.1 | [122 empty] | 0.1
3021295 | Влж_Надвижная гильза для пресс-фитингов | OST_PipeFitting |  | Жильё_10_VK | TRUE | [7 empty] | dbf52223-bacc-45cd-ab98-49ecab31dcd1-002e19ef | 71ec8b14-7fad-4eb4-9524-47d24d297ec0 | None |  | 0 | Рабочий набор 1 | [6 empty] | Влж_Надвижная гильза для пресс-фитингов | [177 empty] | 0 | 3RzI8Zkin5pQkOIUoh7yK$ | [187 empty] | 1 | [22 empty] | Надвижная гильза для пресс-фитингов 40 | [64 empty] | None | [90 empty] | 0.039 | [141 empty] | 40 | [667 empty] | None | Новая конструкция | 2600 | Level : Жильё_10_VK | 2600 | [35 empty] | 0 | [6 empty] | 3bf616f9-6b98-4a21-80ff-da1120c8f6d6 | [84 empty] | 0 | 0.1
3021296 | Влж_Надвижная гильза для пресс-фитингов | OST_PipeFitting | Влж_Надвижная гильза для пресс-фитингов | Жильё_10_VK | [7 empty] | Влж_Надвижная гильза для пресс-фитингов | dbf52223-bacc-45cd-ab98-49ecab31dcd1-002e19f0 | 71ec8b14-7fad-4eb4-9524-47d24d297ec0 | None |  | 0 | Рабочий набор 1 | [6 empty] | Влж_Надвижная гильза для пресс-фитингов | [21 empty] | OST_PipeFitting | None | 377 | [106 empty] | Влж_Надвижная гильза для пресс-фитингов | [46 empty] | 0 | 3RzI8Zkin5pQkOIUoh7yKX | [145 empty] | Влж_Надвижная гильза для пресс-фитингов | Влж_Надвижная гильза для пресс-фитингов | Влж_Надвижная гильза для пресс-фитингов | [18 empty] | Влж_Надвижная гильза для пресс-фитингов | [20 empty] | 1 | [22 empty] | Надвижная гильза для пресс-фитингов 40 | [60 empty] | 2021 | 1.0 |  |  | None | [90 empty] | 0.039 | [141 empty] | 40 | [228 empty] | 0 | 0zT0iVGBf0cwpE$qANKEUm | [381 empty] | 0 |  |  | Соединительные детали трубопроводов | ИС.ТС.2 | шт. |  | 1 | [48 empty] | None | Новая конструкция | 71600 | Level : Жильё_10_VK | 71600 | [35 empty] | 0 | [6 empty] | 3bf616f9-6b98-4a21-80ff-da1120c8f6d6 | [82 empty] | ПФ_Гильза |  | 0 | 0.1 | [122 empty] | 0.1
3021297 | Влж_Надвижная гильза для пресс-фитингов | OST_PipeFitting |  | Жильё_10_VK | TRUE | [7 empty] | dbf52223-bacc-45cd-ab98-49ecab31dcd1-002e19f1 | 71ec8b14-7fad-4eb4-9524-47d24d297ec0 | None |  | 0 | Рабочий набор 1 | [6 empty] | Влж_Надвижная гильза для пресс-фитингов | [177 empty] | 0 | 3RzI8Zkin5pQkOIUoh7yKX | [187 empty] | 1 | [22 empty] | Надвижная гильза для пресс-фитингов 40 | [64 empty] | None | [90 empty] | 0.039 | [141 empty] | 40 | [667 empty] | None | Новая конструкция | 71600 | Level : Жильё_10_VK | 71600 | [35 empty] | 0 | [6 empty] | 3bf616f9-6b98-4a21-80ff-da1120c8f6d6 | [84 empty] | 0 | 0.1
3021578 | ADSK_Полиэтилен сшитый | OST_PipeCurves | ADSK_Полиэтилен сшитый |  | TRUE |  |  |  | 0.0053407 | 85 |  | ADSK_Полиэтилен сшитый | dbf52223-bacc-45cd-ab98-49ecab31dcd1-002e1b0a | 71ec8b14-7fad-4eb4-9524-47d24d297ec0 | None |  | 0 | Рабочий набор 1 | [6 empty] | Pipe Types | [21 empty] | OST_PipeCurves | None | 74 | [53 empty] | Полиэтилен PE-X | [52 empty] | ADSK_Полиэтилен сшитый | [46 empty] | 0 | 3RzI8Zkin5pQkOIUoh7yVR | 0.0015 | [121 empty] | Domestic Cold Water | [22 empty] | Pipe Types | ADSK_Полиэтилен сшитый | ADSK_Полиэтилен сшитый | [18 empty] | ADSK_Полиэтилен сшитый | [570 empty] | 0 | 32TXTRZJnCQxi6X$BRJljG | [17 empty] | Жильё_10_VK | [228 empty] | В1 13 | [136 empty] | Труба из сшитого полиэтилена | Трубы | ИС.ТС.1 | м | [50 empty] | None | Новая конструкция | [36 empty] | В1 | ⌀20 мм | 0 | ВК_В1 |  |  |  | ⌀20 | [6 empty] | Днар х Стенка | 2626 | 2711 | 2.8 | 2626 | 2711 | 2626 | 2711 | 2626 | 2626 | 2711 | 2711 | 2626 | 2711 | 0 | для многослойных труб с пресс-фитингами | Generic | Полиэтилен PE-X - Сшитый многослойный | 20 | 37126 | 0 | 20 | 0 | 14.4 | 0 | 0.00010417 | 0 | 0 | 0 | 0 | 0 | Сшитый многослойный | 2711 | 64 | 0 | 0 | 2626 | 2711 | [101 empty] | 0
3021579 | ADSK_Полиэтилен сшитый | OST_PipeCurves |  |  | TRUE |  |  |  | 0.0053407 | 85 |  |  | dbf52223-bacc-45cd-ab98-49ecab31dcd1-002e1b0b | 71ec8b14-7fad-4eb4-9524-47d24d297ec0 | None |  | 0 | Рабочий набор 1 | [6 empty] | Pipe Types | [77 empty] | Полиэтилен PE-X | [99 empty] | 0 | 3RzI8Zkin5pQkOIUoh7yVR | 0.0015 | [121 empty] | Domestic Cold Water | [633 empty] | Жильё_10_VK | [228 empty] | В1 13 | [190 empty] | None | Новая конструкция | [36 empty] | В1 | ⌀20 мм | 0 | ВК_В1 |  |  |  | ⌀20 | [7 empty] | 2626 | 2711 | 2.8 | 2626 | 2711 | 2626 | 2711 | [6 empty] | 0 | для многослойных труб с пресс-фитингами | Generic | Полиэтилен PE-X - Сшитый многослойный | 20 | 37126 | 0 | 20 | 0 | 14.4 | 0 | 0.00010417 | 0 |  | 0 | 0 | 0 | Сшитый многослойный | 2711 |  | 0 | 0 | [103 empty] | 0
3021580 | Пластик черный | OST_PipeFitting | Пластик черный | Жильё_10_VK | TRUE |  |  | 0.00012922 | 1.5708e-06 |  |  | Пластик черный | dbf52223-bacc-45cd-ab98-49ecab31dcd1-002e1b0c | 71ec8b14-7fad-4eb4-9524-47d24d297ec0 | None |  | 0 | Рабочий набор 1 | [6 empty] | ADSK_Пресс-фитинг ПЭ_Тройник | [21 empty] | OST_PipeFitting | None | 445 | [106 empty] | Пластик черный | [46 empty] | 0 | 3RzI8Zkin5pQkOIUoh7yVT | [122 empty] | Domestic Cold Water | [22 empty] | ADSK_Пресс-фитинг ПЭ_Тройник | Пластик черный | Пластик черный | [18 empty] | Пластик черный | [20 empty] | 1 | [6 empty] | Category=[-2000700]; Color=2338280; Comments=""; Cost=0.000000000000000; Description=""; Design Option=[-1]; Edited by=""; Export to IFC As=""; Export to IFC=0; Glow=0; IFC Predefined Type=""; IfcGUID=1Zv83obP51SAWtfYRg9D9L; Keynote=""; Manufacturer=""; Mark=""; Model=""; Name=ADSK_Предупреждение; Shininess=64; Smoothness=50; Transparency=0; URL=""; Workset=10 | [15 empty] | Тройник напресовочный переходной 40x20x40 | [60 empty] | 2021 | 1.0.1 |  |  | None | [60 empty] | Category=[-2000700]; Color=3684408; Comments=""; Cost=0.000000000000000; Description=""; Design Option=[-1]; Edited by=""; Export to IFC As=""; Export to IFC=0; Glow=0; IFC Predefined Type=""; IfcGUID=32TXTRZJnCQxi6X$BRJiYe; Keynote=""; Manufacturer=""; Mark=""; Model=""; Name=Пластик черный; Shininess=64; Smoothness=50; Transparency=0; URL=""; Workset=10 | [29 empty] | 0.096 | [5 empty] | 40 | 20 | 59 | 57 | 40 | [7 empty] | 90 | [119 empty] | 28 |  |  | 50 | [38 empty] | 20 | 10 |  | 59 | [187 empty] | 0 | 0zT0iVGBf0cwpE$qANKHx$ | [143 empty] | 20 | [102 empty] | В1 13 | [11 empty] | 28 |  | 28 | 39 | [10 empty] | 37 |  | 40 | [106 empty] | 0 |  |  | Соединительные детали трубопроводов | ИС.ТС.2 | шт. |  | 1 | [45 empty] | Пластик черный |  |  | None | Новая конструкция | 2750 | Level : Жильё_10_VK | 2750 | [32 empty] | TRUE | В1 | ⌀40 мм-⌀40 мм-⌀20 мм | 0 | ВК_В1 | 40 | 20 | FALSE | ⌀40-⌀40-⌀20 | FALSE | 3bf616f9-6b98-4a21-80ff-da1120c8f6d6 |  | FALSE | [80 empty] | ПФ_Тройник |  | 0 | 0 | [122 empty] | 0 | 118 | TRUE | [19 empty] | 50 | 31 | 18 | 31
3021581 | ADSK_Полиэтилен сшитый | OST_PipeCurves | ADSK_Полиэтилен сшитый |  | TRUE |  |  |  | 0.10959 | 872.1151 |  | ADSK_Полиэтилен сшитый | dbf52223-bacc-45cd-ab98-49ecab31dcd1-002e1b0d | 71ec8b14-7fad-4eb4-9524-47d24d297ec0 | None |  | 0 | Рабочий набор 1 | [6 empty] | Pipe Types | [21 empty] | OST_PipeCurves | None | 74 | [53 empty] | Полиэтилен PE-X | [52 empty] | ADSK_Полиэтилен сшитый | [46 empty] | 0 | 3RzI8Zkin5pQkOIUoh7yVS | 0.0015 | [121 empty] | Domestic Cold Water | [22 empty] | Pipe Types | ADSK_Полиэтилен сшитый | ADSK_Полиэтилен сшитый | [18 empty] | ADSK_Полиэтилен сшитый | [570 empty] | 0 | 32TXTRZJnCQxi6X$BRJljG | [17 empty] | Жильё_10_VK | [228 empty] | В1 13 | [136 empty] | Труба из сшитого полиэтилена | Трубы | ИС.ТС.1 | м | [50 empty] | None | Новая конструкция | [36 empty] | В1 | ⌀40 мм | 0 | ВК_В1 |  |  |  | ⌀40 | [6 empty] | Днар х Стенка | 2730 | 2770 | 5.5 | 2735.5 | 2735.5 | 2764.5 | 2764.5 | 2730 | 2770 | 2730 | 2770 | 2770 | 2730 | 0 | для многослойных труб с пресс-фитингами | Generic | Полиэтилен PE-X - Сшитый многослойный | 40 | 37235.5 | 0 | 40 | 0 | 29 | 0 | 5.1724e-05 | 0 | 0 | 0 | 0 | 0 | Сшитый многослойный | 2750 | 63 | 0 | 0 | 2750 | 2750 | 0 | [100 empty] | 0
3021582 | ADSK_Полиэтилен сшитый | OST_PipeCurves |  |  | TRUE |  |  |  | 0.10959 | 872.1151 |  |  | dbf52223-bacc-45cd-ab98-49ecab31dcd1-002e1b0e | 71ec8b14-7fad-4eb4-9524-47d24d297ec0 | None |  | 0 | Рабочий набор 1 | [6 empty] | Pipe Types | [77 empty] | Полиэтилен PE-X | [99 empty] | 0 | 3RzI8Zkin5pQkOIUoh7yVS | 0.0015 | [121 empty] | Domestic Cold Water | [633 empty] | Жильё_10_VK | [228 empty] | В1 13 | [190 empty] | None | Новая конструкция | [36 empty] | В1 | ⌀40 мм | 0 | ВК_В1 |  |  |  | ⌀40 | [7 empty] | 2730 | 2770 | 5.5 | 2735.5 | 2735.5 | 2764.5 | 2764.5 | [6 empty] | 0 | для многослойных труб с пресс-фитингами | Generic | Полиэтилен PE-X - Сшитый многослойный | 40 | 37235.5 | 0 | 40 | 0 | 29 | 0 | 5.1724e-05 | 0 |  | 0 | 0 | 0 | Сшитый многослойный | 2750 |  | 0 | 0 |  |  | 0 | [100 empty] | 0
3021583 | Пластик черный | OST_PipeFitting |  | Жильё_10_VK | TRUE |  |  | 0.00012922 | 1.5708e-06 |  |  |  | dbf52223-bacc-45cd-ab98-49ecab31dcd1-002e1b0f | 71ec8b14-7fad-4eb4-9524-47d24d297ec0 | None |  | 0 | Рабочий набор 1 | [6 empty] | ADSK_Пресс-фитинг ПЭ_Тройник | [177 empty] | 0 | 3RzI8Zkin5pQkOIUoh7yVT | [122 empty] | Domestic Cold Water | [64 empty] | 1 | [22 empty] | Тройник напресовочный переходной 40x20x40 | [64 empty] | None | [90 empty] | 0.096 | [5 empty] | 40 | 20 | 59 | 57 | 40 | [7 empty] | 90 | [119 empty] | 28 |  |  | 50 | [38 empty] | 20 | 10 |  | 59 | [332 empty] | 20 | [102 empty] | В1 13 | [11 empty] | 28 |  | 28 | 39 | [10 empty] | 37 |  | 40 | [162 empty] | None | Новая конструкция | 2750 | Level : Жильё_10_VK | 2750 | [33 empty] | В1 | ⌀40 мм-⌀40 мм-⌀20 мм | 0 | ВК_В1 | 40 | 20 | FALSE | ⌀40-⌀40-⌀20 | FALSE | 3bf616f9-6b98-4a21-80ff-da1120c8f6d6 |  | FALSE | [82 empty] | 0 | 0 | [123 empty] | 118 | TRUE | [19 empty] | 50 | 31 | 18 | 31
3021584 | Влж_Надвижная гильза для пресс-фитингов | OST_PipeFitting | Влж_Надвижная гильза для пресс-фитингов | Жильё_10_VK | [7 empty] | Влж_Надвижная гильза для пресс-фитингов | dbf52223-bacc-45cd-ab98-49ecab31dcd1-002e1b10 | 71ec8b14-7fad-4eb4-9524-47d24d297ec0 | None |  | 0 | Рабочий набор 1 | [6 empty] | Влж_Надвижная гильза для пресс-фитингов | [21 empty] | OST_PipeFitting | None | 377 | [106 empty] | Влж_Надвижная гильза для пресс-фитингов | [46 empty] | 0 | 3RzI8Zkin5pQkOIUoh7yV1 | [145 empty] | Влж_Надвижная гильза для пресс-фитингов | Влж_Надвижная гильза для пресс-фитингов | Влж_Надвижная гильза для пресс-фитингов | [18 empty] | Влж_Надвижная гильза для пресс-фитингов | [20 empty] | 1 | [22 empty] | Надвижная гильза для пресс-фитингов 40 | [60 empty] | 2021 | 1.0 |  |  | None | [90 empty] | 0.039 | [141 empty] | 40 | [228 empty] | 0 | 0zT0iVGBf0cwpE$qANKEUm | [381 empty] | 0 |  |  | Соединительные детали трубопроводов | ИС.ТС.2 | шт. |  | 1 | [48 empty] | None | Новая конструкция | 2750 | Level : Жильё_10_VK | 2750 | [35 empty] | 0 | [6 empty] | 3bf616f9-6b98-4a21-80ff-da1120c8f6d6 | [82 empty] | ПФ_Гильза |  | 0 | 0.1 | [122 empty] | 0.1
3021585 | Влж_Надвижная гильза для пресс-фитингов | OST_PipeFitting |  | Жильё_10_VK | TRUE | [7 empty] | dbf52223-bacc-45cd-ab98-49ecab31dcd1-002e1b11 | 71ec8b14-7fad-4eb4-9524-47d24d297ec0 | None |  | 0 | Рабочий набор 1 | [6 empty] | Влж_Надвижная гильза для пресс-фитингов | [177 empty] | 0 | 3RzI8Zkin5pQkOIUoh7yV1 | [187 empty] | 1 | [22 empty] | Надвижная гильза для пресс-фитингов 40 | [64 empty] | None | [90 empty] | 0.039 | [141 empty] | 40 | [667 empty] | None | Новая конструкция | 2750 | Level : Жильё_10_VK | 2750 | [35 empty] | 0 | [6 empty] | 3bf616f9-6b98-4a21-80ff-da1120c8f6d6 | [84 empty] | 0 | 0.1
3021586 | Влж_Надвижная гильза для пресс-фитингов | OST_PipeFitting | Влж_Надвижная гильза для пресс-фитингов | Жильё_10_VK | [7 empty] | Влж_Надвижная гильза для пресс-фитингов | dbf52223-bacc-45cd-ab98-49ecab31dcd1-002e1b12 | 71ec8b14-7fad-4eb4-9524-47d24d297ec0 | None |  | 0 | Рабочий набор 1 | [6 empty] | Влж_Надвижная гильза для пресс-фитингов | [21 empty] | OST_PipeFitting | None | 377 | [106 empty] | Влж_Надвижная гильза для пресс-фитингов | [46 empty] | 0 | 3RzI8Zkin5pQkOIUoh7yV3 | [145 empty] | Влж_Надвижная гильза для пресс-фитингов | Влж_Надвижная гильза для пресс-фитингов | Влж_Надвижная гильза для пресс-фитингов | [18 empty] | Влж_Надвижная гильза для пресс-фитингов | [20 empty] | 1 | [22 empty] | Надвижная гильза для пресс-фитингов 40 | [60 empty] | 2021 | 1.0 |  |  | None | [90 empty] | 0.039 | [141 empty] | 40 | [228 empty] | 0 | 0zT0iVGBf0cwpE$qANKEUm | [381 empty] | 0 |  |  | Соединительные детали трубопроводов | ИС.ТС.2 | шт. |  | 1 | [48 empty] | None | Новая конструкция | 71750 | Level : Жильё_10_VK | 71750 | [35 empty] | 0 | [6 empty] | 3bf616f9-6b98-4a21-80ff-da1120c8f6d6 | [82 empty] | ПФ_Гильза |  | 0 | 0.1 | [122 empty] | 0.1
3021587 | Влж_Надвижная гильза для пресс-фитингов | OST_PipeFitting |  | Жильё_10_VK | TRUE | [7 empty] | dbf52223-bacc-45cd-ab98-49ecab31dcd1-002e1b13 | 71ec8b14-7fad-4eb4-9524-47d24d297ec0 | None |  | 0 | Рабочий набор 1 | [6 empty] | Влж_Надвижная гильза для пресс-фитингов | [177 empty] | 0 | 3RzI8Zkin5pQkOIUoh7yV3 | [187 empty] | 1 | [22 empty] | Надвижная гильза для пресс-фитингов 40 | [64 empty] | None | [90 empty] | 0.039 | [141 empty] | 40 | [667 empty] | None | Новая конструкция | 71750 | Level : Жильё_10_VK | 71750 | [35 empty] | 0 | [6 empty] | 3bf616f9-6b98-4a21-80ff-da1120c8f6d6 | [84 empty] | 0 | 0.1
3021588 | Влж_Надвижная гильза для пресс-фитингов | OST_PipeFitting | Влж_Надвижная гильза для пресс-фитингов | Жильё_10_VK | [7 empty] | Влж_Надвижная гильза для пресс-фитингов | dbf52223-bacc-45cd-ab98-49ecab31dcd1-002e1b14 | 71ec8b14-7fad-4eb4-9524-47d24d297ec0 | None |  | 0 | Рабочий набор 1 | [6 empty] | Влж_Надвижная гильза для пресс-фитингов | [21 empty] | OST_PipeFitting | None | 377 | [106 empty] | Влж_Надвижная гильза для пресс-фитингов | [46 empty] | 0 | 3RzI8Zkin5pQkOIUoh7yV5 | [145 empty] | Влж_Надвижная гильза для пресс-фитингов | Влж_Надвижная гильза для пресс-фитингов | Влж_Надвижная гильза для пресс-фитингов | [18 empty] | Влж_Надвижная гильза для пресс-фитингов | [20 empty] | 1 | [22 empty] | Надвижная гильза для пресс-фитингов 20 | [60 empty] | 2021 | 1.0 |  |  | None | [90 empty] | 0.012 | [141 empty] | 20 | [228 empty] | 0 | 0zT0iVGBf0cwpE$qANKEUm | [381 empty] | 0 |  |  | Соединительные детали трубопроводов | ИС.ТС.2 | шт. |  | 1 | [48 empty] | None | Новая конструкция | 37248 | Level : Жильё_10_VK | 37248 | [35 empty] | 0 | [6 empty] | 3bf616f9-6b98-4a21-80ff-da1120c8f6d6 | [82 empty] | ПФ_Гильза |  | 0 | 0.1 | [122 empty] | 0.1
3021589 | Влж_Надвижная гильза для пресс-фитингов | OST_PipeFitting |  | Жильё_10_VK | TRUE | [7 empty] | dbf52223-bacc-45cd-ab98-49ecab31dcd1-002e1b15 | 71ec8b14-7fad-4eb4-9524-47d24d297ec0 | None |  | 0 | Рабочий набор 1 | [6 empty] | Влж_Надвижная гильза для пресс-фитингов | [177 empty] | 0 | 3RzI8Zkin5pQkOIUoh7yV5 | [187 empty] | 1 | [22 empty] | Надвижная гильза для пресс-фитингов 20 | [64 empty] | None | [90 empty] | 0.012 | [141 empty] | 20 | [667 empty] | None | Новая конструкция | 37248 | Level : Жильё_10_VK | 37248 | [35 empty] | 0 | [6 empty] | 3bf616f9-6b98-4a21-80ff-da1120c8f6d6 | [84 empty] | 0 | 0.1
3021600 | Латунь | OST_PipeFitting | Латунь | Жильё_10_VK | TRUE |  |  | 3.2963e-05 | 1.5708e-06 |  |  | Латунь | dbf52223-bacc-45cd-ab98-49ecab31dcd1-002e1b20 | 71ec8b14-7fad-4eb4-9524-47d24d297ec0 | None |  | 0 | Рабочий набор 1 | [6 empty] | ADSK_Пресс-фитинг ПЭ_Угольник | [21 empty] | OST_PipeFitting | None | 376 | [106 empty] | Латунь | [46 empty] | 0 | 3RzI8Zkin5pQkOIUoh7yVn | [122 empty] | Domestic Cold Water | [22 empty] | ADSK_Пресс-фитинг ПЭ_Угольник | Латунь | Латунь | [18 empty] | Латунь | [20 empty] | 1 | [6 empty] | Category=[-2000700]; Color=2338280; Comments=""; Cost=0.000000000000000; Description=""; Design Option=[-1]; Edited by=""; Export to IFC As=""; Export to IFC=0; Glow=0; IFC Predefined Type=""; IfcGUID=1Zv83obP51SAWtfYRg9D9L; Keynote=""; Manufacturer=""; Mark=""; Model=""; Name=ADSK_Предупреждение; Shininess=64; Smoothness=50; Transparency=0; URL=""; Workset=10 | [15 empty] | Угольник напресовочный 20x90° | [60 empty] | 2021 | 1.0 |  |  | None | [67 empty] | Category=[-2000700]; Color=6076900; Comments=""; Cost=0.000000000000000; Description=""; Design Option=[-1]; Edited by=""; Export to IFC As=""; Export to IFC=0; Glow=0; IFC Predefined Type=""; IfcGUID=0zT0iVGBf0cwpE$qANKEts; Keynote=""; Manufacturer=""; Mark=""; Model=""; Name=Латунь; Shininess=64; Smoothness=50; Transparency=0; URL=""; Workset=10 | [22 empty] | 0.019 |  | 43 |  |  |  | 28 |  | 25 | [9 empty] | 90 | [123 empty] | 20 | [228 empty] | 0 | 0zT0iVGBf0cwpE$qANKEVb | [130 empty] | 10 | [115 empty] | В1 13 | [11 empty] | 24 | [114 empty] | 28 | [7 empty] | 0 |  |  | Соединительные детали трубопроводов | ИС.ТС.2 | шт. |  | 1 | [45 empty] | Латунь |  |  | None | Новая конструкция | 2600 | Level : Жильё_10_VK | 2600 | [32 empty] | TRUE | В1 | ⌀20 мм-⌀20 мм | 0 | ВК_В1 | 20 | 20 | FALSE | ⌀20-⌀20 | FALSE | 3bf616f9-6b98-4a21-80ff-da1120c8f6d6 |  | FALSE | [42 empty] | 26 |  |  | -90 | [34 empty] | ПФ_Угольник |  | 0 | 0 | [122 empty] | 0 | 64.5 | TRUE | 90
3021601 | Латунь | OST_PipeFitting |  | Жильё_10_VK | TRUE |  |  | 3.2963e-05 | 1.5708e-06 |  |  |  | dbf52223-bacc-45cd-ab98-49ecab31dcd1-002e1b21 | 71ec8b14-7fad-4eb4-9524-47d24d297ec0 | None |  | 0 | Рабочий набор 1 | [6 empty] | ADSK_Пресс-фитинг ПЭ_Угольник | [177 empty] | 0 | 3RzI8Zkin5pQkOIUoh7yVn | [122 empty] | Domestic Cold Water | [64 empty] | 1 | [22 empty] | Угольник напресовочный 20x90° | [64 empty] | None | [90 empty] | 0.019 |  | 43 |  |  |  | 28 |  | 25 | [9 empty] | 90 | [123 empty] | 20 | [360 empty] | 10 | [115 empty] | В1 13 | [11 empty] | 24 | [114 empty] | 28 | [63 empty] | None | Новая конструкция | 2600 | Level : Жильё_10_VK | 2600 | [33 empty] | В1 | ⌀20 мм-⌀20 мм | 0 | ВК_В1 | 20 | 20 | FALSE | ⌀20-⌀20 | FALSE | 3bf616f9-6b98-4a21-80ff-da1120c8f6d6 |  | FALSE | [42 empty] | 26 |  |  | -90 | [36 empty] | 0 | 0 | [123 empty] | 64.5 | TRUE | 90
3021602 | Влж_Надвижная гильза для пресс-фитингов | OST_PipeFitting | Влж_Надвижная гильза для пресс-фитингов | Жильё_10_VK | [7 empty] | Влж_Надвижная гильза для пресс-фитингов | dbf52223-bacc-45cd-ab98-49ecab31dcd1-002e1b22 | 71ec8b14-7fad-4eb4-9524-47d24d297ec0 | None |  | 0 | Рабочий набор 1 | [6 empty] | Влж_Надвижная гильза для пресс-фитингов | [21 empty] | OST_PipeFitting | None | 377 | [106 empty] | Влж_Надвижная гильза для пресс-фитингов | [46 empty] | 0 | 3RzI8Zkin5pQkOIUoh7yVp | [145 empty] | Влж_Надвижная гильза для пресс-фитингов | Влж_Надвижная гильза для пресс-фитингов | Влж_Надвижная гильза для пресс-фитингов | [18 empty] | Влж_Надвижная гильза для пресс-фитингов | [20 empty] | 1 | [22 empty] | Надвижная гильза для пресс-фитингов 20 | [60 empty] | 2021 | 1.0 |  |  | None | [90 empty] | 0.012 | [141 empty] | 20 | [228 empty] | 0 | 0zT0iVGBf0cwpE$qANKEUm | [381 empty] | 0 |  |  | Соединительные детали трубопроводов | ИС.ТС.2 | шт. |  | 1 | [48 empty] | None | Новая конструкция | 2600 | Level : Жильё_10_VK | 2600 | [35 empty] | 0 | [6 empty] | 3bf616f9-6b98-4a21-80ff-da1120c8f6d6 | [82 empty] | ПФ_Гильза |  | 0 | 0.1 | [122 empty] | 0.1
3021603 | Влж_Надвижная гильза для пресс-фитингов | OST_PipeFitting |  | Жильё_10_VK | TRUE | [7 empty] | dbf52223-bacc-45cd-ab98-49ecab31dcd1-002e1b23 | 71ec8b14-7fad-4eb4-9524-47d24d297ec0 | None |  | 0 | Рабочий набор 1 | [6 empty] | Влж_Надвижная гильза для пресс-фитингов | [177 empty] | 0 | 3RzI8Zkin5pQkOIUoh7yVp | [187 empty] | 1 | [22 empty] | Надвижная гильза для пресс-фитингов 20 | [64 empty] | None | [90 empty] | 0.012 | [141 empty] | 20 | [667 empty] | None | Новая конструкция | 2600 | Level : Жильё_10_VK | 2600 | [35 empty] | 0 | [6 empty] | 3bf616f9-6b98-4a21-80ff-da1120c8f6d6 | [84 empty] | 0 | 0.1
3021604 | Влж_Надвижная гильза для пресс-фитингов | OST_PipeFitting | Влж_Надвижная гильза для пресс-фитингов | Жильё_10_VK | [7 empty] | Влж_Надвижная гильза для пресс-фитингов | dbf52223-bacc-45cd-ab98-49ecab31dcd1-002e1b24 | 71ec8b14-7fad-4eb4-9524-47d24d297ec0 | None |  | 0 | Рабочий набор 1 | [6 empty] | Влж_Надвижная гильза для пресс-фитингов | [21 empty] | OST_PipeFitting | None | 377 | [106 empty] | Влж_Надвижная гильза для пресс-фитингов | [46 empty] | 0 | 3RzI8Zkin5pQkOIUoh7yVr | [145 empty] | Влж_Надвижная гильза для пресс-фитингов | Влж_Надвижная гильза для пресс-фитингов | Влж_Надвижная гильза для пресс-фитингов | [18 empty] | Влж_Надвижная гильза для пресс-фитингов | [20 empty] | 1 | [22 empty] | Надвижная гильза для пресс-фитингов 20 | [60 empty] | 2021 | 1.0 |  |  | None | [90 empty] | 0.012 | [141 empty] | 20 | [228 empty] | 0 | 0zT0iVGBf0cwpE$qANKEUm | [381 empty] | 0 |  |  | Соединительные детали трубопроводов | ИС.ТС.2 | шт. |  | 1 | [48 empty] | None | Новая конструкция | 71600 | Level : Жильё_10_VK | 71600 | [35 empty] | 0 | [6 empty] | 3bf616f9-6b98-4a21-80ff-da1120c8f6d6 | [82 empty] | ПФ_Гильза |  | 0 | 0.1 | [122 empty] | 0.1
3021605 | Влж_Надвижная гильза для пресс-фитингов | OST_PipeFitting |  | Жильё_10_VK | TRUE | [7 empty] | dbf52223-bacc-45cd-ab98-49ecab31dcd1-002e1b25 | 71ec8b14-7fad-4eb4-9524-47d24d297ec0 | None |  | 0 | Рабочий набор 1 | [6 empty] | Влж_Надвижная гильза для пресс-фитингов | [177 empty] | 0 | 3RzI8Zkin5pQkOIUoh7yVr | [187 empty] | 1 | [22 empty] | Надвижная гильза для пресс-фитингов 20 | [64 empty] | None | [90 empty] | 0.012 | [141 empty] | 20 | [667 empty] | None | Новая конструкция | 71600 | Level : Жильё_10_VK | 71600 | [35 empty] | 0 | [6 empty] | 3bf616f9-6b98-4a21-80ff-da1120c8f6d6 | [84 empty] | 0 | 0.1
3021670 | ADSK_Полиэтилен сшитый | OST_PipeCurves | ADSK_Полиэтилен сшитый |  | TRUE |  |  |  | 0.0079987 | 127.3033 |  | ADSK_Полиэтилен сшитый | dbf52223-bacc-45cd-ab98-49ecab31dcd1-002e1b66 | 71ec8b14-7fad-4eb4-9524-47d24d297ec0 | None |  | 0 | Рабочий набор 1 | [6 empty] | Pipe Types | [21 empty] | OST_PipeCurves | None | 74 | [53 empty] | Полиэтилен PE-X | [52 empty] | ADSK_Полиэтилен сшитый | [46 empty] | 0 | 3RzI8Zkin5pQkOIUoh7yUt | 0.0015 | [121 empty] | Domestic Cold Water | [22 empty] | Pipe Types | ADSK_Полиэтилен сшитый | ADSK_Полиэтилен сшитый | [18 empty] | ADSK_Полиэтилен сшитый | [570 empty] | 0 | 32TXTRZJnCQxi6X$BRJljG | [17 empty] | Жильё_10_VK | [228 empty] | В1 13 | [136 empty] | Труба из сшитого полиэтилена | Трубы | ИС.ТС.1 | м | [50 empty] | None | Новая конструкция | [36 empty] | В1 | ⌀20 мм | 0 | ВК_В1 |  |  |  | ⌀20 | [6 empty] | Днар х Стенка | 2590 | 2610 | 2.8 | 2592.8 | 2592.8 | 2607.2 | 2607.2 | 2590 | 2610 | 2590 | 2610 | 2610 | 2590 | 0 | для многослойных труб с пресс-фитингами | Generic | Полиэтилен PE-X - Сшитый многослойный | 20 | 37092.8 | 0 | 20 | 0 | 14.4 | 0 | 0.00010417 | 0 | 0 | 0 | 0 | 0 | Сшитый многослойный | 2600 | 69 | 0 | 0 | 2600 | 2600 | 0 | [100 empty] | 0
3021671 | ADSK_Полиэтилен сшитый | OST_PipeCurves |  |  | TRUE |  |  |  | 0.0079987 | 127.3033 |  |  | dbf52223-bacc-45cd-ab98-49ecab31dcd1-002e1b67 | 71ec8b14-7fad-4eb4-9524-47d24d297ec0 | None |  | 0 | Рабочий набор 1 | [6 empty] | Pipe Types | [77 empty] | Полиэтилен PE-X | [99 empty] | 0 | 3RzI8Zkin5pQkOIUoh7yUt | 0.0015 | [121 empty] | Domestic Cold Water | [633 empty] | Жильё_10_VK | [228 empty] | В1 13 | [190 empty] | None | Новая конструкция | [36 empty] | В1 | ⌀20 мм | 0 | ВК_В1 |  |  |  | ⌀20 | [7 empty] | 2590 | 2610 | 2.8 | 2592.8 | 2592.8 | 2607.2 | 2607.2 | [6 empty] | 0 | для многослойных труб с пресс-фитингами | Generic | Полиэтилен PE-X - Сшитый многослойный | 20 | 37092.8 | 0 | 20 | 0 | 14.4 | 0 | 0.00010417 | 0 |  | 0 | 0 | 0 | Сшитый многослойный | 2600 |  | 0 | 0 |  |  | 0 | [100 empty] | 0
3021672 | ADSK_Полиэтилен сшитый | OST_PipeCurves | ADSK_Полиэтилен сшитый |  | TRUE |  |  |  | 0.0036757 | 58.5 |  | ADSK_Полиэтилен сшитый | dbf52223-bacc-45cd-ab98-49ecab31dcd1-002e1b68 | 71ec8b14-7fad-4eb4-9524-47d24d297ec0 | None |  | 0 | Рабочий набор 1 | [6 empty] | Pipe Types | [21 empty] | OST_PipeCurves | None | 74 | [53 empty] | Полиэтилен PE-X | [52 empty] | ADSK_Полиэтилен сшитый | [46 empty] | 0 | 3RzI8Zkin5pQkOIUoh7yUv | 0.0015 | [121 empty] | Domestic Cold Water | [22 empty] | Pipe Types | ADSK_Полиэтилен сшитый | ADSK_Полиэтилен сшитый | [18 empty] | ADSK_Полиэтилен сшитый | [570 empty] | 0 | 32TXTRZJnCQxi6X$BRJljG | [17 empty] | Жильё_10_VK | [228 empty] | В1 13 | [136 empty] | Труба из сшитого полиэтилена | Трубы | ИС.ТС.1 | м | [50 empty] | None | Новая конструкция | [36 empty] | В1 | ⌀20 мм | 0 | ВК_В1 |  |  |  | ⌀20 | [6 empty] | Днар х Стенка | 2590 | 2610 | 2.8 | 2592.8 | 2592.8 | 2607.2 | 2607.2 | 2590 | 2610 | 2590 | 2610 | 2610 | 2590 | 0 | для многослойных труб с пресс-фитингами | Generic | Полиэтилен PE-X - Сшитый многослойный | 20 | 37092.8 | 0 | 20 | 0 | 14.4 | 0 | 0.00010417 | 0 | 0 | 0 | 0 | 0 | Сшитый многослойный | 2600 | 70 | 0 | 0 | 2600 | 2600 | 0 | [100 empty] | 0
3021673 | ADSK_Полиэтилен сшитый | OST_PipeCurves |  |  | TRUE |  |  |  | 0.0036757 | 58.5 |  |  | dbf52223-bacc-45cd-ab98-49ecab31dcd1-002e1b69 | 71ec8b14-7fad-4eb4-9524-47d24d297ec0 | None |  | 0 | Рабочий набор 1 | [6 empty] | Pipe Types | [77 empty] | Полиэтилен PE-X | [99 empty] | 0 | 3RzI8Zkin5pQkOIUoh7yUv | 0.0015 | [121 empty] | Domestic Cold Water | [633 empty] | Жильё_10_VK | [228 empty] | В1 13 | [190 empty] | None | Новая конструкция | [36 empty] | В1 | ⌀20 мм | 0 | ВК_В1 |  |  |  | ⌀20 | [7 empty] | 2590 | 2610 | 2.8 | 2592.8 | 2592.8 | 2607.2 | 2607.2 | [6 empty] | 0 | для многослойных труб с пресс-фитингами | Generic | Полиэтилен PE-X - Сшитый многослойный | 20 | 37092.8 | 0 | 20 | 0 | 14.4 | 0 | 0.00010417 | 0 |  | 0 | 0 | 0 | Сшитый многослойный | 2600 |  | 0 | 0 |  |  | 0 | [100 empty] | 0
3021674 | Пластик черный | OST_PipeFitting | Пластик черный | Жильё_10_VK | TRUE |  |  | 3.6489e-05 | 1.5708e-06 |  |  | Пластик черный | dbf52223-bacc-45cd-ab98-49ecab31dcd1-002e1b6a | 71ec8b14-7fad-4eb4-9524-47d24d297ec0 | None |  | 0 | Рабочий набор 1 | [6 empty] | ADSK_Пресс-фитинг ПЭ_Тройник | [21 empty] | OST_PipeFitting | None | 445 | [106 empty] | Пластик черный | [46 empty] | 0 | 3RzI8Zkin5pQkOIUoh7yUx | [122 empty] | Domestic Cold Water | [22 empty] | ADSK_Пресс-фитинг ПЭ_Тройник | Пластик черный | Пластик черный | [18 empty] | Пластик черный | [20 empty] | 1 | [6 empty] | Category=[-2000700]; Color=2338280; Comments=""; Cost=0.000000000000000; Description=""; Design Option=[-1]; Edited by=""; Export to IFC As=""; Export to IFC=0; Glow=0; IFC Predefined Type=""; IfcGUID=1Zv83obP51SAWtfYRg9D9L; Keynote=""; Manufacturer=""; Mark=""; Model=""; Name=ADSK_Предупреждение; Shininess=64; Smoothness=50; Transparency=0; URL=""; Workset=10 | [15 empty] | Тройник напресовочный равнопроходной 20 | [60 empty] | 2021 | 1.0.1 |  |  | None | [60 empty] | Category=[-2000700]; Color=3684408; Comments=""; Cost=0.000000000000000; Description=""; Design Option=[-1]; Edited by=""; Export to IFC As=""; Export to IFC=0; Glow=0; IFC Predefined Type=""; IfcGUID=32TXTRZJnCQxi6X$BRJiYe; Keynote=""; Manufacturer=""; Mark=""; Model=""; Name=Пластик черный; Shininess=64; Smoothness=50; Transparency=0; URL=""; Workset=10 | [29 empty] | 0.025 | [5 empty] | 20 | 20 | 39 | 43 | 20 | [7 empty] | 90 | [119 empty] | 28 |  |  | 28 | [38 empty] | 10 | 10 |  | 39 | [187 empty] | 0 | 0zT0iVGBf0cwpE$qANKHx$ | [143 empty] | 10 | [102 empty] | В1 13 | [11 empty] | 21 |  | 21 | 26 | [10 empty] | 24 |  | 20 | [106 empty] | 0 |  |  | Соединительные детали трубопроводов | ИС.ТС.2 | шт. |  | 1 | [45 empty] | Пластик черный |  |  | None | Новая конструкция | 2600 | Level : Жильё_10_VK | 2600 | [32 empty] | TRUE | В1 | ⌀20 мм-⌀20 мм-⌀20 мм | 0 | ВК_В1 | 20 | 20 | FALSE | ⌀20-⌀20-⌀20 | FALSE | 3bf616f9-6b98-4a21-80ff-da1120c8f6d6 |  | FALSE | [80 empty] | ПФ_Тройник |  | 0 | 0 | [122 empty] | 0 | 78 | TRUE | [19 empty] | 28 | 18 | 17 | 18
3021675 | ADSK_Полиэтилен сшитый | OST_PipeCurves | ADSK_Полиэтилен сшитый |  | TRUE |  |  |  | 0.10546 | 1678.4537 |  | ADSK_Полиэтилен сшитый | dbf52223-bacc-45cd-ab98-49ecab31dcd1-002e1b6b | 71ec8b14-7fad-4eb4-9524-47d24d297ec0 | None |  | 0 | Рабочий набор 1 | [6 empty] | Pipe Types | [21 empty] | OST_PipeCurves | None | 74 | [53 empty] | Полиэтилен PE-X | [52 empty] | ADSK_Полиэтилен сшитый | [46 empty] | 0 | 3RzI8Zkin5pQkOIUoh7yUw | 0.0015 | [121 empty] | Domestic Cold Water | [22 empty] | Pipe Types | ADSK_Полиэтилен сшитый | ADSK_Полиэтилен сшитый | [18 empty] | ADSK_Полиэтилен сшитый | [570 empty] | 0 | 32TXTRZJnCQxi6X$BRJljG | [17 empty] | Жильё_10_VK | [228 empty] | В1 13 | [136 empty] | Труба из сшитого полиэтилена | Трубы | ИС.ТС.1 | м | [50 empty] | None | Новая конструкция | [36 empty] | В1 | ⌀20 мм | 0 | ВК_В1 |  |  |  | ⌀20 | [6 empty] | Днар х Стенка | 2590 | 2610 | 2.8 | 2592.8 | 2592.8 | 2607.2 | 2607.2 | 2590 | 2610 | 2590 | 2610 | 2610 | 2590 | 0 | для многослойных труб с пресс-фитингами | Generic | Полиэтилен PE-X - Сшитый многослойный | 20 | 37092.8 | 0 | 20 | 0 | 14.4 | 0 | 0.00010417 | 0 | 0 | 0 | 0 | 0 | Сшитый многослойный | 2600 | 68 | 0 | 0 | 2600 | 2600 | 0 | [100 empty] | 0
3021676 | ADSK_Полиэтилен сшитый | OST_PipeCurves |  |  | TRUE |  |  |  | 0.10546 | 1678.4537 |  |  | dbf52223-bacc-45cd-ab98-49ecab31dcd1-002e1b6c | 71ec8b14-7fad-4eb4-9524-47d24d297ec0 | None |  | 0 | Рабочий набор 1 | [6 empty] | Pipe Types | [77 empty] | Полиэтилен PE-X | [99 empty] | 0 | 3RzI8Zkin5pQkOIUoh7yUw | 0.0015 | [121 empty] | Domestic Cold Water | [633 empty] | Жильё_10_VK | [228 empty] | В1 13 | [190 empty] | None | Новая конструкция | [36 empty] | В1 | ⌀20 мм | 0 | ВК_В1 |  |  |  | ⌀20 | [7 empty] | 2590 | 2610 | 2.8 | 2592.8 | 2592.8 | 2607.2 | 2607.2 | [6 empty] | 0 | для многослойных труб с пресс-фитингами | Generic | Полиэтилен PE-X - Сшитый многослойный | 20 | 37092.8 | 0 | 20 | 0 | 14.4 | 0 | 0.00010417 | 0 |  | 0 | 0 | 0 | Сшитый многослойный | 2600 |  | 0 | 0 |  |  | 0 | [100 empty] | 0
3021677 | Пластик черный | OST_PipeFitting |  | Жильё_10_VK | TRUE |  |  | 3.6489e-05 | 1.5708e-06 |  |  |  | dbf52223-bacc-45cd-ab98-49ecab31dcd1-002e1b6d | 71ec8b14-7fad-4eb4-9524-47d24d297ec0 | None |  | 0 | Рабочий набор 1 | [6 empty] | ADSK_Пресс-фитинг ПЭ_Тройник | [177 empty] | 0 | 3RzI8Zkin5pQkOIUoh7yUx | [122 empty] | Domestic Cold Water | [64 empty] | 1 | [22 empty] | Тройник напресовочный равнопроходной 20 | [64 empty] | None | [90 empty] | 0.025 | [5 empty] | 20 | 20 | 39 | 43 | 20 | [7 empty] | 90 | [119 empty] | 28 |  |  | 28 | [38 empty] | 10 | 10 |  | 39 | [332 empty] | 10 | [102 empty] | В1 13 | [11 empty] | 21 |  | 21 | 26 | [10 empty] | 24 |  | 20 | [162 empty] | None | Новая конструкция | 2600 | Level : Жильё_10_VK | 2600 | [33 empty] | В1 | ⌀20 мм-⌀20 мм-⌀20 мм | 0 | ВК_В1 | 20 | 20 | FALSE | ⌀20-⌀20-⌀20 | FALSE | 3bf616f9-6b98-4a21-80ff-da1120c8f6d6 |  | FALSE | [82 empty] | 0 | 0 | [123 empty] | 78 | TRUE | [19 empty] | 28 | 18 | 17 | 18
3021678 | Влж_Надвижная гильза для пресс-фитингов | OST_PipeFitting | Влж_Надвижная гильза для пресс-фитингов | Жильё_10_VK | [7 empty] | Влж_Надвижная гильза для пресс-фитингов | dbf52223-bacc-45cd-ab98-49ecab31dcd1-002e1b6e | 71ec8b14-7fad-4eb4-9524-47d24d297ec0 | None |  | 0 | Рабочий набор 1 | [6 empty] | Влж_Надвижная гильза для пресс-фитингов | [21 empty] | OST_PipeFitting | None | 377 | [106 empty] | Влж_Надвижная гильза для пресс-фитингов | [46 empty] | 0 | 3RzI8Zkin5pQkOIUoh7yU$ | [145 empty] | Влж_Надвижная гильза для пресс-фитингов | Влж_Надвижная гильза для пресс-фитингов | Влж_Надвижная гильза для пресс-фитингов | [18 empty] | Влж_Надвижная гильза для пресс-фитингов | [20 empty] | 1 | [22 empty] | Надвижная гильза для пресс-фитингов 20 | [60 empty] | 2021 | 1.0 |  |  | None | [90 empty] | 0.012 | [141 empty] | 20 | [228 empty] | 0 | 0zT0iVGBf0cwpE$qANKEUm | [381 empty] | 0 |  |  | Соединительные детали трубопроводов | ИС.ТС.2 | шт. |  | 1 | [48 empty] | None | Новая конструкция | 2600 | Level : Жильё_10_VK | 2600 | [35 empty] | 0 | [6 empty] | 3bf616f9-6b98-4a21-80ff-da1120c8f6d6 | [82 empty] | ПФ_Гильза |  | 0 | 0.1 | [122 empty] | 0.1
3021679 | Влж_Надвижная гильза для пресс-фитингов | OST_PipeFitting |  | Жильё_10_VK | TRUE | [7 empty] | dbf52223-bacc-45cd-ab98-49ecab31dcd1-002e1b6f | 71ec8b14-7fad-4eb4-9524-47d24d297ec0 | None |  | 0 | Рабочий набор 1 | [6 empty] | Влж_Надвижная гильза для пресс-фитингов | [177 empty] | 0 | 3RzI8Zkin5pQkOIUoh7yU$ | [187 empty] | 1 | [22 empty] | Надвижная гильза для пресс-фитингов 20 | [64 empty] | None | [90 empty] | 0.012 | [141 empty] | 20 | [667 empty] | None | Новая конструкция | 2600 | Level : Жильё_10_VK | 2600 | [35 empty] | 0 | [6 empty] | 3bf616f9-6b98-4a21-80ff-da1120c8f6d6 | [84 empty] | 0 | 0.1
3021680 | Влж_Надвижная гильза для пресс-фитингов | OST_PipeFitting | Влж_Надвижная гильза для пресс-фитингов | Жильё_10_VK | [7 empty] | Влж_Надвижная гильза для пресс-фитингов | dbf52223-bacc-45cd-ab98-49ecab31dcd1-002e1b70 | 71ec8b14-7fad-4eb4-9524-47d24d297ec0 | None |  | 0 | Рабочий набор 1 | [6 empty] | Влж_Надвижная гильза для пресс-фитингов | [21 empty] | OST_PipeFitting | None | 377 | [106 empty] | Влж_Надвижная гильза для пресс-фитингов | [46 empty] | 0 | 3RzI8Zkin5pQkOIUoh7yUX | [145 empty] | Влж_Надвижная гильза для пресс-фитингов | Влж_Надвижная гильза для пресс-фитингов | Влж_Надвижная гильза для пресс-фитингов | [18 empty] | Влж_Надвижная гильза для пресс-фитингов | [20 empty] | 1 | [22 empty] | Надвижная гильза для пресс-фитингов 20 | [60 empty] | 2021 | 1.0 |  |  | None | [90 empty] | 0.012 | [141 empty] | 20 | [228 empty] | 0 | 0zT0iVGBf0cwpE$qANKEUm | [381 empty] | 0 |  |  | Соединительные детали трубопроводов | ИС.ТС.2 | шт. |  | 1 | [48 empty] | None | Новая конструкция | 2600 | Level : Жильё_10_VK | 2600 | [35 empty] | 0 | [6 empty] | 3bf616f9-6b98-4a21-80ff-da1120c8f6d6 | [82 empty] | ПФ_Гильза |  | 0 | 0.1 | [122 empty] | 0.1
3021681 | Влж_Надвижная гильза для пресс-фитингов | OST_PipeFitting |  | Жильё_10_VK | TRUE | [7 empty] | dbf52223-bacc-45cd-ab98-49ecab31dcd1-002e1b71 | 71ec8b14-7fad-4eb4-9524-47d24d297ec0 | None |  | 0 | Рабочий набор 1 | [6 empty] | Влж_Надвижная гильза для пресс-фитингов | [177 empty] | 0 | 3RzI8Zkin5pQkOIUoh7yUX | [187 empty] | 1 | [22 empty] | Надвижная гильза для пресс-фитингов 20 | [64 empty] | None | [90 empty] | 0.012 | [141 empty] | 20 | [667 empty] | None | Новая конструкция | 2600 | Level : Жильё_10_VK | 2600 | [35 empty] | 0 | [6 empty] | 3bf616f9-6b98-4a21-80ff-da1120c8f6d6 | [84 empty] | 0 | 0.1
3021682 | Влж_Надвижная гильза для пресс-фитингов | OST_PipeFitting | Влж_Надвижная гильза для пресс-фитингов | Жильё_10_VK | [7 empty] | Влж_Надвижная гильза для пресс-фитингов | dbf52223-bacc-45cd-ab98-49ecab31dcd1-002e1b72 | 71ec8b14-7fad-4eb4-9524-47d24d297ec0 | None |  | 0 | Рабочий набор 1 | [6 empty] | Влж_Надвижная гильза для пресс-фитингов | [21 empty] | OST_PipeFitting | None | 377 | [106 empty] | Влж_Надвижная гильза для пресс-фитингов | [46 empty] | 0 | 3RzI8Zkin5pQkOIUoh7yUZ | [145 empty] | Влж_Надвижная гильза для пресс-фитингов | Влж_Надвижная гильза для пресс-фитингов | Влж_Надвижная гильза для пресс-фитингов | [18 empty] | Влж_Надвижная гильза для пресс-фитингов | [20 empty] | 1 | [22 empty] | Надвижная гильза для пресс-фитингов 20 | [60 empty] | 2021 | 1.0 |  |  | None | [90 empty] | 0.012 | [141 empty] | 20 | [228 empty] | 0 | 0zT0iVGBf0cwpE$qANKEUm | [381 empty] | 0 |  |  | Соединительные детали трубопроводов | ИС.ТС.2 | шт. |  | 1 | [48 empty] | None | Новая конструкция | 2600 | Level : Жильё_10_VK | 2600 | [35 empty] | 0 | [6 empty] | 3bf616f9-6b98-4a21-80ff-da1120c8f6d6 | [82 empty] | ПФ_Гильза |  | 0 | 0.1 | [122 empty] | 0.1
3021683 | Влж_Надвижная гильза для пресс-фитингов | OST_PipeFitting |  | Жильё_10_VK | TRUE | [7 empty] | dbf52223-bacc-45cd-ab98-49ecab31dcd1-002e1b73 | 71ec8b14-7fad-4eb4-9524-47d24d297ec0 | None |  | 0 | Рабочий набор 1 | [6 empty] | Влж_Надвижная гильза для пресс-фитингов | [177 empty] | 0 | 3RzI8Zkin5pQkOIUoh7yUZ | [187 empty] | 1 | [22 empty] | Надвижная гильза для пресс-фитингов 20 | [64 empty] | None | [90 empty] | 0.012 | [141 empty] | 20 | [667 empty] | None | Новая конструкция | 2600 | Level : Жильё_10_VK | 2600 | [35 empty] | 0 | [6 empty] | 3bf616f9-6b98-4a21-80ff-da1120c8f6d6 | [84 empty] | 0 | 0.1
3021684 | 11Б27П1 | OST_PipeAccessory | 11Б27П1 | Жильё_10_VK | TRUE |  |  | 3.9112e-05 | 0.0093766 |  |  | 11Б27П1 | dbf52223-bacc-45cd-ab98-49ecab31dcd1-002e1b74 | 71ec8b14-7fad-4eb4-9524-47d24d297ec0 | None |  | 0 | Рабочий набор 1 | [6 empty] | MIP_КранШаровой_ВР-ВР_Бабочка | [21 empty] | OST_PipeAccessory | None | 7853 | [106 empty] | 11Б27П1 | [46 empty] | 0 | 3RzI8Zkin5pQkOIUoh7yUb | [119 empty] | шт. |  | 11Б27П1 | Domestic Cold Water | [22 empty] | MIP_КранШаровой_ВР-ВР_Бабочка | 11Б27П1 | 11Б27П1 | [18 empty] | 11Б27П1 | [20 empty] | 1 | 0,17 | [21 empty] | Кран шаровой полнопроходной резьбовой латунный, рукоятка "бабочка", ВР-ВР, PN16, DN20 | [64 empty] | None | [91 empty] | Кран шаровой | [16 empty] | 0 | [24 empty] | 20 | [327 empty] | 0 | 1BNcWGxJL0iPiyv2zgTSoY | [246 empty] | В1 13 | [134 empty] | 0 |  |  | Арматура трубопроводов | ИС.ТС.3 | [48 empty] | MIP_Латунь |  |  | None | Новая конструкция | 2600 | Level : Жильё_10_VK | 2600 | 2398 | [9 empty] | Оборудование_Запорно-регулирующая арматура | [22 empty] | В1 | ⌀20 мм-⌀20 мм | 0 | ВК_В1 | 20 | 20 | FALSE | ⌀20-⌀20 |  | 3bf616f9-6b98-4a21-80ff-da1120c8f6d6 | [123 empty] | 03.30_00.00 | Category=[-2000700]; Color=3840714; Comments=""; Cost=0.000000000000000; Description=""; Design Option=[-1]; Edited by=""; Export to IFC As=""; Export to IFC=0; Glow=0; IFC Predefined Type=""; IfcGUID=1BNcWGxJL0iPiyv2zgTRIU; Keynote=""; Manufacturer=""; Mark=""; Model=""; Name=MIP_Латунь; Shininess=64; Smoothness=50; Transparency=0; URL=""; Workset=10 |  |  | Category=[-2000700]; Color=255; Comments=""; Cost=0.000000000000000; Description=""; Design Option=[-1]; Edited by=""; Export to IFC As=""; Export to IFC=0; Glow=0; IFC Predefined Type=""; IfcGUID=1BNcWGxJL0iPiyv2zgTRIJ; Keynote=""; Manufacturer=""; Mark=""; Model=""; Name=MIP_Условный_Красный; Shininess=64; Smoothness=50; Transparency=0; URL=""; Workset=10 | [5 empty] | 55 |  |  |  |  | 27 | 12 | 31 | 20 | [92 empty] | Латунь | MIP_КранШаровой_ВР-ВР_Бабочка_11Б27П1 | 610 | IfcValve | TRUE | Нет | Нет
3021685 | 11Б27П1 | OST_PipeAccessory | 11Б27П1 | Жильё_10_VK | TRUE |  |  | 3.9112e-05 | 0.0093766 |  |  | 11Б27П1 | dbf52223-bacc-45cd-ab98-49ecab31dcd1-002e1b75 | 71ec8b14-7fad-4eb4-9524-47d24d297ec0 | None |  | 0 | Рабочий набор 1 | [6 empty] | MIP_КранШаровой_ВР-ВР_Бабочка | [21 empty] | OST_PipeAccessory | None | 7853 | [106 empty] | 11Б27П1 | [46 empty] | 0 | 3RzI8Zkin5pQkOIUoh7yUa | [119 empty] | шт. |  | 11Б27П1 | Domestic Cold Water | [22 empty] | MIP_КранШаровой_ВР-ВР_Бабочка | 11Б27П1 | 11Б27П1 | [18 empty] | 11Б27П1 | [20 empty] | 1 | 0,17 | [21 empty] | Кран шаровой полнопроходной резьбовой латунный, рукоятка "бабочка", ВР-ВР, PN16, DN20 | [64 empty] | None | [91 empty] | Кран шаровой | [16 empty] | 0 | [24 empty] | 20 | [327 empty] | 0 | 1BNcWGxJL0iPiyv2zgTSoY | [246 empty] | В1 13 | [134 empty] | 0 |  |  | Арматура трубопроводов | ИС.ТС.3 | [48 empty] | MIP_Латунь |  |  | None | Новая конструкция | 2600 | Level : Жильё_10_VK | 2600 | 2399 | [9 empty] | Оборудование_Запорно-регулирующая арматура | [22 empty] | В1 | ⌀20 мм-⌀20 мм | 0 | ВК_В1 | 20 | 20 | FALSE | ⌀20-⌀20 |  | 3bf616f9-6b98-4a21-80ff-da1120c8f6d6 | [123 empty] | 03.30_00.00 | Category=[-2000700]; Color=3840714; Comments=""; Cost=0.000000000000000; Description=""; Design Option=[-1]; Edited by=""; Export to IFC As=""; Export to IFC=0; Glow=0; IFC Predefined Type=""; IfcGUID=1BNcWGxJL0iPiyv2zgTRIU; Keynote=""; Manufacturer=""; Mark=""; Model=""; Name=MIP_Латунь; Shininess=64; Smoothness=50; Transparency=0; URL=""; Workset=10 |  |  | Category=[-2000700]; Color=255; Comments=""; Cost=0.000000000000000; Description=""; Design Option=[-1]; Edited by=""; Export to IFC As=""; Export to IFC=0; Glow=0; IFC Predefined Type=""; IfcGUID=1BNcWGxJL0iPiyv2zgTRIJ; Keynote=""; Manufacturer=""; Mark=""; Model=""; Name=MIP_Условный_Красный; Shininess=64; Smoothness=50; Transparency=0; URL=""; Workset=10 | [5 empty] | 55 |  |  |  |  | 27 | 12 | 31 | 20 | [92 empty] | Латунь | MIP_КранШаровой_ВР-ВР_Бабочка_11Б27П1 | 610 | IfcValve | TRUE | Нет | Нет
3021686 | ADSK_Полиэтилен сшитый | OST_PipeCurves | ADSK_Полиэтилен сшитый |  | TRUE |  |  |  | 0.037558 | 597.7571 |  | ADSK_Полиэтилен сшитый | dbf52223-bacc-45cd-ab98-49ecab31dcd1-002e1b76 | 71ec8b14-7fad-4eb4-9524-47d24d297ec0 | None |  | 0 | Рабочий набор 1 | [6 empty] | Pipe Types | [21 empty] | OST_PipeCurves | None | 74 | [53 empty] | Полиэтилен PE-X | [52 empty] | ADSK_Полиэтилен сшитый | [46 empty] | 0 | 3RzI8Zkin5pQkOIUoh7yUd | 0.0015 | [121 empty] | Domestic Hot Water | [22 empty] | Pipe Types | ADSK_Полиэтилен сшитый | ADSK_Полиэтилен сшитый | [18 empty] | ADSK_Полиэтилен сшитый | [570 empty] | 0 | 32TXTRZJnCQxi6X$BRJljG | [17 empty] | Жильё_10_VK | [228 empty] | Т3 5 | [136 empty] | Труба из сшитого полиэтилена | Трубы | ИС.ТС.1 | м | [50 empty] | None | Новая конструкция | [36 empty] | Т3 | ⌀20 мм | 0 | ВК_Т3 |  |  |  | ⌀20 | [6 empty] | Днар х Стенка | 2590 | 2610 | 2.8 | 2592.8 | 2592.8 | 2607.2 | 2607.2 | 2590 | 2610 | 2590 | 2610 | 2610 | 2590 | 0 | для многослойных труб с пресс-фитингами | Generic | Полиэтилен PE-X - Сшитый многослойный | 20 | 37092.8 | 0 | 20 | 0 | 14.4 | 0 | 0.00010417 | 0 | 0 | 0 | 0 | 0 | Сшитый многослойный | 2600 | 54 | 0 | 0 | 2600 | 2600 | -3.6231e-13 | [100 empty] | 0
3021687 | ADSK_Полиэтилен сшитый | OST_PipeCurves |  |  | TRUE |  |  |  | 0.037558 | 597.7571 |  |  | dbf52223-bacc-45cd-ab98-49ecab31dcd1-002e1b77 | 71ec8b14-7fad-4eb4-9524-47d24d297ec0 | None |  | 0 | Рабочий набор 1 | [6 empty] | Pipe Types | [77 empty] | Полиэтилен PE-X | [99 empty] | 0 | 3RzI8Zkin5pQkOIUoh7yUd | 0.0015 | [121 empty] | Domestic Hot Water | [633 empty] | Жильё_10_VK | [228 empty] | Т3 5 | [190 empty] | None | Новая конструкция | [36 empty] | Т3 | ⌀20 мм | 0 | ВК_Т3 |  |  |  | ⌀20 | [7 empty] | 2590 | 2610 | 2.8 | 2592.8 | 2592.8 | 2607.2 | 2607.2 | [6 empty] | 0 | для многослойных труб с пресс-фитингами | Generic | Полиэтилен PE-X - Сшитый многослойный | 20 | 37092.8 | 0 | 20 | 0 | 14.4 | 0 | 0.00010417 | 0 |  | 0 | 0 | 0 | Сшитый многослойный | 2600 |  | 0 | 0 |  |  | -3.6231e-13 | [100 empty] | 0
3021688 | 11Б27П1 | OST_PipeAccessory | 11Б27П1 | Жильё_10_VK | TRUE |  |  | 3.9112e-05 | 0.0093766 |  |  | 11Б27П1 | dbf52223-bacc-45cd-ab98-49ecab31dcd1-002e1b78 | 71ec8b14-7fad-4eb4-9524-47d24d297ec0 | None |  | 0 | Рабочий набор 1 | [6 empty] | MIP_КранШаровой_ВР-ВР_Бабочка | [21 empty] | OST_PipeAccessory | None | 7853 | [106 empty] | 11Б27П1 | [46 empty] | 0 | 3RzI8Zkin5pQkOIUoh7yUf | [119 empty] | шт. |  | 11Б27П1 | Domestic Hot Water | [22 empty] | MIP_КранШаровой_ВР-ВР_Бабочка | 11Б27П1 | 11Б27П1 | [18 empty] | 11Б27П1 | [20 empty] | 1 | 0,17 | [21 empty] | Кран шаровой полнопроходной резьбовой латунный, рукоятка "бабочка", ВР-ВР, PN16, DN20 | [64 empty] | None | [91 empty] | Кран шаровой | [16 empty] | 0 | [24 empty] | 20 | [327 empty] | 0 | 1BNcWGxJL0iPiyv2zgTSoY | [246 empty] | Т3 5 | [134 empty] | 0 |  |  | Арматура трубопроводов | ИС.ТС.3 | [48 empty] | MIP_Латунь |  |  | None | Новая конструкция | 2600 | Level : Жильё_10_VK | 2600 | 2400 | [9 empty] | Оборудование_Запорно-регулирующая арматура | [22 empty] | Т3 | ⌀20 мм-⌀20 мм | 0 | ВК_Т3 | 20 | 20 | FALSE | ⌀20-⌀20 |  | 3bf616f9-6b98-4a21-80ff-da1120c8f6d6 | [123 empty] | 03.30_00.00 | Category=[-2000700]; Color=3840714; Comments=""; Cost=0.000000000000000; Description=""; Design Option=[-1]; Edited by=""; Export to IFC As=""; Export to IFC=0; Glow=0; IFC Predefined Type=""; IfcGUID=1BNcWGxJL0iPiyv2zgTRIU; Keynote=""; Manufacturer=""; Mark=""; Model=""; Name=MIP_Латунь; Shininess=64; Smoothness=50; Transparency=0; URL=""; Workset=10 |  |  | Category=[-2000700]; Color=255; Comments=""; Cost=0.000000000000000; Description=""; Design Option=[-1]; Edited by=""; Export to IFC As=""; Export to IFC=0; Glow=0; IFC Predefined Type=""; IfcGUID=1BNcWGxJL0iPiyv2zgTRIJ; Keynote=""; Manufacturer=""; Mark=""; Model=""; Name=MIP_Условный_Красный; Shininess=64; Smoothness=50; Transparency=0; URL=""; Workset=10 | [5 empty] | 55 |  |  |  |  | 27 | 12 | 31 | 20 | [92 empty] | Латунь | MIP_КранШаровой_ВР-ВР_Бабочка_11Б27П1 | 610 | IfcValve | TRUE | Нет | Нет
3021716 | ADSK_Полиэтилен сшитый | OST_PipeCurves | ADSK_Полиэтилен сшитый |  | TRUE |  |  |  | 0.0053407 | 85 |  | ADSK_Полиэтилен сшитый | dbf52223-bacc-45cd-ab98-49ecab31dcd1-002e1b94 | 71ec8b14-7fad-4eb4-9524-47d24d297ec0 | None |  | 0 | Рабочий набор 1 | [6 empty] | Pipe Types | [21 empty] | OST_PipeCurves | None | 74 | [53 empty] | Полиэтилен PE-X | [52 empty] | ADSK_Полиэтилен сшитый | [46 empty] | 0 | 3RzI8Zkin5pQkOIUoh7yT5 | 0.0015 | [121 empty] | Domestic Cold Water | [22 empty] | Pipe Types | ADSK_Полиэтилен сшитый | ADSK_Полиэтилен сшитый | [18 empty] | ADSK_Полиэтилен сшитый | [570 empty] | 0 | 32TXTRZJnCQxi6X$BRJljG | [17 empty] | Жильё_10_VK | [228 empty] | В1 13 | [136 empty] | Труба из сшитого полиэтилена | Трубы | ИС.ТС.1 | м | [50 empty] | None | Новая конструкция | [36 empty] | В1 | ⌀20 мм | 0 | ВК_В1 |  |  |  | ⌀20 | [6 empty] | Днар х Стенка | 2626 | 2711 | 2.8 | 2626 | 2711 | 2626 | 2711 | 2626 | 2626 | 2711 | 2711 | 2626 | 2711 | 0 | для многослойных труб с пресс-фитингами | Generic | Полиэтилен PE-X - Сшитый многослойный | 20 | 37126 | 0 | 20 | 0 | 14.4 | 0 | 0.00010417 | 0 | 0 | 0 | 0 | 0 | Сшитый многослойный | 2711 | 68 | 0 | 0 | 2626 | 2711 | [101 empty] | 0
3021717 | ADSK_Полиэтилен сшитый | OST_PipeCurves |  |  | TRUE |  |  |  | 0.0053407 | 85 |  |  | dbf52223-bacc-45cd-ab98-49ecab31dcd1-002e1b95 | 71ec8b14-7fad-4eb4-9524-47d24d297ec0 | None |  | 0 | Рабочий набор 1 | [6 empty] | Pipe Types | [77 empty] | Полиэтилен PE-X | [99 empty] | 0 | 3RzI8Zkin5pQkOIUoh7yT5 | 0.0015 | [121 empty] | Domestic Cold Water | [633 empty] | Жильё_10_VK | [228 empty] | В1 13 | [190 empty] | None | Новая конструкция | [36 empty] | В1 | ⌀20 мм | 0 | ВК_В1 |  |  |  | ⌀20 | [7 empty] | 2626 | 2711 | 2.8 | 2626 | 2711 | 2626 | 2711 | [6 empty] | 0 | для многослойных труб с пресс-фитингами | Generic | Полиэтилен PE-X - Сшитый многослойный | 20 | 37126 | 0 | 20 | 0 | 14.4 | 0 | 0.00010417 | 0 |  | 0 | 0 | 0 | Сшитый многослойный | 2711 |  | 0 | 0 | [103 empty] | 0
3021718 | Пластик черный | OST_PipeFitting | Пластик черный | Жильё_10_VK | TRUE |  |  | 0.00012922 | 1.5708e-06 |  |  | Пластик черный | dbf52223-bacc-45cd-ab98-49ecab31dcd1-002e1b96 | 71ec8b14-7fad-4eb4-9524-47d24d297ec0 | None |  | 0 | Рабочий набор 1 | [6 empty] | ADSK_Пресс-фитинг ПЭ_Тройник | [21 empty] | OST_PipeFitting | None | 445 | [106 empty] | Пластик черный | [46 empty] | 0 | 3RzI8Zkin5pQkOIUoh7yT7 | [122 empty] | Domestic Cold Water | [22 empty] | ADSK_Пресс-фитинг ПЭ_Тройник | Пластик черный | Пластик черный | [18 empty] | Пластик черный | [20 empty] | 1 | [6 empty] | Category=[-2000700]; Color=2338280; Comments=""; Cost=0.000000000000000; Description=""; Design Option=[-1]; Edited by=""; Export to IFC As=""; Export to IFC=0; Glow=0; IFC Predefined Type=""; IfcGUID=1Zv83obP51SAWtfYRg9D9L; Keynote=""; Manufacturer=""; Mark=""; Model=""; Name=ADSK_Предупреждение; Shininess=64; Smoothness=50; Transparency=0; URL=""; Workset=10 | [15 empty] | Тройник напресовочный переходной 40x20x40 | [60 empty] | 2021 | 1.0.1 |  |  | None | [60 empty] | Category=[-2000700]; Color=3684408; Comments=""; Cost=0.000000000000000; Description=""; Design Option=[-1]; Edited by=""; Export to IFC As=""; Export to IFC=0; Glow=0; IFC Predefined Type=""; IfcGUID=32TXTRZJnCQxi6X$BRJiYe; Keynote=""; Manufacturer=""; Mark=""; Model=""; Name=Пластик черный; Shininess=64; Smoothness=50; Transparency=0; URL=""; Workset=10 | [29 empty] | 0.096 | [5 empty] | 40 | 20 | 59 | 57 | 40 | [7 empty] | 90 | [119 empty] | 28 |  |  | 50 | [38 empty] | 20 | 10 |  | 59 | [187 empty] | 0 | 0zT0iVGBf0cwpE$qANKHx$ | [143 empty] | 20 | [102 empty] | В1 13 | [11 empty] | 28 |  | 28 | 39 | [10 empty] | 37 |  | 40 | [106 empty] | 0 |  |  | Соединительные детали трубопроводов | ИС.ТС.2 | шт. |  | 1 | [45 empty] | Пластик черный |  |  | None | Новая конструкция | 2750 | Level : Жильё_10_VK | 2750 | [32 empty] | TRUE | В1 | ⌀40 мм-⌀40 мм-⌀20 мм | 0 | ВК_В1 | 40 | 20 | FALSE | ⌀40-⌀40-⌀20 | FALSE | 3bf616f9-6b98-4a21-80ff-da1120c8f6d6 |  | FALSE | [80 empty] | ПФ_Тройник |  | 0 | 0 | [122 empty] | 0 | 118 | TRUE | [19 empty] | 50 | 31 | 18 | 31
3021719 | ADSK_Полиэтилен сшитый | OST_PipeCurves | ADSK_Полиэтилен сшитый |  | TRUE |  |  |  | 0.052794 | 420.1178 |  | ADSK_Полиэтилен сшитый | dbf52223-bacc-45cd-ab98-49ecab31dcd1-002e1b97 | 71ec8b14-7fad-4eb4-9524-47d24d297ec0 | None |  | 0 | Рабочий набор 1 | [6 empty] | Pipe Types | [21 empty] | OST_PipeCurves | None | 74 | [53 empty] | Полиэтилен PE-X | [52 empty] | ADSK_Полиэтилен сшитый | [46 empty] | 0 | 3RzI8Zkin5pQkOIUoh7yT6 | 0.0015 | [121 empty] | Domestic Cold Water | [22 empty] | Pipe Types | ADSK_Полиэтилен сшитый | ADSK_Полиэтилен сшитый | [18 empty] | ADSK_Полиэтилен сшитый | [570 empty] | 0 | 32TXTRZJnCQxi6X$BRJljG | [17 empty] | Жильё_10_VK | [228 empty] | В1 13 | [136 empty] | Труба из сшитого полиэтилена | Трубы | ИС.ТС.1 | м | [50 empty] | None | Новая конструкция | [36 empty] | В1 | ⌀40 мм | 0 | ВК_В1 |  |  |  | ⌀40 | [6 empty] | Днар х Стенка | 2730 | 2770 | 5.5 | 2735.5 | 2735.5 | 2764.5 | 2764.5 | 2730 | 2770 | 2730 | 2770 | 2770 | 2730 | 0 | для многослойных труб с пресс-фитингами | Generic | Полиэтилен PE-X - Сшитый многослойный | 40 | 37235.5 | 0 | 40 | 0 | 29 | 0 | 5.1724e-05 | 0 | 0 | 0 | 0 | 0 | Сшитый многослойный | 2750 | 61 | 0 | 0 | 2750 | 2750 | 0 | [100 empty] | 0
3021720 | ADSK_Полиэтилен сшитый | OST_PipeCurves |  |  | TRUE |  |  |  | 0.052794 | 420.1178 |  |  | dbf52223-bacc-45cd-ab98-49ecab31dcd1-002e1b98 | 71ec8b14-7fad-4eb4-9524-47d24d297ec0 | None |  | 0 | Рабочий набор 1 | [6 empty] | Pipe Types | [77 empty] | Полиэтилен PE-X | [99 empty] | 0 | 3RzI8Zkin5pQkOIUoh7yT6 | 0.0015 | [121 empty] | Domestic Cold Water | [633 empty] | Жильё_10_VK | [228 empty] | В1 13 | [190 empty] | None | Новая конструкция | [36 empty] | В1 | ⌀40 мм | 0 | ВК_В1 |  |  |  | ⌀40 | [7 empty] | 2730 | 2770 | 5.5 | 2735.5 | 2735.5 | 2764.5 | 2764.5 | [6 empty] | 0 | для многослойных труб с пресс-фитингами | Generic | Полиэтилен PE-X - Сшитый многослойный | 40 | 37235.5 | 0 | 40 | 0 | 29 | 0 | 5.1724e-05 | 0 |  | 0 | 0 | 0 | Сшитый многослойный | 2750 |  | 0 | 0 |  |  | 0 | [100 empty] | 0
3021721 | Пластик черный | OST_PipeFitting |  | Жильё_10_VK | TRUE |  |  | 0.00012922 | 1.5708e-06 |  |  |  | dbf52223-bacc-45cd-ab98-49ecab31dcd1-002e1b99 | 71ec8b14-7fad-4eb4-9524-47d24d297ec0 | None |  | 0 | Рабочий набор 1 | [6 empty] | ADSK_Пресс-фитинг ПЭ_Тройник | [177 empty] | 0 | 3RzI8Zkin5pQkOIUoh7yT7 | [122 empty] | Domestic Cold Water | [64 empty] | 1 | [22 empty] | Тройник напресовочный переходной 40x20x40 | [64 empty] | None | [90 empty] | 0.096 | [5 empty] | 40 | 20 | 59 | 57 | 40 | [7 empty] | 90 | [119 empty] | 28 |  |  | 50 | [38 empty] | 20 | 10 |  | 59 | [332 empty] | 20 | [102 empty] | В1 13 | [11 empty] | 28 |  | 28 | 39 | [10 empty] | 37 |  | 40 | [162 empty] | None | Новая конструкция | 2750 | Level : Жильё_10_VK | 2750 | [33 empty] | В1 | ⌀40 мм-⌀40 мм-⌀20 мм | 0 | ВК_В1 | 40 | 20 | FALSE | ⌀40-⌀40-⌀20 | FALSE | 3bf616f9-6b98-4a21-80ff-da1120c8f6d6 |  | FALSE | [82 empty] | 0 | 0 | [123 empty] | 118 | TRUE | [19 empty] | 50 | 31 | 18 | 31
3021722 | Влж_Надвижная гильза для пресс-фитингов | OST_PipeFitting | Влж_Надвижная гильза для пресс-фитингов | Жильё_10_VK | [7 empty] | Влж_Надвижная гильза для пресс-фитингов | dbf52223-bacc-45cd-ab98-49ecab31dcd1-002e1b9a | 71ec8b14-7fad-4eb4-9524-47d24d297ec0 | None |  | 0 | Рабочий набор 1 | [6 empty] | Влж_Надвижная гильза для пресс-фитингов | [21 empty] | OST_PipeFitting | None | 377 | [106 empty] | Влж_Надвижная гильза для пресс-фитингов | [46 empty] | 0 | 3RzI8Zkin5pQkOIUoh7yTB | [145 empty] | Влж_Надвижная гильза для пресс-фитингов | Влж_Надвижная гильза для пресс-фитингов | Влж_Надвижная гильза для пресс-фитингов | [18 empty] | Влж_Надвижная гильза для пресс-фитингов | [20 empty] | 1 | [22 empty] | Надвижная гильза для пресс-фитингов 40 | [60 empty] | 2021 | 1.0 |  |  | None | [90 empty] | 0.039 | [141 empty] | 40 | [228 empty] | 0 | 0zT0iVGBf0cwpE$qANKEUm | [381 empty] | 0 |  |  | Соединительные детали трубопроводов | ИС.ТС.2 | шт. |  | 1 | [48 empty] | None | Новая конструкция | 2750 | Level : Жильё_10_VK | 2750 | [35 empty] | 0 | [6 empty] | 3bf616f9-6b98-4a21-80ff-da1120c8f6d6 | [82 empty] | ПФ_Гильза |  | 0 | 0.1 | [122 empty] | 0.1
3021723 | Влж_Надвижная гильза для пресс-фитингов | OST_PipeFitting |  | Жильё_10_VK | TRUE | [7 empty] | dbf52223-bacc-45cd-ab98-49ecab31dcd1-002e1b9b | 71ec8b14-7fad-4eb4-9524-47d24d297ec0 | None |  | 0 | Рабочий набор 1 | [6 empty] | Влж_Надвижная гильза для пресс-фитингов | [177 empty] | 0 | 3RzI8Zkin5pQkOIUoh7yTB | [187 empty] | 1 | [22 empty] | Надвижная гильза для пресс-фитингов 40 | [64 empty] | None | [90 empty] | 0.039 | [141 empty] | 40 | [667 empty] | None | Новая конструкция | 2750 | Level : Жильё_10_VK | 2750 | [35 empty] | 0 | [6 empty] | 3bf616f9-6b98-4a21-80ff-da1120c8f6d6 | [84 empty] | 0 | 0.1
3021724 | Влж_Надвижная гильза для пресс-фитингов | OST_PipeFitting | Влж_Надвижная гильза для пресс-фитингов | Жильё_10_VK | [7 empty] | Влж_Надвижная гильза для пресс-фитингов | dbf52223-bacc-45cd-ab98-49ecab31dcd1-002e1b9c | 71ec8b14-7fad-4eb4-9524-47d24d297ec0 | None |  | 0 | Рабочий набор 1 | [6 empty] | Влж_Надвижная гильза для пресс-фитингов | [21 empty] | OST_PipeFitting | None | 377 | [106 empty] | Влж_Надвижная гильза для пресс-фитингов | [46 empty] | 0 | 3RzI8Zkin5pQkOIUoh7yTD | [145 empty] | Влж_Надвижная гильза для пресс-фитингов | Влж_Надвижная гильза для пресс-фитингов | Влж_Надвижная гильза для пресс-фитингов | [18 empty] | Влж_Надвижная гильза для пресс-фитингов | [20 empty] | 1 | [22 empty] | Надвижная гильза для пресс-фитингов 40 | [60 empty] | 2021 | 1.0 |  |  | None | [90 empty] | 0.039 | [141 empty] | 40 | [228 empty] | 0 | 0zT0iVGBf0cwpE$qANKEUm | [381 empty] | 0 |  |  | Соединительные детали трубопроводов | ИС.ТС.2 | шт. |  | 1 | [48 empty] | None | Новая конструкция | 71750 | Level : Жильё_10_VK | 71750 | [35 empty] | 0 | [6 empty] | 3bf616f9-6b98-4a21-80ff-da1120c8f6d6 | [82 empty] | ПФ_Гильза |  | 0 | 0.1 | [122 empty] | 0.1
3021725 | Влж_Надвижная гильза для пресс-фитингов | OST_PipeFitting |  | Жильё_10_VK | TRUE | [7 empty] | dbf52223-bacc-45cd-ab98-49ecab31dcd1-002e1b9d | 71ec8b14-7fad-4eb4-9524-47d24d297ec0 | None |  | 0 | Рабочий набор 1 | [6 empty] | Влж_Надвижная гильза для пресс-фитингов | [177 empty] | 0 | 3RzI8Zkin5pQkOIUoh7yTD | [187 empty] | 1 | [22 empty] | Надвижная гильза для пресс-фитингов 40 | [64 empty] | None | [90 empty] | 0.039 | [141 empty] | 40 | [667 empty] | None | Новая конструкция | 71750 | Level : Жильё_10_VK | 71750 | [35 empty] | 0 | [6 empty] | 3bf616f9-6b98-4a21-80ff-da1120c8f6d6 | [84 empty] | 0 | 0.1
3021726 | Влж_Надвижная гильза для пресс-фитингов | OST_PipeFitting | Влж_Надвижная гильза для пресс-фитингов | Жильё_10_VK | [7 empty] | Влж_Надвижная гильза для пресс-фитингов | dbf52223-bacc-45cd-ab98-49ecab31dcd1-002e1b9e | 71ec8b14-7fad-4eb4-9524-47d24d297ec0 | None |  | 0 | Рабочий набор 1 | [6 empty] | Влж_Надвижная гильза для пресс-фитингов | [21 empty] | OST_PipeFitting | None | 377 | [106 empty] | Влж_Надвижная гильза для пресс-фитингов | [46 empty] | 0 | 3RzI8Zkin5pQkOIUoh7yTF | [145 empty] | Влж_Надвижная гильза для пресс-фитингов | Влж_Надвижная гильза для пресс-фитингов | Влж_Надвижная гильза для пресс-фитингов | [18 empty] | Влж_Надвижная гильза для пресс-фитингов | [20 empty] | 1 | [22 empty] | Надвижная гильза для пресс-фитингов 20 | [60 empty] | 2021 | 1.0 |  |  | None | [90 empty] | 0.012 | [141 empty] | 20 | [228 empty] | 0 | 0zT0iVGBf0cwpE$qANKEUm | [381 empty] | 0 |  |  | Соединительные детали трубопроводов | ИС.ТС.2 | шт. |  | 1 | [48 empty] | None | Новая конструкция | 37248 | Level : Жильё_10_VK | 37248 | [35 empty] | 0 | [6 empty] | 3bf616f9-6b98-4a21-80ff-da1120c8f6d6 | [82 empty] | ПФ_Гильза |  | 0 | 0.1 | [122 empty] | 0.1
3021727 | Влж_Надвижная гильза для пресс-фитингов | OST_PipeFitting |  | Жильё_10_VK | TRUE | [7 empty] | dbf52223-bacc-45cd-ab98-49ecab31dcd1-002e1b9f | 71ec8b14-7fad-4eb4-9524-47d24d297ec0 | None |  | 0 | Рабочий набор 1 | [6 empty] | Влж_Надвижная гильза для пресс-фитингов | [177 empty] | 0 | 3RzI8Zkin5pQkOIUoh7yTF | [187 empty] | 1 | [22 empty] | Надвижная гильза для пресс-фитингов 20 | [64 empty] | None | [90 empty] | 0.012 | [141 empty] | 20 | [667 empty] | None | Новая конструкция | 37248 | Level : Жильё_10_VK | 37248 | [35 empty] | 0 | [6 empty] | 3bf616f9-6b98-4a21-80ff-da1120c8f6d6 | [84 empty] | 0 | 0.1
3021738 | Латунь | OST_PipeFitting | Латунь | Жильё_10_VK | TRUE |  |  | 3.2963e-05 | 1.5708e-06 |  |  | Латунь | dbf52223-bacc-45cd-ab98-49ecab31dcd1-002e1baa | 71ec8b14-7fad-4eb4-9524-47d24d297ec0 | None |  | 0 | Рабочий набор 1 | [6 empty] | ADSK_Пресс-фитинг ПЭ_Угольник | [21 empty] | OST_PipeFitting | None | 376 | [106 empty] | Латунь | [46 empty] | 0 | 3RzI8Zkin5pQkOIUoh7yTx | [122 empty] | Domestic Cold Water | [22 empty] | ADSK_Пресс-фитинг ПЭ_Угольник | Латунь | Латунь | [18 empty] | Латунь | [20 empty] | 1 | [6 empty] | Category=[-2000700]; Color=2338280; Comments=""; Cost=0.000000000000000; Description=""; Design Option=[-1]; Edited by=""; Export to IFC As=""; Export to IFC=0; Glow=0; IFC Predefined Type=""; IfcGUID=1Zv83obP51SAWtfYRg9D9L; Keynote=""; Manufacturer=""; Mark=""; Model=""; Name=ADSK_Предупреждение; Shininess=64; Smoothness=50; Transparency=0; URL=""; Workset=10 | [15 empty] | Угольник напресовочный 20x90° | [60 empty] | 2021 | 1.0 |  |  | None | [67 empty] | Category=[-2000700]; Color=6076900; Comments=""; Cost=0.000000000000000; Description=""; Design Option=[-1]; Edited by=""; Export to IFC As=""; Export to IFC=0; Glow=0; IFC Predefined Type=""; IfcGUID=0zT0iVGBf0cwpE$qANKEts; Keynote=""; Manufacturer=""; Mark=""; Model=""; Name=Латунь; Shininess=64; Smoothness=50; Transparency=0; URL=""; Workset=10 | [22 empty] | 0.019 |  | 43 |  |  |  | 28 |  | 25 | [9 empty] | 90 | [123 empty] | 20 | [228 empty] | 0 | 0zT0iVGBf0cwpE$qANKEVb | [130 empty] | 10 | [115 empty] | В1 13 | [11 empty] | 24 | [114 empty] | 28 | [7 empty] | 0 |  |  | Соединительные детали трубопроводов | ИС.ТС.2 | шт. |  | 1 | [45 empty] | Латунь |  |  | None | Новая конструкция | 2600 | Level : Жильё_10_VK | 2600 | [32 empty] | TRUE | В1 | ⌀20 мм-⌀20 мм | 0 | ВК_В1 | 20 | 20 | FALSE | ⌀20-⌀20 | FALSE | 3bf616f9-6b98-4a21-80ff-da1120c8f6d6 |  | FALSE | [42 empty] | 26 |  |  | -90 | [34 empty] | ПФ_Угольник |  | 0 | 0 | [122 empty] | 0 | 64.5 | TRUE | 90
3021739 | Латунь | OST_PipeFitting |  | Жильё_10_VK | TRUE |  |  | 3.2963e-05 | 1.5708e-06 |  |  |  | dbf52223-bacc-45cd-ab98-49ecab31dcd1-002e1bab | 71ec8b14-7fad-4eb4-9524-47d24d297ec0 | None |  | 0 | Рабочий набор 1 | [6 empty] | ADSK_Пресс-фитинг ПЭ_Угольник | [177 empty] | 0 | 3RzI8Zkin5pQkOIUoh7yTx | [122 empty] | Domestic Cold Water | [64 empty] | 1 | [22 empty] | Угольник напресовочный 20x90° | [64 empty] | None | [90 empty] | 0.019 |  | 43 |  |  |  | 28 |  | 25 | [9 empty] | 90 | [123 empty] | 20 | [360 empty] | 10 | [115 empty] | В1 13 | [11 empty] | 24 | [114 empty] | 28 | [63 empty] | None | Новая конструкция | 2600 | Level : Жильё_10_VK | 2600 | [33 empty] | В1 | ⌀20 мм-⌀20 мм | 0 | ВК_В1 | 20 | 20 | FALSE | ⌀20-⌀20 | FALSE | 3bf616f9-6b98-4a21-80ff-da1120c8f6d6 |  | FALSE | [42 empty] | 26 |  |  | -90 | [36 empty] | 0 | 0 | [123 empty] | 64.5 | TRUE | 90
3021740 | Влж_Надвижная гильза для пресс-фитингов | OST_PipeFitting | Влж_Надвижная гильза для пресс-фитингов | Жильё_10_VK | [7 empty] | Влж_Надвижная гильза для пресс-фитингов | dbf52223-bacc-45cd-ab98-49ecab31dcd1-002e1bac | 71ec8b14-7fad-4eb4-9524-47d24d297ec0 | None |  | 0 | Рабочий набор 1 | [6 empty] | Влж_Надвижная гильза для пресс-фитингов | [21 empty] | OST_PipeFitting | None | 377 | [106 empty] | Влж_Надвижная гильза для пресс-фитингов | [46 empty] | 0 | 3RzI8Zkin5pQkOIUoh7yTz | [145 empty] | Влж_Надвижная гильза для пресс-фитингов | Влж_Надвижная гильза для пресс-фитингов | Влж_Надвижная гильза для пресс-фитингов | [18 empty] | Влж_Надвижная гильза для пресс-фитингов | [20 empty] | 1 | [22 empty] | Надвижная гильза для пресс-фитингов 20 | [60 empty] | 2021 | 1.0 |  |  | None | [90 empty] | 0.012 | [141 empty] | 20 | [228 empty] | 0 | 0zT0iVGBf0cwpE$qANKEUm | [381 empty] | 0 |  |  | Соединительные детали трубопроводов | ИС.ТС.2 | шт. |  | 1 | [48 empty] | None | Новая конструкция | 2600 | Level : Жильё_10_VK | 2600 | [35 empty] | 0 | [6 empty] | 3bf616f9-6b98-4a21-80ff-da1120c8f6d6 | [82 empty] | ПФ_Гильза |  | 0 | 0.1 | [122 empty] | 0.1
3021741 | Влж_Надвижная гильза для пресс-фитингов | OST_PipeFitting |  | Жильё_10_VK | TRUE | [7 empty] | dbf52223-bacc-45cd-ab98-49ecab31dcd1-002e1bad | 71ec8b14-7fad-4eb4-9524-47d24d297ec0 | None |  | 0 | Рабочий набор 1 | [6 empty] | Влж_Надвижная гильза для пресс-фитингов | [177 empty] | 0 | 3RzI8Zkin5pQkOIUoh7yTz | [187 empty] | 1 | [22 empty] | Надвижная гильза для пресс-фитингов 20 | [64 empty] | None | [90 empty] | 0.012 | [141 empty] | 20 | [667 empty] | None | Новая конструкция | 2600 | Level : Жильё_10_VK | 2600 | [35 empty] | 0 | [6 empty] | 3bf616f9-6b98-4a21-80ff-da1120c8f6d6 | [84 empty] | 0 | 0.1
3021742 | Влж_Надвижная гильза для пресс-фитингов | OST_PipeFitting | Влж_Надвижная гильза для пресс-фитингов | Жильё_10_VK | [7 empty] | Влж_Надвижная гильза для пресс-фитингов | dbf52223-bacc-45cd-ab98-49ecab31dcd1-002e1bae | 71ec8b14-7fad-4eb4-9524-47d24d297ec0 | None |  | 0 | Рабочий набор 1 | [6 empty] | Влж_Надвижная гильза для пресс-фитингов | [21 empty] | OST_PipeFitting | None | 377 | [106 empty] | Влж_Надвижная гильза для пресс-фитингов | [46 empty] | 0 | 3RzI8Zkin5pQkOIUoh7yT$ | [145 empty] | Влж_Надвижная гильза для пресс-фитингов | Влж_Надвижная гильза для пресс-фитингов | Влж_Надвижная гильза для пресс-фитингов | [18 empty] | Влж_Надвижная гильза для пресс-фитингов | [20 empty] | 1 | [22 empty] | Надвижная гильза для пресс-фитингов 20 | [60 empty] | 2021 | 1.0 |  |  | None | [90 empty] | 0.012 | [141 empty] | 20 | [228 empty] | 0 | 0zT0iVGBf0cwpE$qANKEUm | [381 empty] | 0 |  |  | Соединительные детали трубопроводов | ИС.ТС.2 | шт. |  | 1 | [48 empty] | None | Новая конструкция | 71600 | Level : Жильё_10_VK | 71600 | [35 empty] | 0 | [6 empty] | 3bf616f9-6b98-4a21-80ff-da1120c8f6d6 | [82 empty] | ПФ_Гильза |  | 0 | 0.1 | [122 empty] | 0.1
3021743 | Влж_Надвижная гильза для пресс-фитингов | OST_PipeFitting |  | Жильё_10_VK | TRUE | [7 empty] | dbf52223-bacc-45cd-ab98-49ecab31dcd1-002e1baf | 71ec8b14-7fad-4eb4-9524-47d24d297ec0 | None |  | 0 | Рабочий набор 1 | [6 empty] | Влж_Надвижная гильза для пресс-фитингов | [177 empty] | 0 | 3RzI8Zkin5pQkOIUoh7yT$ | [187 empty] | 1 | [22 empty] | Надвижная гильза для пресс-фитингов 20 | [64 empty] | None | [90 empty] | 0.012 | [141 empty] | 20 | [667 empty] | None | Новая конструкция | 71600 | Level : Жильё_10_VK | 71600 | [35 empty] | 0 | [6 empty] | 3bf616f9-6b98-4a21-80ff-da1120c8f6d6 | [84 empty] | 0 | 0.1
3021771 | ADSK_Полиэтилен сшитый | OST_PipeCurves | ADSK_Полиэтилен сшитый |  | TRUE |  |  |  | 0.0053407 | 85 |  | ADSK_Полиэтилен сшитый | dbf52223-bacc-45cd-ab98-49ecab31dcd1-002e1bcb | 71ec8b14-7fad-4eb4-9524-47d24d297ec0 | None |  | 0 | Рабочий набор 1 | [6 empty] | Pipe Types | [21 empty] | OST_PipeCurves | None | 74 | [53 empty] | Полиэтилен PE-X | [52 empty] | ADSK_Полиэтилен сшитый | [46 empty] | 0 | 3RzI8Zkin5pQkOIUoh7ySQ | 0.0015 | [121 empty] | Domestic Hot Water | [22 empty] | Pipe Types | ADSK_Полиэтилен сшитый | ADSK_Полиэтилен сшитый | [18 empty] | ADSK_Полиэтилен сшитый | [570 empty] | 0 | 32TXTRZJnCQxi6X$BRJljG | [17 empty] | Жильё_10_VK | [228 empty] | Т3 5 | [136 empty] | Труба из сшитого полиэтилена | Трубы | ИС.ТС.1 | м | [50 empty] | None | Новая конструкция | [36 empty] | Т3 | ⌀20 мм | 0 | ВК_Т3 |  |  |  | ⌀20 | [6 empty] | Днар х Стенка | 2626 | 2711 | 2.8 | 2626 | 2711 | 2626 | 2711 | 2626 | 2626 | 2711 | 2711 | 2626 | 2711 | 0 | для многослойных труб с пресс-фитингами | Generic | Полиэтилен PE-X - Сшитый многослойный | 20 | 37126 | 0 | 20 | 0 | 14.4 | 0 | 0.00010417 | 0 | 0 | 0 | 0 | 0 | Сшитый многослойный | 2711 | 54 | 0 | 0 | 2626 | 2711 | [101 empty] | 0
3021772 | ADSK_Полиэтилен сшитый | OST_PipeCurves |  |  | TRUE |  |  |  | 0.0053407 | 85 |  |  | dbf52223-bacc-45cd-ab98-49ecab31dcd1-002e1bcc | 71ec8b14-7fad-4eb4-9524-47d24d297ec0 | None |  | 0 | Рабочий набор 1 | [6 empty] | Pipe Types | [77 empty] | Полиэтилен PE-X | [99 empty] | 0 | 3RzI8Zkin5pQkOIUoh7ySQ | 0.0015 | [121 empty] | Domestic Hot Water | [633 empty] | Жильё_10_VK | [228 empty] | Т3 5 | [190 empty] | None | Новая конструкция | [36 empty] | Т3 | ⌀20 мм | 0 | ВК_Т3 |  |  |  | ⌀20 | [7 empty] | 2626 | 2711 | 2.8 | 2626 | 2711 | 2626 | 2711 | [6 empty] | 0 | для многослойных труб с пресс-фитингами | Generic | Полиэтилен PE-X - Сшитый многослойный | 20 | 37126 | 0 | 20 | 0 | 14.4 | 0 | 0.00010417 | 0 |  | 0 | 0 | 0 | Сшитый многослойный | 2711 |  | 0 | 0 | [103 empty] | 0
3021773 | Пластик черный | OST_PipeFitting | Пластик черный | Жильё_10_VK | TRUE |  |  | 0.00012922 | 1.5708e-06 |  |  | Пластик черный | dbf52223-bacc-45cd-ab98-49ecab31dcd1-002e1bcd | 71ec8b14-7fad-4eb4-9524-47d24d297ec0 | None |  | 0 | Рабочий набор 1 | [6 empty] | ADSK_Пресс-фитинг ПЭ_Тройник | [21 empty] | OST_PipeFitting | None | 445 | [106 empty] | Пластик черный | [46 empty] | 0 | 3RzI8Zkin5pQkOIUoh7ySS | [122 empty] | Domestic Hot Water | [22 empty] | ADSK_Пресс-фитинг ПЭ_Тройник | Пластик черный | Пластик черный | [18 empty] | Пластик черный | [20 empty] | 1 | [6 empty] | Category=[-2000700]; Color=2338280; Comments=""; Cost=0.000000000000000; Description=""; Design Option=[-1]; Edited by=""; Export to IFC As=""; Export to IFC=0; Glow=0; IFC Predefined Type=""; IfcGUID=1Zv83obP51SAWtfYRg9D9L; Keynote=""; Manufacturer=""; Mark=""; Model=""; Name=ADSK_Предупреждение; Shininess=64; Smoothness=50; Transparency=0; URL=""; Workset=10 | [15 empty] | Тройник напресовочный переходной 40x20x40 | [60 empty] | 2021 | 1.0.1 |  |  | None | [60 empty] | Category=[-2000700]; Color=3684408; Comments=""; Cost=0.000000000000000; Description=""; Design Option=[-1]; Edited by=""; Export to IFC As=""; Export to IFC=0; Glow=0; IFC Predefined Type=""; IfcGUID=32TXTRZJnCQxi6X$BRJiYe; Keynote=""; Manufacturer=""; Mark=""; Model=""; Name=Пластик черный; Shininess=64; Smoothness=50; Transparency=0; URL=""; Workset=10 | [29 empty] | 0.096 | [5 empty] | 40 | 20 | 59 | 57 | 40 | [7 empty] | 90 | [119 empty] | 28 |  |  | 50 | [38 empty] | 20 | 10 |  | 59 | [187 empty] | 0 | 0zT0iVGBf0cwpE$qANKHx$ | [143 empty] | 20 | [102 empty] | Т3 5 | [11 empty] | 28 |  | 28 | 39 | [10 empty] | 37 |  | 40 | [106 empty] | 0 |  |  | Соединительные детали трубопроводов | ИС.ТС.2 | шт. |  | 1 | [45 empty] | Пластик черный |  |  | None | Новая конструкция | 2750 | Level : Жильё_10_VK | 2750 | [32 empty] | TRUE | Т3 | ⌀40 мм-⌀40 мм-⌀20 мм | 0 | ВК_Т3 | 40 | 20 | FALSE | ⌀40-⌀40-⌀20 | FALSE | 3bf616f9-6b98-4a21-80ff-da1120c8f6d6 |  | FALSE | [80 empty] | ПФ_Тройник |  | 0 | 0 | [122 empty] | 0 | 118 | TRUE | [19 empty] | 50 | 31 | 18 | 31
3021774 | ADSK_Полиэтилен сшитый | OST_PipeCurves | ADSK_Полиэтилен сшитый |  | TRUE |  |  |  | 0.41822 | 3328.1 |  | ADSK_Полиэтилен сшитый | dbf52223-bacc-45cd-ab98-49ecab31dcd1-002e1bce | 71ec8b14-7fad-4eb4-9524-47d24d297ec0 | None |  | 0 | Рабочий набор 1 | [6 empty] | Pipe Types | [21 empty] | OST_PipeCurves | None | 74 | [53 empty] | Полиэтилен PE-X | [52 empty] | ADSK_Полиэтилен сшитый | [46 empty] | 0 | 3RzI8Zkin5pQkOIUoh7ySV | 0.0015 | [121 empty] | Domestic Hot Water | [22 empty] | Pipe Types | ADSK_Полиэтилен сшитый | ADSK_Полиэтилен сшитый | [18 empty] | ADSK_Полиэтилен сшитый | [570 empty] | 0 | 32TXTRZJnCQxi6X$BRJljG | [17 empty] | Жильё_10_VK | [228 empty] | Т3 5 | [136 empty] | Труба из сшитого полиэтилена | Трубы | ИС.ТС.1 | м | [50 empty] | None | Новая конструкция | [36 empty] | Т3 | ⌀40 мм | 0 | ВК_Т3 |  |  |  | ⌀40 | [6 empty] | Днар х Стенка | 2730 | 2770 | 5.5 | 2735.5 | 2735.5 | 2764.5 | 2764.5 | 2730 | 2770 | 2730 | 2770 | 2770 | 2730 | 0 | для многослойных труб с пресс-фитингами | Generic | Полиэтилен PE-X - Сшитый многослойный | 40 | 37235.5 | 0 | 40 | 0 | 29 | 0 | 5.1724e-05 | 0 | 0 | 0 | 0 | 0 | Сшитый многослойный | 2750 | 61 | 0 | 0 | 2750 | 2750 | 0 | [100 empty] | 0
3021775 | ADSK_Полиэтилен сшитый | OST_PipeCurves |  |  | TRUE |  |  |  | 0.41822 | 3328.1 |  |  | dbf52223-bacc-45cd-ab98-49ecab31dcd1-002e1bcf | 71ec8b14-7fad-4eb4-9524-47d24d297ec0 | None |  | 0 | Рабочий набор 1 | [6 empty] | Pipe Types | [77 empty] | Полиэтилен PE-X | [99 empty] | 0 | 3RzI8Zkin5pQkOIUoh7ySV | 0.0015 | [121 empty] | Domestic Hot Water | [633 empty] | Жильё_10_VK | [228 empty] | Т3 5 | [190 empty] | None | Новая конструкция | [36 empty] | Т3 | ⌀40 мм | 0 | ВК_Т3 |  |  |  | ⌀40 | [7 empty] | 2730 | 2770 | 5.5 | 2735.5 | 2735.5 | 2764.5 | 2764.5 | [6 empty] | 0 | для многослойных труб с пресс-фитингами | Generic | Полиэтилен PE-X - Сшитый многослойный | 40 | 37235.5 | 0 | 40 | 0 | 29 | 0 | 5.1724e-05 | 0 |  | 0 | 0 | 0 | Сшитый многослойный | 2750 |  | 0 | 0 |  |  | 0 | [100 empty] | 0
3021776 | Пластик черный | OST_PipeFitting |  | Жильё_10_VK | TRUE |  |  | 0.00012922 | 1.5708e-06 |  |  |  | dbf52223-bacc-45cd-ab98-49ecab31dcd1-002e1bd0 | 71ec8b14-7fad-4eb4-9524-47d24d297ec0 | None |  | 0 | Рабочий набор 1 | [6 empty] | ADSK_Пресс-фитинг ПЭ_Тройник | [177 empty] | 0 | 3RzI8Zkin5pQkOIUoh7ySS | [122 empty] | Domestic Hot Water | [64 empty] | 1 | [22 empty] | Тройник напресовочный переходной 40x20x40 | [64 empty] | None | [90 empty] | 0.096 | [5 empty] | 40 | 20 | 59 | 57 | 40 | [7 empty] | 90 | [119 empty] | 28 |  |  | 50 | [38 empty] | 20 | 10 |  | 59 | [332 empty] | 20 | [102 empty] | Т3 5 | [11 empty] | 28 |  | 28 | 39 | [10 empty] | 37 |  | 40 | [162 empty] | None | Новая конструкция | 2750 | Level : Жильё_10_VK | 2750 | [33 empty] | Т3 | ⌀40 мм-⌀40 мм-⌀20 мм | 0 | ВК_Т3 | 40 | 20 | FALSE | ⌀40-⌀40-⌀20 | FALSE | 3bf616f9-6b98-4a21-80ff-da1120c8f6d6 |  | FALSE | [82 empty] | 0 | 0 | [123 empty] | 118 | TRUE | [19 empty] | 50 | 31 | 18 | 31
3021777 | Влж_Надвижная гильза для пресс-фитингов | OST_PipeFitting | Влж_Надвижная гильза для пресс-фитингов | Жильё_10_VK | [7 empty] | Влж_Надвижная гильза для пресс-фитингов | dbf52223-bacc-45cd-ab98-49ecab31dcd1-002e1bd1 | 71ec8b14-7fad-4eb4-9524-47d24d297ec0 | None |  | 0 | Рабочий набор 1 | [6 empty] | Влж_Надвижная гильза для пресс-фитингов | [21 empty] | OST_PipeFitting | None | 377 | [106 empty] | Влж_Надвижная гильза для пресс-фитингов | [46 empty] | 0 | 3RzI8Zkin5pQkOIUoh7yS0 | [145 empty] | Влж_Надвижная гильза для пресс-фитингов | Влж_Надвижная гильза для пресс-фитингов | Влж_Надвижная гильза для пресс-фитингов | [18 empty] | Влж_Надвижная гильза для пресс-фитингов | [20 empty] | 1 | [22 empty] | Надвижная гильза для пресс-фитингов 40 | [60 empty] | 2021 | 1.0 |  |  | None | [90 empty] | 0.039 | [141 empty] | 40 | [228 empty] | 0 | 0zT0iVGBf0cwpE$qANKEUm | [381 empty] | 0 |  |  | Соединительные детали трубопроводов | ИС.ТС.2 | шт. |  | 1 | [48 empty] | None | Новая конструкция | 2750 | Level : Жильё_10_VK | 2750 | [35 empty] | 0 | [6 empty] | 3bf616f9-6b98-4a21-80ff-da1120c8f6d6 | [82 empty] | ПФ_Гильза |  | 0 | 0.1 | [122 empty] | 0.1
3021778 | Влж_Надвижная гильза для пресс-фитингов | OST_PipeFitting |  | Жильё_10_VK | TRUE | [7 empty] | dbf52223-bacc-45cd-ab98-49ecab31dcd1-002e1bd2 | 71ec8b14-7fad-4eb4-9524-47d24d297ec0 | None |  | 0 | Рабочий набор 1 | [6 empty] | Влж_Надвижная гильза для пресс-фитингов | [177 empty] | 0 | 3RzI8Zkin5pQkOIUoh7yS0 | [187 empty] | 1 | [22 empty] | Надвижная гильза для пресс-фитингов 40 | [64 empty] | None | [90 empty] | 0.039 | [141 empty] | 40 | [667 empty] | None | Новая конструкция | 2750 | Level : Жильё_10_VK | 2750 | [35 empty] | 0 | [6 empty] | 3bf616f9-6b98-4a21-80ff-da1120c8f6d6 | [84 empty] | 0 | 0.1
3021779 | Влж_Надвижная гильза для пресс-фитингов | OST_PipeFitting | Влж_Надвижная гильза для пресс-фитингов | Жильё_10_VK | [7 empty] | Влж_Надвижная гильза для пресс-фитингов | dbf52223-bacc-45cd-ab98-49ecab31dcd1-002e1bd3 | 71ec8b14-7fad-4eb4-9524-47d24d297ec0 | None |  | 0 | Рабочий набор 1 | [6 empty] | Влж_Надвижная гильза для пресс-фитингов | [21 empty] | OST_PipeFitting | None | 377 | [106 empty] | Влж_Надвижная гильза для пресс-фитингов | [46 empty] | 0 | 3RzI8Zkin5pQkOIUoh7yS2 | [145 empty] | Влж_Надвижная гильза для пресс-фитингов | Влж_Надвижная гильза для пресс-фитингов | Влж_Надвижная гильза для пресс-фитингов | [18 empty] | Влж_Надвижная гильза для пресс-фитингов | [20 empty] | 1 | [22 empty] | Надвижная гильза для пресс-фитингов 40 | [60 empty] | 2021 | 1.0 |  |  | None | [90 empty] | 0.039 | [141 empty] | 40 | [228 empty] | 0 | 0zT0iVGBf0cwpE$qANKEUm | [381 empty] | 0 |  |  | Соединительные детали трубопроводов | ИС.ТС.2 | шт. |  | 1 | [48 empty] | None | Новая конструкция | 71750 | Level : Жильё_10_VK | 71750 | [35 empty] | 0 | [6 empty] | 3bf616f9-6b98-4a21-80ff-da1120c8f6d6 | [82 empty] | ПФ_Гильза |  | 0 | 0.1 | [122 empty] | 0.1
3021780 | Влж_Надвижная гильза для пресс-фитингов | OST_PipeFitting |  | Жильё_10_VK | TRUE | [7 empty] | dbf52223-bacc-45cd-ab98-49ecab31dcd1-002e1bd4 | 71ec8b14-7fad-4eb4-9524-47d24d297ec0 | None |  | 0 | Рабочий набор 1 | [6 empty] | Влж_Надвижная гильза для пресс-фитингов | [177 empty] | 0 | 3RzI8Zkin5pQkOIUoh7yS2 | [187 empty] | 1 | [22 empty] | Надвижная гильза для пресс-фитингов 40 | [64 empty] | None | [90 empty] | 0.039 | [141 empty] | 40 | [667 empty] | None | Новая конструкция | 71750 | Level : Жильё_10_VK | 71750 | [35 empty] | 0 | [6 empty] | 3bf616f9-6b98-4a21-80ff-da1120c8f6d6 | [84 empty] | 0 | 0.1
3021781 | Влж_Надвижная гильза для пресс-фитингов | OST_PipeFitting | Влж_Надвижная гильза для пресс-фитингов | Жильё_10_VK | [7 empty] | Влж_Надвижная гильза для пресс-фитингов | dbf52223-bacc-45cd-ab98-49ecab31dcd1-002e1bd5 | 71ec8b14-7fad-4eb4-9524-47d24d297ec0 | None |  | 0 | Рабочий набор 1 | [6 empty] | Влж_Надвижная гильза для пресс-фитингов | [21 empty] | OST_PipeFitting | None | 377 | [106 empty] | Влж_Надвижная гильза для пресс-фитингов | [46 empty] | 0 | 3RzI8Zkin5pQkOIUoh7yS4 | [145 empty] | Влж_Надвижная гильза для пресс-фитингов | Влж_Надвижная гильза для пресс-фитингов | Влж_Надвижная гильза для пресс-фитингов | [18 empty] | Влж_Надвижная гильза для пресс-фитингов | [20 empty] | 1 | [22 empty] | Надвижная гильза для пресс-фитингов 20 | [60 empty] | 2021 | 1.0 |  |  | None | [90 empty] | 0.012 | [141 empty] | 20 | [228 empty] | 0 | 0zT0iVGBf0cwpE$qANKEUm | [381 empty] | 0 |  |  | Соединительные детали трубопроводов | ИС.ТС.2 | шт. |  | 1 | [48 empty] | None | Новая конструкция | 37248 | Level : Жильё_10_VK | 37248 | [35 empty] | 0 | [6 empty] | 3bf616f9-6b98-4a21-80ff-da1120c8f6d6 | [82 empty] | ПФ_Гильза |  | 0 | 0.1 | [122 empty] | 0.1
3021782 | Влж_Надвижная гильза для пресс-фитингов | OST_PipeFitting |  | Жильё_10_VK | TRUE | [7 empty] | dbf52223-bacc-45cd-ab98-49ecab31dcd1-002e1bd6 | 71ec8b14-7fad-4eb4-9524-47d24d297ec0 | None |  | 0 | Рабочий набор 1 | [6 empty] | Влж_Надвижная гильза для пресс-фитингов | [177 empty] | 0 | 3RzI8Zkin5pQkOIUoh7yS4 | [187 empty] | 1 | [22 empty] | Надвижная гильза для пресс-фитингов 20 | [64 empty] | None | [90 empty] | 0.012 | [141 empty] | 20 | [667 empty] | None | Новая конструкция | 37248 | Level : Жильё_10_VK | 37248 | [35 empty] | 0 | [6 empty] | 3bf616f9-6b98-4a21-80ff-da1120c8f6d6 | [84 empty] | 0 | 0.1
3021793 | Латунь | OST_PipeFitting | Латунь | Жильё_10_VK | TRUE |  |  | 3.2963e-05 | 1.5708e-06 |  |  | Латунь | dbf52223-bacc-45cd-ab98-49ecab31dcd1-002e1be1 | 71ec8b14-7fad-4eb4-9524-47d24d297ec0 | None |  | 0 | Рабочий набор 1 | [6 empty] | ADSK_Пресс-фитинг ПЭ_Угольник | [21 empty] | OST_PipeFitting | None | 376 | [106 empty] | Латунь | [46 empty] | 0 | 3RzI8Zkin5pQkOIUoh7ySm | [122 empty] | Domestic Hot Water | [22 empty] | ADSK_Пресс-фитинг ПЭ_Угольник | Латунь | Латунь | [18 empty] | Латунь | [20 empty] | 1 | [6 empty] | Category=[-2000700]; Color=2338280; Comments=""; Cost=0.000000000000000; Description=""; Design Option=[-1]; Edited by=""; Export to IFC As=""; Export to IFC=0; Glow=0; IFC Predefined Type=""; IfcGUID=1Zv83obP51SAWtfYRg9D9L; Keynote=""; Manufacturer=""; Mark=""; Model=""; Name=ADSK_Предупреждение; Shininess=64; Smoothness=50; Transparency=0; URL=""; Workset=10 | [15 empty] | Угольник напресовочный 20x90° | [60 empty] | 2021 | 1.0 |  |  | None | [67 empty] | Category=[-2000700]; Color=6076900; Comments=""; Cost=0.000000000000000; Description=""; Design Option=[-1]; Edited by=""; Export to IFC As=""; Export to IFC=0; Glow=0; IFC Predefined Type=""; IfcGUID=0zT0iVGBf0cwpE$qANKEts; Keynote=""; Manufacturer=""; Mark=""; Model=""; Name=Латунь; Shininess=64; Smoothness=50; Transparency=0; URL=""; Workset=10 | [22 empty] | 0.019 |  | 43 |  |  |  | 28 |  | 25 | [9 empty] | 90 | [123 empty] | 20 | [228 empty] | 0 | 0zT0iVGBf0cwpE$qANKEVb | [130 empty] | 10 | [115 empty] | Т3 5 | [11 empty] | 24 | [114 empty] | 28 | [7 empty] | 0 |  |  | Соединительные детали трубопроводов | ИС.ТС.2 | шт. |  | 1 | [45 empty] | Латунь |  |  | None | Новая конструкция | 2600 | Level : Жильё_10_VK | 2600 | 2400 | [31 empty] | TRUE | Т3 | ⌀20 мм-⌀20 мм | 0 | ВК_Т3 | 20 | 20 | FALSE | ⌀20-⌀20 | FALSE | 3bf616f9-6b98-4a21-80ff-da1120c8f6d6 |  | FALSE | [42 empty] | 26 |  |  | -90 | [34 empty] | ПФ_Угольник |  | 0 | 0 | [122 empty] | 0 | 64.5 | TRUE | 90 | [24 empty] | 610
3021794 | Латунь | OST_PipeFitting |  | Жильё_10_VK | TRUE |  |  | 3.2963e-05 | 1.5708e-06 |  |  |  | dbf52223-bacc-45cd-ab98-49ecab31dcd1-002e1be2 | 71ec8b14-7fad-4eb4-9524-47d24d297ec0 | None |  | 0 | Рабочий набор 1 | [6 empty] | ADSK_Пресс-фитинг ПЭ_Угольник | [177 empty] | 0 | 3RzI8Zkin5pQkOIUoh7ySm | [122 empty] | Domestic Hot Water | [64 empty] | 1 | [22 empty] | Угольник напресовочный 20x90° | [64 empty] | None | [90 empty] | 0.019 |  | 43 |  |  |  | 28 |  | 25 | [9 empty] | 90 | [123 empty] | 20 | [360 empty] | 10 | [115 empty] | Т3 5 | [11 empty] | 24 | [114 empty] | 28 | [63 empty] | None | Новая конструкция | 2600 | Level : Жильё_10_VK | 2600 | 2400 | [32 empty] | Т3 | ⌀20 мм-⌀20 мм | 0 | ВК_Т3 | 20 | 20 | FALSE | ⌀20-⌀20 | FALSE | 3bf616f9-6b98-4a21-80ff-da1120c8f6d6 |  | FALSE | [42 empty] | 26 |  |  | -90 | [36 empty] | 0 | 0 | [123 empty] | 64.5 | TRUE | 90 | [24 empty] | 610
3021795 | Влж_Надвижная гильза для пресс-фитингов | OST_PipeFitting | Влж_Надвижная гильза для пресс-фитингов | Жильё_10_VK | [7 empty] | Влж_Надвижная гильза для пресс-фитингов | dbf52223-bacc-45cd-ab98-49ecab31dcd1-002e1be3 | 71ec8b14-7fad-4eb4-9524-47d24d297ec0 | None |  | 0 | Рабочий набор 1 | [6 empty] | Влж_Надвижная гильза для пресс-фитингов | [21 empty] | OST_PipeFitting | None | 377 | [106 empty] | Влж_Надвижная гильза для пресс-фитингов | [46 empty] | 0 | 3RzI8Zkin5pQkOIUoh7ySo | [145 empty] | Влж_Надвижная гильза для пресс-фитингов | Влж_Надвижная гильза для пресс-фитингов | Влж_Надвижная гильза для пресс-фитингов | [18 empty] | Влж_Надвижная гильза для пресс-фитингов | [20 empty] | 1 | [22 empty] | Надвижная гильза для пресс-фитингов 20 | [60 empty] | 2021 | 1.0 |  |  | None | [90 empty] | 0.012 | [141 empty] | 20 | [228 empty] | 0 | 0zT0iVGBf0cwpE$qANKEUm | [381 empty] | 0 |  |  | Соединительные детали трубопроводов | ИС.ТС.2 | шт. |  | 1 | [48 empty] | None | Новая конструкция | 2600 | Level : Жильё_10_VK | 2600 | [35 empty] | 0 | [6 empty] | 3bf616f9-6b98-4a21-80ff-da1120c8f6d6 | [82 empty] | ПФ_Гильза |  | 0 | 0.1 | [122 empty] | 0.1 | [27 empty] | 610
3021796 | Влж_Надвижная гильза для пресс-фитингов | OST_PipeFitting |  | Жильё_10_VK | TRUE | [7 empty] | dbf52223-bacc-45cd-ab98-49ecab31dcd1-002e1be4 | 71ec8b14-7fad-4eb4-9524-47d24d297ec0 | None |  | 0 | Рабочий набор 1 | [6 empty] | Влж_Надвижная гильза для пресс-фитингов | [177 empty] | 0 | 3RzI8Zkin5pQkOIUoh7ySo | [187 empty] | 1 | [22 empty] | Надвижная гильза для пресс-фитингов 20 | [64 empty] | None | [90 empty] | 0.012 | [141 empty] | 20 | [667 empty] | None | Новая конструкция | 2600 | Level : Жильё_10_VK | 2600 | [35 empty] | 0 | [6 empty] | 3bf616f9-6b98-4a21-80ff-da1120c8f6d6 | [84 empty] | 0 | 0.1 | [150 empty] | 610
3021797 | Влж_Надвижная гильза для пресс-фитингов | OST_PipeFitting | Влж_Надвижная гильза для пресс-фитингов | Жильё_10_VK | [7 empty] | Влж_Надвижная гильза для пресс-фитингов | dbf52223-bacc-45cd-ab98-49ecab31dcd1-002e1be5 | 71ec8b14-7fad-4eb4-9524-47d24d297ec0 | None |  | 0 | Рабочий набор 1 | [6 empty] | Влж_Надвижная гильза для пресс-фитингов | [21 empty] | OST_PipeFitting | None | 377 | [106 empty] | Влж_Надвижная гильза для пресс-фитингов | [46 empty] | 0 | 3RzI8Zkin5pQkOIUoh7ySq | [145 empty] | Влж_Надвижная гильза для пресс-фитингов | Влж_Надвижная гильза для пресс-фитингов | Влж_Надвижная гильза для пресс-фитингов | [18 empty] | Влж_Надвижная гильза для пресс-фитингов | [20 empty] | 1 | [22 empty] | Надвижная гильза для пресс-фитингов 20 | [60 empty] | 2021 | 1.0 |  |  | None | [90 empty] | 0.012 | [141 empty] | 20 | [228 empty] | 0 | 0zT0iVGBf0cwpE$qANKEUm | [381 empty] | 0 |  |  | Соединительные детали трубопроводов | ИС.ТС.2 | шт. |  | 1 | [48 empty] | None | Новая конструкция | 71600 | Level : Жильё_10_VK | 71600 | [35 empty] | 0 | [6 empty] | 3bf616f9-6b98-4a21-80ff-da1120c8f6d6 | [82 empty] | ПФ_Гильза |  | 0 | 0.1 | [122 empty] | 0.1 | [27 empty] | 610
3021798 | Влж_Надвижная гильза для пресс-фитингов | OST_PipeFitting |  | Жильё_10_VK | TRUE | [7 empty] | dbf52223-bacc-45cd-ab98-49ecab31dcd1-002e1be6 | 71ec8b14-7fad-4eb4-9524-47d24d297ec0 | None |  | 0 | Рабочий набор 1 | [6 empty] | Влж_Надвижная гильза для пресс-фитингов | [177 empty] | 0 | 3RzI8Zkin5pQkOIUoh7ySq | [187 empty] | 1 | [22 empty] | Надвижная гильза для пресс-фитингов 20 | [64 empty] | None | [90 empty] | 0.012 | [141 empty] | 20 | [667 empty] | None | Новая конструкция | 71600 | Level : Жильё_10_VK | 71600 | [35 empty] | 0 | [6 empty] | 3bf616f9-6b98-4a21-80ff-da1120c8f6d6 | [84 empty] | 0 | 0.1 | [150 empty] | 610
3021824 | ADSK_Полиэтилен сшитый | OST_PipeCurves | ADSK_Полиэтилен сшитый |  | TRUE |  |  |  | 0.0079987 | 127.3033 |  | ADSK_Полиэтилен сшитый | dbf52223-bacc-45cd-ab98-49ecab31dcd1-002e1c00 | 71ec8b14-7fad-4eb4-9524-47d24d297ec0 | None |  | 0 | Рабочий набор 1 | [6 empty] | Pipe Types | [21 empty] | OST_PipeCurves | None | 74 | [53 empty] | Полиэтилен PE-X | [52 empty] | ADSK_Полиэтилен сшитый | [46 empty] | 0 | 3RzI8Zkin5pQkOIUoh7y3H | 0.0015 | [121 empty] | Domestic Cold Water | [22 empty] | Pipe Types | ADSK_Полиэтилен сшитый | ADSK_Полиэтилен сшитый | [18 empty] | ADSK_Полиэтилен сшитый | [570 empty] | 0 | 32TXTRZJnCQxi6X$BRJljG | [17 empty] | Жильё_10_VK | [228 empty] | В1 13 | [136 empty] | Труба из сшитого полиэтилена | Трубы | ИС.ТС.1 | м | [50 empty] | None | Новая конструкция | [36 empty] | В1 | ⌀20 мм | 0 | ВК_В1 |  |  |  | ⌀20 | [6 empty] | Днар х Стенка | 2590 | 2610 | 2.8 | 2592.8 | 2592.8 | 2607.2 | 2607.2 | 2590 | 2610 | 2590 | 2610 | 2610 | 2590 | 0 | для многослойных труб с пресс-фитингами | Generic | Полиэтилен PE-X - Сшитый многослойный | 20 | 37092.8 | 0 | 20 | 0 | 14.4 | 0 | 0.00010417 | 0 | 0 | 0 | 0 | 0 | Сшитый многослойный | 2600 | 73 | 0 | 0 | 2600 | 2600 | 0 | [100 empty] | 0
3021825 | ADSK_Полиэтилен сшитый | OST_PipeCurves |  |  | TRUE |  |  |  | 0.0079987 | 127.3033 |  |  | dbf52223-bacc-45cd-ab98-49ecab31dcd1-002e1c01 | 71ec8b14-7fad-4eb4-9524-47d24d297ec0 | None |  | 0 | Рабочий набор 1 | [6 empty] | Pipe Types | [77 empty] | Полиэтилен PE-X | [99 empty] | 0 | 3RzI8Zkin5pQkOIUoh7y3H | 0.0015 | [121 empty] | Domestic Cold Water | [633 empty] | Жильё_10_VK | [228 empty] | В1 13 | [190 empty] | None | Новая конструкция | [36 empty] | В1 | ⌀20 мм | 0 | ВК_В1 |  |  |  | ⌀20 | [7 empty] | 2590 | 2610 | 2.8 | 2592.8 | 2592.8 | 2607.2 | 2607.2 | [6 empty] | 0 | для многослойных труб с пресс-фитингами | Generic | Полиэтилен PE-X - Сшитый многослойный | 20 | 37092.8 | 0 | 20 | 0 | 14.4 | 0 | 0.00010417 | 0 |  | 0 | 0 | 0 | Сшитый многослойный | 2600 |  | 0 | 0 |  |  | 0 | [100 empty] | 0
3021826 | ADSK_Полиэтилен сшитый | OST_PipeCurves | ADSK_Полиэтилен сшитый |  | TRUE |  |  |  | 0.0027018 | 43 |  | ADSK_Полиэтилен сшитый | dbf52223-bacc-45cd-ab98-49ecab31dcd1-002e1c02 | 71ec8b14-7fad-4eb4-9524-47d24d297ec0 | None |  | 0 | Рабочий набор 1 | [6 empty] | Pipe Types | [21 empty] | OST_PipeCurves | None | 74 | [53 empty] | Полиэтилен PE-X | [52 empty] | ADSK_Полиэтилен сшитый | [46 empty] | 0 | 3RzI8Zkin5pQkOIUoh7y3J | 0.0015 | [121 empty] | Domestic Cold Water | [22 empty] | Pipe Types | ADSK_Полиэтилен сшитый | ADSK_Полиэтилен сшитый | [18 empty] | ADSK_Полиэтилен сшитый | [570 empty] | 0 | 32TXTRZJnCQxi6X$BRJljG | [17 empty] | Жильё_10_VK | [228 empty] | В1 13 | [136 empty] | Труба из сшитого полиэтилена | Трубы | ИС.ТС.1 | м | [50 empty] | None | Новая конструкция | [36 empty] | В1 | ⌀20 мм | 0 | ВК_В1 |  |  |  | ⌀20 | [6 empty] | Днар х Стенка | 2590 | 2610 | 2.8 | 2592.8 | 2592.8 | 2607.2 | 2607.2 | 2590 | 2610 | 2590 | 2610 | 2610 | 2590 | 0 | для многослойных труб с пресс-фитингами | Generic | Полиэтилен PE-X - Сшитый многослойный | 20 | 37092.8 | 0 | 20 | 0 | 14.4 | 0 | 0.00010417 | 0 | 0 | 0 | 0 | 0 | Сшитый многослойный | 2600 | 74 | 0 | 0 | 2600 | 2600 | 0 | [100 empty] | 0
3021827 | ADSK_Полиэтилен сшитый | OST_PipeCurves |  |  | TRUE |  |  |  | 0.0027018 | 43 |  |  | dbf52223-bacc-45cd-ab98-49ecab31dcd1-002e1c03 | 71ec8b14-7fad-4eb4-9524-47d24d297ec0 | None |  | 0 | Рабочий набор 1 | [6 empty] | Pipe Types | [77 empty] | Полиэтилен PE-X | [99 empty] | 0 | 3RzI8Zkin5pQkOIUoh7y3J | 0.0015 | [121 empty] | Domestic Cold Water | [633 empty] | Жильё_10_VK | [228 empty] | В1 13 | [190 empty] | None | Новая конструкция | [36 empty] | В1 | ⌀20 мм | 0 | ВК_В1 |  |  |  | ⌀20 | [7 empty] | 2590 | 2610 | 2.8 | 2592.8 | 2592.8 | 2607.2 | 2607.2 | [6 empty] | 0 | для многослойных труб с пресс-фитингами | Generic | Полиэтилен PE-X - Сшитый многослойный | 20 | 37092.8 | 0 | 20 | 0 | 14.4 | 0 | 0.00010417 | 0 |  | 0 | 0 | 0 | Сшитый многослойный | 2600 |  | 0 | 0 |  |  | 0 | [100 empty] | 0
3021828 | Пластик черный | OST_PipeFitting | Пластик черный | Жильё_10_VK | TRUE |  |  | 3.6489e-05 | 1.5708e-06 |  |  | Пластик черный | dbf52223-bacc-45cd-ab98-49ecab31dcd1-002e1c04 | 71ec8b14-7fad-4eb4-9524-47d24d297ec0 | None |  | 0 | Рабочий набор 1 | [6 empty] | ADSK_Пресс-фитинг ПЭ_Тройник | [21 empty] | OST_PipeFitting | None | 445 | [106 empty] | Пластик черный | [46 empty] | 0 | 3RzI8Zkin5pQkOIUoh7y3L | [122 empty] | Domestic Cold Water | [22 empty] | ADSK_Пресс-фитинг ПЭ_Тройник | Пластик черный | Пластик черный | [18 empty] | Пластик черный | [20 empty] | 1 | [6 empty] | Category=[-2000700]; Color=2338280; Comments=""; Cost=0.000000000000000; Description=""; Design Option=[-1]; Edited by=""; Export to IFC As=""; Export to IFC=0; Glow=0; IFC Predefined Type=""; IfcGUID=1Zv83obP51SAWtfYRg9D9L; Keynote=""; Manufacturer=""; Mark=""; Model=""; Name=ADSK_Предупреждение; Shininess=64; Smoothness=50; Transparency=0; URL=""; Workset=10 | [15 empty] | Тройник напресовочный равнопроходной 20 | [60 empty] | 2021 | 1.0.1 |  |  | None | [60 empty] | Category=[-2000700]; Color=3684408; Comments=""; Cost=0.000000000000000; Description=""; Design Option=[-1]; Edited by=""; Export to IFC As=""; Export to IFC=0; Glow=0; IFC Predefined Type=""; IfcGUID=32TXTRZJnCQxi6X$BRJiYe; Keynote=""; Manufacturer=""; Mark=""; Model=""; Name=Пластик черный; Shininess=64; Smoothness=50; Transparency=0; URL=""; Workset=10 | [29 empty] | 0.025 | [5 empty] | 20 | 20 | 39 | 43 | 20 | [7 empty] | 90 | [119 empty] | 28 |  |  | 28 | [38 empty] | 10 | 10 |  | 39 | [187 empty] | 0 | 0zT0iVGBf0cwpE$qANKHx$ | [143 empty] | 10 | [102 empty] | В1 13 | [11 empty] | 21 |  | 21 | 26 | [10 empty] | 24 |  | 20 | [106 empty] | 0 |  |  | Соединительные детали трубопроводов | ИС.ТС.2 | шт. |  | 1 | [45 empty] | Пластик черный |  |  | None | Новая конструкция | 2600 | Level : Жильё_10_VK | 2600 | [32 empty] | TRUE | В1 | ⌀20 мм-⌀20 мм-⌀20 мм | 0 | ВК_В1 | 20 | 20 | FALSE | ⌀20-⌀20-⌀20 | FALSE | 3bf616f9-6b98-4a21-80ff-da1120c8f6d6 |  | FALSE | [80 empty] | ПФ_Тройник |  | 0 | 0 | [122 empty] | 0 | 78 | TRUE | [19 empty] | 28 | 18 | 17 | 18
3021829 | ADSK_Полиэтилен сшитый | OST_PipeCurves | ADSK_Полиэтилен сшитый |  | TRUE |  |  |  | 0.024077 | 383.1967 |  | ADSK_Полиэтилен сшитый | dbf52223-bacc-45cd-ab98-49ecab31dcd1-002e1c05 | 71ec8b14-7fad-4eb4-9524-47d24d297ec0 | None |  | 0 | Рабочий набор 1 | [6 empty] | Pipe Types | [21 empty] | OST_PipeCurves | None | 74 | [53 empty] | Полиэтилен PE-X | [52 empty] | ADSK_Полиэтилен сшитый | [46 empty] | 0 | 3RzI8Zkin5pQkOIUoh7y3K | 0.0015 | [121 empty] | Domestic Cold Water | [22 empty] | Pipe Types | ADSK_Полиэтилен сшитый | ADSK_Полиэтилен сшитый | [18 empty] | ADSK_Полиэтилен сшитый | [570 empty] | 0 | 32TXTRZJnCQxi6X$BRJljG | [17 empty] | Жильё_10_VK | [228 empty] | В1 13 | [136 empty] | Труба из сшитого полиэтилена | Трубы | ИС.ТС.1 | м | [50 empty] | None | Новая конструкция | [36 empty] | В1 | ⌀20 мм | 0 | ВК_В1 |  |  |  | ⌀20 | [6 empty] | Днар х Стенка | 2590 | 2610 | 2.8 | 2592.8 | 2592.8 | 2607.2 | 2607.2 | 2590 | 2610 | 2590 | 2610 | 2610 | 2590 | 0 | для многослойных труб с пресс-фитингами | Generic | Полиэтилен PE-X - Сшитый многослойный | 20 | 37092.8 | 0 | 20 | 0 | 14.4 | 0 | 0.00010417 | 0 | 0 | 0 | 0 | 0 | Сшитый многослойный | 2600 | 72 | 0 | 0 | 2600 | 2600 | 0 | [100 empty] | 0
3021830 | ADSK_Полиэтилен сшитый | OST_PipeCurves |  |  | TRUE |  |  |  | 0.024077 | 383.1967 |  |  | dbf52223-bacc-45cd-ab98-49ecab31dcd1-002e1c06 | 71ec8b14-7fad-4eb4-9524-47d24d297ec0 | None |  | 0 | Рабочий набор 1 | [6 empty] | Pipe Types | [77 empty] | Полиэтилен PE-X | [99 empty] | 0 | 3RzI8Zkin5pQkOIUoh7y3K | 0.0015 | [121 empty] | Domestic Cold Water | [633 empty] | Жильё_10_VK | [228 empty] | В1 13 | [190 empty] | None | Новая конструкция | [36 empty] | В1 | ⌀20 мм | 0 | ВК_В1 |  |  |  | ⌀20 | [7 empty] | 2590 | 2610 | 2.8 | 2592.8 | 2592.8 | 2607.2 | 2607.2 | [6 empty] | 0 | для многослойных труб с пресс-фитингами | Generic | Полиэтилен PE-X - Сшитый многослойный | 20 | 37092.8 | 0 | 20 | 0 | 14.4 | 0 | 0.00010417 | 0 |  | 0 | 0 | 0 | Сшитый многослойный | 2600 |  | 0 | 0 |  |  | 0 | [100 empty] | 0
3021831 | Пластик черный | OST_PipeFitting |  | Жильё_10_VK | TRUE |  |  | 3.6489e-05 | 1.5708e-06 |  |  |  | dbf52223-bacc-45cd-ab98-49ecab31dcd1-002e1c07 | 71ec8b14-7fad-4eb4-9524-47d24d297ec0 | None |  | 0 | Рабочий набор 1 | [6 empty] | ADSK_Пресс-фитинг ПЭ_Тройник | [177 empty] | 0 | 3RzI8Zkin5pQkOIUoh7y3L | [122 empty] | Domestic Cold Water | [64 empty] | 1 | [22 empty] | Тройник напресовочный равнопроходной 20 | [64 empty] | None | [90 empty] | 0.025 | [5 empty] | 20 | 20 | 39 | 43 | 20 | [7 empty] | 90 | [119 empty] | 28 |  |  | 28 | [38 empty] | 10 | 10 |  | 39 | [332 empty] | 10 | [102 empty] | В1 13 | [11 empty] | 21 |  | 21 | 26 | [10 empty] | 24 |  | 20 | [162 empty] | None | Новая конструкция | 2600 | Level : Жильё_10_VK | 2600 | [33 empty] | В1 | ⌀20 мм-⌀20 мм-⌀20 мм | 0 | ВК_В1 | 20 | 20 | FALSE | ⌀20-⌀20-⌀20 | FALSE | 3bf616f9-6b98-4a21-80ff-da1120c8f6d6 |  | FALSE | [82 empty] | 0 | 0 | [123 empty] | 78 | TRUE | [19 empty] | 28 | 18 | 17 | 18
3021832 | Влж_Надвижная гильза для пресс-фитингов | OST_PipeFitting | Влж_Надвижная гильза для пресс-фитингов | Жильё_10_VK | [7 empty] | Влж_Надвижная гильза для пресс-фитингов | dbf52223-bacc-45cd-ab98-49ecab31dcd1-002e1c08 | 71ec8b14-7fad-4eb4-9524-47d24d297ec0 | None |  | 0 | Рабочий набор 1 | [6 empty] | Влж_Надвижная гильза для пресс-фитингов | [21 empty] | OST_PipeFitting | None | 377 | [106 empty] | Влж_Надвижная гильза для пресс-фитингов | [46 empty] | 0 | 3RzI8Zkin5pQkOIUoh7y3P | [145 empty] | Влж_Надвижная гильза для пресс-фитингов | Влж_Надвижная гильза для пресс-фитингов | Влж_Надвижная гильза для пресс-фитингов | [18 empty] | Влж_Надвижная гильза для пресс-фитингов | [20 empty] | 1 | [22 empty] | Надвижная гильза для пресс-фитингов 20 | [60 empty] | 2021 | 1.0 |  |  | None | [90 empty] | 0.012 | [141 empty] | 20 | [228 empty] | 0 | 0zT0iVGBf0cwpE$qANKEUm | [381 empty] | 0 |  |  | Соединительные детали трубопроводов | ИС.ТС.2 | шт. |  | 1 | [48 empty] | None | Новая конструкция | 2600 | Level : Жильё_10_VK | 2600 | [35 empty] | 0 | [6 empty] | 3bf616f9-6b98-4a21-80ff-da1120c8f6d6 | [82 empty] | ПФ_Гильза |  | 0 | 0.1 | [122 empty] | 0.1
3021833 | Влж_Надвижная гильза для пресс-фитингов | OST_PipeFitting |  | Жильё_10_VK | TRUE | [7 empty] | dbf52223-bacc-45cd-ab98-49ecab31dcd1-002e1c09 | 71ec8b14-7fad-4eb4-9524-47d24d297ec0 | None |  | 0 | Рабочий набор 1 | [6 empty] | Влж_Надвижная гильза для пресс-фитингов | [177 empty] | 0 | 3RzI8Zkin5pQkOIUoh7y3P | [187 empty] | 1 | [22 empty] | Надвижная гильза для пресс-фитингов 20 | [64 empty] | None | [90 empty] | 0.012 | [141 empty] | 20 | [667 empty] | None | Новая конструкция | 2600 | Level : Жильё_10_VK | 2600 | [35 empty] | 0 | [6 empty] | 3bf616f9-6b98-4a21-80ff-da1120c8f6d6 | [84 empty] | 0 | 0.1
3021834 | Влж_Надвижная гильза для пресс-фитингов | OST_PipeFitting | Влж_Надвижная гильза для пресс-фитингов | Жильё_10_VK | [7 empty] | Влж_Надвижная гильза для пресс-фитингов | dbf52223-bacc-45cd-ab98-49ecab31dcd1-002e1c0a | 71ec8b14-7fad-4eb4-9524-47d24d297ec0 | None |  | 0 | Рабочий набор 1 | [6 empty] | Влж_Надвижная гильза для пресс-фитингов | [21 empty] | OST_PipeFitting | None | 377 | [106 empty] | Влж_Надвижная гильза для пресс-фитингов | [46 empty] | 0 | 3RzI8Zkin5pQkOIUoh7y3R | [145 empty] | Влж_Надвижная гильза для пресс-фитингов | Влж_Надвижная гильза для пресс-фитингов | Влж_Надвижная гильза для пресс-фитингов | [18 empty] | Влж_Надвижная гильза для пресс-фитингов | [20 empty] | 1 | [22 empty] | Надвижная гильза для пресс-фитингов 20 | [60 empty] | 2021 | 1.0 |  |  | None | [90 empty] | 0.012 | [141 empty] | 20 | [228 empty] | 0 | 0zT0iVGBf0cwpE$qANKEUm | [381 empty] | 0 |  |  | Соединительные детали трубопроводов | ИС.ТС.2 | шт. |  | 1 | [48 empty] | None | Новая конструкция | 2600 | Level : Жильё_10_VK | 2600 | [35 empty] | 0 | [6 empty] | 3bf616f9-6b98-4a21-80ff-da1120c8f6d6 | [82 empty] | ПФ_Гильза |  | 0 | 0.1 | [122 empty] | 0.1
3021835 | Влж_Надвижная гильза для пресс-фитингов | OST_PipeFitting |  | Жильё_10_VK | TRUE | [7 empty] | dbf52223-bacc-45cd-ab98-49ecab31dcd1-002e1c0b | 71ec8b14-7fad-4eb4-9524-47d24d297ec0 | None |  | 0 | Рабочий набор 1 | [6 empty] | Влж_Надвижная гильза для пресс-фитингов | [177 empty] | 0 | 3RzI8Zkin5pQkOIUoh7y3R | [187 empty] | 1 | [22 empty] | Надвижная гильза для пресс-фитингов 20 | [64 empty] | None | [90 empty] | 0.012 | [141 empty] | 20 | [667 empty] | None | Новая конструкция | 2600 | Level : Жильё_10_VK | 2600 | [35 empty] | 0 | [6 empty] | 3bf616f9-6b98-4a21-80ff-da1120c8f6d6 | [84 empty] | 0 | 0.1
3021836 | Влж_Надвижная гильза для пресс-фитингов | OST_PipeFitting | Влж_Надвижная гильза для пресс-фитингов | Жильё_10_VK | [7 empty] | Влж_Надвижная гильза для пресс-фитингов | dbf52223-bacc-45cd-ab98-49ecab31dcd1-002e1c0c | 71ec8b14-7fad-4eb4-9524-47d24d297ec0 | None |  | 0 | Рабочий набор 1 | [6 empty] | Влж_Надвижная гильза для пресс-фитингов | [21 empty] | OST_PipeFitting | None | 377 | [106 empty] | Влж_Надвижная гильза для пресс-фитингов | [46 empty] | 0 | 3RzI8Zkin5pQkOIUoh7y3T | [145 empty] | Влж_Надвижная гильза для пресс-фитингов | Влж_Надвижная гильза для пресс-фитингов | Влж_Надвижная гильза для пресс-фитингов | [18 empty] | Влж_Надвижная гильза для пресс-фитингов | [20 empty] | 1 | [22 empty] | Надвижная гильза для пресс-фитингов 20 | [60 empty] | 2021 | 1.0 |  |  | None | [90 empty] | 0.012 | [141 empty] | 20 | [228 empty] | 0 | 0zT0iVGBf0cwpE$qANKEUm | [381 empty] | 0 |  |  | Соединительные детали трубопроводов | ИС.ТС.2 | шт. |  | 1 | [48 empty] | None | Новая конструкция | 2600 | Level : Жильё_10_VK | 2600 | [35 empty] | 0 | [6 empty] | 3bf616f9-6b98-4a21-80ff-da1120c8f6d6 | [82 empty] | ПФ_Гильза |  | 0 | 0.1 | [122 empty] | 0.1
3021837 | Влж_Надвижная гильза для пресс-фитингов | OST_PipeFitting |  | Жильё_10_VK | TRUE | [7 empty] | dbf52223-bacc-45cd-ab98-49ecab31dcd1-002e1c0d | 71ec8b14-7fad-4eb4-9524-47d24d297ec0 | None |  | 0 | Рабочий набор 1 | [6 empty] | Влж_Надвижная гильза для пресс-фитингов | [177 empty] | 0 | 3RzI8Zkin5pQkOIUoh7y3T | [187 empty] | 1 | [22 empty] | Надвижная гильза для пресс-фитингов 20 | [64 empty] | None | [90 empty] | 0.012 | [141 empty] | 20 | [667 empty] | None | Новая конструкция | 2600 | Level : Жильё_10_VK | 2600 | [35 empty] | 0 | [6 empty] | 3bf616f9-6b98-4a21-80ff-da1120c8f6d6 | [84 empty] | 0 | 0.1
3021838 | 11Б27П1 | OST_PipeAccessory | 11Б27П1 | Жильё_10_VK | TRUE |  |  | 3.9112e-05 | 0.0093766 |  |  | 11Б27П1 | dbf52223-bacc-45cd-ab98-49ecab31dcd1-002e1c0e | 71ec8b14-7fad-4eb4-9524-47d24d297ec0 | None |  | 0 | Рабочий набор 1 | [6 empty] | MIP_КранШаровой_ВР-ВР_Бабочка | [21 empty] | OST_PipeAccessory | None | 7853 | [106 empty] | 11Б27П1 | [46 empty] | 0 | 3RzI8Zkin5pQkOIUoh7y3V | [119 empty] | шт. |  | 11Б27П1 | Domestic Cold Water | [22 empty] | MIP_КранШаровой_ВР-ВР_Бабочка | 11Б27П1 | 11Б27П1 | [18 empty] | 11Б27П1 | [20 empty] | 1 | 0,17 | [21 empty] | Кран шаровой полнопроходной резьбовой латунный, рукоятка "бабочка", ВР-ВР, PN16, DN20 | [64 empty] | None | [91 empty] | Кран шаровой | [16 empty] | 0 | [24 empty] | 20 | [327 empty] | 0 | 1BNcWGxJL0iPiyv2zgTSoY | [246 empty] | В1 13 | [134 empty] | 0 |  |  | Арматура трубопроводов | ИС.ТС.3 | [48 empty] | MIP_Латунь |  |  | None | Новая конструкция | 2600 | Level : Жильё_10_VK | 2600 | 2401 | [9 empty] | Оборудование_Запорно-регулирующая арматура | [22 empty] | В1 | ⌀20 мм-⌀20 мм | 0 | ВК_В1 | 20 | 20 | FALSE | ⌀20-⌀20 |  | 3bf616f9-6b98-4a21-80ff-da1120c8f6d6 | [123 empty] | 03.30_00.00 | Category=[-2000700]; Color=3840714; Comments=""; Cost=0.000000000000000; Description=""; Design Option=[-1]; Edited by=""; Export to IFC As=""; Export to IFC=0; Glow=0; IFC Predefined Type=""; IfcGUID=1BNcWGxJL0iPiyv2zgTRIU; Keynote=""; Manufacturer=""; Mark=""; Model=""; Name=MIP_Латунь; Shininess=64; Smoothness=50; Transparency=0; URL=""; Workset=10 |  |  | Category=[-2000700]; Color=255; Comments=""; Cost=0.000000000000000; Description=""; Design Option=[-1]; Edited by=""; Export to IFC As=""; Export to IFC=0; Glow=0; IFC Predefined Type=""; IfcGUID=1BNcWGxJL0iPiyv2zgTRIJ; Keynote=""; Manufacturer=""; Mark=""; Model=""; Name=MIP_Условный_Красный; Shininess=64; Smoothness=50; Transparency=0; URL=""; Workset=10 | [5 empty] | 55 |  |  |  |  | 27 | 12 | 31 | 20 | [92 empty] | Латунь | MIP_КранШаровой_ВР-ВР_Бабочка_11Б27П1 | 610 | IfcValve | TRUE | Нет | Нет
3021839 | ADSK_Полиэтилен сшитый | OST_PipeCurves | ADSK_Полиэтилен сшитый |  | TRUE |  |  |  | 0.040998 | 652.5 |  | ADSK_Полиэтилен сшитый | dbf52223-bacc-45cd-ab98-49ecab31dcd1-002e1c0f | 71ec8b14-7fad-4eb4-9524-47d24d297ec0 | None |  | 0 | Рабочий набор 1 | [6 empty] | Pipe Types | [21 empty] | OST_PipeCurves | None | 74 | [53 empty] | Полиэтилен PE-X | [52 empty] | ADSK_Полиэтилен сшитый | [46 empty] | 0 | 3RzI8Zkin5pQkOIUoh7y3U | 0.0015 | [121 empty] | Domestic Hot Water | [22 empty] | Pipe Types | ADSK_Полиэтилен сшитый | ADSK_Полиэтилен сшитый | [18 empty] | ADSK_Полиэтилен сшитый | [570 empty] | 0 | 32TXTRZJnCQxi6X$BRJljG | [17 empty] | Жильё_10_VK | [228 empty] | Т3 5 | [136 empty] | Труба из сшитого полиэтилена | Трубы | ИС.ТС.1 | м | [50 empty] | None | Новая конструкция | [36 empty] | Т3 | ⌀20 мм | 0 | ВК_Т3 |  |  |  | ⌀20 | [6 empty] | Днар х Стенка | 2590 | 2610 | 2.8 | 2592.8 | 2592.8 | 2607.2 | 2607.2 | 2590 | 2610 | 2590 | 2610 | 2610 | 2590 | 0 | для многослойных труб с пресс-фитингами | Generic | Полиэтилен PE-X - Сшитый многослойный | 20 | 37092.8 | 0 | 20 | 0 | 14.4 | 0 | 0.00010417 | 0 | 0 | 0 | 0 | 0 | Сшитый многослойный | 2600 | 56 | 0 | 0 | 2600 | 2600 | 8.2978e-14 | [100 empty] | 0
3021840 | ADSK_Полиэтилен сшитый | OST_PipeCurves |  |  | TRUE |  |  |  | 0.040998 | 652.5 |  |  | dbf52223-bacc-45cd-ab98-49ecab31dcd1-002e1c10 | 71ec8b14-7fad-4eb4-9524-47d24d297ec0 | None |  | 0 | Рабочий набор 1 | [6 empty] | Pipe Types | [77 empty] | Полиэтилен PE-X | [99 empty] | 0 | 3RzI8Zkin5pQkOIUoh7y3U | 0.0015 | [121 empty] | Domestic Hot Water | [633 empty] | Жильё_10_VK | [228 empty] | Т3 5 | [190 empty] | None | Новая конструкция | [36 empty] | Т3 | ⌀20 мм | 0 | ВК_Т3 |  |  |  | ⌀20 | [7 empty] | 2590 | 2610 | 2.8 | 2592.8 | 2592.8 | 2607.2 | 2607.2 | [6 empty] | 0 | для многослойных труб с пресс-фитингами | Generic | Полиэтилен PE-X - Сшитый многослойный | 20 | 37092.8 | 0 | 20 | 0 | 14.4 | 0 | 0.00010417 | 0 |  | 0 | 0 | 0 | Сшитый многослойный | 2600 |  | 0 | 0 |  |  | 8.2978e-14 | [100 empty] | 0
3021841 | 11Б27П1 | OST_PipeAccessory | 11Б27П1 | Жильё_10_VK | TRUE |  |  | 3.9112e-05 | 0.0093766 |  |  | 11Б27П1 | dbf52223-bacc-45cd-ab98-49ecab31dcd1-002e1c11 | 71ec8b14-7fad-4eb4-9524-47d24d297ec0 | None |  | 0 | Рабочий набор 1 | [6 empty] | MIP_КранШаровой_ВР-ВР_Бабочка | [21 empty] | OST_PipeAccessory | None | 7853 | [106 empty] | 11Б27П1 | [46 empty] | 0 | 3RzI8Zkin5pQkOIUoh7y30 | [119 empty] | шт. |  | 11Б27П1 | Domestic Hot Water | [22 empty] | MIP_КранШаровой_ВР-ВР_Бабочка | 11Б27П1 | 11Б27П1 | [18 empty] | 11Б27П1 | [20 empty] | 1 | 0,17 | [21 empty] | Кран шаровой полнопроходной резьбовой латунный, рукоятка "бабочка", ВР-ВР, PN16, DN20 | [64 empty] | None | [91 empty] | Кран шаровой | [16 empty] | 0 | [24 empty] | 20 | [327 empty] | 0 | 1BNcWGxJL0iPiyv2zgTSoY | [246 empty] | Т3 5 | [134 empty] | 0 |  |  | Арматура трубопроводов | ИС.ТС.3 | [48 empty] | MIP_Латунь |  |  | None | Новая конструкция | 2600 | Level : Жильё_10_VK | 2600 | 2402 | [9 empty] | Оборудование_Запорно-регулирующая арматура | [22 empty] | Т3 | ⌀20 мм-⌀20 мм | 0 | ВК_Т3 | 20 | 20 | FALSE | ⌀20-⌀20 |  | 3bf616f9-6b98-4a21-80ff-da1120c8f6d6 | [123 empty] | 03.30_00.00 | Category=[-2000700]; Color=3840714; Comments=""; Cost=0.000000000000000; Description=""; Design Option=[-1]; Edited by=""; Export to IFC As=""; Export to IFC=0; Glow=0; IFC Predefined Type=""; IfcGUID=1BNcWGxJL0iPiyv2zgTRIU; Keynote=""; Manufacturer=""; Mark=""; Model=""; Name=MIP_Латунь; Shininess=64; Smoothness=50; Transparency=0; URL=""; Workset=10 |  |  | Category=[-2000700]; Color=255; Comments=""; Cost=0.000000000000000; Description=""; Design Option=[-1]; Edited by=""; Export to IFC As=""; Export to IFC=0; Glow=0; IFC Predefined Type=""; IfcGUID=1BNcWGxJL0iPiyv2zgTRIJ; Keynote=""; Manufacturer=""; Mark=""; Model=""; Name=MIP_Условный_Красный; Shininess=64; Smoothness=50; Transparency=0; URL=""; Workset=10 | [5 empty] | 55 |  |  |  |  | 27 | 12 | 31 | 20 | [92 empty] | Латунь | MIP_КранШаровой_ВР-ВР_Бабочка_11Б27П1 | 610 | IfcValve | TRUE | Нет | Нет
3021912 | 11Б27П1 | OST_PipeAccessory | 11Б27П1 | Жильё_10_VK | TRUE |  |  | 3.9112e-05 | 0.0093766 |  |  | 11Б27П1 | dbf52223-bacc-45cd-ab98-49ecab31dcd1-002e1c58 | 71ec8b14-7fad-4eb4-9524-47d24d297ec0 | None |  | 0 | Рабочий набор 1 | [6 empty] | MIP_КранШаровой_ВР-ВР_Бабочка | [21 empty] | OST_PipeAccessory | None | 7853 | [106 empty] | 11Б27П1 | [46 empty] | 0 | 3RzI8Zkin5pQkOIUoh7y29 | [119 empty] | шт. |  | 11Б27П1 | Domestic Cold Water | [22 empty] | MIP_КранШаровой_ВР-ВР_Бабочка | 11Б27П1 | 11Б27П1 | [18 empty] | 11Б27П1 | [20 empty] | 1 | 0,17 | [21 empty] | Кран шаровой полнопроходной резьбовой латунный, рукоятка "бабочка", ВР-ВР, PN16, DN20 | [64 empty] | None | [91 empty] | Кран шаровой | [16 empty] | 0 | [24 empty] | 20 | [327 empty] | 0 | 1BNcWGxJL0iPiyv2zgTSoY | [246 empty] | В1 13 | [134 empty] | 0 |  |  | Арматура трубопроводов | ИС.ТС.3 | [48 empty] | MIP_Латунь |  |  | None | Новая конструкция | 2600 | Level : Жильё_10_VK | 2600 | 2403 | [9 empty] | Оборудование_Запорно-регулирующая арматура | [22 empty] | В1 | ⌀20 мм-⌀20 мм | 0 | ВК_В1 | 20 | 20 | FALSE | ⌀20-⌀20 |  | 3bf616f9-6b98-4a21-80ff-da1120c8f6d6 | [123 empty] | 03.30_00.00 | Category=[-2000700]; Color=3840714; Comments=""; Cost=0.000000000000000; Description=""; Design Option=[-1]; Edited by=""; Export to IFC As=""; Export to IFC=0; Glow=0; IFC Predefined Type=""; IfcGUID=1BNcWGxJL0iPiyv2zgTRIU; Keynote=""; Manufacturer=""; Mark=""; Model=""; Name=MIP_Латунь; Shininess=64; Smoothness=50; Transparency=0; URL=""; Workset=10 |  |  | Category=[-2000700]; Color=255; Comments=""; Cost=0.000000000000000; Description=""; Design Option=[-1]; Edited by=""; Export to IFC As=""; Export to IFC=0; Glow=0; IFC Predefined Type=""; IfcGUID=1BNcWGxJL0iPiyv2zgTRIJ; Keynote=""; Manufacturer=""; Mark=""; Model=""; Name=MIP_Условный_Красный; Shininess=64; Smoothness=50; Transparency=0; URL=""; Workset=10 | [5 empty] | 55 |  |  |  |  | 27 | 12 | 31 | 20 | [92 empty] | Латунь | MIP_КранШаровой_ВР-ВР_Бабочка_11Б27П1 | 610 | IfcValve | TRUE | Нет | Нет
3022015 | ADSK_Полиэтилен сшитый | OST_PipeCurves | ADSK_Полиэтилен сшитый |  | TRUE |  |  |  | 0.0053407 | 85 |  | ADSK_Полиэтилен сшитый | dbf52223-bacc-45cd-ab98-49ecab31dcd1-002e1cbf | 71ec8b14-7fad-4eb4-9524-47d24d297ec0 | None |  | 0 | Рабочий набор 1 | [6 empty] | Pipe Types | [21 empty] | OST_PipeCurves | None | 74 | [53 empty] | Полиэтилен PE-X | [52 empty] | ADSK_Полиэтилен сшитый | [46 empty] | 0 | 3RzI8Zkin5pQkOIUoh7y1k | 0.0015 | [121 empty] | Domestic Hot Water | [22 empty] | Pipe Types | ADSK_Полиэтилен сшитый | ADSK_Полиэтилен сшитый | [18 empty] | ADSK_Полиэтилен сшитый | [570 empty] | 0 | 32TXTRZJnCQxi6X$BRJljG | [17 empty] | Жильё_10_VK | [228 empty] | Т3 5 | [136 empty] | Труба из сшитого полиэтилена | Трубы | ИС.ТС.1 | м | [50 empty] | None | Новая конструкция | [36 empty] | Т3 | ⌀20 мм | 0 | ВК_Т3 |  |  |  | ⌀20 | [6 empty] | Днар х Стенка | 2626 | 2711 | 2.8 | 2626 | 2711 | 2626 | 2711 | 2626 | 2626 | 2711 | 2711 | 2626 | 2711 | 0 | для многослойных труб с пресс-фитингами | Generic | Полиэтилен PE-X - Сшитый многослойный | 20 | 37126 | 0 | 20 | 0 | 14.4 | 0 | 0.00010417 | 0 | 0 | 0 | 0 | 0 | Сшитый многослойный | 2711 | 56 | 0 | 0 | 2626 | 2711 | [101 empty] | 0
3022016 | ADSK_Полиэтилен сшитый | OST_PipeCurves |  |  | TRUE |  |  |  | 0.0053407 | 85 |  |  | dbf52223-bacc-45cd-ab98-49ecab31dcd1-002e1cc0 | 71ec8b14-7fad-4eb4-9524-47d24d297ec0 | None |  | 0 | Рабочий набор 1 | [6 empty] | Pipe Types | [77 empty] | Полиэтилен PE-X | [99 empty] | 0 | 3RzI8Zkin5pQkOIUoh7y1k | 0.0015 | [121 empty] | Domestic Hot Water | [633 empty] | Жильё_10_VK | [228 empty] | Т3 5 | [190 empty] | None | Новая конструкция | [36 empty] | Т3 | ⌀20 мм | 0 | ВК_Т3 |  |  |  | ⌀20 | [7 empty] | 2626 | 2711 | 2.8 | 2626 | 2711 | 2626 | 2711 | [6 empty] | 0 | для многослойных труб с пресс-фитингами | Generic | Полиэтилен PE-X - Сшитый многослойный | 20 | 37126 | 0 | 20 | 0 | 14.4 | 0 | 0.00010417 | 0 |  | 0 | 0 | 0 | Сшитый многослойный | 2711 |  | 0 | 0 | [103 empty] | 0
3022017 | Пластик черный | OST_PipeFitting | Пластик черный | Жильё_10_VK | TRUE |  |  | 0.00012922 | 1.5708e-06 |  |  | Пластик черный | dbf52223-bacc-45cd-ab98-49ecab31dcd1-002e1cc1 | 71ec8b14-7fad-4eb4-9524-47d24d297ec0 | None |  | 0 | Рабочий набор 1 | [6 empty] | ADSK_Пресс-фитинг ПЭ_Тройник | [21 empty] | OST_PipeFitting | None | 445 | [106 empty] | Пластик черный | [46 empty] | 0 | 3RzI8Zkin5pQkOIUoh7y0G | [122 empty] | Domestic Hot Water | [22 empty] | ADSK_Пресс-фитинг ПЭ_Тройник | Пластик черный | Пластик черный | [18 empty] | Пластик черный | [20 empty] | 1 | [6 empty] | Category=[-2000700]; Color=2338280; Comments=""; Cost=0.000000000000000; Description=""; Design Option=[-1]; Edited by=""; Export to IFC As=""; Export to IFC=0; Glow=0; IFC Predefined Type=""; IfcGUID=1Zv83obP51SAWtfYRg9D9L; Keynote=""; Manufacturer=""; Mark=""; Model=""; Name=ADSK_Предупреждение; Shininess=64; Smoothness=50; Transparency=0; URL=""; Workset=10 | [15 empty] | Тройник напресовочный переходной 40x20x40 | [60 empty] | 2021 | 1.0.1 |  |  | None | [60 empty] | Category=[-2000700]; Color=3684408; Comments=""; Cost=0.000000000000000; Description=""; Design Option=[-1]; Edited by=""; Export to IFC As=""; Export to IFC=0; Glow=0; IFC Predefined Type=""; IfcGUID=32TXTRZJnCQxi6X$BRJiYe; Keynote=""; Manufacturer=""; Mark=""; Model=""; Name=Пластик черный; Shininess=64; Smoothness=50; Transparency=0; URL=""; Workset=10 | [29 empty] | 0.096 | [5 empty] | 40 | 20 | 59 | 57 | 40 | [7 empty] | 90 | [119 empty] | 28 |  |  | 50 | [38 empty] | 20 | 10 |  | 59 | [187 empty] | 0 | 0zT0iVGBf0cwpE$qANKHx$ | [143 empty] | 20 | [102 empty] | Т3 5 | [11 empty] | 28 |  | 28 | 39 | [10 empty] | 37 |  | 40 | [106 empty] | 0 |  |  | Соединительные детали трубопроводов | ИС.ТС.2 | шт. |  | 1 | [45 empty] | Пластик черный |  |  | None | Новая конструкция | 2750 | Level : Жильё_10_VK | 2750 | [32 empty] | TRUE | Т3 | ⌀40 мм-⌀40 мм-⌀20 мм | 0 | ВК_Т3 | 40 | 20 | FALSE | ⌀40-⌀40-⌀20 | FALSE | 3bf616f9-6b98-4a21-80ff-da1120c8f6d6 |  | FALSE | [80 empty] | ПФ_Тройник |  | 0 | 0 | [122 empty] | 0 | 118 | TRUE | [19 empty] | 50 | 31 | 18 | 31
3022018 | ADSK_Полиэтилен сшитый | OST_PipeCurves | ADSK_Полиэтилен сшитый |  | TRUE |  |  |  | 0.16562 | 1317.9462 |  | ADSK_Полиэтилен сшитый | dbf52223-bacc-45cd-ab98-49ecab31dcd1-002e1cc2 | 71ec8b14-7fad-4eb4-9524-47d24d297ec0 | None |  | 0 | Рабочий набор 1 | [6 empty] | Pipe Types | [21 empty] | OST_PipeCurves | None | 74 | [53 empty] | Полиэтилен PE-X | [52 empty] | ADSK_Полиэтилен сшитый | [46 empty] | 0 | 3RzI8Zkin5pQkOIUoh7y0J | 0.0015 | [121 empty] | Domestic Hot Water | [22 empty] | Pipe Types | ADSK_Полиэтилен сшитый | ADSK_Полиэтилен сшитый | [18 empty] | ADSK_Полиэтилен сшитый | [570 empty] | 0 | 32TXTRZJnCQxi6X$BRJljG | [17 empty] | Жильё_10_VK | [228 empty] | Т3 5 | [136 empty] | Труба из сшитого полиэтилена | Трубы | ИС.ТС.1 | м | [50 empty] | None | Новая конструкция | [36 empty] | Т3 | ⌀40 мм | 0 | ВК_Т3 |  |  |  | ⌀40 | [6 empty] | Днар х Стенка | 2730 | 2770 | 5.5 | 2735.5 | 2735.5 | 2764.5 | 2764.5 | 2730 | 2770 | 2730 | 2770 | 2770 | 2730 | 0 | для многослойных труб с пресс-фитингами | Generic | Полиэтилен PE-X - Сшитый многослойный | 40 | 37235.5 | 0 | 40 | 0 | 29 | 0 | 5.1724e-05 | 0 | 0 | 0 | 0 | 0 | Сшитый многослойный | 2750 | 52 | 0 | 0 | 2750 | 2750 | 0 | [100 empty] | 0
3022019 | ADSK_Полиэтилен сшитый | OST_PipeCurves |  |  | TRUE |  |  |  | 0.16562 | 1317.9462 |  |  | dbf52223-bacc-45cd-ab98-49ecab31dcd1-002e1cc3 | 71ec8b14-7fad-4eb4-9524-47d24d297ec0 | None |  | 0 | Рабочий набор 1 | [6 empty] | Pipe Types | [77 empty] | Полиэтилен PE-X | [99 empty] | 0 | 3RzI8Zkin5pQkOIUoh7y0J | 0.0015 | [121 empty] | Domestic Hot Water | [633 empty] | Жильё_10_VK | [228 empty] | Т3 5 | [190 empty] | None | Новая конструкция | [36 empty] | Т3 | ⌀40 мм | 0 | ВК_Т3 |  |  |  | ⌀40 | [7 empty] | 2730 | 2770 | 5.5 | 2735.5 | 2735.5 | 2764.5 | 2764.5 | [6 empty] | 0 | для многослойных труб с пресс-фитингами | Generic | Полиэтилен PE-X - Сшитый многослойный | 40 | 37235.5 | 0 | 40 | 0 | 29 | 0 | 5.1724e-05 | 0 |  | 0 | 0 | 0 | Сшитый многослойный | 2750 |  | 0 | 0 |  |  | 0 | [100 empty] | 0
3022020 | Пластик черный | OST_PipeFitting |  | Жильё_10_VK | TRUE |  |  | 0.00012922 | 1.5708e-06 |  |  |  | dbf52223-bacc-45cd-ab98-49ecab31dcd1-002e1cc4 | 71ec8b14-7fad-4eb4-9524-47d24d297ec0 | None |  | 0 | Рабочий набор 1 | [6 empty] | ADSK_Пресс-фитинг ПЭ_Тройник | [177 empty] | 0 | 3RzI8Zkin5pQkOIUoh7y0G | [122 empty] | Domestic Hot Water | [64 empty] | 1 | [22 empty] | Тройник напресовочный переходной 40x20x40 | [64 empty] | None | [90 empty] | 0.096 | [5 empty] | 40 | 20 | 59 | 57 | 40 | [7 empty] | 90 | [119 empty] | 28 |  |  | 50 | [38 empty] | 20 | 10 |  | 59 | [332 empty] | 20 | [102 empty] | Т3 5 | [11 empty] | 28 |  | 28 | 39 | [10 empty] | 37 |  | 40 | [162 empty] | None | Новая конструкция | 2750 | Level : Жильё_10_VK | 2750 | [33 empty] | Т3 | ⌀40 мм-⌀40 мм-⌀20 мм | 0 | ВК_Т3 | 40 | 20 | FALSE | ⌀40-⌀40-⌀20 | FALSE | 3bf616f9-6b98-4a21-80ff-da1120c8f6d6 |  | FALSE | [82 empty] | 0 | 0 | [123 empty] | 118 | TRUE | [19 empty] | 50 | 31 | 18 | 31
3022021 | Влж_Надвижная гильза для пресс-фитингов | OST_PipeFitting | Влж_Надвижная гильза для пресс-фитингов | Жильё_10_VK | [7 empty] | Влж_Надвижная гильза для пресс-фитингов | dbf52223-bacc-45cd-ab98-49ecab31dcd1-002e1cc5 | 71ec8b14-7fad-4eb4-9524-47d24d297ec0 | None |  | 0 | Рабочий набор 1 | [6 empty] | Влж_Надвижная гильза для пресс-фитингов | [21 empty] | OST_PipeFitting | None | 377 | [106 empty] | Влж_Надвижная гильза для пресс-фитингов | [46 empty] | 0 | 3RzI8Zkin5pQkOIUoh7y0K | [145 empty] | Влж_Надвижная гильза для пресс-фитингов | Влж_Надвижная гильза для пресс-фитингов | Влж_Надвижная гильза для пресс-фитингов | [18 empty] | Влж_Надвижная гильза для пресс-фитингов | [20 empty] | 1 | [22 empty] | Надвижная гильза для пресс-фитингов 40 | [60 empty] | 2021 | 1.0 |  |  | None | [90 empty] | 0.039 | [141 empty] | 40 | [228 empty] | 0 | 0zT0iVGBf0cwpE$qANKEUm | [381 empty] | 0 |  |  | Соединительные детали трубопроводов | ИС.ТС.2 | шт. |  | 1 | [48 empty] | None | Новая конструкция | 2750 | Level : Жильё_10_VK | 2750 | [35 empty] | 0 | [6 empty] | 3bf616f9-6b98-4a21-80ff-da1120c8f6d6 | [82 empty] | ПФ_Гильза |  | 0 | 0.1 | [122 empty] | 0.1
3022022 | Влж_Надвижная гильза для пресс-фитингов | OST_PipeFitting |  | Жильё_10_VK | TRUE | [7 empty] | dbf52223-bacc-45cd-ab98-49ecab31dcd1-002e1cc6 | 71ec8b14-7fad-4eb4-9524-47d24d297ec0 | None |  | 0 | Рабочий набор 1 | [6 empty] | Влж_Надвижная гильза для пресс-фитингов | [177 empty] | 0 | 3RzI8Zkin5pQkOIUoh7y0K | [187 empty] | 1 | [22 empty] | Надвижная гильза для пресс-фитингов 40 | [64 empty] | None | [90 empty] | 0.039 | [141 empty] | 40 | [667 empty] | None | Новая конструкция | 2750 | Level : Жильё_10_VK | 2750 | [35 empty] | 0 | [6 empty] | 3bf616f9-6b98-4a21-80ff-da1120c8f6d6 | [84 empty] | 0 | 0.1
3022023 | Влж_Надвижная гильза для пресс-фитингов | OST_PipeFitting | Влж_Надвижная гильза для пресс-фитингов | Жильё_10_VK | [7 empty] | Влж_Надвижная гильза для пресс-фитингов | dbf52223-bacc-45cd-ab98-49ecab31dcd1-002e1cc7 | 71ec8b14-7fad-4eb4-9524-47d24d297ec0 | None |  | 0 | Рабочий набор 1 | [6 empty] | Влж_Надвижная гильза для пресс-фитингов | [21 empty] | OST_PipeFitting | None | 377 | [106 empty] | Влж_Надвижная гильза для пресс-фитингов | [46 empty] | 0 | 3RzI8Zkin5pQkOIUoh7y0M | [145 empty] | Влж_Надвижная гильза для пресс-фитингов | Влж_Надвижная гильза для пресс-фитингов | Влж_Надвижная гильза для пресс-фитингов | [18 empty] | Влж_Надвижная гильза для пресс-фитингов | [20 empty] | 1 | [22 empty] | Надвижная гильза для пресс-фитингов 40 | [60 empty] | 2021 | 1.0 |  |  | None | [90 empty] | 0.039 | [141 empty] | 40 | [228 empty] | 0 | 0zT0iVGBf0cwpE$qANKEUm | [381 empty] | 0 |  |  | Соединительные детали трубопроводов | ИС.ТС.2 | шт. |  | 1 | [48 empty] | None | Новая конструкция | 71750 | Level : Жильё_10_VK | 71750 | [35 empty] | 0 | [6 empty] | 3bf616f9-6b98-4a21-80ff-da1120c8f6d6 | [82 empty] | ПФ_Гильза |  | 0 | 0.1 | [122 empty] | 0.1
3022024 | Влж_Надвижная гильза для пресс-фитингов | OST_PipeFitting |  | Жильё_10_VK | TRUE | [7 empty] | dbf52223-bacc-45cd-ab98-49ecab31dcd1-002e1cc8 | 71ec8b14-7fad-4eb4-9524-47d24d297ec0 | None |  | 0 | Рабочий набор 1 | [6 empty] | Влж_Надвижная гильза для пресс-фитингов | [177 empty] | 0 | 3RzI8Zkin5pQkOIUoh7y0M | [187 empty] | 1 | [22 empty] | Надвижная гильза для пресс-фитингов 40 | [64 empty] | None | [90 empty] | 0.039 | [141 empty] | 40 | [667 empty] | None | Новая конструкция | 71750 | Level : Жильё_10_VK | 71750 | [35 empty] | 0 | [6 empty] | 3bf616f9-6b98-4a21-80ff-da1120c8f6d6 | [84 empty] | 0 | 0.1
3022025 | Влж_Надвижная гильза для пресс-фитингов | OST_PipeFitting | Влж_Надвижная гильза для пресс-фитингов | Жильё_10_VK | [7 empty] | Влж_Надвижная гильза для пресс-фитингов | dbf52223-bacc-45cd-ab98-49ecab31dcd1-002e1cc9 | 71ec8b14-7fad-4eb4-9524-47d24d297ec0 | None |  | 0 | Рабочий набор 1 | [6 empty] | Влж_Надвижная гильза для пресс-фитингов | [21 empty] | OST_PipeFitting | None | 377 | [106 empty] | Влж_Надвижная гильза для пресс-фитингов | [46 empty] | 0 | 3RzI8Zkin5pQkOIUoh7y0O | [145 empty] | Влж_Надвижная гильза для пресс-фитингов | Влж_Надвижная гильза для пресс-фитингов | Влж_Надвижная гильза для пресс-фитингов | [18 empty] | Влж_Надвижная гильза для пресс-фитингов | [20 empty] | 1 | [22 empty] | Надвижная гильза для пресс-фитингов 20 | [60 empty] | 2021 | 1.0 |  |  | None | [90 empty] | 0.012 | [141 empty] | 20 | [228 empty] | 0 | 0zT0iVGBf0cwpE$qANKEUm | [381 empty] | 0 |  |  | Соединительные детали трубопроводов | ИС.ТС.2 | шт. |  | 1 | [48 empty] | None | Новая конструкция | 37248 | Level : Жильё_10_VK | 37248 | [35 empty] | 0 | [6 empty] | 3bf616f9-6b98-4a21-80ff-da1120c8f6d6 | [82 empty] | ПФ_Гильза |  | 0 | 0.1 | [122 empty] | 0.1
3022026 | Влж_Надвижная гильза для пресс-фитингов | OST_PipeFitting |  | Жильё_10_VK | TRUE | [7 empty] | dbf52223-bacc-45cd-ab98-49ecab31dcd1-002e1cca | 71ec8b14-7fad-4eb4-9524-47d24d297ec0 | None |  | 0 | Рабочий набор 1 | [6 empty] | Влж_Надвижная гильза для пресс-фитингов | [177 empty] | 0 | 3RzI8Zkin5pQkOIUoh7y0O | [187 empty] | 1 | [22 empty] | Надвижная гильза для пресс-фитингов 20 | [64 empty] | None | [90 empty] | 0.012 | [141 empty] | 20 | [667 empty] | None | Новая конструкция | 37248 | Level : Жильё_10_VK | 37248 | [35 empty] | 0 | [6 empty] | 3bf616f9-6b98-4a21-80ff-da1120c8f6d6 | [84 empty] | 0 | 0.1
3022037 | Латунь | OST_PipeFitting | Латунь | Жильё_10_VK | TRUE |  |  | 3.2963e-05 | 1.5708e-06 |  |  | Латунь | dbf52223-bacc-45cd-ab98-49ecab31dcd1-002e1cd5 | 71ec8b14-7fad-4eb4-9524-47d24d297ec0 | None |  | 0 | Рабочий набор 1 | [6 empty] | ADSK_Пресс-фитинг ПЭ_Угольник | [21 empty] | OST_PipeFitting | None | 376 | [106 empty] | Латунь | [46 empty] | 0 | 3RzI8Zkin5pQkOIUoh7y04 | [122 empty] | Domestic Hot Water | [22 empty] | ADSK_Пресс-фитинг ПЭ_Угольник | Латунь | Латунь | [18 empty] | Латунь | [20 empty] | 1 | [6 empty] | Category=[-2000700]; Color=2338280; Comments=""; Cost=0.000000000000000; Description=""; Design Option=[-1]; Edited by=""; Export to IFC As=""; Export to IFC=0; Glow=0; IFC Predefined Type=""; IfcGUID=1Zv83obP51SAWtfYRg9D9L; Keynote=""; Manufacturer=""; Mark=""; Model=""; Name=ADSK_Предупреждение; Shininess=64; Smoothness=50; Transparency=0; URL=""; Workset=10 | [15 empty] | Угольник напресовочный 20x90° | [60 empty] | 2021 | 1.0 |  |  | None | [67 empty] | Category=[-2000700]; Color=6076900; Comments=""; Cost=0.000000000000000; Description=""; Design Option=[-1]; Edited by=""; Export to IFC As=""; Export to IFC=0; Glow=0; IFC Predefined Type=""; IfcGUID=0zT0iVGBf0cwpE$qANKEts; Keynote=""; Manufacturer=""; Mark=""; Model=""; Name=Латунь; Shininess=64; Smoothness=50; Transparency=0; URL=""; Workset=10 | [22 empty] | 0.019 |  | 43 |  |  |  | 28 |  | 25 | [9 empty] | 90 | [123 empty] | 20 | [228 empty] | 0 | 0zT0iVGBf0cwpE$qANKEVb | [130 empty] | 10 | [115 empty] | Т3 5 | [11 empty] | 24 | [114 empty] | 28 | [7 empty] | 0 |  |  | Соединительные детали трубопроводов | ИС.ТС.2 | шт. |  | 1 | [45 empty] | Латунь |  |  | None | Новая конструкция | 2600 | Level : Жильё_10_VK | 2600 | 2402 | [31 empty] | TRUE | Т3 | ⌀20 мм-⌀20 мм | 0 | ВК_Т3 | 20 | 20 | FALSE | ⌀20-⌀20 | FALSE | 3bf616f9-6b98-4a21-80ff-da1120c8f6d6 |  | FALSE | [42 empty] | 26 |  |  | -90 | [34 empty] | ПФ_Угольник |  | 0 | 0 | [122 empty] | 0 | 64.5 | TRUE | 90 | [24 empty] | 610
3022038 | Латунь | OST_PipeFitting |  | Жильё_10_VK | TRUE |  |  | 3.2963e-05 | 1.5708e-06 |  |  |  | dbf52223-bacc-45cd-ab98-49ecab31dcd1-002e1cd6 | 71ec8b14-7fad-4eb4-9524-47d24d297ec0 | None |  | 0 | Рабочий набор 1 | [6 empty] | ADSK_Пресс-фитинг ПЭ_Угольник | [177 empty] | 0 | 3RzI8Zkin5pQkOIUoh7y04 | [122 empty] | Domestic Hot Water | [64 empty] | 1 | [22 empty] | Угольник напресовочный 20x90° | [64 empty] | None | [90 empty] | 0.019 |  | 43 |  |  |  | 28 |  | 25 | [9 empty] | 90 | [123 empty] | 20 | [360 empty] | 10 | [115 empty] | Т3 5 | [11 empty] | 24 | [114 empty] | 28 | [63 empty] | None | Новая конструкция | 2600 | Level : Жильё_10_VK | 2600 | 2402 | [32 empty] | Т3 | ⌀20 мм-⌀20 мм | 0 | ВК_Т3 | 20 | 20 | FALSE | ⌀20-⌀20 | FALSE | 3bf616f9-6b98-4a21-80ff-da1120c8f6d6 |  | FALSE | [42 empty] | 26 |  |  | -90 | [36 empty] | 0 | 0 | [123 empty] | 64.5 | TRUE | 90 | [24 empty] | 610
3022039 | Влж_Надвижная гильза для пресс-фитингов | OST_PipeFitting | Влж_Надвижная гильза для пресс-фитингов | Жильё_10_VK | [7 empty] | Влж_Надвижная гильза для пресс-фитингов | dbf52223-bacc-45cd-ab98-49ecab31dcd1-002e1cd7 | 71ec8b14-7fad-4eb4-9524-47d24d297ec0 | None |  | 0 | Рабочий набор 1 | [6 empty] | Влж_Надвижная гильза для пресс-фитингов | [21 empty] | OST_PipeFitting | None | 377 | [106 empty] | Влж_Надвижная гильза для пресс-фитингов | [46 empty] | 0 | 3RzI8Zkin5pQkOIUoh7y06 | [145 empty] | Влж_Надвижная гильза для пресс-фитингов | Влж_Надвижная гильза для пресс-фитингов | Влж_Надвижная гильза для пресс-фитингов | [18 empty] | Влж_Надвижная гильза для пресс-фитингов | [20 empty] | 1 | [22 empty] | Надвижная гильза для пресс-фитингов 20 | [60 empty] | 2021 | 1.0 |  |  | None | [90 empty] | 0.012 | [141 empty] | 20 | [228 empty] | 0 | 0zT0iVGBf0cwpE$qANKEUm | [381 empty] | 0 |  |  | Соединительные детали трубопроводов | ИС.ТС.2 | шт. |  | 1 | [48 empty] | None | Новая конструкция | 2600 | Level : Жильё_10_VK | 2600 | [35 empty] | 0 | [6 empty] | 3bf616f9-6b98-4a21-80ff-da1120c8f6d6 | [82 empty] | ПФ_Гильза |  | 0 | 0.1 | [122 empty] | 0.1 | [27 empty] | 610
3022040 | Влж_Надвижная гильза для пресс-фитингов | OST_PipeFitting |  | Жильё_10_VK | TRUE | [7 empty] | dbf52223-bacc-45cd-ab98-49ecab31dcd1-002e1cd8 | 71ec8b14-7fad-4eb4-9524-47d24d297ec0 | None |  | 0 | Рабочий набор 1 | [6 empty] | Влж_Надвижная гильза для пресс-фитингов | [177 empty] | 0 | 3RzI8Zkin5pQkOIUoh7y06 | [187 empty] | 1 | [22 empty] | Надвижная гильза для пресс-фитингов 20 | [64 empty] | None | [90 empty] | 0.012 | [141 empty] | 20 | [667 empty] | None | Новая конструкция | 2600 | Level : Жильё_10_VK | 2600 | [35 empty] | 0 | [6 empty] | 3bf616f9-6b98-4a21-80ff-da1120c8f6d6 | [84 empty] | 0 | 0.1 | [150 empty] | 610
3022041 | Влж_Надвижная гильза для пресс-фитингов | OST_PipeFitting | Влж_Надвижная гильза для пресс-фитингов | Жильё_10_VK | [7 empty] | Влж_Надвижная гильза для пресс-фитингов | dbf52223-bacc-45cd-ab98-49ecab31dcd1-002e1cd9 | 71ec8b14-7fad-4eb4-9524-47d24d297ec0 | None |  | 0 | Рабочий набор 1 | [6 empty] | Влж_Надвижная гильза для пресс-фитингов | [21 empty] | OST_PipeFitting | None | 377 | [106 empty] | Влж_Надвижная гильза для пресс-фитингов | [46 empty] | 0 | 3RzI8Zkin5pQkOIUoh7y08 | [145 empty] | Влж_Надвижная гильза для пресс-фитингов | Влж_Надвижная гильза для пресс-фитингов | Влж_Надвижная гильза для пресс-фитингов | [18 empty] | Влж_Надвижная гильза для пресс-фитингов | [20 empty] | 1 | [22 empty] | Надвижная гильза для пресс-фитингов 20 | [60 empty] | 2021 | 1.0 |  |  | None | [90 empty] | 0.012 | [141 empty] | 20 | [228 empty] | 0 | 0zT0iVGBf0cwpE$qANKEUm | [381 empty] | 0 |  |  | Соединительные детали трубопроводов | ИС.ТС.2 | шт. |  | 1 | [48 empty] | None | Новая конструкция | 71600 | Level : Жильё_10_VK | 71600 | [35 empty] | 0 | [6 empty] | 3bf616f9-6b98-4a21-80ff-da1120c8f6d6 | [82 empty] | ПФ_Гильза |  | 0 | 0.1 | [122 empty] | 0.1 | [27 empty] | 610
3022042 | Влж_Надвижная гильза для пресс-фитингов | OST_PipeFitting |  | Жильё_10_VK | TRUE | [7 empty] | dbf52223-bacc-45cd-ab98-49ecab31dcd1-002e1cda | 71ec8b14-7fad-4eb4-9524-47d24d297ec0 | None |  | 0 | Рабочий набор 1 | [6 empty] | Влж_Надвижная гильза для пресс-фитингов | [177 empty] | 0 | 3RzI8Zkin5pQkOIUoh7y08 | [187 empty] | 1 | [22 empty] | Надвижная гильза для пресс-фитингов 20 | [64 empty] | None | [90 empty] | 0.012 | [141 empty] | 20 | [667 empty] | None | Новая конструкция | 71600 | Level : Жильё_10_VK | 71600 | [35 empty] | 0 | [6 empty] | 3bf616f9-6b98-4a21-80ff-da1120c8f6d6 | [84 empty] | 0 | 0.1 | [150 empty] | 610
3022063 | ADSK_Полиэтилен сшитый | OST_PipeCurves | ADSK_Полиэтилен сшитый |  | TRUE |  |  |  | 0.0053407 | 85 |  | ADSK_Полиэтилен сшитый | dbf52223-bacc-45cd-ab98-49ecab31dcd1-002e1cef | 71ec8b14-7fad-4eb4-9524-47d24d297ec0 | None |  | 0 | Рабочий набор 1 | [6 empty] | Pipe Types | [21 empty] | OST_PipeCurves | None | 74 | [53 empty] | Полиэтилен PE-X | [52 empty] | ADSK_Полиэтилен сшитый | [46 empty] | 0 | 3RzI8Zkin5pQkOIUoh7y0_ | 0.0015 | [121 empty] | Domestic Cold Water | [22 empty] | Pipe Types | ADSK_Полиэтилен сшитый | ADSK_Полиэтилен сшитый | [18 empty] | ADSK_Полиэтилен сшитый | [570 empty] | 0 | 32TXTRZJnCQxi6X$BRJljG | [17 empty] | Жильё_10_VK | [228 empty] | В1 13 | [136 empty] | Труба из сшитого полиэтилена | Трубы | ИС.ТС.1 | м | [50 empty] | None | Новая конструкция | [36 empty] | В1 | ⌀20 мм | 0 | ВК_В1 |  |  |  | ⌀20 | [6 empty] | Днар х Стенка | 2626 | 2711 | 2.8 | 2626 | 2711 | 2626 | 2711 | 2626 | 2626 | 2711 | 2711 | 2626 | 2711 | 0 | для многослойных труб с пресс-фитингами | Generic | Полиэтилен PE-X - Сшитый многослойный | 20 | 37126 | 0 | 20 | 0 | 14.4 | 0 | 0.00010417 | 0 | 0 | 0 | 0 | 0 | Сшитый многослойный | 2711 | 72 | 0 | 0 | 2626 | 2711 | [101 empty] | 0
3022064 | ADSK_Полиэтилен сшитый | OST_PipeCurves |  |  | TRUE |  |  |  | 0.0053407 | 85 |  |  | dbf52223-bacc-45cd-ab98-49ecab31dcd1-002e1cf0 | 71ec8b14-7fad-4eb4-9524-47d24d297ec0 | None |  | 0 | Рабочий набор 1 | [6 empty] | Pipe Types | [77 empty] | Полиэтилен PE-X | [99 empty] | 0 | 3RzI8Zkin5pQkOIUoh7y0_ | 0.0015 | [121 empty] | Domestic Cold Water | [633 empty] | Жильё_10_VK | [228 empty] | В1 13 | [190 empty] | None | Новая конструкция | [36 empty] | В1 | ⌀20 мм | 0 | ВК_В1 |  |  |  | ⌀20 | [7 empty] | 2626 | 2711 | 2.8 | 2626 | 2711 | 2626 | 2711 | [6 empty] | 0 | для многослойных труб с пресс-фитингами | Generic | Полиэтилен PE-X - Сшитый многослойный | 20 | 37126 | 0 | 20 | 0 | 14.4 | 0 | 0.00010417 | 0 |  | 0 | 0 | 0 | Сшитый многослойный | 2711 |  | 0 | 0 | [103 empty] | 0
3022065 | Пластик черный | OST_PipeFitting | Пластик черный | Жильё_10_VK | TRUE |  |  | 0.00012922 | 1.5708e-06 |  |  | Пластик черный | dbf52223-bacc-45cd-ab98-49ecab31dcd1-002e1cf1 | 71ec8b14-7fad-4eb4-9524-47d24d297ec0 | None |  | 0 | Рабочий набор 1 | [6 empty] | ADSK_Пресс-фитинг ПЭ_Тройник | [21 empty] | OST_PipeFitting | None | 445 | [106 empty] | Пластик черный | [46 empty] | 0 | 3RzI8Zkin5pQkOIUoh7y0W | [122 empty] | Domestic Cold Water | [22 empty] | ADSK_Пресс-фитинг ПЭ_Тройник | Пластик черный | Пластик черный | [18 empty] | Пластик черный | [20 empty] | 1 | [6 empty] | Category=[-2000700]; Color=2338280; Comments=""; Cost=0.000000000000000; Description=""; Design Option=[-1]; Edited by=""; Export to IFC As=""; Export to IFC=0; Glow=0; IFC Predefined Type=""; IfcGUID=1Zv83obP51SAWtfYRg9D9L; Keynote=""; Manufacturer=""; Mark=""; Model=""; Name=ADSK_Предупреждение; Shininess=64; Smoothness=50; Transparency=0; URL=""; Workset=10 | [15 empty] | Тройник напресовочный переходной 40x20x40 | [60 empty] | 2021 | 1.0.1 |  |  | None | [60 empty] | Category=[-2000700]; Color=3684408; Comments=""; Cost=0.000000000000000; Description=""; Design Option=[-1]; Edited by=""; Export to IFC As=""; Export to IFC=0; Glow=0; IFC Predefined Type=""; IfcGUID=32TXTRZJnCQxi6X$BRJiYe; Keynote=""; Manufacturer=""; Mark=""; Model=""; Name=Пластик черный; Shininess=64; Smoothness=50; Transparency=0; URL=""; Workset=10 | [29 empty] | 0.096 | [5 empty] | 40 | 20 | 59 | 57 | 40 | [7 empty] | 90 | [119 empty] | 28 |  |  | 50 | [38 empty] | 20 | 10 |  | 59 | [187 empty] | 0 | 0zT0iVGBf0cwpE$qANKHx$ | [143 empty] | 20 | [102 empty] | В1 13 | [11 empty] | 28 |  | 28 | 39 | [10 empty] | 37 |  | 40 | [106 empty] | 0 |  |  | Соединительные детали трубопроводов | ИС.ТС.2 | шт. |  | 1 | [45 empty] | Пластик черный |  |  | None | Новая конструкция | 2750 | Level : Жильё_10_VK | 2750 | [32 empty] | TRUE | В1 | ⌀40 мм-⌀40 мм-⌀20 мм | 0 | ВК_В1 | 40 | 20 | FALSE | ⌀40-⌀40-⌀20 | FALSE | 3bf616f9-6b98-4a21-80ff-da1120c8f6d6 |  | FALSE | [80 empty] | ПФ_Тройник |  | 0 | 0 | [122 empty] | 0 | 118 | TRUE | [19 empty] | 50 | 31 | 18 | 31
3022066 | ADSK_Полиэтилен сшитый | OST_PipeCurves | ADSK_Полиэтилен сшитый |  | TRUE |  |  |  | 0.15705 | 1249.7671 |  | ADSK_Полиэтилен сшитый | dbf52223-bacc-45cd-ab98-49ecab31dcd1-002e1cf2 | 71ec8b14-7fad-4eb4-9524-47d24d297ec0 | None |  | 0 | Рабочий набор 1 | [6 empty] | Pipe Types | [21 empty] | OST_PipeCurves | None | 74 | [53 empty] | Полиэтилен PE-X | [52 empty] | ADSK_Полиэтилен сшитый | [46 empty] | 0 | 3RzI8Zkin5pQkOIUoh7y0Z | 0.0015 | [121 empty] | Domestic Cold Water | [22 empty] | Pipe Types | ADSK_Полиэтилен сшитый | ADSK_Полиэтилен сшитый | [18 empty] | ADSK_Полиэтилен сшитый | [570 empty] | 0 | 32TXTRZJnCQxi6X$BRJljG | [17 empty] | Жильё_10_VK | [228 empty] | В1 13 | [136 empty] | Труба из сшитого полиэтилена | Трубы | ИС.ТС.1 | м | [50 empty] | None | Новая конструкция | [36 empty] | В1 | ⌀40 мм | 0 | ВК_В1 |  |  |  | ⌀40 | [6 empty] | Днар х Стенка | 2730 | 2770 | 5.5 | 2735.5 | 2735.5 | 2764.5 | 2764.5 | 2730 | 2770 | 2730 | 2770 | 2770 | 2730 | 0 | для многослойных труб с пресс-фитингами | Generic | Полиэтилен PE-X - Сшитый многослойный | 40 | 37235.5 | 0 | 40 | 0 | 29 | 0 | 5.1724e-05 | 0 | 0 | 0 | 0 | 0 | Сшитый многослойный | 2750 | 71 | 0 | 0 | 2750 | 2750 | 0 | [100 empty] | 0
3022067 | ADSK_Полиэтилен сшитый | OST_PipeCurves |  |  | TRUE |  |  |  | 0.15705 | 1249.7671 |  |  | dbf52223-bacc-45cd-ab98-49ecab31dcd1-002e1cf3 | 71ec8b14-7fad-4eb4-9524-47d24d297ec0 | None |  | 0 | Рабочий набор 1 | [6 empty] | Pipe Types | [77 empty] | Полиэтилен PE-X | [99 empty] | 0 | 3RzI8Zkin5pQkOIUoh7y0Z | 0.0015 | [121 empty] | Domestic Cold Water | [633 empty] | Жильё_10_VK | [228 empty] | В1 13 | [190 empty] | None | Новая конструкция | [36 empty] | В1 | ⌀40 мм | 0 | ВК_В1 |  |  |  | ⌀40 | [7 empty] | 2730 | 2770 | 5.5 | 2735.5 | 2735.5 | 2764.5 | 2764.5 | [6 empty] | 0 | для многослойных труб с пресс-фитингами | Generic | Полиэтилен PE-X - Сшитый многослойный | 40 | 37235.5 | 0 | 40 | 0 | 29 | 0 | 5.1724e-05 | 0 |  | 0 | 0 | 0 | Сшитый многослойный | 2750 |  | 0 | 0 |  |  | 0 | [100 empty] | 0
3022068 | Пластик черный | OST_PipeFitting |  | Жильё_10_VK | TRUE |  |  | 0.00012922 | 1.5708e-06 |  |  |  | dbf52223-bacc-45cd-ab98-49ecab31dcd1-002e1cf4 | 71ec8b14-7fad-4eb4-9524-47d24d297ec0 | None |  | 0 | Рабочий набор 1 | [6 empty] | ADSK_Пресс-фитинг ПЭ_Тройник | [177 empty] | 0 | 3RzI8Zkin5pQkOIUoh7y0W | [122 empty] | Domestic Cold Water | [64 empty] | 1 | [22 empty] | Тройник напресовочный переходной 40x20x40 | [64 empty] | None | [90 empty] | 0.096 | [5 empty] | 40 | 20 | 59 | 57 | 40 | [7 empty] | 90 | [119 empty] | 28 |  |  | 50 | [38 empty] | 20 | 10 |  | 59 | [332 empty] | 20 | [102 empty] | В1 13 | [11 empty] | 28 |  | 28 | 39 | [10 empty] | 37 |  | 40 | [162 empty] | None | Новая конструкция | 2750 | Level : Жильё_10_VK | 2750 | [33 empty] | В1 | ⌀40 мм-⌀40 мм-⌀20 мм | 0 | ВК_В1 | 40 | 20 | FALSE | ⌀40-⌀40-⌀20 | FALSE | 3bf616f9-6b98-4a21-80ff-da1120c8f6d6 |  | FALSE | [82 empty] | 0 | 0 | [123 empty] | 118 | TRUE | [19 empty] | 50 | 31 | 18 | 31
3022069 | Влж_Надвижная гильза для пресс-фитингов | OST_PipeFitting | Влж_Надвижная гильза для пресс-фитингов | Жильё_10_VK | [7 empty] | Влж_Надвижная гильза для пресс-фитингов | dbf52223-bacc-45cd-ab98-49ecab31dcd1-002e1cf5 | 71ec8b14-7fad-4eb4-9524-47d24d297ec0 | None |  | 0 | Рабочий набор 1 | [6 empty] | Влж_Надвижная гильза для пресс-фитингов | [21 empty] | OST_PipeFitting | None | 377 | [106 empty] | Влж_Надвижная гильза для пресс-фитингов | [46 empty] | 0 | 3RzI8Zkin5pQkOIUoh7y0a | [145 empty] | Влж_Надвижная гильза для пресс-фитингов | Влж_Надвижная гильза для пресс-фитингов | Влж_Надвижная гильза для пресс-фитингов | [18 empty] | Влж_Надвижная гильза для пресс-фитингов | [20 empty] | 1 | [22 empty] | Надвижная гильза для пресс-фитингов 40 | [60 empty] | 2021 | 1.0 |  |  | None | [90 empty] | 0.039 | [141 empty] | 40 | [228 empty] | 0 | 0zT0iVGBf0cwpE$qANKEUm | [381 empty] | 0 |  |  | Соединительные детали трубопроводов | ИС.ТС.2 | шт. |  | 1 | [48 empty] | None | Новая конструкция | 2750 | Level : Жильё_10_VK | 2750 | [35 empty] | 0 | [6 empty] | 3bf616f9-6b98-4a21-80ff-da1120c8f6d6 | [82 empty] | ПФ_Гильза |  | 0 | 0.1 | [122 empty] | 0.1
3022070 | Влж_Надвижная гильза для пресс-фитингов | OST_PipeFitting |  | Жильё_10_VK | TRUE | [7 empty] | dbf52223-bacc-45cd-ab98-49ecab31dcd1-002e1cf6 | 71ec8b14-7fad-4eb4-9524-47d24d297ec0 | None |  | 0 | Рабочий набор 1 | [6 empty] | Влж_Надвижная гильза для пресс-фитингов | [177 empty] | 0 | 3RzI8Zkin5pQkOIUoh7y0a | [187 empty] | 1 | [22 empty] | Надвижная гильза для пресс-фитингов 40 | [64 empty] | None | [90 empty] | 0.039 | [141 empty] | 40 | [667 empty] | None | Новая конструкция | 2750 | Level : Жильё_10_VK | 2750 | [35 empty] | 0 | [6 empty] | 3bf616f9-6b98-4a21-80ff-da1120c8f6d6 | [84 empty] | 0 | 0.1
3022071 | Влж_Надвижная гильза для пресс-фитингов | OST_PipeFitting | Влж_Надвижная гильза для пресс-фитингов | Жильё_10_VK | [7 empty] | Влж_Надвижная гильза для пресс-фитингов | dbf52223-bacc-45cd-ab98-49ecab31dcd1-002e1cf7 | 71ec8b14-7fad-4eb4-9524-47d24d297ec0 | None |  | 0 | Рабочий набор 1 | [6 empty] | Влж_Надвижная гильза для пресс-фитингов | [21 empty] | OST_PipeFitting | None | 377 | [106 empty] | Влж_Надвижная гильза для пресс-фитингов | [46 empty] | 0 | 3RzI8Zkin5pQkOIUoh7y0c | [145 empty] | Влж_Надвижная гильза для пресс-фитингов | Влж_Надвижная гильза для пресс-фитингов | Влж_Надвижная гильза для пресс-фитингов | [18 empty] | Влж_Надвижная гильза для пресс-фитингов | [20 empty] | 1 | [22 empty] | Надвижная гильза для пресс-фитингов 40 | [60 empty] | 2021 | 1.0 |  |  | None | [90 empty] | 0.039 | [141 empty] | 40 | [228 empty] | 0 | 0zT0iVGBf0cwpE$qANKEUm | [381 empty] | 0 |  |  | Соединительные детали трубопроводов | ИС.ТС.2 | шт. |  | 1 | [48 empty] | None | Новая конструкция | 71750 | Level : Жильё_10_VK | 71750 | [35 empty] | 0 | [6 empty] | 3bf616f9-6b98-4a21-80ff-da1120c8f6d6 | [82 empty] | ПФ_Гильза |  | 0 | 0.1 | [122 empty] | 0.1
3022072 | Влж_Надвижная гильза для пресс-фитингов | OST_PipeFitting |  | Жильё_10_VK | TRUE | [7 empty] | dbf52223-bacc-45cd-ab98-49ecab31dcd1-002e1cf8 | 71ec8b14-7fad-4eb4-9524-47d24d297ec0 | None |  | 0 | Рабочий набор 1 | [6 empty] | Влж_Надвижная гильза для пресс-фитингов | [177 empty] | 0 | 3RzI8Zkin5pQkOIUoh7y0c | [187 empty] | 1 | [22 empty] | Надвижная гильза для пресс-фитингов 40 | [64 empty] | None | [90 empty] | 0.039 | [141 empty] | 40 | [667 empty] | None | Новая конструкция | 71750 | Level : Жильё_10_VK | 71750 | [35 empty] | 0 | [6 empty] | 3bf616f9-6b98-4a21-80ff-da1120c8f6d6 | [84 empty] | 0 | 0.1
3022073 | Влж_Надвижная гильза для пресс-фитингов | OST_PipeFitting | Влж_Надвижная гильза для пресс-фитингов | Жильё_10_VK | [7 empty] | Влж_Надвижная гильза для пресс-фитингов | dbf52223-bacc-45cd-ab98-49ecab31dcd1-002e1cf9 | 71ec8b14-7fad-4eb4-9524-47d24d297ec0 | None |  | 0 | Рабочий набор 1 | [6 empty] | Влж_Надвижная гильза для пресс-фитингов | [21 empty] | OST_PipeFitting | None | 377 | [106 empty] | Влж_Надвижная гильза для пресс-фитингов | [46 empty] | 0 | 3RzI8Zkin5pQkOIUoh7y0e | [145 empty] | Влж_Надвижная гильза для пресс-фитингов | Влж_Надвижная гильза для пресс-фитингов | Влж_Надвижная гильза для пресс-фитингов | [18 empty] | Влж_Надвижная гильза для пресс-фитингов | [20 empty] | 1 | [22 empty] | Надвижная гильза для пресс-фитингов 20 | [60 empty] | 2021 | 1.0 |  |  | None | [90 empty] | 0.012 | [141 empty] | 20 | [228 empty] | 0 | 0zT0iVGBf0cwpE$qANKEUm | [381 empty] | 0 |  |  | Соединительные детали трубопроводов | ИС.ТС.2 | шт. |  | 1 | [48 empty] | None | Новая конструкция | 37248 | Level : Жильё_10_VK | 37248 | [35 empty] | 0 | [6 empty] | 3bf616f9-6b98-4a21-80ff-da1120c8f6d6 | [82 empty] | ПФ_Гильза |  | 0 | 0.1 | [122 empty] | 0.1
3022074 | Влж_Надвижная гильза для пресс-фитингов | OST_PipeFitting |  | Жильё_10_VK | TRUE | [7 empty] | dbf52223-bacc-45cd-ab98-49ecab31dcd1-002e1cfa | 71ec8b14-7fad-4eb4-9524-47d24d297ec0 | None |  | 0 | Рабочий набор 1 | [6 empty] | Влж_Надвижная гильза для пресс-фитингов | [177 empty] | 0 | 3RzI8Zkin5pQkOIUoh7y0e | [187 empty] | 1 | [22 empty] | Надвижная гильза для пресс-фитингов 20 | [64 empty] | None | [90 empty] | 0.012 | [141 empty] | 20 | [667 empty] | None | Новая конструкция | 37248 | Level : Жильё_10_VK | 37248 | [35 empty] | 0 | [6 empty] | 3bf616f9-6b98-4a21-80ff-da1120c8f6d6 | [84 empty] | 0 | 0.1
3022085 | Латунь | OST_PipeFitting | Латунь | Жильё_10_VK | TRUE |  |  | 3.2963e-05 | 1.5708e-06 |  |  | Латунь | dbf52223-bacc-45cd-ab98-49ecab31dcd1-002e1d05 | 71ec8b14-7fad-4eb4-9524-47d24d297ec0 | None |  | 0 | Рабочий набор 1 | [6 empty] | ADSK_Пресс-фитинг ПЭ_Угольник | [21 empty] | OST_PipeFitting | None | 376 | [106 empty] | Латунь | [46 empty] | 0 | 3RzI8Zkin5pQkOIUoh7y7K | [122 empty] | Domestic Cold Water | [22 empty] | ADSK_Пресс-фитинг ПЭ_Угольник | Латунь | Латунь | [18 empty] | Латунь | [20 empty] | 1 | [6 empty] | Category=[-2000700]; Color=2338280; Comments=""; Cost=0.000000000000000; Description=""; Design Option=[-1]; Edited by=""; Export to IFC As=""; Export to IFC=0; Glow=0; IFC Predefined Type=""; IfcGUID=1Zv83obP51SAWtfYRg9D9L; Keynote=""; Manufacturer=""; Mark=""; Model=""; Name=ADSK_Предупреждение; Shininess=64; Smoothness=50; Transparency=0; URL=""; Workset=10 | [15 empty] | Угольник напресовочный 20x90° | [60 empty] | 2021 | 1.0 |  |  | None | [67 empty] | Category=[-2000700]; Color=6076900; Comments=""; Cost=0.000000000000000; Description=""; Design Option=[-1]; Edited by=""; Export to IFC As=""; Export to IFC=0; Glow=0; IFC Predefined Type=""; IfcGUID=0zT0iVGBf0cwpE$qANKEts; Keynote=""; Manufacturer=""; Mark=""; Model=""; Name=Латунь; Shininess=64; Smoothness=50; Transparency=0; URL=""; Workset=10 | [22 empty] | 0.019 |  | 43 |  |  |  | 28 |  | 25 | [9 empty] | 90 | [123 empty] | 20 | [228 empty] | 0 | 0zT0iVGBf0cwpE$qANKEVb | [130 empty] | 10 | [115 empty] | В1 13 | [11 empty] | 24 | [114 empty] | 28 | [7 empty] | 0 |  |  | Соединительные детали трубопроводов | ИС.ТС.2 | шт. |  | 1 | [45 empty] | Латунь |  |  | None | Новая конструкция | 2600 | Level : Жильё_10_VK | 2600 | [32 empty] | TRUE | В1 | ⌀20 мм-⌀20 мм | 0 | ВК_В1 | 20 | 20 | FALSE | ⌀20-⌀20 | FALSE | 3bf616f9-6b98-4a21-80ff-da1120c8f6d6 |  | FALSE | [42 empty] | 26 |  |  | -90 | [34 empty] | ПФ_Угольник |  | 0 | 0 | [122 empty] | 0 | 64.5 | TRUE | 90
3022086 | Латунь | OST_PipeFitting |  | Жильё_10_VK | TRUE |  |  | 3.2963e-05 | 1.5708e-06 |  |  |  | dbf52223-bacc-45cd-ab98-49ecab31dcd1-002e1d06 | 71ec8b14-7fad-4eb4-9524-47d24d297ec0 | None |  | 0 | Рабочий набор 1 | [6 empty] | ADSK_Пресс-фитинг ПЭ_Угольник | [177 empty] | 0 | 3RzI8Zkin5pQkOIUoh7y7K | [122 empty] | Domestic Cold Water | [64 empty] | 1 | [22 empty] | Угольник напресовочный 20x90° | [64 empty] | None | [90 empty] | 0.019 |  | 43 |  |  |  | 28 |  | 25 | [9 empty] | 90 | [123 empty] | 20 | [360 empty] | 10 | [115 empty] | В1 13 | [11 empty] | 24 | [114 empty] | 28 | [63 empty] | None | Новая конструкция | 2600 | Level : Жильё_10_VK | 2600 | [33 empty] | В1 | ⌀20 мм-⌀20 мм | 0 | ВК_В1 | 20 | 20 | FALSE | ⌀20-⌀20 | FALSE | 3bf616f9-6b98-4a21-80ff-da1120c8f6d6 |  | FALSE | [42 empty] | 26 |  |  | -90 | [36 empty] | 0 | 0 | [123 empty] | 64.5 | TRUE | 90
3022087 | Влж_Надвижная гильза для пресс-фитингов | OST_PipeFitting | Влж_Надвижная гильза для пресс-фитингов | Жильё_10_VK | [7 empty] | Влж_Надвижная гильза для пресс-фитингов | dbf52223-bacc-45cd-ab98-49ecab31dcd1-002e1d07 | 71ec8b14-7fad-4eb4-9524-47d24d297ec0 | None |  | 0 | Рабочий набор 1 | [6 empty] | Влж_Надвижная гильза для пресс-фитингов | [21 empty] | OST_PipeFitting | None | 377 | [106 empty] | Влж_Надвижная гильза для пресс-фитингов | [46 empty] | 0 | 3RzI8Zkin5pQkOIUoh7y7M | [145 empty] | Влж_Надвижная гильза для пресс-фитингов | Влж_Надвижная гильза для пресс-фитингов | Влж_Надвижная гильза для пресс-фитингов | [18 empty] | Влж_Надвижная гильза для пресс-фитингов | [20 empty] | 1 | [22 empty] | Надвижная гильза для пресс-фитингов 20 | [60 empty] | 2021 | 1.0 |  |  | None | [90 empty] | 0.012 | [141 empty] | 20 | [228 empty] | 0 | 0zT0iVGBf0cwpE$qANKEUm | [381 empty] | 0 |  |  | Соединительные детали трубопроводов | ИС.ТС.2 | шт. |  | 1 | [48 empty] | None | Новая конструкция | 2600 | Level : Жильё_10_VK | 2600 | [35 empty] | 0 | [6 empty] | 3bf616f9-6b98-4a21-80ff-da1120c8f6d6 | [82 empty] | ПФ_Гильза |  | 0 | 0.1 | [122 empty] | 0.1
3022088 | Влж_Надвижная гильза для пресс-фитингов | OST_PipeFitting |  | Жильё_10_VK | TRUE | [7 empty] | dbf52223-bacc-45cd-ab98-49ecab31dcd1-002e1d08 | 71ec8b14-7fad-4eb4-9524-47d24d297ec0 | None |  | 0 | Рабочий набор 1 | [6 empty] | Влж_Надвижная гильза для пресс-фитингов | [177 empty] | 0 | 3RzI8Zkin5pQkOIUoh7y7M | [187 empty] | 1 | [22 empty] | Надвижная гильза для пресс-фитингов 20 | [64 empty] | None | [90 empty] | 0.012 | [141 empty] | 20 | [667 empty] | None | Новая конструкция | 2600 | Level : Жильё_10_VK | 2600 | [35 empty] | 0 | [6 empty] | 3bf616f9-6b98-4a21-80ff-da1120c8f6d6 | [84 empty] | 0 | 0.1
3022089 | Влж_Надвижная гильза для пресс-фитингов | OST_PipeFitting | Влж_Надвижная гильза для пресс-фитингов | Жильё_10_VK | [7 empty] | Влж_Надвижная гильза для пресс-фитингов | dbf52223-bacc-45cd-ab98-49ecab31dcd1-002e1d09 | 71ec8b14-7fad-4eb4-9524-47d24d297ec0 | None |  | 0 | Рабочий набор 1 | [6 empty] | Влж_Надвижная гильза для пресс-фитингов | [21 empty] | OST_PipeFitting | None | 377 | [106 empty] | Влж_Надвижная гильза для пресс-фитингов | [46 empty] | 0 | 3RzI8Zkin5pQkOIUoh7y7O | [145 empty] | Влж_Надвижная гильза для пресс-фитингов | Влж_Надвижная гильза для пресс-фитингов | Влж_Надвижная гильза для пресс-фитингов | [18 empty] | Влж_Надвижная гильза для пресс-фитингов | [20 empty] | 1 | [22 empty] | Надвижная гильза для пресс-фитингов 20 | [60 empty] | 2021 | 1.0 |  |  | None | [90 empty] | 0.012 | [141 empty] | 20 | [228 empty] | 0 | 0zT0iVGBf0cwpE$qANKEUm | [381 empty] | 0 |  |  | Соединительные детали трубопроводов | ИС.ТС.2 | шт. |  | 1 | [48 empty] | None | Новая конструкция | 71600 | Level : Жильё_10_VK | 71600 | [35 empty] | 0 | [6 empty] | 3bf616f9-6b98-4a21-80ff-da1120c8f6d6 | [82 empty] | ПФ_Гильза |  | 0 | 0.1 | [122 empty] | 0.1
3022090 | Влж_Надвижная гильза для пресс-фитингов | OST_PipeFitting |  | Жильё_10_VK | TRUE | [7 empty] | dbf52223-bacc-45cd-ab98-49ecab31dcd1-002e1d0a | 71ec8b14-7fad-4eb4-9524-47d24d297ec0 | None |  | 0 | Рабочий набор 1 | [6 empty] | Влж_Надвижная гильза для пресс-фитингов | [177 empty] | 0 | 3RzI8Zkin5pQkOIUoh7y7O | [187 empty] | 1 | [22 empty] | Надвижная гильза для пресс-фитингов 20 | [64 empty] | None | [90 empty] | 0.012 | [141 empty] | 20 | [667 empty] | None | Новая конструкция | 71600 | Level : Жильё_10_VK | 71600 | [35 empty] | 0 | [6 empty] | 3bf616f9-6b98-4a21-80ff-da1120c8f6d6 | [84 empty] | 0 | 0.1
3022121 | ADSK_Полиэтилен сшитый | OST_PipeCurves | ADSK_Полиэтилен сшитый |  | TRUE |  |  |  | 0.0079987 | 127.3033 |  | ADSK_Полиэтилен сшитый | dbf52223-bacc-45cd-ab98-49ecab31dcd1-002e1d29 | 71ec8b14-7fad-4eb4-9524-47d24d297ec0 | None |  | 0 | Рабочий набор 1 | [6 empty] | Pipe Types | [21 empty] | OST_PipeCurves | None | 74 | [53 empty] | Полиэтилен PE-X | [52 empty] | ADSK_Полиэтилен сшитый | [46 empty] | 0 | 3RzI8Zkin5pQkOIUoh7y7u | 0.0015 | [121 empty] | Domestic Cold Water | [22 empty] | Pipe Types | ADSK_Полиэтилен сшитый | ADSK_Полиэтилен сшитый | [18 empty] | ADSK_Полиэтилен сшитый | [570 empty] | 0 | 32TXTRZJnCQxi6X$BRJljG | [17 empty] | Жильё_10_VK | [228 empty] | В1 13 | [136 empty] | Труба из сшитого полиэтилена | Трубы | ИС.ТС.1 | м | [50 empty] | None | Новая конструкция | [36 empty] | В1 | ⌀20 мм | 0 | ВК_В1 |  |  |  | ⌀20 | [6 empty] | Днар х Стенка | 2590 | 2610 | 2.8 | 2592.8 | 2592.8 | 2607.2 | 2607.2 | 2590 | 2610 | 2590 | 2610 | 2610 | 2590 | 0 | для многослойных труб с пресс-фитингами | Generic | Полиэтилен PE-X - Сшитый многослойный | 20 | 37092.8 | 0 | 20 | 0 | 14.4 | 0 | 0.00010417 | 0 | 0 | 0 | 0 | 0 | Сшитый многослойный | 2600 | 77 | 0 | 0 | 2600 | 2600 | 0 | [100 empty] | 0
3022122 | ADSK_Полиэтилен сшитый | OST_PipeCurves |  |  | TRUE |  |  |  | 0.0079987 | 127.3033 |  |  | dbf52223-bacc-45cd-ab98-49ecab31dcd1-002e1d2a | 71ec8b14-7fad-4eb4-9524-47d24d297ec0 | None |  | 0 | Рабочий набор 1 | [6 empty] | Pipe Types | [77 empty] | Полиэтилен PE-X | [99 empty] | 0 | 3RzI8Zkin5pQkOIUoh7y7u | 0.0015 | [121 empty] | Domestic Cold Water | [633 empty] | Жильё_10_VK | [228 empty] | В1 13 | [190 empty] | None | Новая конструкция | [36 empty] | В1 | ⌀20 мм | 0 | ВК_В1 |  |  |  | ⌀20 | [7 empty] | 2590 | 2610 | 2.8 | 2592.8 | 2592.8 | 2607.2 | 2607.2 | [6 empty] | 0 | для многослойных труб с пресс-фитингами | Generic | Полиэтилен PE-X - Сшитый многослойный | 20 | 37092.8 | 0 | 20 | 0 | 14.4 | 0 | 0.00010417 | 0 |  | 0 | 0 | 0 | Сшитый многослойный | 2600 |  | 0 | 0 |  |  | 0 | [100 empty] | 0
3022123 | ADSK_Полиэтилен сшитый | OST_PipeCurves | ADSK_Полиэтилен сшитый |  | TRUE |  |  |  | 0.0027018 | 43 |  | ADSK_Полиэтилен сшитый | dbf52223-bacc-45cd-ab98-49ecab31dcd1-002e1d2b | 71ec8b14-7fad-4eb4-9524-47d24d297ec0 | None |  | 0 | Рабочий набор 1 | [6 empty] | Pipe Types | [21 empty] | OST_PipeCurves | None | 74 | [53 empty] | Полиэтилен PE-X | [52 empty] | ADSK_Полиэтилен сшитый | [46 empty] | 0 | 3RzI8Zkin5pQkOIUoh7y7w | 0.0015 | [121 empty] | Domestic Cold Water | [22 empty] | Pipe Types | ADSK_Полиэтилен сшитый | ADSK_Полиэтилен сшитый | [18 empty] | ADSK_Полиэтилен сшитый | [570 empty] | 0 | 32TXTRZJnCQxi6X$BRJljG | [17 empty] | Жильё_10_VK | [228 empty] | В1 13 | [136 empty] | Труба из сшитого полиэтилена | Трубы | ИС.ТС.1 | м | [50 empty] | None | Новая конструкция | [36 empty] | В1 | ⌀20 мм | 0 | ВК_В1 |  |  |  | ⌀20 | [6 empty] | Днар х Стенка | 2590 | 2610 | 2.8 | 2592.8 | 2592.8 | 2607.2 | 2607.2 | 2590 | 2610 | 2590 | 2610 | 2610 | 2590 | 0 | для многослойных труб с пресс-фитингами | Generic | Полиэтилен PE-X - Сшитый многослойный | 20 | 37092.8 | 0 | 20 | 0 | 14.4 | 0 | 0.00010417 | 0 | 0 | 0 | 0 | 0 | Сшитый многослойный | 2600 | 78 | 0 | 0 | 2600 | 2600 | 0 | [100 empty] | 0
3022124 | ADSK_Полиэтилен сшитый | OST_PipeCurves |  |  | TRUE |  |  |  | 0.0027018 | 43 |  |  | dbf52223-bacc-45cd-ab98-49ecab31dcd1-002e1d2c | 71ec8b14-7fad-4eb4-9524-47d24d297ec0 | None |  | 0 | Рабочий набор 1 | [6 empty] | Pipe Types | [77 empty] | Полиэтилен PE-X | [99 empty] | 0 | 3RzI8Zkin5pQkOIUoh7y7w | 0.0015 | [121 empty] | Domestic Cold Water | [633 empty] | Жильё_10_VK | [228 empty] | В1 13 | [190 empty] | None | Новая конструкция | [36 empty] | В1 | ⌀20 мм | 0 | ВК_В1 |  |  |  | ⌀20 | [7 empty] | 2590 | 2610 | 2.8 | 2592.8 | 2592.8 | 2607.2 | 2607.2 | [6 empty] | 0 | для многослойных труб с пресс-фитингами | Generic | Полиэтилен PE-X - Сшитый многослойный | 20 | 37092.8 | 0 | 20 | 0 | 14.4 | 0 | 0.00010417 | 0 |  | 0 | 0 | 0 | Сшитый многослойный | 2600 |  | 0 | 0 |  |  | 0 | [100 empty] | 0
3022125 | Пластик черный | OST_PipeFitting | Пластик черный | Жильё_10_VK | TRUE |  |  | 3.6489e-05 | 1.5708e-06 |  |  | Пластик черный | dbf52223-bacc-45cd-ab98-49ecab31dcd1-002e1d2d | 71ec8b14-7fad-4eb4-9524-47d24d297ec0 | None |  | 0 | Рабочий набор 1 | [6 empty] | ADSK_Пресс-фитинг ПЭ_Тройник | [21 empty] | OST_PipeFitting | None | 445 | [106 empty] | Пластик черный | [46 empty] | 0 | 3RzI8Zkin5pQkOIUoh7y7y | [122 empty] | Domestic Cold Water | [22 empty] | ADSK_Пресс-фитинг ПЭ_Тройник | Пластик черный | Пластик черный | [18 empty] | Пластик черный | [20 empty] | 1 | [6 empty] | Category=[-2000700]; Color=2338280; Comments=""; Cost=0.000000000000000; Description=""; Design Option=[-1]; Edited by=""; Export to IFC As=""; Export to IFC=0; Glow=0; IFC Predefined Type=""; IfcGUID=1Zv83obP51SAWtfYRg9D9L; Keynote=""; Manufacturer=""; Mark=""; Model=""; Name=ADSK_Предупреждение; Shininess=64; Smoothness=50; Transparency=0; URL=""; Workset=10 | [15 empty] | Тройник напресовочный равнопроходной 20 | [60 empty] | 2021 | 1.0.1 |  |  | None | [60 empty] | Category=[-2000700]; Color=3684408; Comments=""; Cost=0.000000000000000; Description=""; Design Option=[-1]; Edited by=""; Export to IFC As=""; Export to IFC=0; Glow=0; IFC Predefined Type=""; IfcGUID=32TXTRZJnCQxi6X$BRJiYe; Keynote=""; Manufacturer=""; Mark=""; Model=""; Name=Пластик черный; Shininess=64; Smoothness=50; Transparency=0; URL=""; Workset=10 | [29 empty] | 0.025 | [5 empty] | 20 | 20 | 39 | 43 | 20 | [7 empty] | 90 | [119 empty] | 28 |  |  | 28 | [38 empty] | 10 | 10 |  | 39 | [187 empty] | 0 | 0zT0iVGBf0cwpE$qANKHx$ | [143 empty] | 10 | [102 empty] | В1 13 | [11 empty] | 21 |  | 21 | 26 | [10 empty] | 24 |  | 20 | [106 empty] | 0 |  |  | Соединительные детали трубопроводов | ИС.ТС.2 | шт. |  | 1 | [45 empty] | Пластик черный |  |  | None | Новая конструкция | 2600 | Level : Жильё_10_VK | 2600 | [32 empty] | TRUE | В1 | ⌀20 мм-⌀20 мм-⌀20 мм | 0 | ВК_В1 | 20 | 20 | FALSE | ⌀20-⌀20-⌀20 | FALSE | 3bf616f9-6b98-4a21-80ff-da1120c8f6d6 |  | FALSE | [80 empty] | ПФ_Тройник |  | 0 | 0 | [122 empty] | 0 | 78 | TRUE | [19 empty] | 28 | 18 | 17 | 18
3022126 | ADSK_Полиэтилен сшитый | OST_PipeCurves | ADSK_Полиэтилен сшитый |  | TRUE |  |  |  | 0.024077 | 383.1967 |  | ADSK_Полиэтилен сшитый | dbf52223-bacc-45cd-ab98-49ecab31dcd1-002e1d2e | 71ec8b14-7fad-4eb4-9524-47d24d297ec0 | None |  | 0 | Рабочий набор 1 | [6 empty] | Pipe Types | [21 empty] | OST_PipeCurves | None | 74 | [53 empty] | Полиэтилен PE-X | [52 empty] | ADSK_Полиэтилен сшитый | [46 empty] | 0 | 3RzI8Zkin5pQkOIUoh7y7$ | 0.0015 | [121 empty] | Domestic Cold Water | [22 empty] | Pipe Types | ADSK_Полиэтилен сшитый | ADSK_Полиэтилен сшитый | [18 empty] | ADSK_Полиэтилен сшитый | [570 empty] | 0 | 32TXTRZJnCQxi6X$BRJljG | [17 empty] | Жильё_10_VK | [228 empty] | В1 13 | [136 empty] | Труба из сшитого полиэтилена | Трубы | ИС.ТС.1 | м | [50 empty] | None | Новая конструкция | [36 empty] | В1 | ⌀20 мм | 0 | ВК_В1 |  |  |  | ⌀20 | [6 empty] | Днар х Стенка | 2590 | 2610 | 2.8 | 2592.8 | 2592.8 | 2607.2 | 2607.2 | 2590 | 2610 | 2590 | 2610 | 2610 | 2590 | 0 | для многослойных труб с пресс-фитингами | Generic | Полиэтилен PE-X - Сшитый многослойный | 20 | 37092.8 | 0 | 20 | 0 | 14.4 | 0 | 0.00010417 | 0 | 0 | 0 | 0 | 0 | Сшитый многослойный | 2600 | 76 | 0 | 0 | 2600 | 2600 | 0 | [100 empty] | 0
3022127 | ADSK_Полиэтилен сшитый | OST_PipeCurves |  |  | TRUE |  |  |  | 0.024077 | 383.1967 |  |  | dbf52223-bacc-45cd-ab98-49ecab31dcd1-002e1d2f | 71ec8b14-7fad-4eb4-9524-47d24d297ec0 | None |  | 0 | Рабочий набор 1 | [6 empty] | Pipe Types | [77 empty] | Полиэтилен PE-X | [99 empty] | 0 | 3RzI8Zkin5pQkOIUoh7y7$ | 0.0015 | [121 empty] | Domestic Cold Water | [633 empty] | Жильё_10_VK | [228 empty] | В1 13 | [190 empty] | None | Новая конструкция | [36 empty] | В1 | ⌀20 мм | 0 | ВК_В1 |  |  |  | ⌀20 | [7 empty] | 2590 | 2610 | 2.8 | 2592.8 | 2592.8 | 2607.2 | 2607.2 | [6 empty] | 0 | для многослойных труб с пресс-фитингами | Generic | Полиэтилен PE-X - Сшитый многослойный | 20 | 37092.8 | 0 | 20 | 0 | 14.4 | 0 | 0.00010417 | 0 |  | 0 | 0 | 0 | Сшитый многослойный | 2600 |  | 0 | 0 |  |  | 0 | [100 empty] | 0
3022128 | Пластик черный | OST_PipeFitting |  | Жильё_10_VK | TRUE |  |  | 3.6489e-05 | 1.5708e-06 |  |  |  | dbf52223-bacc-45cd-ab98-49ecab31dcd1-002e1d30 | 71ec8b14-7fad-4eb4-9524-47d24d297ec0 | None |  | 0 | Рабочий набор 1 | [6 empty] | ADSK_Пресс-фитинг ПЭ_Тройник | [177 empty] | 0 | 3RzI8Zkin5pQkOIUoh7y7y | [122 empty] | Domestic Cold Water | [64 empty] | 1 | [22 empty] | Тройник напресовочный равнопроходной 20 | [64 empty] | None | [90 empty] | 0.025 | [5 empty] | 20 | 20 | 39 | 43 | 20 | [7 empty] | 90 | [119 empty] | 28 |  |  | 28 | [38 empty] | 10 | 10 |  | 39 | [332 empty] | 10 | [102 empty] | В1 13 | [11 empty] | 21 |  | 21 | 26 | [10 empty] | 24 |  | 20 | [162 empty] | None | Новая конструкция | 2600 | Level : Жильё_10_VK | 2600 | [33 empty] | В1 | ⌀20 мм-⌀20 мм-⌀20 мм | 0 | ВК_В1 | 20 | 20 | FALSE | ⌀20-⌀20-⌀20 | FALSE | 3bf616f9-6b98-4a21-80ff-da1120c8f6d6 |  | FALSE | [82 empty] | 0 | 0 | [123 empty] | 78 | TRUE | [19 empty] | 28 | 18 | 17 | 18
3022129 | Влж_Надвижная гильза для пресс-фитингов | OST_PipeFitting | Влж_Надвижная гильза для пресс-фитингов | Жильё_10_VK | [7 empty] | Влж_Надвижная гильза для пресс-фитингов | dbf52223-bacc-45cd-ab98-49ecab31dcd1-002e1d31 | 71ec8b14-7fad-4eb4-9524-47d24d297ec0 | None |  | 0 | Рабочий набор 1 | [6 empty] | Влж_Надвижная гильза для пресс-фитингов | [21 empty] | OST_PipeFitting | None | 377 | [106 empty] | Влж_Надвижная гильза для пресс-фитингов | [46 empty] | 0 | 3RzI8Zkin5pQkOIUoh7y7W | [145 empty] | Влж_Надвижная гильза для пресс-фитингов | Влж_Надвижная гильза для пресс-фитингов | Влж_Надвижная гильза для пресс-фитингов | [18 empty] | Влж_Надвижная гильза для пресс-фитингов | [20 empty] | 1 | [22 empty] | Надвижная гильза для пресс-фитингов 20 | [60 empty] | 2021 | 1.0 |  |  | None | [90 empty] | 0.012 | [141 empty] | 20 | [228 empty] | 0 | 0zT0iVGBf0cwpE$qANKEUm | [381 empty] | 0 |  |  | Соединительные детали трубопроводов | ИС.ТС.2 | шт. |  | 1 | [48 empty] | None | Новая конструкция | 2600 | Level : Жильё_10_VK | 2600 | [35 empty] | 0 | [6 empty] | 3bf616f9-6b98-4a21-80ff-da1120c8f6d6 | [82 empty] | ПФ_Гильза |  | 0 | 0.1 | [122 empty] | 0.1
3022130 | Влж_Надвижная гильза для пресс-фитингов | OST_PipeFitting |  | Жильё_10_VK | TRUE | [7 empty] | dbf52223-bacc-45cd-ab98-49ecab31dcd1-002e1d32 | 71ec8b14-7fad-4eb4-9524-47d24d297ec0 | None |  | 0 | Рабочий набор 1 | [6 empty] | Влж_Надвижная гильза для пресс-фитингов | [177 empty] | 0 | 3RzI8Zkin5pQkOIUoh7y7W | [187 empty] | 1 | [22 empty] | Надвижная гильза для пресс-фитингов 20 | [64 empty] | None | [90 empty] | 0.012 | [141 empty] | 20 | [667 empty] | None | Новая конструкция | 2600 | Level : Жильё_10_VK | 2600 | [35 empty] | 0 | [6 empty] | 3bf616f9-6b98-4a21-80ff-da1120c8f6d6 | [84 empty] | 0 | 0.1
3022131 | Влж_Надвижная гильза для пресс-фитингов | OST_PipeFitting | Влж_Надвижная гильза для пресс-фитингов | Жильё_10_VK | [7 empty] | Влж_Надвижная гильза для пресс-фитингов | dbf52223-bacc-45cd-ab98-49ecab31dcd1-002e1d33 | 71ec8b14-7fad-4eb4-9524-47d24d297ec0 | None |  | 0 | Рабочий набор 1 | [6 empty] | Влж_Надвижная гильза для пресс-фитингов | [21 empty] | OST_PipeFitting | None | 377 | [106 empty] | Влж_Надвижная гильза для пресс-фитингов | [46 empty] | 0 | 3RzI8Zkin5pQkOIUoh7y7Y | [145 empty] | Влж_Надвижная гильза для пресс-фитингов | Влж_Надвижная гильза для пресс-фитингов | Влж_Надвижная гильза для пресс-фитингов | [18 empty] | Влж_Надвижная гильза для пресс-фитингов | [20 empty] | 1 | [22 empty] | Надвижная гильза для пресс-фитингов 20 | [60 empty] | 2021 | 1.0 |  |  | None | [90 empty] | 0.012 | [141 empty] | 20 | [228 empty] | 0 | 0zT0iVGBf0cwpE$qANKEUm | [381 empty] | 0 |  |  | Соединительные детали трубопроводов | ИС.ТС.2 | шт. |  | 1 | [48 empty] | None | Новая конструкция | 2600 | Level : Жильё_10_VK | 2600 | [35 empty] | 0 | [6 empty] | 3bf616f9-6b98-4a21-80ff-da1120c8f6d6 | [82 empty] | ПФ_Гильза |  | 0 | 0.1 | [122 empty] | 0.1
3022132 | Влж_Надвижная гильза для пресс-фитингов | OST_PipeFitting |  | Жильё_10_VK | TRUE | [7 empty] | dbf52223-bacc-45cd-ab98-49ecab31dcd1-002e1d34 | 71ec8b14-7fad-4eb4-9524-47d24d297ec0 | None |  | 0 | Рабочий набор 1 | [6 empty] | Влж_Надвижная гильза для пресс-фитингов | [177 empty] | 0 | 3RzI8Zkin5pQkOIUoh7y7Y | [187 empty] | 1 | [22 empty] | Надвижная гильза для пресс-фитингов 20 | [64 empty] | None | [90 empty] | 0.012 | [141 empty] | 20 | [667 empty] | None | Новая конструкция | 2600 | Level : Жильё_10_VK | 2600 | [35 empty] | 0 | [6 empty] | 3bf616f9-6b98-4a21-80ff-da1120c8f6d6 | [84 empty] | 0 | 0.1
3022133 | Влж_Надвижная гильза для пресс-фитингов | OST_PipeFitting | Влж_Надвижная гильза для пресс-фитингов | Жильё_10_VK | [7 empty] | Влж_Надвижная гильза для пресс-фитингов | dbf52223-bacc-45cd-ab98-49ecab31dcd1-002e1d35 | 71ec8b14-7fad-4eb4-9524-47d24d297ec0 | None |  | 0 | Рабочий набор 1 | [6 empty] | Влж_Надвижная гильза для пресс-фитингов | [21 empty] | OST_PipeFitting | None | 377 | [106 empty] | Влж_Надвижная гильза для пресс-фитингов | [46 empty] | 0 | 3RzI8Zkin5pQkOIUoh7y7a | [145 empty] | Влж_Надвижная гильза для пресс-фитингов | Влж_Надвижная гильза для пресс-фитингов | Влж_Надвижная гильза для пресс-фитингов | [18 empty] | Влж_Надвижная гильза для пресс-фитингов | [20 empty] | 1 | [22 empty] | Надвижная гильза для пресс-фитингов 20 | [60 empty] | 2021 | 1.0 |  |  | None | [90 empty] | 0.012 | [141 empty] | 20 | [228 empty] | 0 | 0zT0iVGBf0cwpE$qANKEUm | [381 empty] | 0 |  |  | Соединительные детали трубопроводов | ИС.ТС.2 | шт. |  | 1 | [48 empty] | None | Новая конструкция | 2600 | Level : Жильё_10_VK | 2600 | [35 empty] | 0 | [6 empty] | 3bf616f9-6b98-4a21-80ff-da1120c8f6d6 | [82 empty] | ПФ_Гильза |  | 0 | 0.1 | [122 empty] | 0.1
3022134 | Влж_Надвижная гильза для пресс-фитингов | OST_PipeFitting |  | Жильё_10_VK | TRUE | [7 empty] | dbf52223-bacc-45cd-ab98-49ecab31dcd1-002e1d36 | 71ec8b14-7fad-4eb4-9524-47d24d297ec0 | None |  | 0 | Рабочий набор 1 | [6 empty] | Влж_Надвижная гильза для пресс-фитингов | [177 empty] | 0 | 3RzI8Zkin5pQkOIUoh7y7a | [187 empty] | 1 | [22 empty] | Надвижная гильза для пресс-фитингов 20 | [64 empty] | None | [90 empty] | 0.012 | [141 empty] | 20 | [667 empty] | None | Новая конструкция | 2600 | Level : Жильё_10_VK | 2600 | [35 empty] | 0 | [6 empty] | 3bf616f9-6b98-4a21-80ff-da1120c8f6d6 | [84 empty] | 0 | 0.1
3022135 | 11Б27П1 | OST_PipeAccessory | 11Б27П1 | Жильё_10_VK | TRUE |  |  | 3.9112e-05 | 0.0093766 |  |  | 11Б27П1 | dbf52223-bacc-45cd-ab98-49ecab31dcd1-002e1d37 | 71ec8b14-7fad-4eb4-9524-47d24d297ec0 | None |  | 0 | Рабочий набор 1 | [6 empty] | MIP_КранШаровой_ВР-ВР_Бабочка | [21 empty] | OST_PipeAccessory | None | 7853 | [106 empty] | 11Б27П1 | [46 empty] | 0 | 3RzI8Zkin5pQkOIUoh7y7c | [119 empty] | шт. |  | 11Б27П1 | Domestic Cold Water | [22 empty] | MIP_КранШаровой_ВР-ВР_Бабочка | 11Б27П1 | 11Б27П1 | [18 empty] | 11Б27П1 | [20 empty] | 1 | 0,17 | [21 empty] | Кран шаровой полнопроходной резьбовой латунный, рукоятка "бабочка", ВР-ВР, PN16, DN20 | [64 empty] | None | [91 empty] | Кран шаровой | [16 empty] | 0 | [24 empty] | 20 | [327 empty] | 0 | 1BNcWGxJL0iPiyv2zgTSoY | [246 empty] | В1 13 | [134 empty] | 0 |  |  | Арматура трубопроводов | ИС.ТС.3 | [48 empty] | MIP_Латунь |  |  | None | Новая конструкция | 2600 | Level : Жильё_10_VK | 2600 | 2404 | [9 empty] | Оборудование_Запорно-регулирующая арматура | [22 empty] | В1 | ⌀20 мм-⌀20 мм | 0 | ВК_В1 | 20 | 20 | FALSE | ⌀20-⌀20 |  | 3bf616f9-6b98-4a21-80ff-da1120c8f6d6 | [123 empty] | 03.30_00.00 | Category=[-2000700]; Color=3840714; Comments=""; Cost=0.000000000000000; Description=""; Design Option=[-1]; Edited by=""; Export to IFC As=""; Export to IFC=0; Glow=0; IFC Predefined Type=""; IfcGUID=1BNcWGxJL0iPiyv2zgTRIU; Keynote=""; Manufacturer=""; Mark=""; Model=""; Name=MIP_Латунь; Shininess=64; Smoothness=50; Transparency=0; URL=""; Workset=10 |  |  | Category=[-2000700]; Color=255; Comments=""; Cost=0.000000000000000; Description=""; Design Option=[-1]; Edited by=""; Export to IFC As=""; Export to IFC=0; Glow=0; IFC Predefined Type=""; IfcGUID=1BNcWGxJL0iPiyv2zgTRIJ; Keynote=""; Manufacturer=""; Mark=""; Model=""; Name=MIP_Условный_Красный; Shininess=64; Smoothness=50; Transparency=0; URL=""; Workset=10 | [5 empty] | 55 |  |  |  |  | 27 | 12 | 31 | 20 | [92 empty] | Латунь | MIP_КранШаровой_ВР-ВР_Бабочка_11Б27П1 | 610 | IfcValve | TRUE | Нет | Нет
3022136 | ADSK_Полиэтилен сшитый | OST_PipeCurves | ADSK_Полиэтилен сшитый |  | TRUE |  |  |  | 0.040998 | 652.5 |  | ADSK_Полиэтилен сшитый | dbf52223-bacc-45cd-ab98-49ecab31dcd1-002e1d38 | 71ec8b14-7fad-4eb4-9524-47d24d297ec0 | None |  | 0 | Рабочий набор 1 | [6 empty] | Pipe Types | [21 empty] | OST_PipeCurves | None | 74 | [53 empty] | Полиэтилен PE-X | [52 empty] | ADSK_Полиэтилен сшитый | [46 empty] | 0 | 3RzI8Zkin5pQkOIUoh7y7f | 0.0015 | [121 empty] | Domestic Hot Water | [22 empty] | Pipe Types | ADSK_Полиэтилен сшитый | ADSK_Полиэтилен сшитый | [18 empty] | ADSK_Полиэтилен сшитый | [570 empty] | 0 | 32TXTRZJnCQxi6X$BRJljG | [17 empty] | Жильё_10_VK | [228 empty] | Т3 5 | [136 empty] | Труба из сшитого полиэтилена | Трубы | ИС.ТС.1 | м | [50 empty] | None | Новая конструкция | [36 empty] | Т3 | ⌀20 мм | 0 | ВК_Т3 |  |  |  | ⌀20 | [6 empty] | Днар х Стенка | 2590 | 2610 | 2.8 | 2592.8 | 2592.8 | 2607.2 | 2607.2 | 2590 | 2610 | 2590 | 2610 | 2610 | 2590 | 0 | для многослойных труб с пресс-фитингами | Generic | Полиэтилен PE-X - Сшитый многослойный | 20 | 37092.8 | 0 | 20 | 0 | 14.4 | 0 | 0.00010417 | 0 | 0 | 0 | 0 | 0 | Сшитый многослойный | 2600 | 58 | 0 | 0 | 2600 | 2600 | 8.2978e-14 | [100 empty] | 0
3022137 | ADSK_Полиэтилен сшитый | OST_PipeCurves |  |  | TRUE |  |  |  | 0.040998 | 652.5 |  |  | dbf52223-bacc-45cd-ab98-49ecab31dcd1-002e1d39 | 71ec8b14-7fad-4eb4-9524-47d24d297ec0 | None |  | 0 | Рабочий набор 1 | [6 empty] | Pipe Types | [77 empty] | Полиэтилен PE-X | [99 empty] | 0 | 3RzI8Zkin5pQkOIUoh7y7f | 0.0015 | [121 empty] | Domestic Hot Water | [633 empty] | Жильё_10_VK | [228 empty] | Т3 5 | [190 empty] | None | Новая конструкция | [36 empty] | Т3 | ⌀20 мм | 0 | ВК_Т3 |  |  |  | ⌀20 | [7 empty] | 2590 | 2610 | 2.8 | 2592.8 | 2592.8 | 2607.2 | 2607.2 | [6 empty] | 0 | для многослойных труб с пресс-фитингами | Generic | Полиэтилен PE-X - Сшитый многослойный | 20 | 37092.8 | 0 | 20 | 0 | 14.4 | 0 | 0.00010417 | 0 |  | 0 | 0 | 0 | Сшитый многослойный | 2600 |  | 0 | 0 |  |  | 8.2978e-14 | [100 empty] | 0
3022138 | 11Б27П1 | OST_PipeAccessory | 11Б27П1 | Жильё_10_VK | TRUE |  |  | 3.9112e-05 | 0.0093766 |  |  | 11Б27П1 | dbf52223-bacc-45cd-ab98-49ecab31dcd1-002e1d3a | 71ec8b14-7fad-4eb4-9524-47d24d297ec0 | None |  | 0 | Рабочий набор 1 | [6 empty] | MIP_КранШаровой_ВР-ВР_Бабочка | [21 empty] | OST_PipeAccessory | None | 7853 | [106 empty] | 11Б27П1 | [46 empty] | 0 | 3RzI8Zkin5pQkOIUoh7y7h | [119 empty] | шт. |  | 11Б27П1 | Domestic Hot Water | [22 empty] | MIP_КранШаровой_ВР-ВР_Бабочка | 11Б27П1 | 11Б27П1 | [18 empty] | 11Б27П1 | [20 empty] | 1 | 0,17 | [21 empty] | Кран шаровой полнопроходной резьбовой латунный, рукоятка "бабочка", ВР-ВР, PN16, DN20 | [64 empty] | None | [91 empty] | Кран шаровой | [16 empty] | 0 | [24 empty] | 20 | [327 empty] | 0 | 1BNcWGxJL0iPiyv2zgTSoY | [246 empty] | Т3 5 | [134 empty] | 0 |  |  | Арматура трубопроводов | ИС.ТС.3 | [48 empty] | MIP_Латунь |  |  | None | Новая конструкция | 2600 | Level : Жильё_10_VK | 2600 | 2405 | [9 empty] | Оборудование_Запорно-регулирующая арматура | [22 empty] | Т3 | ⌀20 мм-⌀20 мм | 0 | ВК_Т3 | 20 | 20 | FALSE | ⌀20-⌀20 |  | 3bf616f9-6b98-4a21-80ff-da1120c8f6d6 | [123 empty] | 03.30_00.00 | Category=[-2000700]; Color=3840714; Comments=""; Cost=0.000000000000000; Description=""; Design Option=[-1]; Edited by=""; Export to IFC As=""; Export to IFC=0; Glow=0; IFC Predefined Type=""; IfcGUID=1BNcWGxJL0iPiyv2zgTRIU; Keynote=""; Manufacturer=""; Mark=""; Model=""; Name=MIP_Латунь; Shininess=64; Smoothness=50; Transparency=0; URL=""; Workset=10 |  |  | Category=[-2000700]; Color=255; Comments=""; Cost=0.000000000000000; Description=""; Design Option=[-1]; Edited by=""; Export to IFC As=""; Export to IFC=0; Glow=0; IFC Predefined Type=""; IfcGUID=1BNcWGxJL0iPiyv2zgTRIJ; Keynote=""; Manufacturer=""; Mark=""; Model=""; Name=MIP_Условный_Красный; Shininess=64; Smoothness=50; Transparency=0; URL=""; Workset=10 | [5 empty] | 55 |  |  |  |  | 27 | 12 | 31 | 20 | [92 empty] | Латунь | MIP_КранШаровой_ВР-ВР_Бабочка_11Б27П1 | 610 | IfcValve | TRUE | Нет | Нет
3022139 | 11Б27П1 | OST_PipeAccessory | 11Б27П1 | Жильё_10_VK | TRUE |  |  | 3.9112e-05 | 0.0093766 |  |  | 11Б27П1 | dbf52223-bacc-45cd-ab98-49ecab31dcd1-002e1d3b | 71ec8b14-7fad-4eb4-9524-47d24d297ec0 | None |  | 0 | Рабочий набор 1 | [6 empty] | MIP_КранШаровой_ВР-ВР_Бабочка | [21 empty] | OST_PipeAccessory | None | 7853 | [106 empty] | 11Б27П1 | [46 empty] | 0 | 3RzI8Zkin5pQkOIUoh7y7g | [119 empty] | шт. |  | 11Б27П1 | Domestic Cold Water | [22 empty] | MIP_КранШаровой_ВР-ВР_Бабочка | 11Б27П1 | 11Б27П1 | [18 empty] | 11Б27П1 | [20 empty] | 1 | 0,17 | [21 empty] | Кран шаровой полнопроходной резьбовой латунный, рукоятка "бабочка", ВР-ВР, PN16, DN20 | [64 empty] | None | [91 empty] | Кран шаровой | [16 empty] | 0 | [24 empty] | 20 | [327 empty] | 0 | 1BNcWGxJL0iPiyv2zgTSoY | [246 empty] | В1 13 | [134 empty] | 0 |  |  | Арматура трубопроводов | ИС.ТС.3 | [48 empty] | MIP_Латунь |  |  | None | Новая конструкция | 2600 | Level : Жильё_10_VK | 2600 | 2406 | [9 empty] | Оборудование_Запорно-регулирующая арматура | [22 empty] | В1 | ⌀20 мм-⌀20 мм | 0 | ВК_В1 | 20 | 20 | FALSE | ⌀20-⌀20 |  | 3bf616f9-6b98-4a21-80ff-da1120c8f6d6 | [123 empty] | 03.30_00.00 | Category=[-2000700]; Color=3840714; Comments=""; Cost=0.000000000000000; Description=""; Design Option=[-1]; Edited by=""; Export to IFC As=""; Export to IFC=0; Glow=0; IFC Predefined Type=""; IfcGUID=1BNcWGxJL0iPiyv2zgTRIU; Keynote=""; Manufacturer=""; Mark=""; Model=""; Name=MIP_Латунь; Shininess=64; Smoothness=50; Transparency=0; URL=""; Workset=10 |  |  | Category=[-2000700]; Color=255; Comments=""; Cost=0.000000000000000; Description=""; Design Option=[-1]; Edited by=""; Export to IFC As=""; Export to IFC=0; Glow=0; IFC Predefined Type=""; IfcGUID=1BNcWGxJL0iPiyv2zgTRIJ; Keynote=""; Manufacturer=""; Mark=""; Model=""; Name=MIP_Условный_Красный; Shininess=64; Smoothness=50; Transparency=0; URL=""; Workset=10 | [5 empty] | 55 |  |  |  |  | 27 | 12 | 31 | 20 | [92 empty] | Латунь | MIP_КранШаровой_ВР-ВР_Бабочка_11Б27П1 | 610 | IfcValve | TRUE | Нет | Нет
3022177 | ADSK_Полиэтилен сшитый | OST_PipeCurves | ADSK_Полиэтилен сшитый |  | TRUE |  |  |  | 0.0053407 | 85 |  | ADSK_Полиэтилен сшитый | dbf52223-bacc-45cd-ab98-49ecab31dcd1-002e1d61 | 71ec8b14-7fad-4eb4-9524-47d24d297ec0 | None |  | 0 | Рабочий набор 1 | [6 empty] | Pipe Types | [21 empty] | OST_PipeCurves | None | 74 | [53 empty] | Полиэтилен PE-X | [52 empty] | ADSK_Полиэтилен сшитый | [46 empty] | 0 | 3RzI8Zkin5pQkOIUoh7y6m | 0.0015 | [121 empty] | Domestic Hot Water | [22 empty] | Pipe Types | ADSK_Полиэтилен сшитый | ADSK_Полиэтилен сшитый | [18 empty] | ADSK_Полиэтилен сшитый | [570 empty] | 0 | 32TXTRZJnCQxi6X$BRJljG | [17 empty] | Жильё_10_VK | [228 empty] | Т3 5 | [136 empty] | Труба из сшитого полиэтилена | Трубы | ИС.ТС.1 | м | [50 empty] | None | Новая конструкция | [36 empty] | Т3 | ⌀20 мм | 0 | ВК_Т3 |  |  |  | ⌀20 | [6 empty] | Днар х Стенка | 2626 | 2711 | 2.8 | 2626 | 2711 | 2626 | 2711 | 2626 | 2626 | 2711 | 2711 | 2626 | 2711 | 0 | для многослойных труб с пресс-фитингами | Generic | Полиэтилен PE-X - Сшитый многослойный | 20 | 37126 | 0 | 20 | 0 | 14.4 | 0 | 0.00010417 | 0 | 0 | 0 | 0 | 0 | Сшитый многослойный | 2711 | 58 | 0 | 0 | 2626 | 2711 | [101 empty] | 0
3022178 | ADSK_Полиэтилен сшитый | OST_PipeCurves |  |  | TRUE |  |  |  | 0.0053407 | 85 |  |  | dbf52223-bacc-45cd-ab98-49ecab31dcd1-002e1d62 | 71ec8b14-7fad-4eb4-9524-47d24d297ec0 | None |  | 0 | Рабочий набор 1 | [6 empty] | Pipe Types | [77 empty] | Полиэтилен PE-X | [99 empty] | 0 | 3RzI8Zkin5pQkOIUoh7y6m | 0.0015 | [121 empty] | Domestic Hot Water | [633 empty] | Жильё_10_VK | [228 empty] | Т3 5 | [190 empty] | None | Новая конструкция | [36 empty] | Т3 | ⌀20 мм | 0 | ВК_Т3 |  |  |  | ⌀20 | [7 empty] | 2626 | 2711 | 2.8 | 2626 | 2711 | 2626 | 2711 | [6 empty] | 0 | для многослойных труб с пресс-фитингами | Generic | Полиэтилен PE-X - Сшитый многослойный | 20 | 37126 | 0 | 20 | 0 | 14.4 | 0 | 0.00010417 | 0 |  | 0 | 0 | 0 | Сшитый многослойный | 2711 |  | 0 | 0 | [103 empty] | 0
3022179 | Пластик черный | OST_PipeFitting | Пластик черный | Жильё_10_VK | TRUE |  |  | 0.00012922 | 1.5708e-06 |  |  | Пластик черный | dbf52223-bacc-45cd-ab98-49ecab31dcd1-002e1d63 | 71ec8b14-7fad-4eb4-9524-47d24d297ec0 | None |  | 0 | Рабочий набор 1 | [6 empty] | ADSK_Пресс-фитинг ПЭ_Тройник | [21 empty] | OST_PipeFitting | None | 445 | [106 empty] | Пластик черный | [46 empty] | 0 | 3RzI8Zkin5pQkOIUoh7y6o | [122 empty] | Domestic Hot Water | [22 empty] | ADSK_Пресс-фитинг ПЭ_Тройник | Пластик черный | Пластик черный | [18 empty] | Пластик черный | [20 empty] | 1 | [6 empty] | Category=[-2000700]; Color=2338280; Comments=""; Cost=0.000000000000000; Description=""; Design Option=[-1]; Edited by=""; Export to IFC As=""; Export to IFC=0; Glow=0; IFC Predefined Type=""; IfcGUID=1Zv83obP51SAWtfYRg9D9L; Keynote=""; Manufacturer=""; Mark=""; Model=""; Name=ADSK_Предупреждение; Shininess=64; Smoothness=50; Transparency=0; URL=""; Workset=10 | [15 empty] | Тройник напресовочный переходной 40x20x40 | [60 empty] | 2021 | 1.0.1 |  |  | None | [60 empty] | Category=[-2000700]; Color=3684408; Comments=""; Cost=0.000000000000000; Description=""; Design Option=[-1]; Edited by=""; Export to IFC As=""; Export to IFC=0; Glow=0; IFC Predefined Type=""; IfcGUID=32TXTRZJnCQxi6X$BRJiYe; Keynote=""; Manufacturer=""; Mark=""; Model=""; Name=Пластик черный; Shininess=64; Smoothness=50; Transparency=0; URL=""; Workset=10 | [29 empty] | 0.096 | [5 empty] | 40 | 20 | 59 | 57 | 40 | [7 empty] | 90 | [119 empty] | 28 |  |  | 50 | [38 empty] | 20 | 10 |  | 59 | [187 empty] | 0 | 0zT0iVGBf0cwpE$qANKHx$ | [143 empty] | 20 | [102 empty] | Т3 5 | [11 empty] | 28 |  | 28 | 39 | [10 empty] | 37 |  | 40 | [106 empty] | 0 |  |  | Соединительные детали трубопроводов | ИС.ТС.2 | шт. |  | 1 | [45 empty] | Пластик черный |  |  | None | Новая конструкция | 2750 | Level : Жильё_10_VK | 2750 | [32 empty] | TRUE | Т3 | ⌀40 мм-⌀40 мм-⌀20 мм | 0 | ВК_Т3 | 40 | 20 | FALSE | ⌀40-⌀40-⌀20 | FALSE | 3bf616f9-6b98-4a21-80ff-da1120c8f6d6 |  | FALSE | [80 empty] | ПФ_Тройник |  | 0 | 0 | [122 empty] | 0 | 118 | TRUE | [19 empty] | 50 | 31 | 18 | 31
3022180 | ADSK_Полиэтилен сшитый | OST_PipeCurves | ADSK_Полиэтилен сшитый |  | TRUE |  |  |  | 0.76517 | 6089 |  | ADSK_Полиэтилен сшитый | dbf52223-bacc-45cd-ab98-49ecab31dcd1-002e1d64 | 71ec8b14-7fad-4eb4-9524-47d24d297ec0 | None |  | 0 | Рабочий набор 1 | [6 empty] | Pipe Types | [21 empty] | OST_PipeCurves | None | 74 | [53 empty] | Полиэтилен PE-X | [52 empty] | ADSK_Полиэтилен сшитый | [46 empty] | 0 | 3RzI8Zkin5pQkOIUoh7y6r | 0.0015 | [121 empty] | Domestic Hot Water | [22 empty] | Pipe Types | ADSK_Полиэтилен сшитый | ADSK_Полиэтилен сшитый | [18 empty] | ADSK_Полиэтилен сшитый | [570 empty] | 0 | 32TXTRZJnCQxi6X$BRJljG | [17 empty] | Жильё_10_VK | [228 empty] | Т3 5 | [136 empty] | Труба из сшитого полиэтилена | Трубы | ИС.ТС.1 | м | [50 empty] | None | Новая конструкция | [36 empty] | Т3 | ⌀40 мм | 0 | ВК_Т3 |  |  |  | ⌀40 | [6 empty] | Днар х Стенка | 2730 | 2770 | 5.5 | 2735.5 | 2735.5 | 2764.5 | 2764.5 | 2730 | 2770 | 2730 | 2770 | 2770 | 2730 | 0 | для многослойных труб с пресс-фитингами | Generic | Полиэтилен PE-X - Сшитый многослойный | 40 | 37235.5 | 0 | 40 | 0 | 29 | 0 | 5.1724e-05 | 0 | 0 | 0 | 0 | 0 | Сшитый многослойный | 2750 | 55 | 0 | 0 | 2750 | 2750 | 0 | [100 empty] | 0
3022181 | ADSK_Полиэтилен сшитый | OST_PipeCurves |  |  | TRUE |  |  |  | 0.76517 | 6089 |  |  | dbf52223-bacc-45cd-ab98-49ecab31dcd1-002e1d65 | 71ec8b14-7fad-4eb4-9524-47d24d297ec0 | None |  | 0 | Рабочий набор 1 | [6 empty] | Pipe Types | [77 empty] | Полиэтилен PE-X | [99 empty] | 0 | 3RzI8Zkin5pQkOIUoh7y6r | 0.0015 | [121 empty] | Domestic Hot Water | [633 empty] | Жильё_10_VK | [228 empty] | Т3 5 | [190 empty] | None | Новая конструкция | [36 empty] | Т3 | ⌀40 мм | 0 | ВК_Т3 |  |  |  | ⌀40 | [7 empty] | 2730 | 2770 | 5.5 | 2735.5 | 2735.5 | 2764.5 | 2764.5 | [6 empty] | 0 | для многослойных труб с пресс-фитингами | Generic | Полиэтилен PE-X - Сшитый многослойный | 40 | 37235.5 | 0 | 40 | 0 | 29 | 0 | 5.1724e-05 | 0 |  | 0 | 0 | 0 | Сшитый многослойный | 2750 |  | 0 | 0 |  |  | 0 | [100 empty] | 0
3022182 | Пластик черный | OST_PipeFitting |  | Жильё_10_VK | TRUE |  |  | 0.00012922 | 1.5708e-06 |  |  |  | dbf52223-bacc-45cd-ab98-49ecab31dcd1-002e1d66 | 71ec8b14-7fad-4eb4-9524-47d24d297ec0 | None |  | 0 | Рабочий набор 1 | [6 empty] | ADSK_Пресс-фитинг ПЭ_Тройник | [177 empty] | 0 | 3RzI8Zkin5pQkOIUoh7y6o | [122 empty] | Domestic Hot Water | [64 empty] | 1 | [22 empty] | Тройник напресовочный переходной 40x20x40 | [64 empty] | None | [90 empty] | 0.096 | [5 empty] | 40 | 20 | 59 | 57 | 40 | [7 empty] | 90 | [119 empty] | 28 |  |  | 50 | [38 empty] | 20 | 10 |  | 59 | [332 empty] | 20 | [102 empty] | Т3 5 | [11 empty] | 28 |  | 28 | 39 | [10 empty] | 37 |  | 40 | [162 empty] | None | Новая конструкция | 2750 | Level : Жильё_10_VK | 2750 | [33 empty] | Т3 | ⌀40 мм-⌀40 мм-⌀20 мм | 0 | ВК_Т3 | 40 | 20 | FALSE | ⌀40-⌀40-⌀20 | FALSE | 3bf616f9-6b98-4a21-80ff-da1120c8f6d6 |  | FALSE | [82 empty] | 0 | 0 | [123 empty] | 118 | TRUE | [19 empty] | 50 | 31 | 18 | 31
3022183 | Влж_Надвижная гильза для пресс-фитингов | OST_PipeFitting | Влж_Надвижная гильза для пресс-фитингов | Жильё_10_VK | [7 empty] | Влж_Надвижная гильза для пресс-фитингов | dbf52223-bacc-45cd-ab98-49ecab31dcd1-002e1d67 | 71ec8b14-7fad-4eb4-9524-47d24d297ec0 | None |  | 0 | Рабочий набор 1 | [6 empty] | Влж_Надвижная гильза для пресс-фитингов | [21 empty] | OST_PipeFitting | None | 377 | [106 empty] | Влж_Надвижная гильза для пресс-фитингов | [46 empty] | 0 | 3RzI8Zkin5pQkOIUoh7y6s | [145 empty] | Влж_Надвижная гильза для пресс-фитингов | Влж_Надвижная гильза для пресс-фитингов | Влж_Надвижная гильза для пресс-фитингов | [18 empty] | Влж_Надвижная гильза для пресс-фитингов | [20 empty] | 1 | [22 empty] | Надвижная гильза для пресс-фитингов 40 | [60 empty] | 2021 | 1.0 |  |  | None | [90 empty] | 0.039 | [141 empty] | 40 | [228 empty] | 0 | 0zT0iVGBf0cwpE$qANKEUm | [381 empty] | 0 |  |  | Соединительные детали трубопроводов | ИС.ТС.2 | шт. |  | 1 | [48 empty] | None | Новая конструкция | 2750 | Level : Жильё_10_VK | 2750 | [35 empty] | 0 | [6 empty] | 3bf616f9-6b98-4a21-80ff-da1120c8f6d6 | [82 empty] | ПФ_Гильза |  | 0 | 0.1 | [122 empty] | 0.1
3022184 | Влж_Надвижная гильза для пресс-фитингов | OST_PipeFitting |  | Жильё_10_VK | TRUE | [7 empty] | dbf52223-bacc-45cd-ab98-49ecab31dcd1-002e1d68 | 71ec8b14-7fad-4eb4-9524-47d24d297ec0 | None |  | 0 | Рабочий набор 1 | [6 empty] | Влж_Надвижная гильза для пресс-фитингов | [177 empty] | 0 | 3RzI8Zkin5pQkOIUoh7y6s | [187 empty] | 1 | [22 empty] | Надвижная гильза для пресс-фитингов 40 | [64 empty] | None | [90 empty] | 0.039 | [141 empty] | 40 | [667 empty] | None | Новая конструкция | 2750 | Level : Жильё_10_VK | 2750 | [35 empty] | 0 | [6 empty] | 3bf616f9-6b98-4a21-80ff-da1120c8f6d6 | [84 empty] | 0 | 0.1
3022185 | Влж_Надвижная гильза для пресс-фитингов | OST_PipeFitting | Влж_Надвижная гильза для пресс-фитингов | Жильё_10_VK | [7 empty] | Влж_Надвижная гильза для пресс-фитингов | dbf52223-bacc-45cd-ab98-49ecab31dcd1-002e1d69 | 71ec8b14-7fad-4eb4-9524-47d24d297ec0 | None |  | 0 | Рабочий набор 1 | [6 empty] | Влж_Надвижная гильза для пресс-фитингов | [21 empty] | OST_PipeFitting | None | 377 | [106 empty] | Влж_Надвижная гильза для пресс-фитингов | [46 empty] | 0 | 3RzI8Zkin5pQkOIUoh7y6u | [145 empty] | Влж_Надвижная гильза для пресс-фитингов | Влж_Надвижная гильза для пресс-фитингов | Влж_Надвижная гильза для пресс-фитингов | [18 empty] | Влж_Надвижная гильза для пресс-фитингов | [20 empty] | 1 | [22 empty] | Надвижная гильза для пресс-фитингов 40 | [60 empty] | 2021 | 1.0 |  |  | None | [90 empty] | 0.039 | [141 empty] | 40 | [228 empty] | 0 | 0zT0iVGBf0cwpE$qANKEUm | [381 empty] | 0 |  |  | Соединительные детали трубопроводов | ИС.ТС.2 | шт. |  | 1 | [48 empty] | None | Новая конструкция | 71750 | Level : Жильё_10_VK | 71750 | [35 empty] | 0 | [6 empty] | 3bf616f9-6b98-4a21-80ff-da1120c8f6d6 | [82 empty] | ПФ_Гильза |  | 0 | 0.1 | [122 empty] | 0.1
3022186 | Влж_Надвижная гильза для пресс-фитингов | OST_PipeFitting |  | Жильё_10_VK | TRUE | [7 empty] | dbf52223-bacc-45cd-ab98-49ecab31dcd1-002e1d6a | 71ec8b14-7fad-4eb4-9524-47d24d297ec0 | None |  | 0 | Рабочий набор 1 | [6 empty] | Влж_Надвижная гильза для пресс-фитингов | [177 empty] | 0 | 3RzI8Zkin5pQkOIUoh7y6u | [187 empty] | 1 | [22 empty] | Надвижная гильза для пресс-фитингов 40 | [64 empty] | None | [90 empty] | 0.039 | [141 empty] | 40 | [667 empty] | None | Новая конструкция | 71750 | Level : Жильё_10_VK | 71750 | [35 empty] | 0 | [6 empty] | 3bf616f9-6b98-4a21-80ff-da1120c8f6d6 | [84 empty] | 0 | 0.1
3022187 | Влж_Надвижная гильза для пресс-фитингов | OST_PipeFitting | Влж_Надвижная гильза для пресс-фитингов | Жильё_10_VK | [7 empty] | Влж_Надвижная гильза для пресс-фитингов | dbf52223-bacc-45cd-ab98-49ecab31dcd1-002e1d6b | 71ec8b14-7fad-4eb4-9524-47d24d297ec0 | None |  | 0 | Рабочий набор 1 | [6 empty] | Влж_Надвижная гильза для пресс-фитингов | [21 empty] | OST_PipeFitting | None | 377 | [106 empty] | Влж_Надвижная гильза для пресс-фитингов | [46 empty] | 0 | 3RzI8Zkin5pQkOIUoh7y6w | [145 empty] | Влж_Надвижная гильза для пресс-фитингов | Влж_Надвижная гильза для пресс-фитингов | Влж_Надвижная гильза для пресс-фитингов | [18 empty] | Влж_Надвижная гильза для пресс-фитингов | [20 empty] | 1 | [22 empty] | Надвижная гильза для пресс-фитингов 20 | [60 empty] | 2021 | 1.0 |  |  | None | [90 empty] | 0.012 | [141 empty] | 20 | [228 empty] | 0 | 0zT0iVGBf0cwpE$qANKEUm | [381 empty] | 0 |  |  | Соединительные детали трубопроводов | ИС.ТС.2 | шт. |  | 1 | [48 empty] | None | Новая конструкция | 37248 | Level : Жильё_10_VK | 37248 | [35 empty] | 0 | [6 empty] | 3bf616f9-6b98-4a21-80ff-da1120c8f6d6 | [82 empty] | ПФ_Гильза |  | 0 | 0.1 | [122 empty] | 0.1
3022188 | Влж_Надвижная гильза для пресс-фитингов | OST_PipeFitting |  | Жильё_10_VK | TRUE | [7 empty] | dbf52223-bacc-45cd-ab98-49ecab31dcd1-002e1d6c | 71ec8b14-7fad-4eb4-9524-47d24d297ec0 | None |  | 0 | Рабочий набор 1 | [6 empty] | Влж_Надвижная гильза для пресс-фитингов | [177 empty] | 0 | 3RzI8Zkin5pQkOIUoh7y6w | [187 empty] | 1 | [22 empty] | Надвижная гильза для пресс-фитингов 20 | [64 empty] | None | [90 empty] | 0.012 | [141 empty] | 20 | [667 empty] | None | Новая конструкция | 37248 | Level : Жильё_10_VK | 37248 | [35 empty] | 0 | [6 empty] | 3bf616f9-6b98-4a21-80ff-da1120c8f6d6 | [84 empty] | 0 | 0.1
3022199 | Латунь | OST_PipeFitting | Латунь | Жильё_10_VK | TRUE |  |  | 3.2963e-05 | 1.5708e-06 |  |  | Латунь | dbf52223-bacc-45cd-ab98-49ecab31dcd1-002e1d77 | 71ec8b14-7fad-4eb4-9524-47d24d297ec0 | None |  | 0 | Рабочий набор 1 | [6 empty] | ADSK_Пресс-фитинг ПЭ_Угольник | [21 empty] | OST_PipeFitting | None | 376 | [106 empty] | Латунь | [46 empty] | 0 | 3RzI8Zkin5pQkOIUoh7y6c | [122 empty] | Domestic Hot Water | [22 empty] | ADSK_Пресс-фитинг ПЭ_Угольник | Латунь | Латунь | [18 empty] | Латунь | [20 empty] | 1 | [6 empty] | Category=[-2000700]; Color=2338280; Comments=""; Cost=0.000000000000000; Description=""; Design Option=[-1]; Edited by=""; Export to IFC As=""; Export to IFC=0; Glow=0; IFC Predefined Type=""; IfcGUID=1Zv83obP51SAWtfYRg9D9L; Keynote=""; Manufacturer=""; Mark=""; Model=""; Name=ADSK_Предупреждение; Shininess=64; Smoothness=50; Transparency=0; URL=""; Workset=10 | [15 empty] | Угольник напресовочный 20x90° | [60 empty] | 2021 | 1.0 |  |  | None | [67 empty] | Category=[-2000700]; Color=6076900; Comments=""; Cost=0.000000000000000; Description=""; Design Option=[-1]; Edited by=""; Export to IFC As=""; Export to IFC=0; Glow=0; IFC Predefined Type=""; IfcGUID=0zT0iVGBf0cwpE$qANKEts; Keynote=""; Manufacturer=""; Mark=""; Model=""; Name=Латунь; Shininess=64; Smoothness=50; Transparency=0; URL=""; Workset=10 | [22 empty] | 0.019 |  | 43 |  |  |  | 28 |  | 25 | [9 empty] | 90 | [123 empty] | 20 | [228 empty] | 0 | 0zT0iVGBf0cwpE$qANKEVb | [130 empty] | 10 | [115 empty] | Т3 5 | [11 empty] | 24 | [114 empty] | 28 | [7 empty] | 0 |  |  | Соединительные детали трубопроводов | ИС.ТС.2 | шт. |  | 1 | [45 empty] | Латунь |  |  | None | Новая конструкция | 2600 | Level : Жильё_10_VK | 2600 | 2405 | [31 empty] | TRUE | Т3 | ⌀20 мм-⌀20 мм | 0 | ВК_Т3 | 20 | 20 | FALSE | ⌀20-⌀20 | FALSE | 3bf616f9-6b98-4a21-80ff-da1120c8f6d6 |  | FALSE | [42 empty] | 26 |  |  | -90 | [34 empty] | ПФ_Угольник |  | 0 | 0 | [122 empty] | 0 | 64.5 | TRUE | 90 | [24 empty] | 610
3022200 | Латунь | OST_PipeFitting |  | Жильё_10_VK | TRUE |  |  | 3.2963e-05 | 1.5708e-06 |  |  |  | dbf52223-bacc-45cd-ab98-49ecab31dcd1-002e1d78 | 71ec8b14-7fad-4eb4-9524-47d24d297ec0 | None |  | 0 | Рабочий набор 1 | [6 empty] | ADSK_Пресс-фитинг ПЭ_Угольник | [177 empty] | 0 | 3RzI8Zkin5pQkOIUoh7y6c | [122 empty] | Domestic Hot Water | [64 empty] | 1 | [22 empty] | Угольник напресовочный 20x90° | [64 empty] | None | [90 empty] | 0.019 |  | 43 |  |  |  | 28 |  | 25 | [9 empty] | 90 | [123 empty] | 20 | [360 empty] | 10 | [115 empty] | Т3 5 | [11 empty] | 24 | [114 empty] | 28 | [63 empty] | None | Новая конструкция | 2600 | Level : Жильё_10_VK | 2600 | 2405 | [32 empty] | Т3 | ⌀20 мм-⌀20 мм | 0 | ВК_Т3 | 20 | 20 | FALSE | ⌀20-⌀20 | FALSE | 3bf616f9-6b98-4a21-80ff-da1120c8f6d6 |  | FALSE | [42 empty] | 26 |  |  | -90 | [36 empty] | 0 | 0 | [123 empty] | 64.5 | TRUE | 90 | [24 empty] | 610
3022201 | Влж_Надвижная гильза для пресс-фитингов | OST_PipeFitting | Влж_Надвижная гильза для пресс-фитингов | Жильё_10_VK | [7 empty] | Влж_Надвижная гильза для пресс-фитингов | dbf52223-bacc-45cd-ab98-49ecab31dcd1-002e1d79 | 71ec8b14-7fad-4eb4-9524-47d24d297ec0 | None |  | 0 | Рабочий набор 1 | [6 empty] | Влж_Надвижная гильза для пресс-фитингов | [21 empty] | OST_PipeFitting | None | 377 | [106 empty] | Влж_Надвижная гильза для пресс-фитингов | [46 empty] | 0 | 3RzI8Zkin5pQkOIUoh7y6e | [145 empty] | Влж_Надвижная гильза для пресс-фитингов | Влж_Надвижная гильза для пресс-фитингов | Влж_Надвижная гильза для пресс-фитингов | [18 empty] | Влж_Надвижная гильза для пресс-фитингов | [20 empty] | 1 | [22 empty] | Надвижная гильза для пресс-фитингов 20 | [60 empty] | 2021 | 1.0 |  |  | None | [90 empty] | 0.012 | [141 empty] | 20 | [228 empty] | 0 | 0zT0iVGBf0cwpE$qANKEUm | [381 empty] | 0 |  |  | Соединительные детали трубопроводов | ИС.ТС.2 | шт. |  | 1 | [48 empty] | None | Новая конструкция | 2600 | Level : Жильё_10_VK | 2600 | [35 empty] | 0 | [6 empty] | 3bf616f9-6b98-4a21-80ff-da1120c8f6d6 | [82 empty] | ПФ_Гильза |  | 0 | 0.1 | [122 empty] | 0.1 | [27 empty] | 610
3022202 | Влж_Надвижная гильза для пресс-фитингов | OST_PipeFitting |  | Жильё_10_VK | TRUE | [7 empty] | dbf52223-bacc-45cd-ab98-49ecab31dcd1-002e1d7a | 71ec8b14-7fad-4eb4-9524-47d24d297ec0 | None |  | 0 | Рабочий набор 1 | [6 empty] | Влж_Надвижная гильза для пресс-фитингов | [177 empty] | 0 | 3RzI8Zkin5pQkOIUoh7y6e | [187 empty] | 1 | [22 empty] | Надвижная гильза для пресс-фитингов 20 | [64 empty] | None | [90 empty] | 0.012 | [141 empty] | 20 | [667 empty] | None | Новая конструкция | 2600 | Level : Жильё_10_VK | 2600 | [35 empty] | 0 | [6 empty] | 3bf616f9-6b98-4a21-80ff-da1120c8f6d6 | [84 empty] | 0 | 0.1 | [150 empty] | 610
3022203 | Влж_Надвижная гильза для пресс-фитингов | OST_PipeFitting | Влж_Надвижная гильза для пресс-фитингов | Жильё_10_VK | [7 empty] | Влж_Надвижная гильза для пресс-фитингов | dbf52223-bacc-45cd-ab98-49ecab31dcd1-002e1d7b | 71ec8b14-7fad-4eb4-9524-47d24d297ec0 | None |  | 0 | Рабочий набор 1 | [6 empty] | Влж_Надвижная гильза для пресс-фитингов | [21 empty] | OST_PipeFitting | None | 377 | [106 empty] | Влж_Надвижная гильза для пресс-фитингов | [46 empty] | 0 | 3RzI8Zkin5pQkOIUoh7y6g | [145 empty] | Влж_Надвижная гильза для пресс-фитингов | Влж_Надвижная гильза для пресс-фитингов | Влж_Надвижная гильза для пресс-фитингов | [18 empty] | Влж_Надвижная гильза для пресс-фитингов | [20 empty] | 1 | [22 empty] | Надвижная гильза для пресс-фитингов 20 | [60 empty] | 2021 | 1.0 |  |  | None | [90 empty] | 0.012 | [141 empty] | 20 | [228 empty] | 0 | 0zT0iVGBf0cwpE$qANKEUm | [381 empty] | 0 |  |  | Соединительные детали трубопроводов | ИС.ТС.2 | шт. |  | 1 | [48 empty] | None | Новая конструкция | 71600 | Level : Жильё_10_VK | 71600 | [35 empty] | 0 | [6 empty] | 3bf616f9-6b98-4a21-80ff-da1120c8f6d6 | [82 empty] | ПФ_Гильза |  | 0 | 0.1 | [122 empty] | 0.1 | [27 empty] | 610
3022204 | Влж_Надвижная гильза для пресс-фитингов | OST_PipeFitting |  | Жильё_10_VK | TRUE | [7 empty] | dbf52223-bacc-45cd-ab98-49ecab31dcd1-002e1d7c | 71ec8b14-7fad-4eb4-9524-47d24d297ec0 | None |  | 0 | Рабочий набор 1 | [6 empty] | Влж_Надвижная гильза для пресс-фитингов | [177 empty] | 0 | 3RzI8Zkin5pQkOIUoh7y6g | [187 empty] | 1 | [22 empty] | Надвижная гильза для пресс-фитингов 20 | [64 empty] | None | [90 empty] | 0.012 | [141 empty] | 20 | [667 empty] | None | Новая конструкция | 71600 | Level : Жильё_10_VK | 71600 | [35 empty] | 0 | [6 empty] | 3bf616f9-6b98-4a21-80ff-da1120c8f6d6 | [84 empty] | 0 | 0.1 | [150 empty] | 610
3022225 | ADSK_Полиэтилен сшитый | OST_PipeCurves | ADSK_Полиэтилен сшитый |  | TRUE |  |  |  | 0.0053407 | 85 |  | ADSK_Полиэтилен сшитый | dbf52223-bacc-45cd-ab98-49ecab31dcd1-002e1d91 | 71ec8b14-7fad-4eb4-9524-47d24d297ec0 | None |  | 0 | Рабочий набор 1 | [6 empty] | Pipe Types | [21 empty] | OST_PipeCurves | None | 74 | [53 empty] | Полиэтилен PE-X | [52 empty] | ADSK_Полиэтилен сшитый | [46 empty] | 0 | 3RzI8Zkin5pQkOIUoh7y50 | 0.0015 | [121 empty] | Domestic Cold Water | [22 empty] | Pipe Types | ADSK_Полиэтилен сшитый | ADSK_Полиэтилен сшитый | [18 empty] | ADSK_Полиэтилен сшитый | [570 empty] | 0 | 32TXTRZJnCQxi6X$BRJljG | [17 empty] | Жильё_10_VK | [228 empty] | В1 13 | [136 empty] | Труба из сшитого полиэтилена | Трубы | ИС.ТС.1 | м | [50 empty] | None | Новая конструкция | [36 empty] | В1 | ⌀20 мм | 0 | ВК_В1 |  |  |  | ⌀20 | [6 empty] | Днар х Стенка | 2626 | 2711 | 2.8 | 2626 | 2711 | 2626 | 2711 | 2626 | 2626 | 2711 | 2711 | 2626 | 2711 | 0 | для многослойных труб с пресс-фитингами | Generic | Полиэтилен PE-X - Сшитый многослойный | 20 | 37126 | 0 | 20 | 0 | 14.4 | 0 | 0.00010417 | 0 | 0 | 0 | 0 | 0 | Сшитый многослойный | 2711 | 76 | 0 | 0 | 2626 | 2711 | [101 empty] | 0
3022226 | ADSK_Полиэтилен сшитый | OST_PipeCurves |  |  | TRUE |  |  |  | 0.0053407 | 85 |  |  | dbf52223-bacc-45cd-ab98-49ecab31dcd1-002e1d92 | 71ec8b14-7fad-4eb4-9524-47d24d297ec0 | None |  | 0 | Рабочий набор 1 | [6 empty] | Pipe Types | [77 empty] | Полиэтилен PE-X | [99 empty] | 0 | 3RzI8Zkin5pQkOIUoh7y50 | 0.0015 | [121 empty] | Domestic Cold Water | [633 empty] | Жильё_10_VK | [228 empty] | В1 13 | [190 empty] | None | Новая конструкция | [36 empty] | В1 | ⌀20 мм | 0 | ВК_В1 |  |  |  | ⌀20 | [7 empty] | 2626 | 2711 | 2.8 | 2626 | 2711 | 2626 | 2711 | [6 empty] | 0 | для многослойных труб с пресс-фитингами | Generic | Полиэтилен PE-X - Сшитый многослойный | 20 | 37126 | 0 | 20 | 0 | 14.4 | 0 | 0.00010417 | 0 |  | 0 | 0 | 0 | Сшитый многослойный | 2711 |  | 0 | 0 | [103 empty] | 0
3022227 | Пластик черный | OST_PipeFitting | Пластик черный | Жильё_10_VK | TRUE |  |  | 0.00012922 | 1.5708e-06 |  |  | Пластик черный | dbf52223-bacc-45cd-ab98-49ecab31dcd1-002e1d93 | 71ec8b14-7fad-4eb4-9524-47d24d297ec0 | None |  | 0 | Рабочий набор 1 | [6 empty] | ADSK_Пресс-фитинг ПЭ_Тройник | [21 empty] | OST_PipeFitting | None | 445 | [106 empty] | Пластик черный | [46 empty] | 0 | 3RzI8Zkin5pQkOIUoh7y52 | [122 empty] | Domestic Cold Water | [22 empty] | ADSK_Пресс-фитинг ПЭ_Тройник | Пластик черный | Пластик черный | [18 empty] | Пластик черный | [20 empty] | 1 | [6 empty] | Category=[-2000700]; Color=2338280; Comments=""; Cost=0.000000000000000; Description=""; Design Option=[-1]; Edited by=""; Export to IFC As=""; Export to IFC=0; Glow=0; IFC Predefined Type=""; IfcGUID=1Zv83obP51SAWtfYRg9D9L; Keynote=""; Manufacturer=""; Mark=""; Model=""; Name=ADSK_Предупреждение; Shininess=64; Smoothness=50; Transparency=0; URL=""; Workset=10 | [15 empty] | Тройник напресовочный переходной 40x20x40 | [60 empty] | 2021 | 1.0.1 |  |  | None | [60 empty] | Category=[-2000700]; Color=3684408; Comments=""; Cost=0.000000000000000; Description=""; Design Option=[-1]; Edited by=""; Export to IFC As=""; Export to IFC=0; Glow=0; IFC Predefined Type=""; IfcGUID=32TXTRZJnCQxi6X$BRJiYe; Keynote=""; Manufacturer=""; Mark=""; Model=""; Name=Пластик черный; Shininess=64; Smoothness=50; Transparency=0; URL=""; Workset=10 | [29 empty] | 0.096 | [5 empty] | 40 | 20 | 59 | 57 | 40 | [7 empty] | 90 | [119 empty] | 28 |  |  | 50 | [38 empty] | 20 | 10 |  | 59 | [187 empty] | 0 | 0zT0iVGBf0cwpE$qANKHx$ | [143 empty] | 20 | [102 empty] | В1 13 | [11 empty] | 28 |  | 28 | 39 | [10 empty] | 37 |  | 40 | [106 empty] | 0 |  |  | Соединительные детали трубопроводов | ИС.ТС.2 | шт. |  | 1 | [45 empty] | Пластик черный |  |  | None | Новая конструкция | 2750 | Level : Жильё_10_VK | 2750 | [32 empty] | TRUE | В1 | ⌀40 мм-⌀40 мм-⌀20 мм | 0 | ВК_В1 | 40 | 20 | FALSE | ⌀40-⌀40-⌀20 | FALSE | 3bf616f9-6b98-4a21-80ff-da1120c8f6d6 |  | FALSE | [80 empty] | ПФ_Тройник |  | 0 | 0 | [122 empty] | 0 | 118 | TRUE | [19 empty] | 50 | 31 | 18 | 31
3022228 | ADSK_Полиэтилен сшитый | OST_PipeCurves | ADSK_Полиэтилен сшитый |  | TRUE |  |  |  | 0.70534 | 5612.8822 |  | ADSK_Полиэтилен сшитый | dbf52223-bacc-45cd-ab98-49ecab31dcd1-002e1d94 | 71ec8b14-7fad-4eb4-9524-47d24d297ec0 | None |  | 0 | Рабочий набор 1 | [6 empty] | Pipe Types | [21 empty] | OST_PipeCurves | None | 74 | [53 empty] | Полиэтилен PE-X | [52 empty] | ADSK_Полиэтилен сшитый | [46 empty] | 0 | 3RzI8Zkin5pQkOIUoh7y55 | 0.0015 | [121 empty] | Domestic Cold Water | [22 empty] | Pipe Types | ADSK_Полиэтилен сшитый | ADSK_Полиэтилен сшитый | [18 empty] | ADSK_Полиэтилен сшитый | [570 empty] | 0 | 32TXTRZJnCQxi6X$BRJljG | [17 empty] | Жильё_10_VK | [228 empty] | В1 13 | [136 empty] | Труба из сшитого полиэтилена | Трубы | ИС.ТС.1 | м | [50 empty] | None | Новая конструкция | [36 empty] | В1 | ⌀40 мм | 0 | ВК_В1 |  |  |  | ⌀40 | [6 empty] | Днар х Стенка | 2730 | 2770 | 5.5 | 2735.5 | 2735.5 | 2764.5 | 2764.5 | 2730 | 2770 | 2730 | 2770 | 2770 | 2730 | 0 | для многослойных труб с пресс-фитингами | Generic | Полиэтилен PE-X - Сшитый многослойный | 40 | 37235.5 | 0 | 40 | 0 | 29 | 0 | 5.1724e-05 | 0 | 0 | 0 | 0 | 0 | Сшитый многослойный | 2750 | 67 | 0 | 0 | 2750 | 2750 | 0 | [100 empty] | 0
3022229 | ADSK_Полиэтилен сшитый | OST_PipeCurves |  |  | TRUE |  |  |  | 0.70534 | 5612.8822 |  |  | dbf52223-bacc-45cd-ab98-49ecab31dcd1-002e1d95 | 71ec8b14-7fad-4eb4-9524-47d24d297ec0 | None |  | 0 | Рабочий набор 1 | [6 empty] | Pipe Types | [77 empty] | Полиэтилен PE-X | [99 empty] | 0 | 3RzI8Zkin5pQkOIUoh7y55 | 0.0015 | [121 empty] | Domestic Cold Water | [633 empty] | Жильё_10_VK | [228 empty] | В1 13 | [190 empty] | None | Новая конструкция | [36 empty] | В1 | ⌀40 мм | 0 | ВК_В1 |  |  |  | ⌀40 | [7 empty] | 2730 | 2770 | 5.5 | 2735.5 | 2735.5 | 2764.5 | 2764.5 | [6 empty] | 0 | для многослойных труб с пресс-фитингами | Generic | Полиэтилен PE-X - Сшитый многослойный | 40 | 37235.5 | 0 | 40 | 0 | 29 | 0 | 5.1724e-05 | 0 |  | 0 | 0 | 0 | Сшитый многослойный | 2750 |  | 0 | 0 |  |  | 0 | [100 empty] | 0
3022230 | Пластик черный | OST_PipeFitting |  | Жильё_10_VK | TRUE |  |  | 0.00012922 | 1.5708e-06 |  |  |  | dbf52223-bacc-45cd-ab98-49ecab31dcd1-002e1d96 | 71ec8b14-7fad-4eb4-9524-47d24d297ec0 | None |  | 0 | Рабочий набор 1 | [6 empty] | ADSK_Пресс-фитинг ПЭ_Тройник | [177 empty] | 0 | 3RzI8Zkin5pQkOIUoh7y52 | [122 empty] | Domestic Cold Water | [64 empty] | 1 | [22 empty] | Тройник напресовочный переходной 40x20x40 | [64 empty] | None | [90 empty] | 0.096 | [5 empty] | 40 | 20 | 59 | 57 | 40 | [7 empty] | 90 | [119 empty] | 28 |  |  | 50 | [38 empty] | 20 | 10 |  | 59 | [332 empty] | 20 | [102 empty] | В1 13 | [11 empty] | 28 |  | 28 | 39 | [10 empty] | 37 |  | 40 | [162 empty] | None | Новая конструкция | 2750 | Level : Жильё_10_VK | 2750 | [33 empty] | В1 | ⌀40 мм-⌀40 мм-⌀20 мм | 0 | ВК_В1 | 40 | 20 | FALSE | ⌀40-⌀40-⌀20 | FALSE | 3bf616f9-6b98-4a21-80ff-da1120c8f6d6 |  | FALSE | [82 empty] | 0 | 0 | [123 empty] | 118 | TRUE | [19 empty] | 50 | 31 | 18 | 31
3022231 | Влж_Надвижная гильза для пресс-фитингов | OST_PipeFitting | Влж_Надвижная гильза для пресс-фитингов | Жильё_10_VK | [7 empty] | Влж_Надвижная гильза для пресс-фитингов | dbf52223-bacc-45cd-ab98-49ecab31dcd1-002e1d97 | 71ec8b14-7fad-4eb4-9524-47d24d297ec0 | None |  | 0 | Рабочий набор 1 | [6 empty] | Влж_Надвижная гильза для пресс-фитингов | [21 empty] | OST_PipeFitting | None | 377 | [106 empty] | Влж_Надвижная гильза для пресс-фитингов | [46 empty] | 0 | 3RzI8Zkin5pQkOIUoh7y56 | [145 empty] | Влж_Надвижная гильза для пресс-фитингов | Влж_Надвижная гильза для пресс-фитингов | Влж_Надвижная гильза для пресс-фитингов | [18 empty] | Влж_Надвижная гильза для пресс-фитингов | [20 empty] | 1 | [22 empty] | Надвижная гильза для пресс-фитингов 40 | [60 empty] | 2021 | 1.0 |  |  | None | [90 empty] | 0.039 | [141 empty] | 40 | [228 empty] | 0 | 0zT0iVGBf0cwpE$qANKEUm | [381 empty] | 0 |  |  | Соединительные детали трубопроводов | ИС.ТС.2 | шт. |  | 1 | [48 empty] | None | Новая конструкция | 2750 | Level : Жильё_10_VK | 2750 | [35 empty] | 0 | [6 empty] | 3bf616f9-6b98-4a21-80ff-da1120c8f6d6 | [82 empty] | ПФ_Гильза |  | 0 | 0.1 | [122 empty] | 0.1
3022232 | Влж_Надвижная гильза для пресс-фитингов | OST_PipeFitting |  | Жильё_10_VK | TRUE | [7 empty] | dbf52223-bacc-45cd-ab98-49ecab31dcd1-002e1d98 | 71ec8b14-7fad-4eb4-9524-47d24d297ec0 | None |  | 0 | Рабочий набор 1 | [6 empty] | Влж_Надвижная гильза для пресс-фитингов | [177 empty] | 0 | 3RzI8Zkin5pQkOIUoh7y56 | [187 empty] | 1 | [22 empty] | Надвижная гильза для пресс-фитингов 40 | [64 empty] | None | [90 empty] | 0.039 | [141 empty] | 40 | [667 empty] | None | Новая конструкция | 2750 | Level : Жильё_10_VK | 2750 | [35 empty] | 0 | [6 empty] | 3bf616f9-6b98-4a21-80ff-da1120c8f6d6 | [84 empty] | 0 | 0.1
3022233 | Влж_Надвижная гильза для пресс-фитингов | OST_PipeFitting | Влж_Надвижная гильза для пресс-фитингов | Жильё_10_VK | [7 empty] | Влж_Надвижная гильза для пресс-фитингов | dbf52223-bacc-45cd-ab98-49ecab31dcd1-002e1d99 | 71ec8b14-7fad-4eb4-9524-47d24d297ec0 | None |  | 0 | Рабочий набор 1 | [6 empty] | Влж_Надвижная гильза для пресс-фитингов | [21 empty] | OST_PipeFitting | None | 377 | [106 empty] | Влж_Надвижная гильза для пресс-фитингов | [46 empty] | 0 | 3RzI8Zkin5pQkOIUoh7y58 | [145 empty] | Влж_Надвижная гильза для пресс-фитингов | Влж_Надвижная гильза для пресс-фитингов | Влж_Надвижная гильза для пресс-фитингов | [18 empty] | Влж_Надвижная гильза для пресс-фитингов | [20 empty] | 1 | [22 empty] | Надвижная гильза для пресс-фитингов 40 | [60 empty] | 2021 | 1.0 |  |  | None | [90 empty] | 0.039 | [141 empty] | 40 | [228 empty] | 0 | 0zT0iVGBf0cwpE$qANKEUm | [381 empty] | 0 |  |  | Соединительные детали трубопроводов | ИС.ТС.2 | шт. |  | 1 | [48 empty] | None | Новая конструкция | 71750 | Level : Жильё_10_VK | 71750 | [35 empty] | 0 | [6 empty] | 3bf616f9-6b98-4a21-80ff-da1120c8f6d6 | [82 empty] | ПФ_Гильза |  | 0 | 0.1 | [122 empty] | 0.1
3022234 | Влж_Надвижная гильза для пресс-фитингов | OST_PipeFitting |  | Жильё_10_VK | TRUE | [7 empty] | dbf52223-bacc-45cd-ab98-49ecab31dcd1-002e1d9a | 71ec8b14-7fad-4eb4-9524-47d24d297ec0 | None |  | 0 | Рабочий набор 1 | [6 empty] | Влж_Надвижная гильза для пресс-фитингов | [177 empty] | 0 | 3RzI8Zkin5pQkOIUoh7y58 | [187 empty] | 1 | [22 empty] | Надвижная гильза для пресс-фитингов 40 | [64 empty] | None | [90 empty] | 0.039 | [141 empty] | 40 | [667 empty] | None | Новая конструкция | 71750 | Level : Жильё_10_VK | 71750 | [35 empty] | 0 | [6 empty] | 3bf616f9-6b98-4a21-80ff-da1120c8f6d6 | [84 empty] | 0 | 0.1
3022235 | Влж_Надвижная гильза для пресс-фитингов | OST_PipeFitting | Влж_Надвижная гильза для пресс-фитингов | Жильё_10_VK | [7 empty] | Влж_Надвижная гильза для пресс-фитингов | dbf52223-bacc-45cd-ab98-49ecab31dcd1-002e1d9b | 71ec8b14-7fad-4eb4-9524-47d24d297ec0 | None |  | 0 | Рабочий набор 1 | [6 empty] | Влж_Надвижная гильза для пресс-фитингов | [21 empty] | OST_PipeFitting | None | 377 | [106 empty] | Влж_Надвижная гильза для пресс-фитингов | [46 empty] | 0 | 3RzI8Zkin5pQkOIUoh7y5A | [145 empty] | Влж_Надвижная гильза для пресс-фитингов | Влж_Надвижная гильза для пресс-фитингов | Влж_Надвижная гильза для пресс-фитингов | [18 empty] | Влж_Надвижная гильза для пресс-фитингов | [20 empty] | 1 | [22 empty] | Надвижная гильза для пресс-фитингов 20 | [60 empty] | 2021 | 1.0 |  |  | None | [90 empty] | 0.012 | [141 empty] | 20 | [228 empty] | 0 | 0zT0iVGBf0cwpE$qANKEUm | [381 empty] | 0 |  |  | Соединительные детали трубопроводов | ИС.ТС.2 | шт. |  | 1 | [48 empty] | None | Новая конструкция | 37248 | Level : Жильё_10_VK | 37248 | [35 empty] | 0 | [6 empty] | 3bf616f9-6b98-4a21-80ff-da1120c8f6d6 | [82 empty] | ПФ_Гильза |  | 0 | 0.1 | [122 empty] | 0.1
3022236 | Влж_Надвижная гильза для пресс-фитингов | OST_PipeFitting |  | Жильё_10_VK | TRUE | [7 empty] | dbf52223-bacc-45cd-ab98-49ecab31dcd1-002e1d9c | 71ec8b14-7fad-4eb4-9524-47d24d297ec0 | None |  | 0 | Рабочий набор 1 | [6 empty] | Влж_Надвижная гильза для пресс-фитингов | [177 empty] | 0 | 3RzI8Zkin5pQkOIUoh7y5A | [187 empty] | 1 | [22 empty] | Надвижная гильза для пресс-фитингов 20 | [64 empty] | None | [90 empty] | 0.012 | [141 empty] | 20 | [667 empty] | None | Новая конструкция | 37248 | Level : Жильё_10_VK | 37248 | [35 empty] | 0 | [6 empty] | 3bf616f9-6b98-4a21-80ff-da1120c8f6d6 | [84 empty] | 0 | 0.1
3022247 | Латунь | OST_PipeFitting | Латунь | Жильё_10_VK | TRUE |  |  | 3.2963e-05 | 1.5708e-06 |  |  | Латунь | dbf52223-bacc-45cd-ab98-49ecab31dcd1-002e1da7 | 71ec8b14-7fad-4eb4-9524-47d24d297ec0 | None |  | 0 | Рабочий набор 1 | [6 empty] | ADSK_Пресс-фитинг ПЭ_Угольник | [21 empty] | OST_PipeFitting | None | 376 | [106 empty] | Латунь | [46 empty] | 0 | 3RzI8Zkin5pQkOIUoh7y5s | [122 empty] | Domestic Cold Water | [22 empty] | ADSK_Пресс-фитинг ПЭ_Угольник | Латунь | Латунь | [18 empty] | Латунь | [20 empty] | 1 | [6 empty] | Category=[-2000700]; Color=2338280; Comments=""; Cost=0.000000000000000; Description=""; Design Option=[-1]; Edited by=""; Export to IFC As=""; Export to IFC=0; Glow=0; IFC Predefined Type=""; IfcGUID=1Zv83obP51SAWtfYRg9D9L; Keynote=""; Manufacturer=""; Mark=""; Model=""; Name=ADSK_Предупреждение; Shininess=64; Smoothness=50; Transparency=0; URL=""; Workset=10 | [15 empty] | Угольник напресовочный 20x90° | [60 empty] | 2021 | 1.0 |  |  | None | [67 empty] | Category=[-2000700]; Color=6076900; Comments=""; Cost=0.000000000000000; Description=""; Design Option=[-1]; Edited by=""; Export to IFC As=""; Export to IFC=0; Glow=0; IFC Predefined Type=""; IfcGUID=0zT0iVGBf0cwpE$qANKEts; Keynote=""; Manufacturer=""; Mark=""; Model=""; Name=Латунь; Shininess=64; Smoothness=50; Transparency=0; URL=""; Workset=10 | [22 empty] | 0.019 |  | 43 |  |  |  | 28 |  | 25 | [9 empty] | 90 | [123 empty] | 20 | [228 empty] | 0 | 0zT0iVGBf0cwpE$qANKEVb | [130 empty] | 10 | [115 empty] | В1 13 | [11 empty] | 24 | [114 empty] | 28 | [7 empty] | 0 |  |  | Соединительные детали трубопроводов | ИС.ТС.2 | шт. |  | 1 | [45 empty] | Латунь |  |  | None | Новая конструкция | 2600 | Level : Жильё_10_VK | 2600 | [32 empty] | TRUE | В1 | ⌀20 мм-⌀20 мм | 0 | ВК_В1 | 20 | 20 | FALSE | ⌀20-⌀20 | FALSE | 3bf616f9-6b98-4a21-80ff-da1120c8f6d6 |  | FALSE | [42 empty] | 26 |  |  | -90 | [34 empty] | ПФ_Угольник |  | 0 | 0 | [122 empty] | 0 | 64.5 | TRUE | 90
3022248 | Латунь | OST_PipeFitting |  | Жильё_10_VK | TRUE |  |  | 3.2963e-05 | 1.5708e-06 |  |  |  | dbf52223-bacc-45cd-ab98-49ecab31dcd1-002e1da8 | 71ec8b14-7fad-4eb4-9524-47d24d297ec0 | None |  | 0 | Рабочий набор 1 | [6 empty] | ADSK_Пресс-фитинг ПЭ_Угольник | [177 empty] | 0 | 3RzI8Zkin5pQkOIUoh7y5s | [122 empty] | Domestic Cold Water | [64 empty] | 1 | [22 empty] | Угольник напресовочный 20x90° | [64 empty] | None | [90 empty] | 0.019 |  | 43 |  |  |  | 28 |  | 25 | [9 empty] | 90 | [123 empty] | 20 | [360 empty] | 10 | [115 empty] | В1 13 | [11 empty] | 24 | [114 empty] | 28 | [63 empty] | None | Новая конструкция | 2600 | Level : Жильё_10_VK | 2600 | [33 empty] | В1 | ⌀20 мм-⌀20 мм | 0 | ВК_В1 | 20 | 20 | FALSE | ⌀20-⌀20 | FALSE | 3bf616f9-6b98-4a21-80ff-da1120c8f6d6 |  | FALSE | [42 empty] | 26 |  |  | -90 | [36 empty] | 0 | 0 | [123 empty] | 64.5 | TRUE | 90
3022249 | Влж_Надвижная гильза для пресс-фитингов | OST_PipeFitting | Влж_Надвижная гильза для пресс-фитингов | Жильё_10_VK | [7 empty] | Влж_Надвижная гильза для пресс-фитингов | dbf52223-bacc-45cd-ab98-49ecab31dcd1-002e1da9 | 71ec8b14-7fad-4eb4-9524-47d24d297ec0 | None |  | 0 | Рабочий набор 1 | [6 empty] | Влж_Надвижная гильза для пресс-фитингов | [21 empty] | OST_PipeFitting | None | 377 | [106 empty] | Влж_Надвижная гильза для пресс-фитингов | [46 empty] | 0 | 3RzI8Zkin5pQkOIUoh7y5u | [145 empty] | Влж_Надвижная гильза для пресс-фитингов | Влж_Надвижная гильза для пресс-фитингов | Влж_Надвижная гильза для пресс-фитингов | [18 empty] | Влж_Надвижная гильза для пресс-фитингов | [20 empty] | 1 | [22 empty] | Надвижная гильза для пресс-фитингов 20 | [60 empty] | 2021 | 1.0 |  |  | None | [90 empty] | 0.012 | [141 empty] | 20 | [228 empty] | 0 | 0zT0iVGBf0cwpE$qANKEUm | [381 empty] | 0 |  |  | Соединительные детали трубопроводов | ИС.ТС.2 | шт. |  | 1 | [48 empty] | None | Новая конструкция | 2600 | Level : Жильё_10_VK | 2600 | [35 empty] | 0 | [6 empty] | 3bf616f9-6b98-4a21-80ff-da1120c8f6d6 | [82 empty] | ПФ_Гильза |  | 0 | 0.1 | [122 empty] | 0.1
3022250 | Влж_Надвижная гильза для пресс-фитингов | OST_PipeFitting |  | Жильё_10_VK | TRUE | [7 empty] | dbf52223-bacc-45cd-ab98-49ecab31dcd1-002e1daa | 71ec8b14-7fad-4eb4-9524-47d24d297ec0 | None |  | 0 | Рабочий набор 1 | [6 empty] | Влж_Надвижная гильза для пресс-фитингов | [177 empty] | 0 | 3RzI8Zkin5pQkOIUoh7y5u | [187 empty] | 1 | [22 empty] | Надвижная гильза для пресс-фитингов 20 | [64 empty] | None | [90 empty] | 0.012 | [141 empty] | 20 | [667 empty] | None | Новая конструкция | 2600 | Level : Жильё_10_VK | 2600 | [35 empty] | 0 | [6 empty] | 3bf616f9-6b98-4a21-80ff-da1120c8f6d6 | [84 empty] | 0 | 0.1
3022251 | Влж_Надвижная гильза для пресс-фитингов | OST_PipeFitting | Влж_Надвижная гильза для пресс-фитингов | Жильё_10_VK | [7 empty] | Влж_Надвижная гильза для пресс-фитингов | dbf52223-bacc-45cd-ab98-49ecab31dcd1-002e1dab | 71ec8b14-7fad-4eb4-9524-47d24d297ec0 | None |  | 0 | Рабочий набор 1 | [6 empty] | Влж_Надвижная гильза для пресс-фитингов | [21 empty] | OST_PipeFitting | None | 377 | [106 empty] | Влж_Надвижная гильза для пресс-фитингов | [46 empty] | 0 | 3RzI8Zkin5pQkOIUoh7y5w | [145 empty] | Влж_Надвижная гильза для пресс-фитингов | Влж_Надвижная гильза для пресс-фитингов | Влж_Надвижная гильза для пресс-фитингов | [18 empty] | Влж_Надвижная гильза для пресс-фитингов | [20 empty] | 1 | [22 empty] | Надвижная гильза для пресс-фитингов 20 | [60 empty] | 2021 | 1.0 |  |  | None | [90 empty] | 0.012 | [141 empty] | 20 | [228 empty] | 0 | 0zT0iVGBf0cwpE$qANKEUm | [381 empty] | 0 |  |  | Соединительные детали трубопроводов | ИС.ТС.2 | шт. |  | 1 | [48 empty] | None | Новая конструкция | 71600 | Level : Жильё_10_VK | 71600 | [35 empty] | 0 | [6 empty] | 3bf616f9-6b98-4a21-80ff-da1120c8f6d6 | [82 empty] | ПФ_Гильза |  | 0 | 0.1 | [122 empty] | 0.1
3022252 | Влж_Надвижная гильза для пресс-фитингов | OST_PipeFitting |  | Жильё_10_VK | TRUE | [7 empty] | dbf52223-bacc-45cd-ab98-49ecab31dcd1-002e1dac | 71ec8b14-7fad-4eb4-9524-47d24d297ec0 | None |  | 0 | Рабочий набор 1 | [6 empty] | Влж_Надвижная гильза для пресс-фитингов | [177 empty] | 0 | 3RzI8Zkin5pQkOIUoh7y5w | [187 empty] | 1 | [22 empty] | Надвижная гильза для пресс-фитингов 20 | [64 empty] | None | [90 empty] | 0.012 | [141 empty] | 20 | [667 empty] | None | Новая конструкция | 71600 | Level : Жильё_10_VK | 71600 | [35 empty] | 0 | [6 empty] | 3bf616f9-6b98-4a21-80ff-da1120c8f6d6 | [84 empty] | 0 | 0.1
3022283 | ADSK_Полиэтилен сшитый | OST_PipeCurves | ADSK_Полиэтилен сшитый |  | TRUE |  |  |  | 0.0079987 | 127.3033 |  | ADSK_Полиэтилен сшитый | dbf52223-bacc-45cd-ab98-49ecab31dcd1-002e1dcb | 71ec8b14-7fad-4eb4-9524-47d24d297ec0 | None |  | 0 | Рабочий набор 1 | [6 empty] | Pipe Types | [21 empty] | OST_PipeCurves | None | 74 | [53 empty] | Полиэтилен PE-X | [52 empty] | ADSK_Полиэтилен сшитый | [46 empty] | 0 | 3RzI8Zkin5pQkOIUoh7y4Q | 0.0015 | [121 empty] | Domestic Cold Water | [22 empty] | Pipe Types | ADSK_Полиэтилен сшитый | ADSK_Полиэтилен сшитый | [18 empty] | ADSK_Полиэтилен сшитый | [570 empty] | 0 | 32TXTRZJnCQxi6X$BRJljG | [17 empty] | Жильё_10_VK | [228 empty] | В1 13 | [136 empty] | Труба из сшитого полиэтилена | Трубы | ИС.ТС.1 | м | [50 empty] | None | Новая конструкция | [36 empty] | В1 | ⌀20 мм | 0 | ВК_В1 |  |  |  | ⌀20 | [6 empty] | Днар х Стенка | 2590 | 2610 | 2.8 | 2592.8 | 2592.8 | 2607.2 | 2607.2 | 2590 | 2610 | 2590 | 2610 | 2610 | 2590 | 0 | для многослойных труб с пресс-фитингами | Generic | Полиэтилен PE-X - Сшитый многослойный | 20 | 37092.8 | 0 | 20 | 0 | 14.4 | 0 | 0.00010417 | 0 | 0 | 0 | 0 | 0 | Сшитый многослойный | 2600 | 81 | 0 | 0 | 2600 | 2600 | 0 | [100 empty] | 0
3022284 | ADSK_Полиэтилен сшитый | OST_PipeCurves |  |  | TRUE |  |  |  | 0.0079987 | 127.3033 |  |  | dbf52223-bacc-45cd-ab98-49ecab31dcd1-002e1dcc | 71ec8b14-7fad-4eb4-9524-47d24d297ec0 | None |  | 0 | Рабочий набор 1 | [6 empty] | Pipe Types | [77 empty] | Полиэтилен PE-X | [99 empty] | 0 | 3RzI8Zkin5pQkOIUoh7y4Q | 0.0015 | [121 empty] | Domestic Cold Water | [633 empty] | Жильё_10_VK | [228 empty] | В1 13 | [190 empty] | None | Новая конструкция | [36 empty] | В1 | ⌀20 мм | 0 | ВК_В1 |  |  |  | ⌀20 | [7 empty] | 2590 | 2610 | 2.8 | 2592.8 | 2592.8 | 2607.2 | 2607.2 | [6 empty] | 0 | для многослойных труб с пресс-фитингами | Generic | Полиэтилен PE-X - Сшитый многослойный | 20 | 37092.8 | 0 | 20 | 0 | 14.4 | 0 | 0.00010417 | 0 |  | 0 | 0 | 0 | Сшитый многослойный | 2600 |  | 0 | 0 |  |  | 0 | [100 empty] | 0
3022285 | ADSK_Полиэтилен сшитый | OST_PipeCurves | ADSK_Полиэтилен сшитый |  | TRUE |  |  |  | 0.0027018 | 43 |  | ADSK_Полиэтилен сшитый | dbf52223-bacc-45cd-ab98-49ecab31dcd1-002e1dcd | 71ec8b14-7fad-4eb4-9524-47d24d297ec0 | None |  | 0 | Рабочий набор 1 | [6 empty] | Pipe Types | [21 empty] | OST_PipeCurves | None | 74 | [53 empty] | Полиэтилен PE-X | [52 empty] | ADSK_Полиэтилен сшитый | [46 empty] | 0 | 3RzI8Zkin5pQkOIUoh7y4S | 0.0015 | [121 empty] | Domestic Cold Water | [22 empty] | Pipe Types | ADSK_Полиэтилен сшитый | ADSK_Полиэтилен сшитый | [18 empty] | ADSK_Полиэтилен сшитый | [570 empty] | 0 | 32TXTRZJnCQxi6X$BRJljG | [17 empty] | Жильё_10_VK | [228 empty] | В1 13 | [136 empty] | Труба из сшитого полиэтилена | Трубы | ИС.ТС.1 | м | [50 empty] | None | Новая конструкция | [36 empty] | В1 | ⌀20 мм | 0 | ВК_В1 |  |  |  | ⌀20 | [6 empty] | Днар х Стенка | 2590 | 2610 | 2.8 | 2592.8 | 2592.8 | 2607.2 | 2607.2 | 2590 | 2610 | 2590 | 2610 | 2610 | 2590 | 0 | для многослойных труб с пресс-фитингами | Generic | Полиэтилен PE-X - Сшитый многослойный | 20 | 37092.8 | 0 | 20 | 0 | 14.4 | 0 | 0.00010417 | 0 | 0 | 0 | 0 | 0 | Сшитый многослойный | 2600 | 82 | 0 | 0 | 2600 | 2600 | 0 | [100 empty] | 0
3022286 | ADSK_Полиэтилен сшитый | OST_PipeCurves |  |  | TRUE |  |  |  | 0.0027018 | 43 |  |  | dbf52223-bacc-45cd-ab98-49ecab31dcd1-002e1dce | 71ec8b14-7fad-4eb4-9524-47d24d297ec0 | None |  | 0 | Рабочий набор 1 | [6 empty] | Pipe Types | [77 empty] | Полиэтилен PE-X | [99 empty] | 0 | 3RzI8Zkin5pQkOIUoh7y4S | 0.0015 | [121 empty] | Domestic Cold Water | [633 empty] | Жильё_10_VK | [228 empty] | В1 13 | [190 empty] | None | Новая конструкция | [36 empty] | В1 | ⌀20 мм | 0 | ВК_В1 |  |  |  | ⌀20 | [7 empty] | 2590 | 2610 | 2.8 | 2592.8 | 2592.8 | 2607.2 | 2607.2 | [6 empty] | 0 | для многослойных труб с пресс-фитингами | Generic | Полиэтилен PE-X - Сшитый многослойный | 20 | 37092.8 | 0 | 20 | 0 | 14.4 | 0 | 0.00010417 | 0 |  | 0 | 0 | 0 | Сшитый многослойный | 2600 |  | 0 | 0 |  |  | 0 | [100 empty] | 0
3022287 | Пластик черный | OST_PipeFitting | Пластик черный | Жильё_10_VK | TRUE |  |  | 3.6489e-05 | 1.5708e-06 |  |  | Пластик черный | dbf52223-bacc-45cd-ab98-49ecab31dcd1-002e1dcf | 71ec8b14-7fad-4eb4-9524-47d24d297ec0 | None |  | 0 | Рабочий набор 1 | [6 empty] | ADSK_Пресс-фитинг ПЭ_Тройник | [21 empty] | OST_PipeFitting | None | 445 | [106 empty] | Пластик черный | [46 empty] | 0 | 3RzI8Zkin5pQkOIUoh7y4U | [122 empty] | Domestic Cold Water | [22 empty] | ADSK_Пресс-фитинг ПЭ_Тройник | Пластик черный | Пластик черный | [18 empty] | Пластик черный | [20 empty] | 1 | [6 empty] | Category=[-2000700]; Color=2338280; Comments=""; Cost=0.000000000000000; Description=""; Design Option=[-1]; Edited by=""; Export to IFC As=""; Export to IFC=0; Glow=0; IFC Predefined Type=""; IfcGUID=1Zv83obP51SAWtfYRg9D9L; Keynote=""; Manufacturer=""; Mark=""; Model=""; Name=ADSK_Предупреждение; Shininess=64; Smoothness=50; Transparency=0; URL=""; Workset=10 | [15 empty] | Тройник напресовочный равнопроходной 20 | [60 empty] | 2021 | 1.0.1 |  |  | None | [60 empty] | Category=[-2000700]; Color=3684408; Comments=""; Cost=0.000000000000000; Description=""; Design Option=[-1]; Edited by=""; Export to IFC As=""; Export to IFC=0; Glow=0; IFC Predefined Type=""; IfcGUID=32TXTRZJnCQxi6X$BRJiYe; Keynote=""; Manufacturer=""; Mark=""; Model=""; Name=Пластик черный; Shininess=64; Smoothness=50; Transparency=0; URL=""; Workset=10 | [29 empty] | 0.025 | [5 empty] | 20 | 20 | 39 | 43 | 20 | [7 empty] | 90 | [119 empty] | 28 |  |  | 28 | [38 empty] | 10 | 10 |  | 39 | [187 empty] | 0 | 0zT0iVGBf0cwpE$qANKHx$ | [143 empty] | 10 | [102 empty] | В1 13 | [11 empty] | 21 |  | 21 | 26 | [10 empty] | 24 |  | 20 | [106 empty] | 0 |  |  | Соединительные детали трубопроводов | ИС.ТС.2 | шт. |  | 1 | [45 empty] | Пластик черный |  |  | None | Новая конструкция | 2600 | Level : Жильё_10_VK | 2600 | [32 empty] | TRUE | В1 | ⌀20 мм-⌀20 мм-⌀20 мм | 0 | ВК_В1 | 20 | 20 | FALSE | ⌀20-⌀20-⌀20 | FALSE | 3bf616f9-6b98-4a21-80ff-da1120c8f6d6 |  | FALSE | [80 empty] | ПФ_Тройник |  | 0 | 0 | [122 empty] | 0 | 78 | TRUE | [19 empty] | 28 | 18 | 17 | 18
3022288 | ADSK_Полиэтилен сшитый | OST_PipeCurves | ADSK_Полиэтилен сшитый |  | TRUE |  |  |  | 0.024077 | 383.1967 |  | ADSK_Полиэтилен сшитый | dbf52223-bacc-45cd-ab98-49ecab31dcd1-002e1dd0 | 71ec8b14-7fad-4eb4-9524-47d24d297ec0 | None |  | 0 | Рабочий набор 1 | [6 empty] | Pipe Types | [21 empty] | OST_PipeCurves | None | 74 | [53 empty] | Полиэтилен PE-X | [52 empty] | ADSK_Полиэтилен сшитый | [46 empty] | 0 | 3RzI8Zkin5pQkOIUoh7y41 | 0.0015 | [121 empty] | Domestic Cold Water | [22 empty] | Pipe Types | ADSK_Полиэтилен сшитый | ADSK_Полиэтилен сшитый | [18 empty] | ADSK_Полиэтилен сшитый | [570 empty] | 0 | 32TXTRZJnCQxi6X$BRJljG | [17 empty] | Жильё_10_VK | [228 empty] | В1 13 | [136 empty] | Труба из сшитого полиэтилена | Трубы | ИС.ТС.1 | м | [50 empty] | None | Новая конструкция | [36 empty] | В1 | ⌀20 мм | 0 | ВК_В1 |  |  |  | ⌀20 | [6 empty] | Днар х Стенка | 2590 | 2610 | 2.8 | 2592.8 | 2592.8 | 2607.2 | 2607.2 | 2590 | 2610 | 2590 | 2610 | 2610 | 2590 | 0 | для многослойных труб с пресс-фитингами | Generic | Полиэтилен PE-X - Сшитый многослойный | 20 | 37092.8 | 0 | 20 | 0 | 14.4 | 0 | 0.00010417 | 0 | 0 | 0 | 0 | 0 | Сшитый многослойный | 2600 | 80 | 0 | 0 | 2600 | 2600 | 0 | [100 empty] | 0
3022289 | ADSK_Полиэтилен сшитый | OST_PipeCurves |  |  | TRUE |  |  |  | 0.024077 | 383.1967 |  |  | dbf52223-bacc-45cd-ab98-49ecab31dcd1-002e1dd1 | 71ec8b14-7fad-4eb4-9524-47d24d297ec0 | None |  | 0 | Рабочий набор 1 | [6 empty] | Pipe Types | [77 empty] | Полиэтилен PE-X | [99 empty] | 0 | 3RzI8Zkin5pQkOIUoh7y41 | 0.0015 | [121 empty] | Domestic Cold Water | [633 empty] | Жильё_10_VK | [228 empty] | В1 13 | [190 empty] | None | Новая конструкция | [36 empty] | В1 | ⌀20 мм | 0 | ВК_В1 |  |  |  | ⌀20 | [7 empty] | 2590 | 2610 | 2.8 | 2592.8 | 2592.8 | 2607.2 | 2607.2 | [6 empty] | 0 | для многослойных труб с пресс-фитингами | Generic | Полиэтилен PE-X - Сшитый многослойный | 20 | 37092.8 | 0 | 20 | 0 | 14.4 | 0 | 0.00010417 | 0 |  | 0 | 0 | 0 | Сшитый многослойный | 2600 |  | 0 | 0 |  |  | 0 | [100 empty] | 0
3022290 | Пластик черный | OST_PipeFitting |  | Жильё_10_VK | TRUE |  |  | 3.6489e-05 | 1.5708e-06 |  |  |  | dbf52223-bacc-45cd-ab98-49ecab31dcd1-002e1dd2 | 71ec8b14-7fad-4eb4-9524-47d24d297ec0 | None |  | 0 | Рабочий набор 1 | [6 empty] | ADSK_Пресс-фитинг ПЭ_Тройник | [177 empty] | 0 | 3RzI8Zkin5pQkOIUoh7y4U | [122 empty] | Domestic Cold Water | [64 empty] | 1 | [22 empty] | Тройник напресовочный равнопроходной 20 | [64 empty] | None | [90 empty] | 0.025 | [5 empty] | 20 | 20 | 39 | 43 | 20 | [7 empty] | 90 | [119 empty] | 28 |  |  | 28 | [38 empty] | 10 | 10 |  | 39 | [332 empty] | 10 | [102 empty] | В1 13 | [11 empty] | 21 |  | 21 | 26 | [10 empty] | 24 |  | 20 | [162 empty] | None | Новая конструкция | 2600 | Level : Жильё_10_VK | 2600 | [33 empty] | В1 | ⌀20 мм-⌀20 мм-⌀20 мм | 0 | ВК_В1 | 20 | 20 | FALSE | ⌀20-⌀20-⌀20 | FALSE | 3bf616f9-6b98-4a21-80ff-da1120c8f6d6 |  | FALSE | [82 empty] | 0 | 0 | [123 empty] | 78 | TRUE | [19 empty] | 28 | 18 | 17 | 18
3022291 | Влж_Надвижная гильза для пресс-фитингов | OST_PipeFitting | Влж_Надвижная гильза для пресс-фитингов | Жильё_10_VK | [7 empty] | Влж_Надвижная гильза для пресс-фитингов | dbf52223-bacc-45cd-ab98-49ecab31dcd1-002e1dd3 | 71ec8b14-7fad-4eb4-9524-47d24d297ec0 | None |  | 0 | Рабочий набор 1 | [6 empty] | Влж_Надвижная гильза для пресс-фитингов | [21 empty] | OST_PipeFitting | None | 377 | [106 empty] | Влж_Надвижная гильза для пресс-фитингов | [46 empty] | 0 | 3RzI8Zkin5pQkOIUoh7y42 | [145 empty] | Влж_Надвижная гильза для пресс-фитингов | Влж_Надвижная гильза для пресс-фитингов | Влж_Надвижная гильза для пресс-фитингов | [18 empty] | Влж_Надвижная гильза для пресс-фитингов | [20 empty] | 1 | [22 empty] | Надвижная гильза для пресс-фитингов 20 | [60 empty] | 2021 | 1.0 |  |  | None | [90 empty] | 0.012 | [141 empty] | 20 | [228 empty] | 0 | 0zT0iVGBf0cwpE$qANKEUm | [381 empty] | 0 |  |  | Соединительные детали трубопроводов | ИС.ТС.2 | шт. |  | 1 | [48 empty] | None | Новая конструкция | 2600 | Level : Жильё_10_VK | 2600 | [35 empty] | 0 | [6 empty] | 3bf616f9-6b98-4a21-80ff-da1120c8f6d6 | [82 empty] | ПФ_Гильза |  | 0 | 0.1 | [122 empty] | 0.1
3022292 | Влж_Надвижная гильза для пресс-фитингов | OST_PipeFitting |  | Жильё_10_VK | TRUE | [7 empty] | dbf52223-bacc-45cd-ab98-49ecab31dcd1-002e1dd4 | 71ec8b14-7fad-4eb4-9524-47d24d297ec0 | None |  | 0 | Рабочий набор 1 | [6 empty] | Влж_Надвижная гильза для пресс-фитингов | [177 empty] | 0 | 3RzI8Zkin5pQkOIUoh7y42 | [187 empty] | 1 | [22 empty] | Надвижная гильза для пресс-фитингов 20 | [64 empty] | None | [90 empty] | 0.012 | [141 empty] | 20 | [667 empty] | None | Новая конструкция | 2600 | Level : Жильё_10_VK | 2600 | [35 empty] | 0 | [6 empty] | 3bf616f9-6b98-4a21-80ff-da1120c8f6d6 | [84 empty] | 0 | 0.1
3022293 | Влж_Надвижная гильза для пресс-фитингов | OST_PipeFitting | Влж_Надвижная гильза для пресс-фитингов | Жильё_10_VK | [7 empty] | Влж_Надвижная гильза для пресс-фитингов | dbf52223-bacc-45cd-ab98-49ecab31dcd1-002e1dd5 | 71ec8b14-7fad-4eb4-9524-47d24d297ec0 | None |  | 0 | Рабочий набор 1 | [6 empty] | Влж_Надвижная гильза для пресс-фитингов | [21 empty] | OST_PipeFitting | None | 377 | [106 empty] | Влж_Надвижная гильза для пресс-фитингов | [46 empty] | 0 | 3RzI8Zkin5pQkOIUoh7y44 | [145 empty] | Влж_Надвижная гильза для пресс-фитингов | Влж_Надвижная гильза для пресс-фитингов | Влж_Надвижная гильза для пресс-фитингов | [18 empty] | Влж_Надвижная гильза для пресс-фитингов | [20 empty] | 1 | [22 empty] | Надвижная гильза для пресс-фитингов 20 | [60 empty] | 2021 | 1.0 |  |  | None | [90 empty] | 0.012 | [141 empty] | 20 | [228 empty] | 0 | 0zT0iVGBf0cwpE$qANKEUm | [381 empty] | 0 |  |  | Соединительные детали трубопроводов | ИС.ТС.2 | шт. |  | 1 | [48 empty] | None | Новая конструкция | 2600 | Level : Жильё_10_VK | 2600 | [35 empty] | 0 | [6 empty] | 3bf616f9-6b98-4a21-80ff-da1120c8f6d6 | [82 empty] | ПФ_Гильза |  | 0 | 0.1 | [122 empty] | 0.1
3022294 | Влж_Надвижная гильза для пресс-фитингов | OST_PipeFitting |  | Жильё_10_VK | TRUE | [7 empty] | dbf52223-bacc-45cd-ab98-49ecab31dcd1-002e1dd6 | 71ec8b14-7fad-4eb4-9524-47d24d297ec0 | None |  | 0 | Рабочий набор 1 | [6 empty] | Влж_Надвижная гильза для пресс-фитингов | [177 empty] | 0 | 3RzI8Zkin5pQkOIUoh7y44 | [187 empty] | 1 | [22 empty] | Надвижная гильза для пресс-фитингов 20 | [64 empty] | None | [90 empty] | 0.012 | [141 empty] | 20 | [667 empty] | None | Новая конструкция | 2600 | Level : Жильё_10_VK | 2600 | [35 empty] | 0 | [6 empty] | 3bf616f9-6b98-4a21-80ff-da1120c8f6d6 | [84 empty] | 0 | 0.1
3022295 | Влж_Надвижная гильза для пресс-фитингов | OST_PipeFitting | Влж_Надвижная гильза для пресс-фитингов | Жильё_10_VK | [7 empty] | Влж_Надвижная гильза для пресс-фитингов | dbf52223-bacc-45cd-ab98-49ecab31dcd1-002e1dd7 | 71ec8b14-7fad-4eb4-9524-47d24d297ec0 | None |  | 0 | Рабочий набор 1 | [6 empty] | Влж_Надвижная гильза для пресс-фитингов | [21 empty] | OST_PipeFitting | None | 377 | [106 empty] | Влж_Надвижная гильза для пресс-фитингов | [46 empty] | 0 | 3RzI8Zkin5pQkOIUoh7y46 | [145 empty] | Влж_Надвижная гильза для пресс-фитингов | Влж_Надвижная гильза для пресс-фитингов | Влж_Надвижная гильза для пресс-фитингов | [18 empty] | Влж_Надвижная гильза для пресс-фитингов | [20 empty] | 1 | [22 empty] | Надвижная гильза для пресс-фитингов 20 | [60 empty] | 2021 | 1.0 |  |  | None | [90 empty] | 0.012 | [141 empty] | 20 | [228 empty] | 0 | 0zT0iVGBf0cwpE$qANKEUm | [381 empty] | 0 |  |  | Соединительные детали трубопроводов | ИС.ТС.2 | шт. |  | 1 | [48 empty] | None | Новая конструкция | 2600 | Level : Жильё_10_VK | 2600 | [35 empty] | 0 | [6 empty] | 3bf616f9-6b98-4a21-80ff-da1120c8f6d6 | [82 empty] | ПФ_Гильза |  | 0 | 0.1 | [122 empty] | 0.1
3022296 | Влж_Надвижная гильза для пресс-фитингов | OST_PipeFitting |  | Жильё_10_VK | TRUE | [7 empty] | dbf52223-bacc-45cd-ab98-49ecab31dcd1-002e1dd8 | 71ec8b14-7fad-4eb4-9524-47d24d297ec0 | None |  | 0 | Рабочий набор 1 | [6 empty] | Влж_Надвижная гильза для пресс-фитингов | [177 empty] | 0 | 3RzI8Zkin5pQkOIUoh7y46 | [187 empty] | 1 | [22 empty] | Надвижная гильза для пресс-фитингов 20 | [64 empty] | None | [90 empty] | 0.012 | [141 empty] | 20 | [667 empty] | None | Новая конструкция | 2600 | Level : Жильё_10_VK | 2600 | [35 empty] | 0 | [6 empty] | 3bf616f9-6b98-4a21-80ff-da1120c8f6d6 | [84 empty] | 0 | 0.1
3022297 | 11Б27П1 | OST_PipeAccessory | 11Б27П1 | Жильё_10_VK | TRUE |  |  | 3.9112e-05 | 0.0093766 |  |  | 11Б27П1 | dbf52223-bacc-45cd-ab98-49ecab31dcd1-002e1dd9 | 71ec8b14-7fad-4eb4-9524-47d24d297ec0 | None |  | 0 | Рабочий набор 1 | [6 empty] | MIP_КранШаровой_ВР-ВР_Бабочка | [21 empty] | OST_PipeAccessory | None | 7853 | [106 empty] | 11Б27П1 | [46 empty] | 0 | 3RzI8Zkin5pQkOIUoh7y48 | [119 empty] | шт. |  | 11Б27П1 | Domestic Cold Water | [22 empty] | MIP_КранШаровой_ВР-ВР_Бабочка | 11Б27П1 | 11Б27П1 | [18 empty] | 11Б27П1 | [20 empty] | 1 | 0,17 | [21 empty] | Кран шаровой полнопроходной резьбовой латунный, рукоятка "бабочка", ВР-ВР, PN16, DN20 | [64 empty] | None | [91 empty] | Кран шаровой | [16 empty] | 0 | [24 empty] | 20 | [327 empty] | 0 | 1BNcWGxJL0iPiyv2zgTSoY | [246 empty] | В1 13 | [134 empty] | 0 |  |  | Арматура трубопроводов | ИС.ТС.3 | [48 empty] | MIP_Латунь |  |  | None | Новая конструкция | 2600 | Level : Жильё_10_VK | 2600 | 2407 | [9 empty] | Оборудование_Запорно-регулирующая арматура | [22 empty] | В1 | ⌀20 мм-⌀20 мм | 0 | ВК_В1 | 20 | 20 | FALSE | ⌀20-⌀20 |  | 3bf616f9-6b98-4a21-80ff-da1120c8f6d6 | [123 empty] | 03.30_00.00 | Category=[-2000700]; Color=3840714; Comments=""; Cost=0.000000000000000; Description=""; Design Option=[-1]; Edited by=""; Export to IFC As=""; Export to IFC=0; Glow=0; IFC Predefined Type=""; IfcGUID=1BNcWGxJL0iPiyv2zgTRIU; Keynote=""; Manufacturer=""; Mark=""; Model=""; Name=MIP_Латунь; Shininess=64; Smoothness=50; Transparency=0; URL=""; Workset=10 |  |  | Category=[-2000700]; Color=255; Comments=""; Cost=0.000000000000000; Description=""; Design Option=[-1]; Edited by=""; Export to IFC As=""; Export to IFC=0; Glow=0; IFC Predefined Type=""; IfcGUID=1BNcWGxJL0iPiyv2zgTRIJ; Keynote=""; Manufacturer=""; Mark=""; Model=""; Name=MIP_Условный_Красный; Shininess=64; Smoothness=50; Transparency=0; URL=""; Workset=10 | [5 empty] | 55 |  |  |  |  | 27 | 12 | 31 | 20 | [92 empty] | Латунь | MIP_КранШаровой_ВР-ВР_Бабочка_11Б27П1 | 610 | IfcValve | TRUE | Нет | Нет
3022298 | ADSK_Полиэтилен сшитый | OST_PipeCurves | ADSK_Полиэтилен сшитый |  | TRUE |  |  |  | 0.040998 | 652.5 |  | ADSK_Полиэтилен сшитый | dbf52223-bacc-45cd-ab98-49ecab31dcd1-002e1dda | 71ec8b14-7fad-4eb4-9524-47d24d297ec0 | None |  | 0 | Рабочий набор 1 | [6 empty] | Pipe Types | [21 empty] | OST_PipeCurves | None | 74 | [53 empty] | Полиэтилен PE-X | [52 empty] | ADSK_Полиэтилен сшитый | [46 empty] | 0 | 3RzI8Zkin5pQkOIUoh7y4B | 0.0015 | [121 empty] | Domestic Hot Water | [22 empty] | Pipe Types | ADSK_Полиэтилен сшитый | ADSK_Полиэтилен сшитый | [18 empty] | ADSK_Полиэтилен сшитый | [570 empty] | 0 | 32TXTRZJnCQxi6X$BRJljG | [17 empty] | Жильё_10_VK | [228 empty] | Т3 5 | [136 empty] | Труба из сшитого полиэтилена | Трубы | ИС.ТС.1 | м | [50 empty] | None | Новая конструкция | [36 empty] | Т3 | ⌀20 мм | 0 | ВК_Т3 |  |  |  | ⌀20 | [6 empty] | Днар х Стенка | 2590 | 2610 | 2.8 | 2592.8 | 2592.8 | 2607.2 | 2607.2 | 2590 | 2610 | 2590 | 2610 | 2610 | 2590 | 0 | для многослойных труб с пресс-фитингами | Generic | Полиэтилен PE-X - Сшитый многослойный | 20 | 37092.8 | 0 | 20 | 0 | 14.4 | 0 | 0.00010417 | 0 | 0 | 0 | 0 | 0 | Сшитый многослойный | 2600 | 60 | 0 | 0 | 2600 | 2600 | -3.3191e-13 | [100 empty] | 0
3022299 | ADSK_Полиэтилен сшитый | OST_PipeCurves |  |  | TRUE |  |  |  | 0.040998 | 652.5 |  |  | dbf52223-bacc-45cd-ab98-49ecab31dcd1-002e1ddb | 71ec8b14-7fad-4eb4-9524-47d24d297ec0 | None |  | 0 | Рабочий набор 1 | [6 empty] | Pipe Types | [77 empty] | Полиэтилен PE-X | [99 empty] | 0 | 3RzI8Zkin5pQkOIUoh7y4B | 0.0015 | [121 empty] | Domestic Hot Water | [633 empty] | Жильё_10_VK | [228 empty] | Т3 5 | [190 empty] | None | Новая конструкция | [36 empty] | Т3 | ⌀20 мм | 0 | ВК_Т3 |  |  |  | ⌀20 | [7 empty] | 2590 | 2610 | 2.8 | 2592.8 | 2592.8 | 2607.2 | 2607.2 | [6 empty] | 0 | для многослойных труб с пресс-фитингами | Generic | Полиэтилен PE-X - Сшитый многослойный | 20 | 37092.8 | 0 | 20 | 0 | 14.4 | 0 | 0.00010417 | 0 |  | 0 | 0 | 0 | Сшитый многослойный | 2600 |  | 0 | 0 |  |  | -3.3191e-13 | [100 empty] | 0
3022300 | 11Б27П1 | OST_PipeAccessory | 11Б27П1 | Жильё_10_VK | TRUE |  |  | 3.9112e-05 | 0.0093766 |  |  | 11Б27П1 | dbf52223-bacc-45cd-ab98-49ecab31dcd1-002e1ddc | 71ec8b14-7fad-4eb4-9524-47d24d297ec0 | None |  | 0 | Рабочий набор 1 | [6 empty] | MIP_КранШаровой_ВР-ВР_Бабочка | [21 empty] | OST_PipeAccessory | None | 7853 | [106 empty] | 11Б27П1 | [46 empty] | 0 | 3RzI8Zkin5pQkOIUoh7y4D | [119 empty] | шт. |  | 11Б27П1 | Domestic Hot Water | [22 empty] | MIP_КранШаровой_ВР-ВР_Бабочка | 11Б27П1 | 11Б27П1 | [18 empty] | 11Б27П1 | [20 empty] | 1 | 0,17 | [21 empty] | Кран шаровой полнопроходной резьбовой латунный, рукоятка "бабочка", ВР-ВР, PN16, DN20 | [64 empty] | None | [91 empty] | Кран шаровой | [16 empty] | 0 | [24 empty] | 20 | [327 empty] | 0 | 1BNcWGxJL0iPiyv2zgTSoY | [246 empty] | Т3 5 | [134 empty] | 0 |  |  | Арматура трубопроводов | ИС.ТС.3 | [48 empty] | MIP_Латунь |  |  | None | Новая конструкция | 2600 | Level : Жильё_10_VK | 2600 | 2408 | [9 empty] | Оборудование_Запорно-регулирующая арматура | [22 empty] | Т3 | ⌀20 мм-⌀20 мм | 0 | ВК_Т3 | 20 | 20 | FALSE | ⌀20-⌀20 |  | 3bf616f9-6b98-4a21-80ff-da1120c8f6d6 | [123 empty] | 03.30_00.00 | Category=[-2000700]; Color=3840714; Comments=""; Cost=0.000000000000000; Description=""; Design Option=[-1]; Edited by=""; Export to IFC As=""; Export to IFC=0; Glow=0; IFC Predefined Type=""; IfcGUID=1BNcWGxJL0iPiyv2zgTRIU; Keynote=""; Manufacturer=""; Mark=""; Model=""; Name=MIP_Латунь; Shininess=64; Smoothness=50; Transparency=0; URL=""; Workset=10 |  |  | Category=[-2000700]; Color=255; Comments=""; Cost=0.000000000000000; Description=""; Design Option=[-1]; Edited by=""; Export to IFC As=""; Export to IFC=0; Glow=0; IFC Predefined Type=""; IfcGUID=1BNcWGxJL0iPiyv2zgTRIJ; Keynote=""; Manufacturer=""; Mark=""; Model=""; Name=MIP_Условный_Красный; Shininess=64; Smoothness=50; Transparency=0; URL=""; Workset=10 | [5 empty] | 55 |  |  |  |  | 27 | 12 | 31 | 20 | [92 empty] | Латунь | MIP_КранШаровой_ВР-ВР_Бабочка_11Б27П1 | 610 | IfcValve | TRUE | Нет | Нет
3022301 | 11Б27П1 | OST_PipeAccessory | 11Б27П1 | Жильё_10_VK | TRUE |  |  | 3.9112e-05 | 0.0093766 |  |  | 11Б27П1 | dbf52223-bacc-45cd-ab98-49ecab31dcd1-002e1ddd | 71ec8b14-7fad-4eb4-9524-47d24d297ec0 | None |  | 0 | Рабочий набор 1 | [6 empty] | MIP_КранШаровой_ВР-ВР_Бабочка | [21 empty] | OST_PipeAccessory | None | 7853 | [106 empty] | 11Б27П1 | [46 empty] | 0 | 3RzI8Zkin5pQkOIUoh7y4C | [119 empty] | шт. |  | 11Б27П1 | Domestic Cold Water | [22 empty] | MIP_КранШаровой_ВР-ВР_Бабочка | 11Б27П1 | 11Б27П1 | [18 empty] | 11Б27П1 | [20 empty] | 1 | 0,17 | [21 empty] | Кран шаровой полнопроходной резьбовой латунный, рукоятка "бабочка", ВР-ВР, PN16, DN20 | [64 empty] | None | [91 empty] | Кран шаровой | [16 empty] | 0 | [24 empty] | 20 | [327 empty] | 0 | 1BNcWGxJL0iPiyv2zgTSoY | [246 empty] | В1 13 | [134 empty] | 0 |  |  | Арматура трубопроводов | ИС.ТС.3 | [48 empty] | MIP_Латунь |  |  | None | Новая конструкция | 2600 | Level : Жильё_10_VK | 2600 | 2409 | [9 empty] | Оборудование_Запорно-регулирующая арматура | [22 empty] | В1 | ⌀20 мм-⌀20 мм | 0 | ВК_В1 | 20 | 20 | FALSE | ⌀20-⌀20 |  | 3bf616f9-6b98-4a21-80ff-da1120c8f6d6 | [123 empty] | 03.30_00.00 | Category=[-2000700]; Color=3840714; Comments=""; Cost=0.000000000000000; Description=""; Design Option=[-1]; Edited by=""; Export to IFC As=""; Export to IFC=0; Glow=0; IFC Predefined Type=""; IfcGUID=1BNcWGxJL0iPiyv2zgTRIU; Keynote=""; Manufacturer=""; Mark=""; Model=""; Name=MIP_Латунь; Shininess=64; Smoothness=50; Transparency=0; URL=""; Workset=10 |  |  | Category=[-2000700]; Color=255; Comments=""; Cost=0.000000000000000; Description=""; Design Option=[-1]; Edited by=""; Export to IFC As=""; Export to IFC=0; Glow=0; IFC Predefined Type=""; IfcGUID=1BNcWGxJL0iPiyv2zgTRIJ; Keynote=""; Manufacturer=""; Mark=""; Model=""; Name=MIP_Условный_Красный; Shininess=64; Smoothness=50; Transparency=0; URL=""; Workset=10 | [5 empty] | 55 |  |  |  |  | 27 | 12 | 31 | 20 | [92 empty] | Латунь | MIP_КранШаровой_ВР-ВР_Бабочка_11Б27П1 | 610 | IfcValve | TRUE | Нет | Нет
3022331 | ADSK_Полиэтилен сшитый | OST_PipeCurves | ADSK_Полиэтилен сшитый |  | TRUE |  |  |  | 0.0053407 | 85 |  | ADSK_Полиэтилен сшитый | dbf52223-bacc-45cd-ab98-49ecab31dcd1-002e1dfb | 71ec8b14-7fad-4eb4-9524-47d24d297ec0 | None |  | 0 | Рабочий набор 1 | [6 empty] | Pipe Types | [21 empty] | OST_PipeCurves | None | 74 | [53 empty] | Полиэтилен PE-X | [52 empty] | ADSK_Полиэтилен сшитый | [46 empty] | 0 | 3RzI8Zkin5pQkOIUoh7y4g | 0.0015 | [121 empty] | Domestic Cold Water | [22 empty] | Pipe Types | ADSK_Полиэтилен сшитый | ADSK_Полиэтилен сшитый | [18 empty] | ADSK_Полиэтилен сшитый | [570 empty] | 0 | 32TXTRZJnCQxi6X$BRJljG | [17 empty] | Жильё_10_VK | [228 empty] | В1 13 | [136 empty] | Труба из сшитого полиэтилена | Трубы | ИС.ТС.1 | м | [50 empty] | None | Новая конструкция | [36 empty] | В1 | ⌀20 мм | 0 | ВК_В1 |  |  |  | ⌀20 | [6 empty] | Днар х Стенка | 2626 | 2711 | 2.8 | 2626 | 2711 | 2626 | 2711 | 2626 | 2626 | 2711 | 2711 | 2626 | 2711 | 0 | для многослойных труб с пресс-фитингами | Generic | Полиэтилен PE-X - Сшитый многослойный | 20 | 37126 | 0 | 20 | 0 | 14.4 | 0 | 0.00010417 | 0 | 0 | 0 | 0 | 0 | Сшитый многослойный | 2711 | 80 | 0 | 0 | 2626 | 2711 | [101 empty] | 0
3022332 | ADSK_Полиэтилен сшитый | OST_PipeCurves |  |  | TRUE |  |  |  | 0.0053407 | 85 |  |  | dbf52223-bacc-45cd-ab98-49ecab31dcd1-002e1dfc | 71ec8b14-7fad-4eb4-9524-47d24d297ec0 | None |  | 0 | Рабочий набор 1 | [6 empty] | Pipe Types | [77 empty] | Полиэтилен PE-X | [99 empty] | 0 | 3RzI8Zkin5pQkOIUoh7y4g | 0.0015 | [121 empty] | Domestic Cold Water | [633 empty] | Жильё_10_VK | [228 empty] | В1 13 | [190 empty] | None | Новая конструкция | [36 empty] | В1 | ⌀20 мм | 0 | ВК_В1 |  |  |  | ⌀20 | [7 empty] | 2626 | 2711 | 2.8 | 2626 | 2711 | 2626 | 2711 | [6 empty] | 0 | для многослойных труб с пресс-фитингами | Generic | Полиэтилен PE-X - Сшитый многослойный | 20 | 37126 | 0 | 20 | 0 | 14.4 | 0 | 0.00010417 | 0 |  | 0 | 0 | 0 | Сшитый многослойный | 2711 |  | 0 | 0 | [103 empty] | 0
3022333 | Пластик черный | OST_PipeFitting | Пластик черный | Жильё_10_VK | TRUE |  |  | 0.00012922 | 1.5708e-06 |  |  | Пластик черный | dbf52223-bacc-45cd-ab98-49ecab31dcd1-002e1dfd | 71ec8b14-7fad-4eb4-9524-47d24d297ec0 | None |  | 0 | Рабочий набор 1 | [6 empty] | ADSK_Пресс-фитинг ПЭ_Тройник | [21 empty] | OST_PipeFitting | None | 445 | [106 empty] | Пластик черный | [46 empty] | 0 | 3RzI8Zkin5pQkOIUoh7y4i | [122 empty] | Domestic Cold Water | [22 empty] | ADSK_Пресс-фитинг ПЭ_Тройник | Пластик черный | Пластик черный | [18 empty] | Пластик черный | [20 empty] | 1 | [6 empty] | Category=[-2000700]; Color=2338280; Comments=""; Cost=0.000000000000000; Description=""; Design Option=[-1]; Edited by=""; Export to IFC As=""; Export to IFC=0; Glow=0; IFC Predefined Type=""; IfcGUID=1Zv83obP51SAWtfYRg9D9L; Keynote=""; Manufacturer=""; Mark=""; Model=""; Name=ADSK_Предупреждение; Shininess=64; Smoothness=50; Transparency=0; URL=""; Workset=10 | [15 empty] | Тройник напресовочный переходной 40x20x40 | [60 empty] | 2021 | 1.0.1 |  |  | None | [60 empty] | Category=[-2000700]; Color=3684408; Comments=""; Cost=0.000000000000000; Description=""; Design Option=[-1]; Edited by=""; Export to IFC As=""; Export to IFC=0; Glow=0; IFC Predefined Type=""; IfcGUID=32TXTRZJnCQxi6X$BRJiYe; Keynote=""; Manufacturer=""; Mark=""; Model=""; Name=Пластик черный; Shininess=64; Smoothness=50; Transparency=0; URL=""; Workset=10 | [29 empty] | 0.096 | [5 empty] | 40 | 20 | 59 | 57 | 40 | [7 empty] | 90 | [119 empty] | 28 |  |  | 50 | [38 empty] | 20 | 10 |  | 59 | [187 empty] | 0 | 0zT0iVGBf0cwpE$qANKHx$ | [143 empty] | 20 | [102 empty] | В1 13 | [11 empty] | 28 |  | 28 | 39 | [10 empty] | 37 |  | 40 | [106 empty] | 0 |  |  | Соединительные детали трубопроводов | ИС.ТС.2 | шт. |  | 1 | [45 empty] | Пластик черный |  |  | None | Новая конструкция | 2750 | Level : Жильё_10_VK | 2750 | [32 empty] | TRUE | В1 | ⌀40 мм-⌀40 мм-⌀20 мм | 0 | ВК_В1 | 40 | 20 | FALSE | ⌀40-⌀40-⌀20 | FALSE | 3bf616f9-6b98-4a21-80ff-da1120c8f6d6 |  | FALSE | [80 empty] | ПФ_Тройник |  | 0 | 0 | [122 empty] | 0 | 118 | TRUE | [19 empty] | 50 | 31 | 18 | 31
3022334 | ADSK_Полиэтилен сшитый | OST_PipeCurves | ADSK_Полиэтилен сшитый |  | TRUE |  |  |  | 0.71427 | 5684 |  | ADSK_Полиэтилен сшитый | dbf52223-bacc-45cd-ab98-49ecab31dcd1-002e1dfe | 71ec8b14-7fad-4eb4-9524-47d24d297ec0 | None |  | 0 | Рабочий набор 1 | [6 empty] | Pipe Types | [21 empty] | OST_PipeCurves | None | 74 | [53 empty] | Полиэтилен PE-X | [52 empty] | ADSK_Полиэтилен сшитый | [46 empty] | 0 | 3RzI8Zkin5pQkOIUoh7y4l | 0.0015 | [121 empty] | Domestic Cold Water | [22 empty] | Pipe Types | ADSK_Полиэтилен сшитый | ADSK_Полиэтилен сшитый | [18 empty] | ADSK_Полиэтилен сшитый | [570 empty] | 0 | 32TXTRZJnCQxi6X$BRJljG | [17 empty] | Жильё_10_VK | [228 empty] | В1 13 | [136 empty] | Труба из сшитого полиэтилена | Трубы | ИС.ТС.1 | м | [50 empty] | None | Новая конструкция | [36 empty] | В1 | ⌀40 мм | 0 | ВК_В1 |  |  |  | ⌀40 | [6 empty] | Днар х Стенка | 2730 | 2770 | 5.5 | 2735.5 | 2735.5 | 2764.5 | 2764.5 | 2730 | 2770 | 2730 | 2770 | 2770 | 2730 | 0 | для многослойных труб с пресс-фитингами | Generic | Полиэтилен PE-X - Сшитый многослойный | 40 | 37235.5 | 0 | 40 | 0 | 29 | 0 | 5.1724e-05 | 0 | 0 | 0 | 0 | 0 | Сшитый многослойный | 2750 | 75 | 0 | 0 | 2750 | 2750 | 0 | [100 empty] | 0
3022335 | ADSK_Полиэтилен сшитый | OST_PipeCurves |  |  | TRUE |  |  |  | 0.71427 | 5684 |  |  | dbf52223-bacc-45cd-ab98-49ecab31dcd1-002e1dff | 71ec8b14-7fad-4eb4-9524-47d24d297ec0 | None |  | 0 | Рабочий набор 1 | [6 empty] | Pipe Types | [77 empty] | Полиэтилен PE-X | [99 empty] | 0 | 3RzI8Zkin5pQkOIUoh7y4l | 0.0015 | [121 empty] | Domestic Cold Water | [633 empty] | Жильё_10_VK | [228 empty] | В1 13 | [190 empty] | None | Новая конструкция | [36 empty] | В1 | ⌀40 мм | 0 | ВК_В1 |  |  |  | ⌀40 | [7 empty] | 2730 | 2770 | 5.5 | 2735.5 | 2735.5 | 2764.5 | 2764.5 | [6 empty] | 0 | для многослойных труб с пресс-фитингами | Generic | Полиэтилен PE-X - Сшитый многослойный | 40 | 37235.5 | 0 | 40 | 0 | 29 | 0 | 5.1724e-05 | 0 |  | 0 | 0 | 0 | Сшитый многослойный | 2750 |  | 0 | 0 |  |  | 0 | [100 empty] | 0
3022336 | Пластик черный | OST_PipeFitting |  | Жильё_10_VK | TRUE |  |  | 0.00012922 | 1.5708e-06 |  |  |  | dbf52223-bacc-45cd-ab98-49ecab31dcd1-002e1e00 | 71ec8b14-7fad-4eb4-9524-47d24d297ec0 | None |  | 0 | Рабочий набор 1 | [6 empty] | ADSK_Пресс-фитинг ПЭ_Тройник | [177 empty] | 0 | 3RzI8Zkin5pQkOIUoh7y4i | [122 empty] | Domestic Cold Water | [64 empty] | 1 | [22 empty] | Тройник напресовочный переходной 40x20x40 | [64 empty] | None | [90 empty] | 0.096 | [5 empty] | 40 | 20 | 59 | 57 | 40 | [7 empty] | 90 | [119 empty] | 28 |  |  | 50 | [38 empty] | 20 | 10 |  | 59 | [332 empty] | 20 | [102 empty] | В1 13 | [11 empty] | 28 |  | 28 | 39 | [10 empty] | 37 |  | 40 | [162 empty] | None | Новая конструкция | 2750 | Level : Жильё_10_VK | 2750 | [33 empty] | В1 | ⌀40 мм-⌀40 мм-⌀20 мм | 0 | ВК_В1 | 40 | 20 | FALSE | ⌀40-⌀40-⌀20 | FALSE | 3bf616f9-6b98-4a21-80ff-da1120c8f6d6 |  | FALSE | [82 empty] | 0 | 0 | [123 empty] | 118 | TRUE | [19 empty] | 50 | 31 | 18 | 31
3022337 | Влж_Надвижная гильза для пресс-фитингов | OST_PipeFitting | Влж_Надвижная гильза для пресс-фитингов | Жильё_10_VK | [7 empty] | Влж_Надвижная гильза для пресс-фитингов | dbf52223-bacc-45cd-ab98-49ecab31dcd1-002e1e01 | 71ec8b14-7fad-4eb4-9524-47d24d297ec0 | None |  | 0 | Рабочий набор 1 | [6 empty] | Влж_Надвижная гильза для пресс-фитингов | [21 empty] | OST_PipeFitting | None | 377 | [106 empty] | Влж_Надвижная гильза для пресс-фитингов | [46 empty] | 0 | 3RzI8Zkin5pQkOIUoh7yBG | [145 empty] | Влж_Надвижная гильза для пресс-фитингов | Влж_Надвижная гильза для пресс-фитингов | Влж_Надвижная гильза для пресс-фитингов | [18 empty] | Влж_Надвижная гильза для пресс-фитингов | [20 empty] | 1 | [22 empty] | Надвижная гильза для пресс-фитингов 40 | [60 empty] | 2021 | 1.0 |  |  | None | [90 empty] | 0.039 | [141 empty] | 40 | [228 empty] | 0 | 0zT0iVGBf0cwpE$qANKEUm | [381 empty] | 0 |  |  | Соединительные детали трубопроводов | ИС.ТС.2 | шт. |  | 1 | [48 empty] | None | Новая конструкция | 2750 | Level : Жильё_10_VK | 2750 | [35 empty] | 0 | [6 empty] | 3bf616f9-6b98-4a21-80ff-da1120c8f6d6 | [82 empty] | ПФ_Гильза |  | 0 | 0.1 | [122 empty] | 0.1
3022338 | Влж_Надвижная гильза для пресс-фитингов | OST_PipeFitting |  | Жильё_10_VK | TRUE | [7 empty] | dbf52223-bacc-45cd-ab98-49ecab31dcd1-002e1e02 | 71ec8b14-7fad-4eb4-9524-47d24d297ec0 | None |  | 0 | Рабочий набор 1 | [6 empty] | Влж_Надвижная гильза для пресс-фитингов | [177 empty] | 0 | 3RzI8Zkin5pQkOIUoh7yBG | [187 empty] | 1 | [22 empty] | Надвижная гильза для пресс-фитингов 40 | [64 empty] | None | [90 empty] | 0.039 | [141 empty] | 40 | [667 empty] | None | Новая конструкция | 2750 | Level : Жильё_10_VK | 2750 | [35 empty] | 0 | [6 empty] | 3bf616f9-6b98-4a21-80ff-da1120c8f6d6 | [84 empty] | 0 | 0.1
3022339 | Влж_Надвижная гильза для пресс-фитингов | OST_PipeFitting | Влж_Надвижная гильза для пресс-фитингов | Жильё_10_VK | [7 empty] | Влж_Надвижная гильза для пресс-фитингов | dbf52223-bacc-45cd-ab98-49ecab31dcd1-002e1e03 | 71ec8b14-7fad-4eb4-9524-47d24d297ec0 | None |  | 0 | Рабочий набор 1 | [6 empty] | Влж_Надвижная гильза для пресс-фитингов | [21 empty] | OST_PipeFitting | None | 377 | [106 empty] | Влж_Надвижная гильза для пресс-фитингов | [46 empty] | 0 | 3RzI8Zkin5pQkOIUoh7yBI | [145 empty] | Влж_Надвижная гильза для пресс-фитингов | Влж_Надвижная гильза для пресс-фитингов | Влж_Надвижная гильза для пресс-фитингов | [18 empty] | Влж_Надвижная гильза для пресс-фитингов | [20 empty] | 1 | [22 empty] | Надвижная гильза для пресс-фитингов 40 | [60 empty] | 2021 | 1.0 |  |  | None | [90 empty] | 0.039 | [141 empty] | 40 | [228 empty] | 0 | 0zT0iVGBf0cwpE$qANKEUm | [381 empty] | 0 |  |  | Соединительные детали трубопроводов | ИС.ТС.2 | шт. |  | 1 | [48 empty] | None | Новая конструкция | 71750 | Level : Жильё_10_VK | 71750 | [35 empty] | 0 | [6 empty] | 3bf616f9-6b98-4a21-80ff-da1120c8f6d6 | [82 empty] | ПФ_Гильза |  | 0 | 0.1 | [122 empty] | 0.1
3022340 | Влж_Надвижная гильза для пресс-фитингов | OST_PipeFitting |  | Жильё_10_VK | TRUE | [7 empty] | dbf52223-bacc-45cd-ab98-49ecab31dcd1-002e1e04 | 71ec8b14-7fad-4eb4-9524-47d24d297ec0 | None |  | 0 | Рабочий набор 1 | [6 empty] | Влж_Надвижная гильза для пресс-фитингов | [177 empty] | 0 | 3RzI8Zkin5pQkOIUoh7yBI | [187 empty] | 1 | [22 empty] | Надвижная гильза для пресс-фитингов 40 | [64 empty] | None | [90 empty] | 0.039 | [141 empty] | 40 | [667 empty] | None | Новая конструкция | 71750 | Level : Жильё_10_VK | 71750 | [35 empty] | 0 | [6 empty] | 3bf616f9-6b98-4a21-80ff-da1120c8f6d6 | [84 empty] | 0 | 0.1
3022341 | Влж_Надвижная гильза для пресс-фитингов | OST_PipeFitting | Влж_Надвижная гильза для пресс-фитингов | Жильё_10_VK | [7 empty] | Влж_Надвижная гильза для пресс-фитингов | dbf52223-bacc-45cd-ab98-49ecab31dcd1-002e1e05 | 71ec8b14-7fad-4eb4-9524-47d24d297ec0 | None |  | 0 | Рабочий набор 1 | [6 empty] | Влж_Надвижная гильза для пресс-фитингов | [21 empty] | OST_PipeFitting | None | 377 | [106 empty] | Влж_Надвижная гильза для пресс-фитингов | [46 empty] | 0 | 3RzI8Zkin5pQkOIUoh7yBK | [145 empty] | Влж_Надвижная гильза для пресс-фитингов | Влж_Надвижная гильза для пресс-фитингов | Влж_Надвижная гильза для пресс-фитингов | [18 empty] | Влж_Надвижная гильза для пресс-фитингов | [20 empty] | 1 | [22 empty] | Надвижная гильза для пресс-фитингов 20 | [60 empty] | 2021 | 1.0 |  |  | None | [90 empty] | 0.012 | [141 empty] | 20 | [228 empty] | 0 | 0zT0iVGBf0cwpE$qANKEUm | [381 empty] | 0 |  |  | Соединительные детали трубопроводов | ИС.ТС.2 | шт. |  | 1 | [48 empty] | None | Новая конструкция | 37248 | Level : Жильё_10_VK | 37248 | [35 empty] | 0 | [6 empty] | 3bf616f9-6b98-4a21-80ff-da1120c8f6d6 | [82 empty] | ПФ_Гильза |  | 0 | 0.1 | [122 empty] | 0.1
3022342 | Влж_Надвижная гильза для пресс-фитингов | OST_PipeFitting |  | Жильё_10_VK | TRUE | [7 empty] | dbf52223-bacc-45cd-ab98-49ecab31dcd1-002e1e06 | 71ec8b14-7fad-4eb4-9524-47d24d297ec0 | None |  | 0 | Рабочий набор 1 | [6 empty] | Влж_Надвижная гильза для пресс-фитингов | [177 empty] | 0 | 3RzI8Zkin5pQkOIUoh7yBK | [187 empty] | 1 | [22 empty] | Надвижная гильза для пресс-фитингов 20 | [64 empty] | None | [90 empty] | 0.012 | [141 empty] | 20 | [667 empty] | None | Новая конструкция | 37248 | Level : Жильё_10_VK | 37248 | [35 empty] | 0 | [6 empty] | 3bf616f9-6b98-4a21-80ff-da1120c8f6d6 | [84 empty] | 0 | 0.1
3022353 | Латунь | OST_PipeFitting | Латунь | Жильё_10_VK | TRUE |  |  | 3.2963e-05 | 1.5708e-06 |  |  | Латунь | dbf52223-bacc-45cd-ab98-49ecab31dcd1-002e1e11 | 71ec8b14-7fad-4eb4-9524-47d24d297ec0 | None |  | 0 | Рабочий набор 1 | [6 empty] | ADSK_Пресс-фитинг ПЭ_Угольник | [21 empty] | OST_PipeFitting | None | 376 | [106 empty] | Латунь | [46 empty] | 0 | 3RzI8Zkin5pQkOIUoh7yB0 | [122 empty] | Domestic Cold Water | [22 empty] | ADSK_Пресс-фитинг ПЭ_Угольник | Латунь | Латунь | [18 empty] | Латунь | [20 empty] | 1 | [6 empty] | Category=[-2000700]; Color=2338280; Comments=""; Cost=0.000000000000000; Description=""; Design Option=[-1]; Edited by=""; Export to IFC As=""; Export to IFC=0; Glow=0; IFC Predefined Type=""; IfcGUID=1Zv83obP51SAWtfYRg9D9L; Keynote=""; Manufacturer=""; Mark=""; Model=""; Name=ADSK_Предупреждение; Shininess=64; Smoothness=50; Transparency=0; URL=""; Workset=10 | [15 empty] | Угольник напресовочный 20x90° | [60 empty] | 2021 | 1.0 |  |  | None | [67 empty] | Category=[-2000700]; Color=6076900; Comments=""; Cost=0.000000000000000; Description=""; Design Option=[-1]; Edited by=""; Export to IFC As=""; Export to IFC=0; Glow=0; IFC Predefined Type=""; IfcGUID=0zT0iVGBf0cwpE$qANKEts; Keynote=""; Manufacturer=""; Mark=""; Model=""; Name=Латунь; Shininess=64; Smoothness=50; Transparency=0; URL=""; Workset=10 | [22 empty] | 0.019 |  | 43 |  |  |  | 28 |  | 25 | [9 empty] | 90 | [123 empty] | 20 | [228 empty] | 0 | 0zT0iVGBf0cwpE$qANKEVb | [130 empty] | 10 | [115 empty] | В1 13 | [11 empty] | 24 | [114 empty] | 28 | [7 empty] | 0 |  |  | Соединительные детали трубопроводов | ИС.ТС.2 | шт. |  | 1 | [45 empty] | Латунь |  |  | None | Новая конструкция | 2600 | Level : Жильё_10_VK | 2600 | [32 empty] | TRUE | В1 | ⌀20 мм-⌀20 мм | 0 | ВК_В1 | 20 | 20 | FALSE | ⌀20-⌀20 | FALSE | 3bf616f9-6b98-4a21-80ff-da1120c8f6d6 |  | FALSE | [42 empty] | 26 |  |  | -90 | [34 empty] | ПФ_Угольник |  | 0 | 0 | [122 empty] | 0 | 64.5 | TRUE | 90
3022354 | Латунь | OST_PipeFitting |  | Жильё_10_VK | TRUE |  |  | 3.2963e-05 | 1.5708e-06 |  |  |  | dbf52223-bacc-45cd-ab98-49ecab31dcd1-002e1e12 | 71ec8b14-7fad-4eb4-9524-47d24d297ec0 | None |  | 0 | Рабочий набор 1 | [6 empty] | ADSK_Пресс-фитинг ПЭ_Угольник | [177 empty] | 0 | 3RzI8Zkin5pQkOIUoh7yB0 | [122 empty] | Domestic Cold Water | [64 empty] | 1 | [22 empty] | Угольник напресовочный 20x90° | [64 empty] | None | [90 empty] | 0.019 |  | 43 |  |  |  | 28 |  | 25 | [9 empty] | 90 | [123 empty] | 20 | [360 empty] | 10 | [115 empty] | В1 13 | [11 empty] | 24 | [114 empty] | 28 | [63 empty] | None | Новая конструкция | 2600 | Level : Жильё_10_VK | 2600 | [33 empty] | В1 | ⌀20 мм-⌀20 мм | 0 | ВК_В1 | 20 | 20 | FALSE | ⌀20-⌀20 | FALSE | 3bf616f9-6b98-4a21-80ff-da1120c8f6d6 |  | FALSE | [42 empty] | 26 |  |  | -90 | [36 empty] | 0 | 0 | [123 empty] | 64.5 | TRUE | 90
3022355 | Влж_Надвижная гильза для пресс-фитингов | OST_PipeFitting | Влж_Надвижная гильза для пресс-фитингов | Жильё_10_VK | [7 empty] | Влж_Надвижная гильза для пресс-фитингов | dbf52223-bacc-45cd-ab98-49ecab31dcd1-002e1e13 | 71ec8b14-7fad-4eb4-9524-47d24d297ec0 | None |  | 0 | Рабочий набор 1 | [6 empty] | Влж_Надвижная гильза для пресс-фитингов | [21 empty] | OST_PipeFitting | None | 377 | [106 empty] | Влж_Надвижная гильза для пресс-фитингов | [46 empty] | 0 | 3RzI8Zkin5pQkOIUoh7yB2 | [145 empty] | Влж_Надвижная гильза для пресс-фитингов | Влж_Надвижная гильза для пресс-фитингов | Влж_Надвижная гильза для пресс-фитингов | [18 empty] | Влж_Надвижная гильза для пресс-фитингов | [20 empty] | 1 | [22 empty] | Надвижная гильза для пресс-фитингов 20 | [60 empty] | 2021 | 1.0 |  |  | None | [90 empty] | 0.012 | [141 empty] | 20 | [228 empty] | 0 | 0zT0iVGBf0cwpE$qANKEUm | [381 empty] | 0 |  |  | Соединительные детали трубопроводов | ИС.ТС.2 | шт. |  | 1 | [48 empty] | None | Новая конструкция | 2600 | Level : Жильё_10_VK | 2600 | [35 empty] | 0 | [6 empty] | 3bf616f9-6b98-4a21-80ff-da1120c8f6d6 | [82 empty] | ПФ_Гильза |  | 0 | 0.1 | [122 empty] | 0.1
3022356 | Влж_Надвижная гильза для пресс-фитингов | OST_PipeFitting |  | Жильё_10_VK | TRUE | [7 empty] | dbf52223-bacc-45cd-ab98-49ecab31dcd1-002e1e14 | 71ec8b14-7fad-4eb4-9524-47d24d297ec0 | None |  | 0 | Рабочий набор 1 | [6 empty] | Влж_Надвижная гильза для пресс-фитингов | [177 empty] | 0 | 3RzI8Zkin5pQkOIUoh7yB2 | [187 empty] | 1 | [22 empty] | Надвижная гильза для пресс-фитингов 20 | [64 empty] | None | [90 empty] | 0.012 | [141 empty] | 20 | [667 empty] | None | Новая конструкция | 2600 | Level : Жильё_10_VK | 2600 | [35 empty] | 0 | [6 empty] | 3bf616f9-6b98-4a21-80ff-da1120c8f6d6 | [84 empty] | 0 | 0.1
3022357 | Влж_Надвижная гильза для пресс-фитингов | OST_PipeFitting | Влж_Надвижная гильза для пресс-фитингов | Жильё_10_VK | [7 empty] | Влж_Надвижная гильза для пресс-фитингов | dbf52223-bacc-45cd-ab98-49ecab31dcd1-002e1e15 | 71ec8b14-7fad-4eb4-9524-47d24d297ec0 | None |  | 0 | Рабочий набор 1 | [6 empty] | Влж_Надвижная гильза для пресс-фитингов | [21 empty] | OST_PipeFitting | None | 377 | [106 empty] | Влж_Надвижная гильза для пресс-фитингов | [46 empty] | 0 | 3RzI8Zkin5pQkOIUoh7yB4 | [145 empty] | Влж_Надвижная гильза для пресс-фитингов | Влж_Надвижная гильза для пресс-фитингов | Влж_Надвижная гильза для пресс-фитингов | [18 empty] | Влж_Надвижная гильза для пресс-фитингов | [20 empty] | 1 | [22 empty] | Надвижная гильза для пресс-фитингов 20 | [60 empty] | 2021 | 1.0 |  |  | None | [90 empty] | 0.012 | [141 empty] | 20 | [228 empty] | 0 | 0zT0iVGBf0cwpE$qANKEUm | [381 empty] | 0 |  |  | Соединительные детали трубопроводов | ИС.ТС.2 | шт. |  | 1 | [48 empty] | None | Новая конструкция | 71600 | Level : Жильё_10_VK | 71600 | [35 empty] | 0 | [6 empty] | 3bf616f9-6b98-4a21-80ff-da1120c8f6d6 | [82 empty] | ПФ_Гильза |  | 0 | 0.1 | [122 empty] | 0.1
3022358 | Влж_Надвижная гильза для пресс-фитингов | OST_PipeFitting |  | Жильё_10_VK | TRUE | [7 empty] | dbf52223-bacc-45cd-ab98-49ecab31dcd1-002e1e16 | 71ec8b14-7fad-4eb4-9524-47d24d297ec0 | None |  | 0 | Рабочий набор 1 | [6 empty] | Влж_Надвижная гильза для пресс-фитингов | [177 empty] | 0 | 3RzI8Zkin5pQkOIUoh7yB4 | [187 empty] | 1 | [22 empty] | Надвижная гильза для пресс-фитингов 20 | [64 empty] | None | [90 empty] | 0.012 | [141 empty] | 20 | [667 empty] | None | Новая конструкция | 71600 | Level : Жильё_10_VK | 71600 | [35 empty] | 0 | [6 empty] | 3bf616f9-6b98-4a21-80ff-da1120c8f6d6 | [84 empty] | 0 | 0.1
3022382 | ADSK_Полиэтилен сшитый | OST_PipeCurves | ADSK_Полиэтилен сшитый |  | TRUE |  |  |  | 0.0053407 | 85 |  | ADSK_Полиэтилен сшитый | dbf52223-bacc-45cd-ab98-49ecab31dcd1-002e1e2e | 71ec8b14-7fad-4eb4-9524-47d24d297ec0 | None |  | 0 | Рабочий набор 1 | [6 empty] | Pipe Types | [21 empty] | OST_PipeCurves | None | 74 | [53 empty] | Полиэтилен PE-X | [52 empty] | ADSK_Полиэтилен сшитый | [46 empty] | 0 | 3RzI8Zkin5pQkOIUoh7yB$ | 0.0015 | [121 empty] | Domestic Hot Water | [22 empty] | Pipe Types | ADSK_Полиэтилен сшитый | ADSK_Полиэтилен сшитый | [18 empty] | ADSK_Полиэтилен сшитый | [570 empty] | 0 | 32TXTRZJnCQxi6X$BRJljG | [17 empty] | Жильё_10_VK | [228 empty] | Т3 5 | [136 empty] | Труба из сшитого полиэтилена | Трубы | ИС.ТС.1 | м | [50 empty] | None | Новая конструкция | [36 empty] | Т3 | ⌀20 мм | 0 | ВК_Т3 |  |  |  | ⌀20 | [6 empty] | Днар х Стенка | 2626 | 2711 | 2.8 | 2626 | 2711 | 2626 | 2711 | 2626 | 2626 | 2711 | 2711 | 2626 | 2711 | 0 | для многослойных труб с пресс-фитингами | Generic | Полиэтилен PE-X - Сшитый многослойный | 20 | 37126 | 0 | 20 | 0 | 14.4 | 0 | 0.00010417 | 0 | 0 | 0 | 0 | 0 | Сшитый многослойный | 2711 | 60 | 0 | 0 | 2626 | 2711 | [101 empty] | 0
3022383 | ADSK_Полиэтилен сшитый | OST_PipeCurves |  |  | TRUE |  |  |  | 0.0053407 | 85 |  |  | dbf52223-bacc-45cd-ab98-49ecab31dcd1-002e1e2f | 71ec8b14-7fad-4eb4-9524-47d24d297ec0 | None |  | 0 | Рабочий набор 1 | [6 empty] | Pipe Types | [77 empty] | Полиэтилен PE-X | [99 empty] | 0 | 3RzI8Zkin5pQkOIUoh7yB$ | 0.0015 | [121 empty] | Domestic Hot Water | [633 empty] | Жильё_10_VK | [228 empty] | Т3 5 | [190 empty] | None | Новая конструкция | [36 empty] | Т3 | ⌀20 мм | 0 | ВК_Т3 |  |  |  | ⌀20 | [7 empty] | 2626 | 2711 | 2.8 | 2626 | 2711 | 2626 | 2711 | [6 empty] | 0 | для многослойных труб с пресс-фитингами | Generic | Полиэтилен PE-X - Сшитый многослойный | 20 | 37126 | 0 | 20 | 0 | 14.4 | 0 | 0.00010417 | 0 |  | 0 | 0 | 0 | Сшитый многослойный | 2711 |  | 0 | 0 | [103 empty] | 0
3022384 | Пластик черный | OST_PipeFitting | Пластик черный | Жильё_10_VK | TRUE |  |  | 0.00012922 | 1.5708e-06 |  |  | Пластик черный | dbf52223-bacc-45cd-ab98-49ecab31dcd1-002e1e30 | 71ec8b14-7fad-4eb4-9524-47d24d297ec0 | None |  | 0 | Рабочий набор 1 | [6 empty] | ADSK_Пресс-фитинг ПЭ_Тройник | [21 empty] | OST_PipeFitting | None | 445 | [106 empty] | Пластик черный | [46 empty] | 0 | 3RzI8Zkin5pQkOIUoh7yBX | [122 empty] | Domestic Hot Water | [22 empty] | ADSK_Пресс-фитинг ПЭ_Тройник | Пластик черный | Пластик черный | [18 empty] | Пластик черный | [20 empty] | 1 | [6 empty] | Category=[-2000700]; Color=2338280; Comments=""; Cost=0.000000000000000; Description=""; Design Option=[-1]; Edited by=""; Export to IFC As=""; Export to IFC=0; Glow=0; IFC Predefined Type=""; IfcGUID=1Zv83obP51SAWtfYRg9D9L; Keynote=""; Manufacturer=""; Mark=""; Model=""; Name=ADSK_Предупреждение; Shininess=64; Smoothness=50; Transparency=0; URL=""; Workset=10 | [15 empty] | Тройник напресовочный переходной 40x20x40 | [60 empty] | 2021 | 1.0.1 |  |  | None | [60 empty] | Category=[-2000700]; Color=3684408; Comments=""; Cost=0.000000000000000; Description=""; Design Option=[-1]; Edited by=""; Export to IFC As=""; Export to IFC=0; Glow=0; IFC Predefined Type=""; IfcGUID=32TXTRZJnCQxi6X$BRJiYe; Keynote=""; Manufacturer=""; Mark=""; Model=""; Name=Пластик черный; Shininess=64; Smoothness=50; Transparency=0; URL=""; Workset=10 | [29 empty] | 0.096 | [5 empty] | 40 | 20 | 59 | 57 | 40 | [7 empty] | 90 | [119 empty] | 28 |  |  | 50 | [38 empty] | 20 | 10 |  | 59 | [187 empty] | 0 | 0zT0iVGBf0cwpE$qANKHx$ | [143 empty] | 20 | [102 empty] | Т3 5 | [11 empty] | 28 |  | 28 | 39 | [10 empty] | 37 |  | 40 | [106 empty] | 0 |  |  | Соединительные детали трубопроводов | ИС.ТС.2 | шт. |  | 1 | [45 empty] | Пластик черный |  |  | None | Новая конструкция | 2750 | Level : Жильё_10_VK | 2750 | [32 empty] | TRUE | Т3 | ⌀40 мм-⌀40 мм-⌀20 мм | 0 | ВК_Т3 | 40 | 20 | FALSE | ⌀40-⌀40-⌀20 | FALSE | 3bf616f9-6b98-4a21-80ff-da1120c8f6d6 |  | FALSE | [80 empty] | ПФ_Тройник |  | 0 | 0 | [122 empty] | 0 | 118 | TRUE | [19 empty] | 50 | 31 | 18 | 31
3022385 | ADSK_Полиэтилен сшитый | OST_PipeCurves | ADSK_Полиэтилен сшитый |  | TRUE |  |  |  | 0.71427 | 5684 |  | ADSK_Полиэтилен сшитый | dbf52223-bacc-45cd-ab98-49ecab31dcd1-002e1e31 | 71ec8b14-7fad-4eb4-9524-47d24d297ec0 | None |  | 0 | Рабочий набор 1 | [6 empty] | Pipe Types | [21 empty] | OST_PipeCurves | None | 74 | [53 empty] | Полиэтилен PE-X | [52 empty] | ADSK_Полиэтилен сшитый | [46 empty] | 0 | 3RzI8Zkin5pQkOIUoh7yBW | 0.0015 | [121 empty] | Domestic Hot Water | [22 empty] | Pipe Types | ADSK_Полиэтилен сшитый | ADSK_Полиэтилен сшитый | [18 empty] | ADSK_Полиэтилен сшитый | [570 empty] | 0 | 32TXTRZJnCQxi6X$BRJljG | [17 empty] | Жильё_10_VK | [228 empty] | Т3 5 | [136 empty] | Труба из сшитого полиэтилена | Трубы | ИС.ТС.1 | м | [50 empty] | None | Новая конструкция | [36 empty] | Т3 | ⌀40 мм | 0 | ВК_Т3 |  |  |  | ⌀40 | [6 empty] | Днар х Стенка | 2730 | 2770 | 5.5 | 2735.5 | 2735.5 | 2764.5 | 2764.5 | 2730 | 2770 | 2730 | 2770 | 2770 | 2730 | 0 | для многослойных труб с пресс-фитингами | Generic | Полиэтилен PE-X - Сшитый многослойный | 40 | 37235.5 | 0 | 40 | 0 | 29 | 0 | 5.1724e-05 | 0 | 0 | 0 | 0 | 0 | Сшитый многослойный | 2750 | 57 | 0 | 0 | 2750 | 2750 | 0 | [100 empty] | 0
3022386 | ADSK_Полиэтилен сшитый | OST_PipeCurves |  |  | TRUE |  |  |  | 0.71427 | 5684 |  |  | dbf52223-bacc-45cd-ab98-49ecab31dcd1-002e1e32 | 71ec8b14-7fad-4eb4-9524-47d24d297ec0 | None |  | 0 | Рабочий набор 1 | [6 empty] | Pipe Types | [77 empty] | Полиэтилен PE-X | [99 empty] | 0 | 3RzI8Zkin5pQkOIUoh7yBW | 0.0015 | [121 empty] | Domestic Hot Water | [633 empty] | Жильё_10_VK | [228 empty] | Т3 5 | [190 empty] | None | Новая конструкция | [36 empty] | Т3 | ⌀40 мм | 0 | ВК_Т3 |  |  |  | ⌀40 | [7 empty] | 2730 | 2770 | 5.5 | 2735.5 | 2735.5 | 2764.5 | 2764.5 | [6 empty] | 0 | для многослойных труб с пресс-фитингами | Generic | Полиэтилен PE-X - Сшитый многослойный | 40 | 37235.5 | 0 | 40 | 0 | 29 | 0 | 5.1724e-05 | 0 |  | 0 | 0 | 0 | Сшитый многослойный | 2750 |  | 0 | 0 |  |  | 0 | [100 empty] | 0
3022387 | Пластик черный | OST_PipeFitting |  | Жильё_10_VK | TRUE |  |  | 0.00012922 | 1.5708e-06 |  |  |  | dbf52223-bacc-45cd-ab98-49ecab31dcd1-002e1e33 | 71ec8b14-7fad-4eb4-9524-47d24d297ec0 | None |  | 0 | Рабочий набор 1 | [6 empty] | ADSK_Пресс-фитинг ПЭ_Тройник | [177 empty] | 0 | 3RzI8Zkin5pQkOIUoh7yBX | [122 empty] | Domestic Hot Water | [64 empty] | 1 | [22 empty] | Тройник напресовочный переходной 40x20x40 | [64 empty] | None | [90 empty] | 0.096 | [5 empty] | 40 | 20 | 59 | 57 | 40 | [7 empty] | 90 | [119 empty] | 28 |  |  | 50 | [38 empty] | 20 | 10 |  | 59 | [332 empty] | 20 | [102 empty] | Т3 5 | [11 empty] | 28 |  | 28 | 39 | [10 empty] | 37 |  | 40 | [162 empty] | None | Новая конструкция | 2750 | Level : Жильё_10_VK | 2750 | [33 empty] | Т3 | ⌀40 мм-⌀40 мм-⌀20 мм | 0 | ВК_Т3 | 40 | 20 | FALSE | ⌀40-⌀40-⌀20 | FALSE | 3bf616f9-6b98-4a21-80ff-da1120c8f6d6 |  | FALSE | [82 empty] | 0 | 0 | [123 empty] | 118 | TRUE | [19 empty] | 50 | 31 | 18 | 31
3022388 | Влж_Надвижная гильза для пресс-фитингов | OST_PipeFitting | Влж_Надвижная гильза для пресс-фитингов | Жильё_10_VK | [7 empty] | Влж_Надвижная гильза для пресс-фитингов | dbf52223-bacc-45cd-ab98-49ecab31dcd1-002e1e34 | 71ec8b14-7fad-4eb4-9524-47d24d297ec0 | None |  | 0 | Рабочий набор 1 | [6 empty] | Влж_Надвижная гильза для пресс-фитингов | [21 empty] | OST_PipeFitting | None | 377 | [106 empty] | Влж_Надвижная гильза для пресс-фитингов | [46 empty] | 0 | 3RzI8Zkin5pQkOIUoh7yBb | [145 empty] | Влж_Надвижная гильза для пресс-фитингов | Влж_Надвижная гильза для пресс-фитингов | Влж_Надвижная гильза для пресс-фитингов | [18 empty] | Влж_Надвижная гильза для пресс-фитингов | [20 empty] | 1 | [22 empty] | Надвижная гильза для пресс-фитингов 40 | [60 empty] | 2021 | 1.0 |  |  | None | [90 empty] | 0.039 | [141 empty] | 40 | [228 empty] | 0 | 0zT0iVGBf0cwpE$qANKEUm | [381 empty] | 0 |  |  | Соединительные детали трубопроводов | ИС.ТС.2 | шт. |  | 1 | [48 empty] | None | Новая конструкция | 2750 | Level : Жильё_10_VK | 2750 | [35 empty] | 0 | [6 empty] | 3bf616f9-6b98-4a21-80ff-da1120c8f6d6 | [82 empty] | ПФ_Гильза |  | 0 | 0.1 | [122 empty] | 0.1
3022389 | Влж_Надвижная гильза для пресс-фитингов | OST_PipeFitting |  | Жильё_10_VK | TRUE | [7 empty] | dbf52223-bacc-45cd-ab98-49ecab31dcd1-002e1e35 | 71ec8b14-7fad-4eb4-9524-47d24d297ec0 | None |  | 0 | Рабочий набор 1 | [6 empty] | Влж_Надвижная гильза для пресс-фитингов | [177 empty] | 0 | 3RzI8Zkin5pQkOIUoh7yBb | [187 empty] | 1 | [22 empty] | Надвижная гильза для пресс-фитингов 40 | [64 empty] | None | [90 empty] | 0.039 | [141 empty] | 40 | [667 empty] | None | Новая конструкция | 2750 | Level : Жильё_10_VK | 2750 | [35 empty] | 0 | [6 empty] | 3bf616f9-6b98-4a21-80ff-da1120c8f6d6 | [84 empty] | 0 | 0.1
3022390 | Влж_Надвижная гильза для пресс-фитингов | OST_PipeFitting | Влж_Надвижная гильза для пресс-фитингов | Жильё_10_VK | [7 empty] | Влж_Надвижная гильза для пресс-фитингов | dbf52223-bacc-45cd-ab98-49ecab31dcd1-002e1e36 | 71ec8b14-7fad-4eb4-9524-47d24d297ec0 | None |  | 0 | Рабочий набор 1 | [6 empty] | Влж_Надвижная гильза для пресс-фитингов | [21 empty] | OST_PipeFitting | None | 377 | [106 empty] | Влж_Надвижная гильза для пресс-фитингов | [46 empty] | 0 | 3RzI8Zkin5pQkOIUoh7yBd | [145 empty] | Влж_Надвижная гильза для пресс-фитингов | Влж_Надвижная гильза для пресс-фитингов | Влж_Надвижная гильза для пресс-фитингов | [18 empty] | Влж_Надвижная гильза для пресс-фитингов | [20 empty] | 1 | [22 empty] | Надвижная гильза для пресс-фитингов 40 | [60 empty] | 2021 | 1.0 |  |  | None | [90 empty] | 0.039 | [141 empty] | 40 | [228 empty] | 0 | 0zT0iVGBf0cwpE$qANKEUm | [381 empty] | 0 |  |  | Соединительные детали трубопроводов | ИС.ТС.2 | шт. |  | 1 | [48 empty] | None | Новая конструкция | 71750 | Level : Жильё_10_VK | 71750 | [35 empty] | 0 | [6 empty] | 3bf616f9-6b98-4a21-80ff-da1120c8f6d6 | [82 empty] | ПФ_Гильза |  | 0 | 0.1 | [122 empty] | 0.1
3022391 | Влж_Надвижная гильза для пресс-фитингов | OST_PipeFitting |  | Жильё_10_VK | TRUE | [7 empty] | dbf52223-bacc-45cd-ab98-49ecab31dcd1-002e1e37 | 71ec8b14-7fad-4eb4-9524-47d24d297ec0 | None |  | 0 | Рабочий набор 1 | [6 empty] | Влж_Надвижная гильза для пресс-фитингов | [177 empty] | 0 | 3RzI8Zkin5pQkOIUoh7yBd | [187 empty] | 1 | [22 empty] | Надвижная гильза для пресс-фитингов 40 | [64 empty] | None | [90 empty] | 0.039 | [141 empty] | 40 | [667 empty] | None | Новая конструкция | 71750 | Level : Жильё_10_VK | 71750 | [35 empty] | 0 | [6 empty] | 3bf616f9-6b98-4a21-80ff-da1120c8f6d6 | [84 empty] | 0 | 0.1
3022392 | Влж_Надвижная гильза для пресс-фитингов | OST_PipeFitting | Влж_Надвижная гильза для пресс-фитингов | Жильё_10_VK | [7 empty] | Влж_Надвижная гильза для пресс-фитингов | dbf52223-bacc-45cd-ab98-49ecab31dcd1-002e1e38 | 71ec8b14-7fad-4eb4-9524-47d24d297ec0 | None |  | 0 | Рабочий набор 1 | [6 empty] | Влж_Надвижная гильза для пресс-фитингов | [21 empty] | OST_PipeFitting | None | 377 | [106 empty] | Влж_Надвижная гильза для пресс-фитингов | [46 empty] | 0 | 3RzI8Zkin5pQkOIUoh7yBf | [145 empty] | Влж_Надвижная гильза для пресс-фитингов | Влж_Надвижная гильза для пресс-фитингов | Влж_Надвижная гильза для пресс-фитингов | [18 empty] | Влж_Надвижная гильза для пресс-фитингов | [20 empty] | 1 | [22 empty] | Надвижная гильза для пресс-фитингов 20 | [60 empty] | 2021 | 1.0 |  |  | None | [90 empty] | 0.012 | [141 empty] | 20 | [228 empty] | 0 | 0zT0iVGBf0cwpE$qANKEUm | [381 empty] | 0 |  |  | Соединительные детали трубопроводов | ИС.ТС.2 | шт. |  | 1 | [48 empty] | None | Новая конструкция | 37248 | Level : Жильё_10_VK | 37248 | [35 empty] | 0 | [6 empty] | 3bf616f9-6b98-4a21-80ff-da1120c8f6d6 | [82 empty] | ПФ_Гильза |  | 0 | 0.1 | [122 empty] | 0.1
3022393 | Влж_Надвижная гильза для пресс-фитингов | OST_PipeFitting |  | Жильё_10_VK | TRUE | [7 empty] | dbf52223-bacc-45cd-ab98-49ecab31dcd1-002e1e39 | 71ec8b14-7fad-4eb4-9524-47d24d297ec0 | None |  | 0 | Рабочий набор 1 | [6 empty] | Влж_Надвижная гильза для пресс-фитингов | [177 empty] | 0 | 3RzI8Zkin5pQkOIUoh7yBf | [187 empty] | 1 | [22 empty] | Надвижная гильза для пресс-фитингов 20 | [64 empty] | None | [90 empty] | 0.012 | [141 empty] | 20 | [667 empty] | None | Новая конструкция | 37248 | Level : Жильё_10_VK | 37248 | [35 empty] | 0 | [6 empty] | 3bf616f9-6b98-4a21-80ff-da1120c8f6d6 | [84 empty] | 0 | 0.1
3022404 | Латунь | OST_PipeFitting | Латунь | Жильё_10_VK | TRUE |  |  | 3.2963e-05 | 1.5708e-06 |  |  | Латунь | dbf52223-bacc-45cd-ab98-49ecab31dcd1-002e1e44 | 71ec8b14-7fad-4eb4-9524-47d24d297ec0 | None |  | 0 | Рабочий набор 1 | [6 empty] | ADSK_Пресс-фитинг ПЭ_Угольник | [21 empty] | OST_PipeFitting | None | 376 | [106 empty] | Латунь | [46 empty] | 0 | 3RzI8Zkin5pQkOIUoh7yAL | [122 empty] | Domestic Hot Water | [22 empty] | ADSK_Пресс-фитинг ПЭ_Угольник | Латунь | Латунь | [18 empty] | Латунь | [20 empty] | 1 | [6 empty] | Category=[-2000700]; Color=2338280; Comments=""; Cost=0.000000000000000; Description=""; Design Option=[-1]; Edited by=""; Export to IFC As=""; Export to IFC=0; Glow=0; IFC Predefined Type=""; IfcGUID=1Zv83obP51SAWtfYRg9D9L; Keynote=""; Manufacturer=""; Mark=""; Model=""; Name=ADSK_Предупреждение; Shininess=64; Smoothness=50; Transparency=0; URL=""; Workset=10 | [15 empty] | Угольник напресовочный 20x90° | [60 empty] | 2021 | 1.0 |  |  | None | [67 empty] | Category=[-2000700]; Color=6076900; Comments=""; Cost=0.000000000000000; Description=""; Design Option=[-1]; Edited by=""; Export to IFC As=""; Export to IFC=0; Glow=0; IFC Predefined Type=""; IfcGUID=0zT0iVGBf0cwpE$qANKEts; Keynote=""; Manufacturer=""; Mark=""; Model=""; Name=Латунь; Shininess=64; Smoothness=50; Transparency=0; URL=""; Workset=10 | [22 empty] | 0.019 |  | 43 |  |  |  | 28 |  | 25 | [9 empty] | 90 | [123 empty] | 20 | [228 empty] | 0 | 0zT0iVGBf0cwpE$qANKEVb | [130 empty] | 10 | [115 empty] | Т3 5 | [11 empty] | 24 | [114 empty] | 28 | [7 empty] | 0 |  |  | Соединительные детали трубопроводов | ИС.ТС.2 | шт. |  | 1 | [45 empty] | Латунь |  |  | None | Новая конструкция | 2600 | Level : Жильё_10_VK | 2600 | 2408 | [31 empty] | TRUE | Т3 | ⌀20 мм-⌀20 мм | 0 | ВК_Т3 | 20 | 20 | FALSE | ⌀20-⌀20 | FALSE | 3bf616f9-6b98-4a21-80ff-da1120c8f6d6 |  | FALSE | [42 empty] | 26 |  |  | -90 | [34 empty] | ПФ_Угольник |  | 0 | 0 | [122 empty] | 0 | 64.5 | TRUE | 90 | [24 empty] | 610
3022405 | Латунь | OST_PipeFitting |  | Жильё_10_VK | TRUE |  |  | 3.2963e-05 | 1.5708e-06 |  |  |  | dbf52223-bacc-45cd-ab98-49ecab31dcd1-002e1e45 | 71ec8b14-7fad-4eb4-9524-47d24d297ec0 | None |  | 0 | Рабочий набор 1 | [6 empty] | ADSK_Пресс-фитинг ПЭ_Угольник | [177 empty] | 0 | 3RzI8Zkin5pQkOIUoh7yAL | [122 empty] | Domestic Hot Water | [64 empty] | 1 | [22 empty] | Угольник напресовочный 20x90° | [64 empty] | None | [90 empty] | 0.019 |  | 43 |  |  |  | 28 |  | 25 | [9 empty] | 90 | [123 empty] | 20 | [360 empty] | 10 | [115 empty] | Т3 5 | [11 empty] | 24 | [114 empty] | 28 | [63 empty] | None | Новая конструкция | 2600 | Level : Жильё_10_VK | 2600 | 2408 | [32 empty] | Т3 | ⌀20 мм-⌀20 мм | 0 | ВК_Т3 | 20 | 20 | FALSE | ⌀20-⌀20 | FALSE | 3bf616f9-6b98-4a21-80ff-da1120c8f6d6 |  | FALSE | [42 empty] | 26 |  |  | -90 | [36 empty] | 0 | 0 | [123 empty] | 64.5 | TRUE | 90 | [24 empty] | 610
3022406 | Влж_Надвижная гильза для пресс-фитингов | OST_PipeFitting | Влж_Надвижная гильза для пресс-фитингов | Жильё_10_VK | [7 empty] | Влж_Надвижная гильза для пресс-фитингов | dbf52223-bacc-45cd-ab98-49ecab31dcd1-002e1e46 | 71ec8b14-7fad-4eb4-9524-47d24d297ec0 | None |  | 0 | Рабочий набор 1 | [6 empty] | Влж_Надвижная гильза для пресс-фитингов | [21 empty] | OST_PipeFitting | None | 377 | [106 empty] | Влж_Надвижная гильза для пресс-фитингов | [46 empty] | 0 | 3RzI8Zkin5pQkOIUoh7yAN | [145 empty] | Влж_Надвижная гильза для пресс-фитингов | Влж_Надвижная гильза для пресс-фитингов | Влж_Надвижная гильза для пресс-фитингов | [18 empty] | Влж_Надвижная гильза для пресс-фитингов | [20 empty] | 1 | [22 empty] | Надвижная гильза для пресс-фитингов 20 | [60 empty] | 2021 | 1.0 |  |  | None | [90 empty] | 0.012 | [141 empty] | 20 | [228 empty] | 0 | 0zT0iVGBf0cwpE$qANKEUm | [381 empty] | 0 |  |  | Соединительные детали трубопроводов | ИС.ТС.2 | шт. |  | 1 | [48 empty] | None | Новая конструкция | 2600 | Level : Жильё_10_VK | 2600 | [35 empty] | 0 | [6 empty] | 3bf616f9-6b98-4a21-80ff-da1120c8f6d6 | [82 empty] | ПФ_Гильза |  | 0 | 0.1 | [122 empty] | 0.1 | [27 empty] | 610
3022407 | Влж_Надвижная гильза для пресс-фитингов | OST_PipeFitting |  | Жильё_10_VK | TRUE | [7 empty] | dbf52223-bacc-45cd-ab98-49ecab31dcd1-002e1e47 | 71ec8b14-7fad-4eb4-9524-47d24d297ec0 | None |  | 0 | Рабочий набор 1 | [6 empty] | Влж_Надвижная гильза для пресс-фитингов | [177 empty] | 0 | 3RzI8Zkin5pQkOIUoh7yAN | [187 empty] | 1 | [22 empty] | Надвижная гильза для пресс-фитингов 20 | [64 empty] | None | [90 empty] | 0.012 | [141 empty] | 20 | [667 empty] | None | Новая конструкция | 2600 | Level : Жильё_10_VK | 2600 | [35 empty] | 0 | [6 empty] | 3bf616f9-6b98-4a21-80ff-da1120c8f6d6 | [84 empty] | 0 | 0.1 | [150 empty] | 610
3022408 | Влж_Надвижная гильза для пресс-фитингов | OST_PipeFitting | Влж_Надвижная гильза для пресс-фитингов | Жильё_10_VK | [7 empty] | Влж_Надвижная гильза для пресс-фитингов | dbf52223-bacc-45cd-ab98-49ecab31dcd1-002e1e48 | 71ec8b14-7fad-4eb4-9524-47d24d297ec0 | None |  | 0 | Рабочий набор 1 | [6 empty] | Влж_Надвижная гильза для пресс-фитингов | [21 empty] | OST_PipeFitting | None | 377 | [106 empty] | Влж_Надвижная гильза для пресс-фитингов | [46 empty] | 0 | 3RzI8Zkin5pQkOIUoh7yAP | [145 empty] | Влж_Надвижная гильза для пресс-фитингов | Влж_Надвижная гильза для пресс-фитингов | Влж_Надвижная гильза для пресс-фитингов | [18 empty] | Влж_Надвижная гильза для пресс-фитингов | [20 empty] | 1 | [22 empty] | Надвижная гильза для пресс-фитингов 20 | [60 empty] | 2021 | 1.0 |  |  | None | [90 empty] | 0.012 | [141 empty] | 20 | [228 empty] | 0 | 0zT0iVGBf0cwpE$qANKEUm | [381 empty] | 0 |  |  | Соединительные детали трубопроводов | ИС.ТС.2 | шт. |  | 1 | [48 empty] | None | Новая конструкция | 71600 | Level : Жильё_10_VK | 71600 | [35 empty] | 0 | [6 empty] | 3bf616f9-6b98-4a21-80ff-da1120c8f6d6 | [82 empty] | ПФ_Гильза |  | 0 | 0.1 | [122 empty] | 0.1 | [27 empty] | 610
3022409 | Влж_Надвижная гильза для пресс-фитингов | OST_PipeFitting |  | Жильё_10_VK | TRUE | [7 empty] | dbf52223-bacc-45cd-ab98-49ecab31dcd1-002e1e49 | 71ec8b14-7fad-4eb4-9524-47d24d297ec0 | None |  | 0 | Рабочий набор 1 | [6 empty] | Влж_Надвижная гильза для пресс-фитингов | [177 empty] | 0 | 3RzI8Zkin5pQkOIUoh7yAP | [187 empty] | 1 | [22 empty] | Надвижная гильза для пресс-фитингов 20 | [64 empty] | None | [90 empty] | 0.012 | [141 empty] | 20 | [667 empty] | None | Новая конструкция | 71600 | Level : Жильё_10_VK | 71600 | [35 empty] | 0 | [6 empty] | 3bf616f9-6b98-4a21-80ff-da1120c8f6d6 | [84 empty] | 0 | 0.1 | [150 empty] | 610
3022448 | ADSK_Полиэтилен сшитый | OST_PipeCurves | ADSK_Полиэтилен сшитый |  | TRUE |  |  |  | 0.0079987 | 127.3033 |  | ADSK_Полиэтилен сшитый | dbf52223-bacc-45cd-ab98-49ecab31dcd1-002e1e70 | 71ec8b14-7fad-4eb4-9524-47d24d297ec0 | None |  | 0 | Рабочий набор 1 | [6 empty] | Pipe Types | [21 empty] | OST_PipeCurves | None | 74 | [53 empty] | Полиэтилен PE-X | [52 empty] | ADSK_Полиэтилен сшитый | [46 empty] | 0 | 3RzI8Zkin5pQkOIUoh7yAX | 0.0015 | [121 empty] | Domestic Cold Water | [22 empty] | Pipe Types | ADSK_Полиэтилен сшитый | ADSK_Полиэтилен сшитый | [18 empty] | ADSK_Полиэтилен сшитый | [570 empty] | 0 | 32TXTRZJnCQxi6X$BRJljG | [17 empty] | Жильё_10_VK | [228 empty] | В1 13 | [136 empty] | Труба из сшитого полиэтилена | Трубы | ИС.ТС.1 | м | [50 empty] | None | Новая конструкция | [36 empty] | В1 | ⌀20 мм | 0 | ВК_В1 |  |  |  | ⌀20 | [6 empty] | Днар х Стенка | 2590 | 2610 | 2.8 | 2592.8 | 2592.8 | 2607.2 | 2607.2 | 2590 | 2610 | 2590 | 2610 | 2610 | 2590 | 0 | для многослойных труб с пресс-фитингами | Generic | Полиэтилен PE-X - Сшитый многослойный | 20 | 37092.8 | 0 | 20 | 0 | 14.4 | 0 | 0.00010417 | 0 | 0 | 0 | 0 | 0 | Сшитый многослойный | 2600 | 85 | 0 | 0 | 2600 | 2600 | 0 | [100 empty] | 0
3022449 | ADSK_Полиэтилен сшитый | OST_PipeCurves |  |  | TRUE |  |  |  | 0.0079987 | 127.3033 |  |  | dbf52223-bacc-45cd-ab98-49ecab31dcd1-002e1e71 | 71ec8b14-7fad-4eb4-9524-47d24d297ec0 | None |  | 0 | Рабочий набор 1 | [6 empty] | Pipe Types | [77 empty] | Полиэтилен PE-X | [99 empty] | 0 | 3RzI8Zkin5pQkOIUoh7yAX | 0.0015 | [121 empty] | Domestic Cold Water | [633 empty] | Жильё_10_VK | [228 empty] | В1 13 | [190 empty] | None | Новая конструкция | [36 empty] | В1 | ⌀20 мм | 0 | ВК_В1 |  |  |  | ⌀20 | [7 empty] | 2590 | 2610 | 2.8 | 2592.8 | 2592.8 | 2607.2 | 2607.2 | [6 empty] | 0 | для многослойных труб с пресс-фитингами | Generic | Полиэтилен PE-X - Сшитый многослойный | 20 | 37092.8 | 0 | 20 | 0 | 14.4 | 0 | 0.00010417 | 0 |  | 0 | 0 | 0 | Сшитый многослойный | 2600 |  | 0 | 0 |  |  | 0 | [100 empty] | 0
3022450 | ADSK_Полиэтилен сшитый | OST_PipeCurves | ADSK_Полиэтилен сшитый |  | TRUE |  |  |  | 0.002419 | 38.5 |  | ADSK_Полиэтилен сшитый | dbf52223-bacc-45cd-ab98-49ecab31dcd1-002e1e72 | 71ec8b14-7fad-4eb4-9524-47d24d297ec0 | None |  | 0 | Рабочий набор 1 | [6 empty] | Pipe Types | [21 empty] | OST_PipeCurves | None | 74 | [53 empty] | Полиэтилен PE-X | [52 empty] | ADSK_Полиэтилен сшитый | [46 empty] | 0 | 3RzI8Zkin5pQkOIUoh7yAZ | 0.0015 | [121 empty] | Domestic Cold Water | [22 empty] | Pipe Types | ADSK_Полиэтилен сшитый | ADSK_Полиэтилен сшитый | [18 empty] | ADSK_Полиэтилен сшитый | [570 empty] | 0 | 32TXTRZJnCQxi6X$BRJljG | [17 empty] | Жильё_10_VK | [228 empty] | В1 13 | [136 empty] | Труба из сшитого полиэтилена | Трубы | ИС.ТС.1 | м | [50 empty] | None | Новая конструкция | [36 empty] | В1 | ⌀20 мм | 0 | ВК_В1 |  |  |  | ⌀20 | [6 empty] | Днар х Стенка | 2590 | 2610 | 2.8 | 2592.8 | 2592.8 | 2607.2 | 2607.2 | 2590 | 2610 | 2590 | 2610 | 2610 | 2590 | 0 | для многослойных труб с пресс-фитингами | Generic | Полиэтилен PE-X - Сшитый многослойный | 20 | 37092.8 | 0 | 20 | 0 | 14.4 | 0 | 0.00010417 | 0 | 0 | 0 | 0 | 0 | Сшитый многослойный | 2600 | 86 | 0 | 0 | 2600 | 2600 | 0 | [100 empty] | 0
3022451 | ADSK_Полиэтилен сшитый | OST_PipeCurves |  |  | TRUE |  |  |  | 0.002419 | 38.5 |  |  | dbf52223-bacc-45cd-ab98-49ecab31dcd1-002e1e73 | 71ec8b14-7fad-4eb4-9524-47d24d297ec0 | None |  | 0 | Рабочий набор 1 | [6 empty] | Pipe Types | [77 empty] | Полиэтилен PE-X | [99 empty] | 0 | 3RzI8Zkin5pQkOIUoh7yAZ | 0.0015 | [121 empty] | Domestic Cold Water | [633 empty] | Жильё_10_VK | [228 empty] | В1 13 | [190 empty] | None | Новая конструкция | [36 empty] | В1 | ⌀20 мм | 0 | ВК_В1 |  |  |  | ⌀20 | [7 empty] | 2590 | 2610 | 2.8 | 2592.8 | 2592.8 | 2607.2 | 2607.2 | [6 empty] | 0 | для многослойных труб с пресс-фитингами | Generic | Полиэтилен PE-X - Сшитый многослойный | 20 | 37092.8 | 0 | 20 | 0 | 14.4 | 0 | 0.00010417 | 0 |  | 0 | 0 | 0 | Сшитый многослойный | 2600 |  | 0 | 0 |  |  | 0 | [100 empty] | 0
3022452 | Пластик черный | OST_PipeFitting | Пластик черный | Жильё_10_VK | TRUE |  |  | 3.6489e-05 | 1.5708e-06 |  |  | Пластик черный | dbf52223-bacc-45cd-ab98-49ecab31dcd1-002e1e74 | 71ec8b14-7fad-4eb4-9524-47d24d297ec0 | None |  | 0 | Рабочий набор 1 | [6 empty] | ADSK_Пресс-фитинг ПЭ_Тройник | [21 empty] | OST_PipeFitting | None | 445 | [106 empty] | Пластик черный | [46 empty] | 0 | 3RzI8Zkin5pQkOIUoh7yAb | [122 empty] | Domestic Cold Water | [22 empty] | ADSK_Пресс-фитинг ПЭ_Тройник | Пластик черный | Пластик черный | [18 empty] | Пластик черный | [20 empty] | 1 | [6 empty] | Category=[-2000700]; Color=2338280; Comments=""; Cost=0.000000000000000; Description=""; Design Option=[-1]; Edited by=""; Export to IFC As=""; Export to IFC=0; Glow=0; IFC Predefined Type=""; IfcGUID=1Zv83obP51SAWtfYRg9D9L; Keynote=""; Manufacturer=""; Mark=""; Model=""; Name=ADSK_Предупреждение; Shininess=64; Smoothness=50; Transparency=0; URL=""; Workset=10 | [15 empty] | Тройник напресовочный равнопроходной 20 | [60 empty] | 2021 | 1.0.1 |  |  | None | [60 empty] | Category=[-2000700]; Color=3684408; Comments=""; Cost=0.000000000000000; Description=""; Design Option=[-1]; Edited by=""; Export to IFC As=""; Export to IFC=0; Glow=0; IFC Predefined Type=""; IfcGUID=32TXTRZJnCQxi6X$BRJiYe; Keynote=""; Manufacturer=""; Mark=""; Model=""; Name=Пластик черный; Shininess=64; Smoothness=50; Transparency=0; URL=""; Workset=10 | [29 empty] | 0.025 | [5 empty] | 20 | 20 | 39 | 43 | 20 | [7 empty] | 90 | [119 empty] | 28 |  |  | 28 | [38 empty] | 10 | 10 |  | 39 | [187 empty] | 0 | 0zT0iVGBf0cwpE$qANKHx$ | [143 empty] | 10 | [102 empty] | В1 13 | [11 empty] | 21 |  | 21 | 26 | [10 empty] | 24 |  | 20 | [106 empty] | 0 |  |  | Соединительные детали трубопроводов | ИС.ТС.2 | шт. |  | 1 | [45 empty] | Пластик черный |  |  | None | Новая конструкция | 2600 | Level : Жильё_10_VK | 2600 | [32 empty] | TRUE | В1 | ⌀20 мм-⌀20 мм-⌀20 мм | 0 | ВК_В1 | 20 | 20 | FALSE | ⌀20-⌀20-⌀20 | FALSE | 3bf616f9-6b98-4a21-80ff-da1120c8f6d6 |  | FALSE | [80 empty] | ПФ_Тройник |  | 0 | 0 | [122 empty] | 0 | 78 | TRUE | [19 empty] | 28 | 18 | 17 | 18
3022453 | ADSK_Полиэтилен сшитый | OST_PipeCurves | ADSK_Полиэтилен сшитый |  | TRUE |  |  |  | 0.10546 | 1678.4537 |  | ADSK_Полиэтилен сшитый | dbf52223-bacc-45cd-ab98-49ecab31dcd1-002e1e75 | 71ec8b14-7fad-4eb4-9524-47d24d297ec0 | None |  | 0 | Рабочий набор 1 | [6 empty] | Pipe Types | [21 empty] | OST_PipeCurves | None | 74 | [53 empty] | Полиэтилен PE-X | [52 empty] | ADSK_Полиэтилен сшитый | [46 empty] | 0 | 3RzI8Zkin5pQkOIUoh7yAa | 0.0015 | [121 empty] | Domestic Cold Water | [22 empty] | Pipe Types | ADSK_Полиэтилен сшитый | ADSK_Полиэтилен сшитый | [18 empty] | ADSK_Полиэтилен сшитый | [570 empty] | 0 | 32TXTRZJnCQxi6X$BRJljG | [17 empty] | Жильё_10_VK | [228 empty] | В1 13 | [136 empty] | Труба из сшитого полиэтилена | Трубы | ИС.ТС.1 | м | [50 empty] | None | Новая конструкция | [36 empty] | В1 | ⌀20 мм | 0 | ВК_В1 |  |  |  | ⌀20 | [6 empty] | Днар х Стенка | 2590 | 2610 | 2.8 | 2592.8 | 2592.8 | 2607.2 | 2607.2 | 2590 | 2610 | 2590 | 2610 | 2610 | 2590 | 0 | для многослойных труб с пресс-фитингами | Generic | Полиэтилен PE-X - Сшитый многослойный | 20 | 37092.8 | 0 | 20 | 0 | 14.4 | 0 | 0.00010417 | 0 | 0 | 0 | 0 | 0 | Сшитый многослойный | 2600 | 84 | 0 | 0 | 2600 | 2600 | 0 | [100 empty] | 0
3022454 | ADSK_Полиэтилен сшитый | OST_PipeCurves |  |  | TRUE |  |  |  | 0.10546 | 1678.4537 |  |  | dbf52223-bacc-45cd-ab98-49ecab31dcd1-002e1e76 | 71ec8b14-7fad-4eb4-9524-47d24d297ec0 | None |  | 0 | Рабочий набор 1 | [6 empty] | Pipe Types | [77 empty] | Полиэтилен PE-X | [99 empty] | 0 | 3RzI8Zkin5pQkOIUoh7yAa | 0.0015 | [121 empty] | Domestic Cold Water | [633 empty] | Жильё_10_VK | [228 empty] | В1 13 | [190 empty] | None | Новая конструкция | [36 empty] | В1 | ⌀20 мм | 0 | ВК_В1 |  |  |  | ⌀20 | [7 empty] | 2590 | 2610 | 2.8 | 2592.8 | 2592.8 | 2607.2 | 2607.2 | [6 empty] | 0 | для многослойных труб с пресс-фитингами | Generic | Полиэтилен PE-X - Сшитый многослойный | 20 | 37092.8 | 0 | 20 | 0 | 14.4 | 0 | 0.00010417 | 0 |  | 0 | 0 | 0 | Сшитый многослойный | 2600 |  | 0 | 0 |  |  | 0 | [100 empty] | 0
3022455 | Пластик черный | OST_PipeFitting |  | Жильё_10_VK | TRUE |  |  | 3.6489e-05 | 1.5708e-06 |  |  |  | dbf52223-bacc-45cd-ab98-49ecab31dcd1-002e1e77 | 71ec8b14-7fad-4eb4-9524-47d24d297ec0 | None |  | 0 | Рабочий набор 1 | [6 empty] | ADSK_Пресс-фитинг ПЭ_Тройник | [177 empty] | 0 | 3RzI8Zkin5pQkOIUoh7yAb | [122 empty] | Domestic Cold Water | [64 empty] | 1 | [22 empty] | Тройник напресовочный равнопроходной 20 | [64 empty] | None | [90 empty] | 0.025 | [5 empty] | 20 | 20 | 39 | 43 | 20 | [7 empty] | 90 | [119 empty] | 28 |  |  | 28 | [38 empty] | 10 | 10 |  | 39 | [332 empty] | 10 | [102 empty] | В1 13 | [11 empty] | 21 |  | 21 | 26 | [10 empty] | 24 |  | 20 | [162 empty] | None | Новая конструкция | 2600 | Level : Жильё_10_VK | 2600 | [33 empty] | В1 | ⌀20 мм-⌀20 мм-⌀20 мм | 0 | ВК_В1 | 20 | 20 | FALSE | ⌀20-⌀20-⌀20 | FALSE | 3bf616f9-6b98-4a21-80ff-da1120c8f6d6 |  | FALSE | [82 empty] | 0 | 0 | [123 empty] | 78 | TRUE | [19 empty] | 28 | 18 | 17 | 18
3022456 | Влж_Надвижная гильза для пресс-фитингов | OST_PipeFitting | Влж_Надвижная гильза для пресс-фитингов | Жильё_10_VK | [7 empty] | Влж_Надвижная гильза для пресс-фитингов | dbf52223-bacc-45cd-ab98-49ecab31dcd1-002e1e78 | 71ec8b14-7fad-4eb4-9524-47d24d297ec0 | None |  | 0 | Рабочий набор 1 | [6 empty] | Влж_Надвижная гильза для пресс-фитингов | [21 empty] | OST_PipeFitting | None | 377 | [106 empty] | Влж_Надвижная гильза для пресс-фитингов | [46 empty] | 0 | 3RzI8Zkin5pQkOIUoh7yAf | [145 empty] | Влж_Надвижная гильза для пресс-фитингов | Влж_Надвижная гильза для пресс-фитингов | Влж_Надвижная гильза для пресс-фитингов | [18 empty] | Влж_Надвижная гильза для пресс-фитингов | [20 empty] | 1 | [22 empty] | Надвижная гильза для пресс-фитингов 20 | [60 empty] | 2021 | 1.0 |  |  | None | [90 empty] | 0.012 | [141 empty] | 20 | [228 empty] | 0 | 0zT0iVGBf0cwpE$qANKEUm | [381 empty] | 0 |  |  | Соединительные детали трубопроводов | ИС.ТС.2 | шт. |  | 1 | [48 empty] | None | Новая конструкция | 2600 | Level : Жильё_10_VK | 2600 | [35 empty] | 0 | [6 empty] | 3bf616f9-6b98-4a21-80ff-da1120c8f6d6 | [82 empty] | ПФ_Гильза |  | 0 | 0.1 | [122 empty] | 0.1
3022457 | Влж_Надвижная гильза для пресс-фитингов | OST_PipeFitting |  | Жильё_10_VK | TRUE | [7 empty] | dbf52223-bacc-45cd-ab98-49ecab31dcd1-002e1e79 | 71ec8b14-7fad-4eb4-9524-47d24d297ec0 | None |  | 0 | Рабочий набор 1 | [6 empty] | Влж_Надвижная гильза для пресс-фитингов | [177 empty] | 0 | 3RzI8Zkin5pQkOIUoh7yAf | [187 empty] | 1 | [22 empty] | Надвижная гильза для пресс-фитингов 20 | [64 empty] | None | [90 empty] | 0.012 | [141 empty] | 20 | [667 empty] | None | Новая конструкция | 2600 | Level : Жильё_10_VK | 2600 | [35 empty] | 0 | [6 empty] | 3bf616f9-6b98-4a21-80ff-da1120c8f6d6 | [84 empty] | 0 | 0.1
3022458 | Влж_Надвижная гильза для пресс-фитингов | OST_PipeFitting | Влж_Надвижная гильза для пресс-фитингов | Жильё_10_VK | [7 empty] | Влж_Надвижная гильза для пресс-фитингов | dbf52223-bacc-45cd-ab98-49ecab31dcd1-002e1e7a | 71ec8b14-7fad-4eb4-9524-47d24d297ec0 | None |  | 0 | Рабочий набор 1 | [6 empty] | Влж_Надвижная гильза для пресс-фитингов | [21 empty] | OST_PipeFitting | None | 377 | [106 empty] | Влж_Надвижная гильза для пресс-фитингов | [46 empty] | 0 | 3RzI8Zkin5pQkOIUoh7yAh | [145 empty] | Влж_Надвижная гильза для пресс-фитингов | Влж_Надвижная гильза для пресс-фитингов | Влж_Надвижная гильза для пресс-фитингов | [18 empty] | Влж_Надвижная гильза для пресс-фитингов | [20 empty] | 1 | [22 empty] | Надвижная гильза для пресс-фитингов 20 | [60 empty] | 2021 | 1.0 |  |  | None | [90 empty] | 0.012 | [141 empty] | 20 | [228 empty] | 0 | 0zT0iVGBf0cwpE$qANKEUm | [381 empty] | 0 |  |  | Соединительные детали трубопроводов | ИС.ТС.2 | шт. |  | 1 | [48 empty] | None | Новая конструкция | 2600 | Level : Жильё_10_VK | 2600 | [35 empty] | 0 | [6 empty] | 3bf616f9-6b98-4a21-80ff-da1120c8f6d6 | [82 empty] | ПФ_Гильза |  | 0 | 0.1 | [122 empty] | 0.1
3022459 | Влж_Надвижная гильза для пресс-фитингов | OST_PipeFitting |  | Жильё_10_VK | TRUE | [7 empty] | dbf52223-bacc-45cd-ab98-49ecab31dcd1-002e1e7b | 71ec8b14-7fad-4eb4-9524-47d24d297ec0 | None |  | 0 | Рабочий набор 1 | [6 empty] | Влж_Надвижная гильза для пресс-фитингов | [177 empty] | 0 | 3RzI8Zkin5pQkOIUoh7yAh | [187 empty] | 1 | [22 empty] | Надвижная гильза для пресс-фитингов 20 | [64 empty] | None | [90 empty] | 0.012 | [141 empty] | 20 | [667 empty] | None | Новая конструкция | 2600 | Level : Жильё_10_VK | 2600 | [35 empty] | 0 | [6 empty] | 3bf616f9-6b98-4a21-80ff-da1120c8f6d6 | [84 empty] | 0 | 0.1
3022460 | Влж_Надвижная гильза для пресс-фитингов | OST_PipeFitting | Влж_Надвижная гильза для пресс-фитингов | Жильё_10_VK | [7 empty] | Влж_Надвижная гильза для пресс-фитингов | dbf52223-bacc-45cd-ab98-49ecab31dcd1-002e1e7c | 71ec8b14-7fad-4eb4-9524-47d24d297ec0 | None |  | 0 | Рабочий набор 1 | [6 empty] | Влж_Надвижная гильза для пресс-фитингов | [21 empty] | OST_PipeFitting | None | 377 | [106 empty] | Влж_Надвижная гильза для пресс-фитингов | [46 empty] | 0 | 3RzI8Zkin5pQkOIUoh7yAj | [145 empty] | Влж_Надвижная гильза для пресс-фитингов | Влж_Надвижная гильза для пресс-фитингов | Влж_Надвижная гильза для пресс-фитингов | [18 empty] | Влж_Надвижная гильза для пресс-фитингов | [20 empty] | 1 | [22 empty] | Надвижная гильза для пресс-фитингов 20 | [60 empty] | 2021 | 1.0 |  |  | None | [90 empty] | 0.012 | [141 empty] | 20 | [228 empty] | 0 | 0zT0iVGBf0cwpE$qANKEUm | [381 empty] | 0 |  |  | Соединительные детали трубопроводов | ИС.ТС.2 | шт. |  | 1 | [48 empty] | None | Новая конструкция | 2600 | Level : Жильё_10_VK | 2600 | [35 empty] | 0 | [6 empty] | 3bf616f9-6b98-4a21-80ff-da1120c8f6d6 | [82 empty] | ПФ_Гильза |  | 0 | 0.1 | [122 empty] | 0.1
3022461 | Влж_Надвижная гильза для пресс-фитингов | OST_PipeFitting |  | Жильё_10_VK | TRUE | [7 empty] | dbf52223-bacc-45cd-ab98-49ecab31dcd1-002e1e7d | 71ec8b14-7fad-4eb4-9524-47d24d297ec0 | None |  | 0 | Рабочий набор 1 | [6 empty] | Влж_Надвижная гильза для пресс-фитингов | [177 empty] | 0 | 3RzI8Zkin5pQkOIUoh7yAj | [187 empty] | 1 | [22 empty] | Надвижная гильза для пресс-фитингов 20 | [64 empty] | None | [90 empty] | 0.012 | [141 empty] | 20 | [667 empty] | None | Новая конструкция | 2600 | Level : Жильё_10_VK | 2600 | [35 empty] | 0 | [6 empty] | 3bf616f9-6b98-4a21-80ff-da1120c8f6d6 | [84 empty] | 0 | 0.1
3022462 | 11Б27П1 | OST_PipeAccessory | 11Б27П1 | Жильё_10_VK | TRUE |  |  | 3.9112e-05 | 0.0093766 |  |  | 11Б27П1 | dbf52223-bacc-45cd-ab98-49ecab31dcd1-002e1e7e | 71ec8b14-7fad-4eb4-9524-47d24d297ec0 | None |  | 0 | Рабочий набор 1 | [6 empty] | MIP_КранШаровой_ВР-ВР_Бабочка | [21 empty] | OST_PipeAccessory | None | 7853 | [106 empty] | 11Б27П1 | [46 empty] | 0 | 3RzI8Zkin5pQkOIUoh7yAl | [119 empty] | шт. |  | 11Б27П1 | Domestic Cold Water | [22 empty] | MIP_КранШаровой_ВР-ВР_Бабочка | 11Б27П1 | 11Б27П1 | [18 empty] | 11Б27П1 | [20 empty] | 1 | 0,17 | [21 empty] | Кран шаровой полнопроходной резьбовой латунный, рукоятка "бабочка", ВР-ВР, PN16, DN20 | [64 empty] | None | [91 empty] | Кран шаровой | [16 empty] | 0 | [24 empty] | 20 | [327 empty] | 0 | 1BNcWGxJL0iPiyv2zgTSoY | [246 empty] | В1 13 | [134 empty] | 0 |  |  | Арматура трубопроводов | ИС.ТС.3 | [48 empty] | MIP_Латунь |  |  | None | Новая конструкция | 2600 | Level : Жильё_10_VK | 2600 | 2410 | [9 empty] | Оборудование_Запорно-регулирующая арматура | [22 empty] | В1 | ⌀20 мм-⌀20 мм | 0 | ВК_В1 | 20 | 20 | FALSE | ⌀20-⌀20 |  | 3bf616f9-6b98-4a21-80ff-da1120c8f6d6 | [123 empty] | 03.30_00.00 | Category=[-2000700]; Color=3840714; Comments=""; Cost=0.000000000000000; Description=""; Design Option=[-1]; Edited by=""; Export to IFC As=""; Export to IFC=0; Glow=0; IFC Predefined Type=""; IfcGUID=1BNcWGxJL0iPiyv2zgTRIU; Keynote=""; Manufacturer=""; Mark=""; Model=""; Name=MIP_Латунь; Shininess=64; Smoothness=50; Transparency=0; URL=""; Workset=10 |  |  | Category=[-2000700]; Color=255; Comments=""; Cost=0.000000000000000; Description=""; Design Option=[-1]; Edited by=""; Export to IFC As=""; Export to IFC=0; Glow=0; IFC Predefined Type=""; IfcGUID=1BNcWGxJL0iPiyv2zgTRIJ; Keynote=""; Manufacturer=""; Mark=""; Model=""; Name=MIP_Условный_Красный; Shininess=64; Smoothness=50; Transparency=0; URL=""; Workset=10 | [5 empty] | 55 |  |  |  |  | 27 | 12 | 31 | 20 | [92 empty] | Латунь | MIP_КранШаровой_ВР-ВР_Бабочка_11Б27П1 | 610 | IfcValve | TRUE | Нет | Нет
3022463 | 11Б27П1 | OST_PipeAccessory | 11Б27П1 | Жильё_10_VK | TRUE |  |  | 3.9112e-05 | 0.0093766 |  |  | 11Б27П1 | dbf52223-bacc-45cd-ab98-49ecab31dcd1-002e1e7f | 71ec8b14-7fad-4eb4-9524-47d24d297ec0 | None |  | 0 | Рабочий набор 1 | [6 empty] | MIP_КранШаровой_ВР-ВР_Бабочка | [21 empty] | OST_PipeAccessory | None | 7853 | [106 empty] | 11Б27П1 | [46 empty] | 0 | 3RzI8Zkin5pQkOIUoh7yAk | [119 empty] | шт. |  | 11Б27П1 | Domestic Cold Water | [22 empty] | MIP_КранШаровой_ВР-ВР_Бабочка | 11Б27П1 | 11Б27П1 | [18 empty] | 11Б27П1 | [20 empty] | 1 | 0,17 | [21 empty] | Кран шаровой полнопроходной резьбовой латунный, рукоятка "бабочка", ВР-ВР, PN16, DN20 | [64 empty] | None | [91 empty] | Кран шаровой | [16 empty] | 0 | [24 empty] | 20 | [327 empty] | 0 | 1BNcWGxJL0iPiyv2zgTSoY | [246 empty] | В1 13 | [134 empty] | 0 |  |  | Арматура трубопроводов | ИС.ТС.3 | [48 empty] | MIP_Латунь |  |  | None | Новая конструкция | 2600 | Level : Жильё_10_VK | 2600 | 2411 | [9 empty] | Оборудование_Запорно-регулирующая арматура | [22 empty] | В1 | ⌀20 мм-⌀20 мм | 0 | ВК_В1 | 20 | 20 | FALSE | ⌀20-⌀20 |  | 3bf616f9-6b98-4a21-80ff-da1120c8f6d6 | [123 empty] | 03.30_00.00 | Category=[-2000700]; Color=3840714; Comments=""; Cost=0.000000000000000; Description=""; Design Option=[-1]; Edited by=""; Export to IFC As=""; Export to IFC=0; Glow=0; IFC Predefined Type=""; IfcGUID=1BNcWGxJL0iPiyv2zgTRIU; Keynote=""; Manufacturer=""; Mark=""; Model=""; Name=MIP_Латунь; Shininess=64; Smoothness=50; Transparency=0; URL=""; Workset=10 |  |  | Category=[-2000700]; Color=255; Comments=""; Cost=0.000000000000000; Description=""; Design Option=[-1]; Edited by=""; Export to IFC As=""; Export to IFC=0; Glow=0; IFC Predefined Type=""; IfcGUID=1BNcWGxJL0iPiyv2zgTRIJ; Keynote=""; Manufacturer=""; Mark=""; Model=""; Name=MIP_Условный_Красный; Shininess=64; Smoothness=50; Transparency=0; URL=""; Workset=10 | [5 empty] | 55 |  |  |  |  | 27 | 12 | 31 | 20 | [92 empty] | Латунь | MIP_КранШаровой_ВР-ВР_Бабочка_11Б27П1 | 610 | IfcValve | TRUE | Нет | Нет
3022464 | ADSK_Полиэтилен сшитый | OST_PipeCurves | ADSK_Полиэтилен сшитый |  | TRUE |  |  |  | 0.037558 | 597.7571 |  | ADSK_Полиэтилен сшитый | dbf52223-bacc-45cd-ab98-49ecab31dcd1-002e1e80 | 71ec8b14-7fad-4eb4-9524-47d24d297ec0 | None |  | 0 | Рабочий набор 1 | [6 empty] | Pipe Types | [21 empty] | OST_PipeCurves | None | 74 | [53 empty] | Полиэтилен PE-X | [52 empty] | ADSK_Полиэтилен сшитый | [46 empty] | 0 | 3RzI8Zkin5pQkOIUoh7y9H | 0.0015 | [121 empty] | Domestic Hot Water | [22 empty] | Pipe Types | ADSK_Полиэтилен сшитый | ADSK_Полиэтилен сшитый | [18 empty] | ADSK_Полиэтилен сшитый | [570 empty] | 0 | 32TXTRZJnCQxi6X$BRJljG | [17 empty] | Жильё_10_VK | [228 empty] | Т3 5 | [136 empty] | Труба из сшитого полиэтилена | Трубы | ИС.ТС.1 | м | [50 empty] | None | Новая конструкция | [36 empty] | Т3 | ⌀20 мм | 0 | ВК_Т3 |  |  |  | ⌀20 | [6 empty] | Днар х Стенка | 2590 | 2610 | 2.8 | 2592.8 | 2592.8 | 2607.2 | 2607.2 | 2590 | 2610 | 2590 | 2610 | 2610 | 2590 | 0 | для многослойных труб с пресс-фитингами | Generic | Полиэтилен PE-X - Сшитый многослойный | 20 | 37092.8 | 0 | 20 | 0 | 14.4 | 0 | 0.00010417 | 0 | 0 | 0 | 0 | 0 | Сшитый многослойный | 2600 | 64 | 0 | 0 | 2600 | 2600 | -3.6231e-13 | [100 empty] | 0
3022465 | ADSK_Полиэтилен сшитый | OST_PipeCurves |  |  | TRUE |  |  |  | 0.037558 | 597.7571 |  |  | dbf52223-bacc-45cd-ab98-49ecab31dcd1-002e1e81 | 71ec8b14-7fad-4eb4-9524-47d24d297ec0 | None |  | 0 | Рабочий набор 1 | [6 empty] | Pipe Types | [77 empty] | Полиэтилен PE-X | [99 empty] | 0 | 3RzI8Zkin5pQkOIUoh7y9H | 0.0015 | [121 empty] | Domestic Hot Water | [633 empty] | Жильё_10_VK | [228 empty] | Т3 5 | [190 empty] | None | Новая конструкция | [36 empty] | Т3 | ⌀20 мм | 0 | ВК_Т3 |  |  |  | ⌀20 | [7 empty] | 2590 | 2610 | 2.8 | 2592.8 | 2592.8 | 2607.2 | 2607.2 | [6 empty] | 0 | для многослойных труб с пресс-фитингами | Generic | Полиэтилен PE-X - Сшитый многослойный | 20 | 37092.8 | 0 | 20 | 0 | 14.4 | 0 | 0.00010417 | 0 |  | 0 | 0 | 0 | Сшитый многослойный | 2600 |  | 0 | 0 |  |  | -3.6231e-13 | [100 empty] | 0
3022466 | 11Б27П1 | OST_PipeAccessory | 11Б27П1 | Жильё_10_VK | TRUE |  |  | 3.9112e-05 | 0.0093766 |  |  | 11Б27П1 | dbf52223-bacc-45cd-ab98-49ecab31dcd1-002e1e82 | 71ec8b14-7fad-4eb4-9524-47d24d297ec0 | None |  | 0 | Рабочий набор 1 | [6 empty] | MIP_КранШаровой_ВР-ВР_Бабочка | [21 empty] | OST_PipeAccessory | None | 7853 | [106 empty] | 11Б27П1 | [46 empty] | 0 | 3RzI8Zkin5pQkOIUoh7y9J | [119 empty] | шт. |  | 11Б27П1 | Domestic Hot Water | [22 empty] | MIP_КранШаровой_ВР-ВР_Бабочка | 11Б27П1 | 11Б27П1 | [18 empty] | 11Б27П1 | [20 empty] | 1 | 0,17 | [21 empty] | Кран шаровой полнопроходной резьбовой латунный, рукоятка "бабочка", ВР-ВР, PN16, DN20 | [64 empty] | None | [91 empty] | Кран шаровой | [16 empty] | 0 | [24 empty] | 20 | [327 empty] | 0 | 1BNcWGxJL0iPiyv2zgTSoY | [246 empty] | Т3 5 | [134 empty] | 0 |  |  | Арматура трубопроводов | ИС.ТС.3 | [48 empty] | MIP_Латунь |  |  | None | Новая конструкция | 2600 | Level : Жильё_10_VK | 2600 | 2412 | [9 empty] | Оборудование_Запорно-регулирующая арматура | [22 empty] | Т3 | ⌀20 мм-⌀20 мм | 0 | ВК_Т3 | 20 | 20 | FALSE | ⌀20-⌀20 |  | 3bf616f9-6b98-4a21-80ff-da1120c8f6d6 | [123 empty] | 03.30_00.00 | Category=[-2000700]; Color=3840714; Comments=""; Cost=0.000000000000000; Description=""; Design Option=[-1]; Edited by=""; Export to IFC As=""; Export to IFC=0; Glow=0; IFC Predefined Type=""; IfcGUID=1BNcWGxJL0iPiyv2zgTRIU; Keynote=""; Manufacturer=""; Mark=""; Model=""; Name=MIP_Латунь; Shininess=64; Smoothness=50; Transparency=0; URL=""; Workset=10 |  |  | Category=[-2000700]; Color=255; Comments=""; Cost=0.000000000000000; Description=""; Design Option=[-1]; Edited by=""; Export to IFC As=""; Export to IFC=0; Glow=0; IFC Predefined Type=""; IfcGUID=1BNcWGxJL0iPiyv2zgTRIJ; Keynote=""; Manufacturer=""; Mark=""; Model=""; Name=MIP_Условный_Красный; Shininess=64; Smoothness=50; Transparency=0; URL=""; Workset=10 | [5 empty] | 55 |  |  |  |  | 27 | 12 | 31 | 20 | [92 empty] | Латунь | MIP_КранШаровой_ВР-ВР_Бабочка_11Б27П1 | 610 | IfcValve | TRUE | Нет | Нет
3022594 | Латунь | OST_PipeFitting | Латунь | Жильё_10_VK | TRUE |  |  | 0.00016594 | 1.5708e-06 |  |  | Латунь | dbf52223-bacc-45cd-ab98-49ecab31dcd1-002e1f02 | 71ec8b14-7fad-4eb4-9524-47d24d297ec0 | None |  | 0 | Рабочий набор 1 | [6 empty] | ADSK_Пресс-фитинг ПЭ_Угольник | [21 empty] | OST_PipeFitting | None | 376 | [106 empty] | Латунь | [46 empty] | 0 | 3RzI8Zkin5pQkOIUoh7yFJ | [122 empty] | Domestic Hot Water | [22 empty] | ADSK_Пресс-фитинг ПЭ_Угольник | Латунь | Латунь | [18 empty] | Латунь | [20 empty] | 1 | [6 empty] | Category=[-2000700]; Color=2338280; Comments=""; Cost=0.000000000000000; Description=""; Design Option=[-1]; Edited by=""; Export to IFC As=""; Export to IFC=0; Glow=0; IFC Predefined Type=""; IfcGUID=1Zv83obP51SAWtfYRg9D9L; Keynote=""; Manufacturer=""; Mark=""; Model=""; Name=ADSK_Предупреждение; Shininess=64; Smoothness=50; Transparency=0; URL=""; Workset=10 | [15 empty] | Угольник напресовочный 40x90° | [60 empty] | 2021 | 1.0 |  |  | None | [67 empty] | Category=[-2000700]; Color=6076900; Comments=""; Cost=0.000000000000000; Description=""; Design Option=[-1]; Edited by=""; Export to IFC As=""; Export to IFC=0; Glow=0; IFC Predefined Type=""; IfcGUID=0zT0iVGBf0cwpE$qANKEts; Keynote=""; Manufacturer=""; Mark=""; Model=""; Name=Латунь; Shininess=64; Smoothness=50; Transparency=0; URL=""; Workset=10 | [22 empty] | 0.105 |  | 75 |  |  |  | 50 |  | 37 | [9 empty] | 90 | [123 empty] | 40 | [228 empty] | 0 | 0zT0iVGBf0cwpE$qANKEVb | [130 empty] | 20 | [115 empty] | Т3 5 | [11 empty] | 42 | [114 empty] | 50 | [7 empty] | 0 |  |  | Соединительные детали трубопроводов | ИС.ТС.2 | шт. |  | 1 | [45 empty] | Латунь |  |  | None | Новая конструкция | 2750 | Level : Жильё_10_VK | 2750 | [32 empty] | TRUE | Т3 | ⌀40 мм-⌀40 мм | 0 | ВК_Т3 | 40 | 40 | FALSE | ⌀40-⌀40 | FALSE | 3bf616f9-6b98-4a21-80ff-da1120c8f6d6 |  | FALSE | [42 empty] | 44 |  |  | -90 | [34 empty] | ПФ_Угольник |  | 0 | 0 | [122 empty] | 0 | 112.5 | TRUE | 90
3022595 | Латунь | OST_PipeFitting |  | Жильё_10_VK | TRUE |  |  | 0.00016594 | 1.5708e-06 |  |  |  | dbf52223-bacc-45cd-ab98-49ecab31dcd1-002e1f03 | 71ec8b14-7fad-4eb4-9524-47d24d297ec0 | None |  | 0 | Рабочий набор 1 | [6 empty] | ADSK_Пресс-фитинг ПЭ_Угольник | [177 empty] | 0 | 3RzI8Zkin5pQkOIUoh7yFJ | [122 empty] | Domestic Hot Water | [64 empty] | 1 | [22 empty] | Угольник напресовочный 40x90° | [64 empty] | None | [90 empty] | 0.105 |  | 75 |  |  |  | 50 |  | 37 | [9 empty] | 90 | [123 empty] | 40 | [360 empty] | 20 | [115 empty] | Т3 5 | [11 empty] | 42 | [114 empty] | 50 | [63 empty] | None | Новая конструкция | 2750 | Level : Жильё_10_VK | 2750 | [33 empty] | Т3 | ⌀40 мм-⌀40 мм | 0 | ВК_Т3 | 40 | 40 | FALSE | ⌀40-⌀40 | FALSE | 3bf616f9-6b98-4a21-80ff-da1120c8f6d6 |  | FALSE | [42 empty] | 44 |  |  | -90 | [36 empty] | 0 | 0 | [123 empty] | 112.5 | TRUE | 90
3022596 | Влж_Надвижная гильза для пресс-фитингов | OST_PipeFitting | Влж_Надвижная гильза для пресс-фитингов | Жильё_10_VK | [7 empty] | Влж_Надвижная гильза для пресс-фитингов | dbf52223-bacc-45cd-ab98-49ecab31dcd1-002e1f04 | 71ec8b14-7fad-4eb4-9524-47d24d297ec0 | None |  | 0 | Рабочий набор 1 | [6 empty] | Влж_Надвижная гильза для пресс-фитингов | [21 empty] | OST_PipeFitting | None | 377 | [106 empty] | Влж_Надвижная гильза для пресс-фитингов | [46 empty] | 0 | 3RzI8Zkin5pQkOIUoh7yFL | [145 empty] | Влж_Надвижная гильза для пресс-фитингов | Влж_Надвижная гильза для пресс-фитингов | Влж_Надвижная гильза для пресс-фитингов | [18 empty] | Влж_Надвижная гильза для пресс-фитингов | [20 empty] | 1 | [22 empty] | Надвижная гильза для пресс-фитингов 40 | [60 empty] | 2021 | 1.0 |  |  | None | [90 empty] | 0.039 | [141 empty] | 40 | [228 empty] | 0 | 0zT0iVGBf0cwpE$qANKEUm | [381 empty] | 0 |  |  | Соединительные детали трубопроводов | ИС.ТС.2 | шт. |  | 1 | [48 empty] | None | Новая конструкция | 2750 | Level : Жильё_10_VK | 2750 | [35 empty] | 0 | [6 empty] | 3bf616f9-6b98-4a21-80ff-da1120c8f6d6 | [82 empty] | ПФ_Гильза |  | 0 | 0.1 | [122 empty] | 0.1
3022597 | Влж_Надвижная гильза для пресс-фитингов | OST_PipeFitting |  | Жильё_10_VK | TRUE | [7 empty] | dbf52223-bacc-45cd-ab98-49ecab31dcd1-002e1f05 | 71ec8b14-7fad-4eb4-9524-47d24d297ec0 | None |  | 0 | Рабочий набор 1 | [6 empty] | Влж_Надвижная гильза для пресс-фитингов | [177 empty] | 0 | 3RzI8Zkin5pQkOIUoh7yFL | [187 empty] | 1 | [22 empty] | Надвижная гильза для пресс-фитингов 40 | [64 empty] | None | [90 empty] | 0.039 | [141 empty] | 40 | [667 empty] | None | Новая конструкция | 2750 | Level : Жильё_10_VK | 2750 | [35 empty] | 0 | [6 empty] | 3bf616f9-6b98-4a21-80ff-da1120c8f6d6 | [84 empty] | 0 | 0.1
3022598 | Влж_Надвижная гильза для пресс-фитингов | OST_PipeFitting | Влж_Надвижная гильза для пресс-фитингов | Жильё_10_VK | [7 empty] | Влж_Надвижная гильза для пресс-фитингов | dbf52223-bacc-45cd-ab98-49ecab31dcd1-002e1f06 | 71ec8b14-7fad-4eb4-9524-47d24d297ec0 | None |  | 0 | Рабочий набор 1 | [6 empty] | Влж_Надвижная гильза для пресс-фитингов | [21 empty] | OST_PipeFitting | None | 377 | [106 empty] | Влж_Надвижная гильза для пресс-фитингов | [46 empty] | 0 | 3RzI8Zkin5pQkOIUoh7yFN | [145 empty] | Влж_Надвижная гильза для пресс-фитингов | Влж_Надвижная гильза для пресс-фитингов | Влж_Надвижная гильза для пресс-фитингов | [18 empty] | Влж_Надвижная гильза для пресс-фитингов | [20 empty] | 1 | [22 empty] | Надвижная гильза для пресс-фитингов 40 | [60 empty] | 2021 | 1.0 |  |  | None | [90 empty] | 0.039 | [141 empty] | 40 | [228 empty] | 0 | 0zT0iVGBf0cwpE$qANKEUm | [381 empty] | 0 |  |  | Соединительные детали трубопроводов | ИС.ТС.2 | шт. |  | 1 | [48 empty] | None | Новая конструкция | 71750 | Level : Жильё_10_VK | 71750 | [35 empty] | 0 | [6 empty] | 3bf616f9-6b98-4a21-80ff-da1120c8f6d6 | [82 empty] | ПФ_Гильза |  | 0 | 0.1 | [122 empty] | 0.1
3022599 | Влж_Надвижная гильза для пресс-фитингов | OST_PipeFitting |  | Жильё_10_VK | TRUE | [7 empty] | dbf52223-bacc-45cd-ab98-49ecab31dcd1-002e1f07 | 71ec8b14-7fad-4eb4-9524-47d24d297ec0 | None |  | 0 | Рабочий набор 1 | [6 empty] | Влж_Надвижная гильза для пресс-фитингов | [177 empty] | 0 | 3RzI8Zkin5pQkOIUoh7yFN | [187 empty] | 1 | [22 empty] | Надвижная гильза для пресс-фитингов 40 | [64 empty] | None | [90 empty] | 0.039 | [141 empty] | 40 | [667 empty] | None | Новая конструкция | 71750 | Level : Жильё_10_VK | 71750 | [35 empty] | 0 | [6 empty] | 3bf616f9-6b98-4a21-80ff-da1120c8f6d6 | [84 empty] | 0 | 0.1
3022640 | ADSK_Полиэтилен сшитый | OST_PipeCurves | ADSK_Полиэтилен сшитый |  | TRUE |  |  |  | 0.0053407 | 85 |  | ADSK_Полиэтилен сшитый | dbf52223-bacc-45cd-ab98-49ecab31dcd1-002e1f30 | 71ec8b14-7fad-4eb4-9524-47d24d297ec0 | None |  | 0 | Рабочий набор 1 | [6 empty] | Pipe Types | [21 empty] | OST_PipeCurves | None | 74 | [53 empty] | Полиэтилен PE-X | [52 empty] | ADSK_Полиэтилен сшитый | [46 empty] | 0 | 3RzI8Zkin5pQkOIUoh7yFX | 0.0015 | [121 empty] | Domestic Hot Water | [22 empty] | Pipe Types | ADSK_Полиэтилен сшитый | ADSK_Полиэтилен сшитый | [18 empty] | ADSK_Полиэтилен сшитый | [570 empty] | 0 | 32TXTRZJnCQxi6X$BRJljG | [17 empty] | Жильё_10_VK | [228 empty] | Т3 5 | [136 empty] | Труба из сшитого полиэтилена | Трубы | ИС.ТС.1 | м | [50 empty] | None | Новая конструкция | [36 empty] | Т3 | ⌀20 мм | 0 | ВК_Т3 |  |  |  | ⌀20 | [6 empty] | Днар х Стенка | 2626 | 2711 | 2.8 | 2626 | 2711 | 2626 | 2711 | 2626 | 2626 | 2711 | 2711 | 2626 | 2711 | 0 | для многослойных труб с пресс-фитингами | Generic | Полиэтилен PE-X - Сшитый многослойный | 20 | 37126 | 0 | 20 | 0 | 14.4 | 0 | 0.00010417 | 0 | 0 | 0 | 0 | 0 | Сшитый многослойный | 2711 | 64 | 0 | 0 | 2626 | 2711 | [101 empty] | 0
3022641 | ADSK_Полиэтилен сшитый | OST_PipeCurves |  |  | TRUE |  |  |  | 0.0053407 | 85 |  |  | dbf52223-bacc-45cd-ab98-49ecab31dcd1-002e1f31 | 71ec8b14-7fad-4eb4-9524-47d24d297ec0 | None |  | 0 | Рабочий набор 1 | [6 empty] | Pipe Types | [77 empty] | Полиэтилен PE-X | [99 empty] | 0 | 3RzI8Zkin5pQkOIUoh7yFX | 0.0015 | [121 empty] | Domestic Hot Water | [633 empty] | Жильё_10_VK | [228 empty] | Т3 5 | [190 empty] | None | Новая конструкция | [36 empty] | Т3 | ⌀20 мм | 0 | ВК_Т3 |  |  |  | ⌀20 | [7 empty] | 2626 | 2711 | 2.8 | 2626 | 2711 | 2626 | 2711 | [6 empty] | 0 | для многослойных труб с пресс-фитингами | Generic | Полиэтилен PE-X - Сшитый многослойный | 20 | 37126 | 0 | 20 | 0 | 14.4 | 0 | 0.00010417 | 0 |  | 0 | 0 | 0 | Сшитый многослойный | 2711 |  | 0 | 0 | [103 empty] | 0
3022642 | Пластик черный | OST_PipeFitting | Пластик черный | Жильё_10_VK | TRUE |  |  | 0.00012922 | 1.5708e-06 |  |  | Пластик черный | dbf52223-bacc-45cd-ab98-49ecab31dcd1-002e1f32 | 71ec8b14-7fad-4eb4-9524-47d24d297ec0 | None |  | 0 | Рабочий набор 1 | [6 empty] | ADSK_Пресс-фитинг ПЭ_Тройник | [21 empty] | OST_PipeFitting | None | 445 | [106 empty] | Пластик черный | [46 empty] | 0 | 3RzI8Zkin5pQkOIUoh7yFZ | [122 empty] | Domestic Hot Water | [22 empty] | ADSK_Пресс-фитинг ПЭ_Тройник | Пластик черный | Пластик черный | [18 empty] | Пластик черный | [20 empty] | 1 | [6 empty] | Category=[-2000700]; Color=2338280; Comments=""; Cost=0.000000000000000; Description=""; Design Option=[-1]; Edited by=""; Export to IFC As=""; Export to IFC=0; Glow=0; IFC Predefined Type=""; IfcGUID=1Zv83obP51SAWtfYRg9D9L; Keynote=""; Manufacturer=""; Mark=""; Model=""; Name=ADSK_Предупреждение; Shininess=64; Smoothness=50; Transparency=0; URL=""; Workset=10 | [15 empty] | Тройник напресовочный переходной 40x20x40 | [60 empty] | 2021 | 1.0.1 |  |  | None | [60 empty] | Category=[-2000700]; Color=3684408; Comments=""; Cost=0.000000000000000; Description=""; Design Option=[-1]; Edited by=""; Export to IFC As=""; Export to IFC=0; Glow=0; IFC Predefined Type=""; IfcGUID=32TXTRZJnCQxi6X$BRJiYe; Keynote=""; Manufacturer=""; Mark=""; Model=""; Name=Пластик черный; Shininess=64; Smoothness=50; Transparency=0; URL=""; Workset=10 | [29 empty] | 0.096 | [5 empty] | 40 | 20 | 59 | 57 | 40 | [7 empty] | 90 | [119 empty] | 28 |  |  | 50 | [38 empty] | 20 | 10 |  | 59 | [187 empty] | 0 | 0zT0iVGBf0cwpE$qANKHx$ | [143 empty] | 20 | [102 empty] | Т3 5 | [11 empty] | 28 |  | 28 | 39 | [10 empty] | 37 |  | 40 | [106 empty] | 0 |  |  | Соединительные детали трубопроводов | ИС.ТС.2 | шт. |  | 1 | [45 empty] | Пластик черный |  |  | None | Новая конструкция | 2750 | Level : Жильё_10_VK | 2750 | [32 empty] | TRUE | Т3 | ⌀40 мм-⌀40 мм-⌀20 мм | 0 | ВК_Т3 | 40 | 20 | FALSE | ⌀40-⌀40-⌀20 | FALSE | 3bf616f9-6b98-4a21-80ff-da1120c8f6d6 |  | FALSE | [80 empty] | ПФ_Тройник |  | 0 | 0 | [122 empty] | 0 | 118 | TRUE | [19 empty] | 50 | 31 | 18 | 31
3022643 | ADSK_Полиэтилен сшитый | OST_PipeCurves | ADSK_Полиэтилен сшитый |  | TRUE |  |  |  | 0.9847 | 7836 |  | ADSK_Полиэтилен сшитый | dbf52223-bacc-45cd-ab98-49ecab31dcd1-002e1f33 | 71ec8b14-7fad-4eb4-9524-47d24d297ec0 | None |  | 0 | Рабочий набор 1 | [6 empty] | Pipe Types | [21 empty] | OST_PipeCurves | None | 74 | [53 empty] | Полиэтилен PE-X | [52 empty] | ADSK_Полиэтилен сшитый | [46 empty] | 0 | 3RzI8Zkin5pQkOIUoh7yFY | 0.0015 | [121 empty] | Domestic Hot Water | [22 empty] | Pipe Types | ADSK_Полиэтилен сшитый | ADSK_Полиэтилен сшитый | [18 empty] | ADSK_Полиэтилен сшитый | [570 empty] | 0 | 32TXTRZJnCQxi6X$BRJljG | [17 empty] | Жильё_10_VK | [228 empty] | Т3 5 | [136 empty] | Труба из сшитого полиэтилена | Трубы | ИС.ТС.1 | м | [50 empty] | None | Новая конструкция | [36 empty] | Т3 | ⌀40 мм | 0 | ВК_Т3 |  |  |  | ⌀40 | [6 empty] | Днар х Стенка | 2730 | 2770 | 5.5 | 2735.5 | 2735.5 | 2764.5 | 2764.5 | 2730 | 2770 | 2730 | 2770 | 2770 | 2730 | 0 | для многослойных труб с пресс-фитингами | Generic | Полиэтилен PE-X - Сшитый многослойный | 40 | 37235.5 | 0 | 40 | 0 | 29 | 0 | 5.1724e-05 | 0 | 0 | 0 | 0 | 0 | Сшитый многослойный | 2750 | 61 | 0 | 0 | 2750 | 2750 | 0 | [100 empty] | 0
3022644 | ADSK_Полиэтилен сшитый | OST_PipeCurves |  |  | TRUE |  |  |  | 0.9847 | 7836 |  |  | dbf52223-bacc-45cd-ab98-49ecab31dcd1-002e1f34 | 71ec8b14-7fad-4eb4-9524-47d24d297ec0 | None |  | 0 | Рабочий набор 1 | [6 empty] | Pipe Types | [77 empty] | Полиэтилен PE-X | [99 empty] | 0 | 3RzI8Zkin5pQkOIUoh7yFY | 0.0015 | [121 empty] | Domestic Hot Water | [633 empty] | Жильё_10_VK | [228 empty] | Т3 5 | [190 empty] | None | Новая конструкция | [36 empty] | Т3 | ⌀40 мм | 0 | ВК_Т3 |  |  |  | ⌀40 | [7 empty] | 2730 | 2770 | 5.5 | 2735.5 | 2735.5 | 2764.5 | 2764.5 | [6 empty] | 0 | для многослойных труб с пресс-фитингами | Generic | Полиэтилен PE-X - Сшитый многослойный | 40 | 37235.5 | 0 | 40 | 0 | 29 | 0 | 5.1724e-05 | 0 |  | 0 | 0 | 0 | Сшитый многослойный | 2750 |  | 0 | 0 |  |  | 0 | [100 empty] | 0
3022645 | Пластик черный | OST_PipeFitting |  | Жильё_10_VK | TRUE |  |  | 0.00012922 | 1.5708e-06 |  |  |  | dbf52223-bacc-45cd-ab98-49ecab31dcd1-002e1f35 | 71ec8b14-7fad-4eb4-9524-47d24d297ec0 | None |  | 0 | Рабочий набор 1 | [6 empty] | ADSK_Пресс-фитинг ПЭ_Тройник | [177 empty] | 0 | 3RzI8Zkin5pQkOIUoh7yFZ | [122 empty] | Domestic Hot Water | [64 empty] | 1 | [22 empty] | Тройник напресовочный переходной 40x20x40 | [64 empty] | None | [90 empty] | 0.096 | [5 empty] | 40 | 20 | 59 | 57 | 40 | [7 empty] | 90 | [119 empty] | 28 |  |  | 50 | [38 empty] | 20 | 10 |  | 59 | [332 empty] | 20 | [102 empty] | Т3 5 | [11 empty] | 28 |  | 28 | 39 | [10 empty] | 37 |  | 40 | [162 empty] | None | Новая конструкция | 2750 | Level : Жильё_10_VK | 2750 | [33 empty] | Т3 | ⌀40 мм-⌀40 мм-⌀20 мм | 0 | ВК_Т3 | 40 | 20 | FALSE | ⌀40-⌀40-⌀20 | FALSE | 3bf616f9-6b98-4a21-80ff-da1120c8f6d6 |  | FALSE | [82 empty] | 0 | 0 | [123 empty] | 118 | TRUE | [19 empty] | 50 | 31 | 18 | 31
3022646 | Влж_Надвижная гильза для пресс-фитингов | OST_PipeFitting | Влж_Надвижная гильза для пресс-фитингов | Жильё_10_VK | [7 empty] | Влж_Надвижная гильза для пресс-фитингов | dbf52223-bacc-45cd-ab98-49ecab31dcd1-002e1f36 | 71ec8b14-7fad-4eb4-9524-47d24d297ec0 | None |  | 0 | Рабочий набор 1 | [6 empty] | Влж_Надвижная гильза для пресс-фитингов | [21 empty] | OST_PipeFitting | None | 377 | [106 empty] | Влж_Надвижная гильза для пресс-фитингов | [46 empty] | 0 | 3RzI8Zkin5pQkOIUoh7yFd | [145 empty] | Влж_Надвижная гильза для пресс-фитингов | Влж_Надвижная гильза для пресс-фитингов | Влж_Надвижная гильза для пресс-фитингов | [18 empty] | Влж_Надвижная гильза для пресс-фитингов | [20 empty] | 1 | [22 empty] | Надвижная гильза для пресс-фитингов 40 | [60 empty] | 2021 | 1.0 |  |  | None | [90 empty] | 0.039 | [141 empty] | 40 | [228 empty] | 0 | 0zT0iVGBf0cwpE$qANKEUm | [381 empty] | 0 |  |  | Соединительные детали трубопроводов | ИС.ТС.2 | шт. |  | 1 | [48 empty] | None | Новая конструкция | 2750 | Level : Жильё_10_VK | 2750 | [35 empty] | 0 | [6 empty] | 3bf616f9-6b98-4a21-80ff-da1120c8f6d6 | [82 empty] | ПФ_Гильза |  | 0 | 0.1 | [122 empty] | 0.1
3022647 | Влж_Надвижная гильза для пресс-фитингов | OST_PipeFitting |  | Жильё_10_VK | TRUE | [7 empty] | dbf52223-bacc-45cd-ab98-49ecab31dcd1-002e1f37 | 71ec8b14-7fad-4eb4-9524-47d24d297ec0 | None |  | 0 | Рабочий набор 1 | [6 empty] | Влж_Надвижная гильза для пресс-фитингов | [177 empty] | 0 | 3RzI8Zkin5pQkOIUoh7yFd | [187 empty] | 1 | [22 empty] | Надвижная гильза для пресс-фитингов 40 | [64 empty] | None | [90 empty] | 0.039 | [141 empty] | 40 | [667 empty] | None | Новая конструкция | 2750 | Level : Жильё_10_VK | 2750 | [35 empty] | 0 | [6 empty] | 3bf616f9-6b98-4a21-80ff-da1120c8f6d6 | [84 empty] | 0 | 0.1
3022648 | Влж_Надвижная гильза для пресс-фитингов | OST_PipeFitting | Влж_Надвижная гильза для пресс-фитингов | Жильё_10_VK | [7 empty] | Влж_Надвижная гильза для пресс-фитингов | dbf52223-bacc-45cd-ab98-49ecab31dcd1-002e1f38 | 71ec8b14-7fad-4eb4-9524-47d24d297ec0 | None |  | 0 | Рабочий набор 1 | [6 empty] | Влж_Надвижная гильза для пресс-фитингов | [21 empty] | OST_PipeFitting | None | 377 | [106 empty] | Влж_Надвижная гильза для пресс-фитингов | [46 empty] | 0 | 3RzI8Zkin5pQkOIUoh7yFf | [145 empty] | Влж_Надвижная гильза для пресс-фитингов | Влж_Надвижная гильза для пресс-фитингов | Влж_Надвижная гильза для пресс-фитингов | [18 empty] | Влж_Надвижная гильза для пресс-фитингов | [20 empty] | 1 | [22 empty] | Надвижная гильза для пресс-фитингов 40 | [60 empty] | 2021 | 1.0 |  |  | None | [90 empty] | 0.039 | [141 empty] | 40 | [228 empty] | 0 | 0zT0iVGBf0cwpE$qANKEUm | [381 empty] | 0 |  |  | Соединительные детали трубопроводов | ИС.ТС.2 | шт. |  | 1 | [48 empty] | None | Новая конструкция | 71750 | Level : Жильё_10_VK | 71750 | [35 empty] | 0 | [6 empty] | 3bf616f9-6b98-4a21-80ff-da1120c8f6d6 | [82 empty] | ПФ_Гильза |  | 0 | 0.1 | [122 empty] | 0.1
3022649 | Влж_Надвижная гильза для пресс-фитингов | OST_PipeFitting |  | Жильё_10_VK | TRUE | [7 empty] | dbf52223-bacc-45cd-ab98-49ecab31dcd1-002e1f39 | 71ec8b14-7fad-4eb4-9524-47d24d297ec0 | None |  | 0 | Рабочий набор 1 | [6 empty] | Влж_Надвижная гильза для пресс-фитингов | [177 empty] | 0 | 3RzI8Zkin5pQkOIUoh7yFf | [187 empty] | 1 | [22 empty] | Надвижная гильза для пресс-фитингов 40 | [64 empty] | None | [90 empty] | 0.039 | [141 empty] | 40 | [667 empty] | None | Новая конструкция | 71750 | Level : Жильё_10_VK | 71750 | [35 empty] | 0 | [6 empty] | 3bf616f9-6b98-4a21-80ff-da1120c8f6d6 | [84 empty] | 0 | 0.1
3022650 | Влж_Надвижная гильза для пресс-фитингов | OST_PipeFitting | Влж_Надвижная гильза для пресс-фитингов | Жильё_10_VK | [7 empty] | Влж_Надвижная гильза для пресс-фитингов | dbf52223-bacc-45cd-ab98-49ecab31dcd1-002e1f3a | 71ec8b14-7fad-4eb4-9524-47d24d297ec0 | None |  | 0 | Рабочий набор 1 | [6 empty] | Влж_Надвижная гильза для пресс-фитингов | [21 empty] | OST_PipeFitting | None | 377 | [106 empty] | Влж_Надвижная гильза для пресс-фитингов | [46 empty] | 0 | 3RzI8Zkin5pQkOIUoh7yFh | [145 empty] | Влж_Надвижная гильза для пресс-фитингов | Влж_Надвижная гильза для пресс-фитингов | Влж_Надвижная гильза для пресс-фитингов | [18 empty] | Влж_Надвижная гильза для пресс-фитингов | [20 empty] | 1 | [22 empty] | Надвижная гильза для пресс-фитингов 20 | [60 empty] | 2021 | 1.0 |  |  | None | [90 empty] | 0.012 | [141 empty] | 20 | [228 empty] | 0 | 0zT0iVGBf0cwpE$qANKEUm | [381 empty] | 0 |  |  | Соединительные детали трубопроводов | ИС.ТС.2 | шт. |  | 1 | [48 empty] | None | Новая конструкция | 37248 | Level : Жильё_10_VK | 37248 | [35 empty] | 0 | [6 empty] | 3bf616f9-6b98-4a21-80ff-da1120c8f6d6 | [82 empty] | ПФ_Гильза |  | 0 | 0.1 | [122 empty] | 0.1
3022651 | Влж_Надвижная гильза для пресс-фитингов | OST_PipeFitting |  | Жильё_10_VK | TRUE | [7 empty] | dbf52223-bacc-45cd-ab98-49ecab31dcd1-002e1f3b | 71ec8b14-7fad-4eb4-9524-47d24d297ec0 | None |  | 0 | Рабочий набор 1 | [6 empty] | Влж_Надвижная гильза для пресс-фитингов | [177 empty] | 0 | 3RzI8Zkin5pQkOIUoh7yFh | [187 empty] | 1 | [22 empty] | Надвижная гильза для пресс-фитингов 20 | [64 empty] | None | [90 empty] | 0.012 | [141 empty] | 20 | [667 empty] | None | Новая конструкция | 37248 | Level : Жильё_10_VK | 37248 | [35 empty] | 0 | [6 empty] | 3bf616f9-6b98-4a21-80ff-da1120c8f6d6 | [84 empty] | 0 | 0.1
3022662 | Латунь | OST_PipeFitting | Латунь | Жильё_10_VK | TRUE |  |  | 3.2963e-05 | 1.5708e-06 |  |  | Латунь | dbf52223-bacc-45cd-ab98-49ecab31dcd1-002e1f46 | 71ec8b14-7fad-4eb4-9524-47d24d297ec0 | None |  | 0 | Рабочий набор 1 | [6 empty] | ADSK_Пресс-фитинг ПЭ_Угольник | [21 empty] | OST_PipeFitting | None | 376 | [106 empty] | Латунь | [46 empty] | 0 | 3RzI8Zkin5pQkOIUoh7yEN | [122 empty] | Domestic Hot Water | [22 empty] | ADSK_Пресс-фитинг ПЭ_Угольник | Латунь | Латунь | [18 empty] | Латунь | [20 empty] | 1 | [6 empty] | Category=[-2000700]; Color=2338280; Comments=""; Cost=0.000000000000000; Description=""; Design Option=[-1]; Edited by=""; Export to IFC As=""; Export to IFC=0; Glow=0; IFC Predefined Type=""; IfcGUID=1Zv83obP51SAWtfYRg9D9L; Keynote=""; Manufacturer=""; Mark=""; Model=""; Name=ADSK_Предупреждение; Shininess=64; Smoothness=50; Transparency=0; URL=""; Workset=10 | [15 empty] | Угольник напресовочный 20x90° | [60 empty] | 2021 | 1.0 |  |  | None | [67 empty] | Category=[-2000700]; Color=6076900; Comments=""; Cost=0.000000000000000; Description=""; Design Option=[-1]; Edited by=""; Export to IFC As=""; Export to IFC=0; Glow=0; IFC Predefined Type=""; IfcGUID=0zT0iVGBf0cwpE$qANKEts; Keynote=""; Manufacturer=""; Mark=""; Model=""; Name=Латунь; Shininess=64; Smoothness=50; Transparency=0; URL=""; Workset=10 | [22 empty] | 0.019 |  | 43 |  |  |  | 28 |  | 25 | [9 empty] | 90 | [123 empty] | 20 | [228 empty] | 0 | 0zT0iVGBf0cwpE$qANKEVb | [130 empty] | 10 | [115 empty] | Т3 5 | [11 empty] | 24 | [114 empty] | 28 | [7 empty] | 0 |  |  | Соединительные детали трубопроводов | ИС.ТС.2 | шт. |  | 1 | [45 empty] | Латунь |  |  | None | Новая конструкция | 2600 | Level : Жильё_10_VK | 2600 | 2412 | [31 empty] | TRUE | Т3 | ⌀20 мм-⌀20 мм | 0 | ВК_Т3 | 20 | 20 | FALSE | ⌀20-⌀20 | FALSE | 3bf616f9-6b98-4a21-80ff-da1120c8f6d6 |  | FALSE | [42 empty] | 26 |  |  | -90 | [34 empty] | ПФ_Угольник |  | 0 | 0 | [122 empty] | 0 | 64.5 | TRUE | 90 | [24 empty] | 610
3022663 | Латунь | OST_PipeFitting |  | Жильё_10_VK | TRUE |  |  | 3.2963e-05 | 1.5708e-06 |  |  |  | dbf52223-bacc-45cd-ab98-49ecab31dcd1-002e1f47 | 71ec8b14-7fad-4eb4-9524-47d24d297ec0 | None |  | 0 | Рабочий набор 1 | [6 empty] | ADSK_Пресс-фитинг ПЭ_Угольник | [177 empty] | 0 | 3RzI8Zkin5pQkOIUoh7yEN | [122 empty] | Domestic Hot Water | [64 empty] | 1 | [22 empty] | Угольник напресовочный 20x90° | [64 empty] | None | [90 empty] | 0.019 |  | 43 |  |  |  | 28 |  | 25 | [9 empty] | 90 | [123 empty] | 20 | [360 empty] | 10 | [115 empty] | Т3 5 | [11 empty] | 24 | [114 empty] | 28 | [63 empty] | None | Новая конструкция | 2600 | Level : Жильё_10_VK | 2600 | 2412 | [32 empty] | Т3 | ⌀20 мм-⌀20 мм | 0 | ВК_Т3 | 20 | 20 | FALSE | ⌀20-⌀20 | FALSE | 3bf616f9-6b98-4a21-80ff-da1120c8f6d6 |  | FALSE | [42 empty] | 26 |  |  | -90 | [36 empty] | 0 | 0 | [123 empty] | 64.5 | TRUE | 90 | [24 empty] | 610
3022664 | Влж_Надвижная гильза для пресс-фитингов | OST_PipeFitting | Влж_Надвижная гильза для пресс-фитингов | Жильё_10_VK | [7 empty] | Влж_Надвижная гильза для пресс-фитингов | dbf52223-bacc-45cd-ab98-49ecab31dcd1-002e1f48 | 71ec8b14-7fad-4eb4-9524-47d24d297ec0 | None |  | 0 | Рабочий набор 1 | [6 empty] | Влж_Надвижная гильза для пресс-фитингов | [21 empty] | OST_PipeFitting | None | 377 | [106 empty] | Влж_Надвижная гильза для пресс-фитингов | [46 empty] | 0 | 3RzI8Zkin5pQkOIUoh7yEP | [145 empty] | Влж_Надвижная гильза для пресс-фитингов | Влж_Надвижная гильза для пресс-фитингов | Влж_Надвижная гильза для пресс-фитингов | [18 empty] | Влж_Надвижная гильза для пресс-фитингов | [20 empty] | 1 | [22 empty] | Надвижная гильза для пресс-фитингов 20 | [60 empty] | 2021 | 1.0 |  |  | None | [90 empty] | 0.012 | [141 empty] | 20 | [228 empty] | 0 | 0zT0iVGBf0cwpE$qANKEUm | [381 empty] | 0 |  |  | Соединительные детали трубопроводов | ИС.ТС.2 | шт. |  | 1 | [48 empty] | None | Новая конструкция | 2600 | Level : Жильё_10_VK | 2600 | [35 empty] | 0 | [6 empty] | 3bf616f9-6b98-4a21-80ff-da1120c8f6d6 | [82 empty] | ПФ_Гильза |  | 0 | 0.1 | [122 empty] | 0.1 | [27 empty] | 610
3022665 | Влж_Надвижная гильза для пресс-фитингов | OST_PipeFitting |  | Жильё_10_VK | TRUE | [7 empty] | dbf52223-bacc-45cd-ab98-49ecab31dcd1-002e1f49 | 71ec8b14-7fad-4eb4-9524-47d24d297ec0 | None |  | 0 | Рабочий набор 1 | [6 empty] | Влж_Надвижная гильза для пресс-фитингов | [177 empty] | 0 | 3RzI8Zkin5pQkOIUoh7yEP | [187 empty] | 1 | [22 empty] | Надвижная гильза для пресс-фитингов 20 | [64 empty] | None | [90 empty] | 0.012 | [141 empty] | 20 | [667 empty] | None | Новая конструкция | 2600 | Level : Жильё_10_VK | 2600 | [35 empty] | 0 | [6 empty] | 3bf616f9-6b98-4a21-80ff-da1120c8f6d6 | [84 empty] | 0 | 0.1 | [150 empty] | 610
3022666 | Влж_Надвижная гильза для пресс-фитингов | OST_PipeFitting | Влж_Надвижная гильза для пресс-фитингов | Жильё_10_VK | [7 empty] | Влж_Надвижная гильза для пресс-фитингов | dbf52223-bacc-45cd-ab98-49ecab31dcd1-002e1f4a | 71ec8b14-7fad-4eb4-9524-47d24d297ec0 | None |  | 0 | Рабочий набор 1 | [6 empty] | Влж_Надвижная гильза для пресс-фитингов | [21 empty] | OST_PipeFitting | None | 377 | [106 empty] | Влж_Надвижная гильза для пресс-фитингов | [46 empty] | 0 | 3RzI8Zkin5pQkOIUoh7yER | [145 empty] | Влж_Надвижная гильза для пресс-фитингов | Влж_Надвижная гильза для пресс-фитингов | Влж_Надвижная гильза для пресс-фитингов | [18 empty] | Влж_Надвижная гильза для пресс-фитингов | [20 empty] | 1 | [22 empty] | Надвижная гильза для пресс-фитингов 20 | [60 empty] | 2021 | 1.0 |  |  | None | [90 empty] | 0.012 | [141 empty] | 20 | [228 empty] | 0 | 0zT0iVGBf0cwpE$qANKEUm | [381 empty] | 0 |  |  | Соединительные детали трубопроводов | ИС.ТС.2 | шт. |  | 1 | [48 empty] | None | Новая конструкция | 71600 | Level : Жильё_10_VK | 71600 | [35 empty] | 0 | [6 empty] | 3bf616f9-6b98-4a21-80ff-da1120c8f6d6 | [82 empty] | ПФ_Гильза |  | 0 | 0.1 | [122 empty] | 0.1 | [27 empty] | 610
3022667 | Влж_Надвижная гильза для пресс-фитингов | OST_PipeFitting |  | Жильё_10_VK | TRUE | [7 empty] | dbf52223-bacc-45cd-ab98-49ecab31dcd1-002e1f4b | 71ec8b14-7fad-4eb4-9524-47d24d297ec0 | None |  | 0 | Рабочий набор 1 | [6 empty] | Влж_Надвижная гильза для пресс-фитингов | [177 empty] | 0 | 3RzI8Zkin5pQkOIUoh7yER | [187 empty] | 1 | [22 empty] | Надвижная гильза для пресс-фитингов 20 | [64 empty] | None | [90 empty] | 0.012 | [141 empty] | 20 | [667 empty] | None | Новая конструкция | 71600 | Level : Жильё_10_VK | 71600 | [35 empty] | 0 | [6 empty] | 3bf616f9-6b98-4a21-80ff-da1120c8f6d6 | [84 empty] | 0 | 0.1 | [150 empty] | 610
3022688 | ADSK_Полиэтилен сшитый | OST_PipeCurves | ADSK_Полиэтилен сшитый |  | TRUE |  |  |  | 0.0053407 | 85 |  | ADSK_Полиэтилен сшитый | dbf52223-bacc-45cd-ab98-49ecab31dcd1-002e1f60 | 71ec8b14-7fad-4eb4-9524-47d24d297ec0 | None |  | 0 | Рабочий набор 1 | [6 empty] | Pipe Types | [21 empty] | OST_PipeCurves | None | 74 | [53 empty] | Полиэтилен PE-X | [52 empty] | ADSK_Полиэтилен сшитый | [46 empty] | 0 | 3RzI8Zkin5pQkOIUoh7yEn | 0.0015 | [121 empty] | Domestic Cold Water | [22 empty] | Pipe Types | ADSK_Полиэтилен сшитый | ADSK_Полиэтилен сшитый | [18 empty] | ADSK_Полиэтилен сшитый | [570 empty] | 0 | 32TXTRZJnCQxi6X$BRJljG | [17 empty] | Жильё_10_VK | [228 empty] | В1 13 | [136 empty] | Труба из сшитого полиэтилена | Трубы | ИС.ТС.1 | м | [50 empty] | None | Новая конструкция | [36 empty] | В1 | ⌀20 мм | 0 | ВК_В1 |  |  |  | ⌀20 | [6 empty] | Днар х Стенка | 2626 | 2711 | 2.8 | 2626 | 2711 | 2626 | 2711 | 2626 | 2626 | 2711 | 2711 | 2626 | 2711 | 0 | для многослойных труб с пресс-фитингами | Generic | Полиэтилен PE-X - Сшитый многослойный | 20 | 37126 | 0 | 20 | 0 | 14.4 | 0 | 0.00010417 | 0 | 0 | 0 | 0 | 0 | Сшитый многослойный | 2711 | 84 | 0 | 0 | 2626 | 2711 | [101 empty] | 0
3022689 | ADSK_Полиэтилен сшитый | OST_PipeCurves |  |  | TRUE |  |  |  | 0.0053407 | 85 |  |  | dbf52223-bacc-45cd-ab98-49ecab31dcd1-002e1f61 | 71ec8b14-7fad-4eb4-9524-47d24d297ec0 | None |  | 0 | Рабочий набор 1 | [6 empty] | Pipe Types | [77 empty] | Полиэтилен PE-X | [99 empty] | 0 | 3RzI8Zkin5pQkOIUoh7yEn | 0.0015 | [121 empty] | Domestic Cold Water | [633 empty] | Жильё_10_VK | [228 empty] | В1 13 | [190 empty] | None | Новая конструкция | [36 empty] | В1 | ⌀20 мм | 0 | ВК_В1 |  |  |  | ⌀20 | [7 empty] | 2626 | 2711 | 2.8 | 2626 | 2711 | 2626 | 2711 | [6 empty] | 0 | для многослойных труб с пресс-фитингами | Generic | Полиэтилен PE-X - Сшитый многослойный | 20 | 37126 | 0 | 20 | 0 | 14.4 | 0 | 0.00010417 | 0 |  | 0 | 0 | 0 | Сшитый многослойный | 2711 |  | 0 | 0 | [103 empty] | 0
3022690 | Пластик черный | OST_PipeFitting | Пластик черный | Жильё_10_VK | TRUE |  |  | 0.00012922 | 1.5708e-06 |  |  | Пластик черный | dbf52223-bacc-45cd-ab98-49ecab31dcd1-002e1f62 | 71ec8b14-7fad-4eb4-9524-47d24d297ec0 | None |  | 0 | Рабочий набор 1 | [6 empty] | ADSK_Пресс-фитинг ПЭ_Тройник | [21 empty] | OST_PipeFitting | None | 445 | [106 empty] | Пластик черный | [46 empty] | 0 | 3RzI8Zkin5pQkOIUoh7yEp | [122 empty] | Domestic Cold Water | [22 empty] | ADSK_Пресс-фитинг ПЭ_Тройник | Пластик черный | Пластик черный | [18 empty] | Пластик черный | [20 empty] | 1 | [6 empty] | Category=[-2000700]; Color=2338280; Comments=""; Cost=0.000000000000000; Description=""; Design Option=[-1]; Edited by=""; Export to IFC As=""; Export to IFC=0; Glow=0; IFC Predefined Type=""; IfcGUID=1Zv83obP51SAWtfYRg9D9L; Keynote=""; Manufacturer=""; Mark=""; Model=""; Name=ADSK_Предупреждение; Shininess=64; Smoothness=50; Transparency=0; URL=""; Workset=10 | [15 empty] | Тройник напресовочный переходной 40x20x40 | [60 empty] | 2021 | 1.0.1 |  |  | None | [60 empty] | Category=[-2000700]; Color=3684408; Comments=""; Cost=0.000000000000000; Description=""; Design Option=[-1]; Edited by=""; Export to IFC As=""; Export to IFC=0; Glow=0; IFC Predefined Type=""; IfcGUID=32TXTRZJnCQxi6X$BRJiYe; Keynote=""; Manufacturer=""; Mark=""; Model=""; Name=Пластик черный; Shininess=64; Smoothness=50; Transparency=0; URL=""; Workset=10 | [29 empty] | 0.096 | [5 empty] | 40 | 20 | 59 | 57 | 40 | [7 empty] | 90 | [119 empty] | 28 |  |  | 50 | [38 empty] | 20 | 10 |  | 59 | [187 empty] | 0 | 0zT0iVGBf0cwpE$qANKHx$ | [143 empty] | 20 | [102 empty] | В1 13 | [11 empty] | 28 |  | 28 | 39 | [10 empty] | 37 |  | 40 | [106 empty] | 0 |  |  | Соединительные детали трубопроводов | ИС.ТС.2 | шт. |  | 1 | [45 empty] | Пластик черный |  |  | None | Новая конструкция | 2750 | Level : Жильё_10_VK | 2750 | [32 empty] | TRUE | В1 | ⌀40 мм-⌀40 мм-⌀20 мм | 0 | ВК_В1 | 40 | 20 | FALSE | ⌀40-⌀40-⌀20 | FALSE | 3bf616f9-6b98-4a21-80ff-da1120c8f6d6 |  | FALSE | [80 empty] | ПФ_Тройник |  | 0 | 0 | [122 empty] | 0 | 118 | TRUE | [19 empty] | 50 | 31 | 18 | 31
3022691 | ADSK_Полиэтилен сшитый | OST_PipeCurves | ADSK_Полиэтилен сшитый |  | TRUE |  |  |  | 0.13034 | 1037.2178 |  | ADSK_Полиэтилен сшитый | dbf52223-bacc-45cd-ab98-49ecab31dcd1-002e1f63 | 71ec8b14-7fad-4eb4-9524-47d24d297ec0 | None |  | 0 | Рабочий набор 1 | [6 empty] | Pipe Types | [21 empty] | OST_PipeCurves | None | 74 | [53 empty] | Полиэтилен PE-X | [52 empty] | ADSK_Полиэтилен сшитый | [46 empty] | 0 | 3RzI8Zkin5pQkOIUoh7yEo | 0.0015 | [121 empty] | Domestic Cold Water | [22 empty] | Pipe Types | ADSK_Полиэтилен сшитый | ADSK_Полиэтилен сшитый | [18 empty] | ADSK_Полиэтилен сшитый | [570 empty] | 0 | 32TXTRZJnCQxi6X$BRJljG | [17 empty] | Жильё_10_VK | [228 empty] | В1 13 | [136 empty] | Труба из сшитого полиэтилена | Трубы | ИС.ТС.1 | м | [50 empty] | None | Новая конструкция | [36 empty] | В1 | ⌀40 мм | 0 | ВК_В1 |  |  |  | ⌀40 | [6 empty] | Днар х Стенка | 2730 | 2770 | 5.5 | 2735.5 | 2735.5 | 2764.5 | 2764.5 | 2730 | 2770 | 2730 | 2770 | 2770 | 2730 | 0 | для многослойных труб с пресс-фитингами | Generic | Полиэтилен PE-X - Сшитый многослойный | 40 | 37235.5 | 0 | 40 | 0 | 29 | 0 | 5.1724e-05 | 0 | 0 | 0 | 0 | 0 | Сшитый многослойный | 2750 | 79 | 0 | 0 | 2750 | 2750 | 0 | [100 empty] | 0
3022692 | ADSK_Полиэтилен сшитый | OST_PipeCurves |  |  | TRUE |  |  |  | 0.13034 | 1037.2178 |  |  | dbf52223-bacc-45cd-ab98-49ecab31dcd1-002e1f64 | 71ec8b14-7fad-4eb4-9524-47d24d297ec0 | None |  | 0 | Рабочий набор 1 | [6 empty] | Pipe Types | [77 empty] | Полиэтилен PE-X | [99 empty] | 0 | 3RzI8Zkin5pQkOIUoh7yEo | 0.0015 | [121 empty] | Domestic Cold Water | [633 empty] | Жильё_10_VK | [228 empty] | В1 13 | [190 empty] | None | Новая конструкция | [36 empty] | В1 | ⌀40 мм | 0 | ВК_В1 |  |  |  | ⌀40 | [7 empty] | 2730 | 2770 | 5.5 | 2735.5 | 2735.5 | 2764.5 | 2764.5 | [6 empty] | 0 | для многослойных труб с пресс-фитингами | Generic | Полиэтилен PE-X - Сшитый многослойный | 40 | 37235.5 | 0 | 40 | 0 | 29 | 0 | 5.1724e-05 | 0 |  | 0 | 0 | 0 | Сшитый многослойный | 2750 |  | 0 | 0 |  |  | 0 | [100 empty] | 0
3022693 | Пластик черный | OST_PipeFitting |  | Жильё_10_VK | TRUE |  |  | 0.00012922 | 1.5708e-06 |  |  |  | dbf52223-bacc-45cd-ab98-49ecab31dcd1-002e1f65 | 71ec8b14-7fad-4eb4-9524-47d24d297ec0 | None |  | 0 | Рабочий набор 1 | [6 empty] | ADSK_Пресс-фитинг ПЭ_Тройник | [177 empty] | 0 | 3RzI8Zkin5pQkOIUoh7yEp | [122 empty] | Domestic Cold Water | [64 empty] | 1 | [22 empty] | Тройник напресовочный переходной 40x20x40 | [64 empty] | None | [90 empty] | 0.096 | [5 empty] | 40 | 20 | 59 | 57 | 40 | [7 empty] | 90 | [119 empty] | 28 |  |  | 50 | [38 empty] | 20 | 10 |  | 59 | [332 empty] | 20 | [102 empty] | В1 13 | [11 empty] | 28 |  | 28 | 39 | [10 empty] | 37 |  | 40 | [162 empty] | None | Новая конструкция | 2750 | Level : Жильё_10_VK | 2750 | [33 empty] | В1 | ⌀40 мм-⌀40 мм-⌀20 мм | 0 | ВК_В1 | 40 | 20 | FALSE | ⌀40-⌀40-⌀20 | FALSE | 3bf616f9-6b98-4a21-80ff-da1120c8f6d6 |  | FALSE | [82 empty] | 0 | 0 | [123 empty] | 118 | TRUE | [19 empty] | 50 | 31 | 18 | 31
3022694 | Влж_Надвижная гильза для пресс-фитингов | OST_PipeFitting | Влж_Надвижная гильза для пресс-фитингов | Жильё_10_VK | [7 empty] | Влж_Надвижная гильза для пресс-фитингов | dbf52223-bacc-45cd-ab98-49ecab31dcd1-002e1f66 | 71ec8b14-7fad-4eb4-9524-47d24d297ec0 | None |  | 0 | Рабочий набор 1 | [6 empty] | Влж_Надвижная гильза для пресс-фитингов | [21 empty] | OST_PipeFitting | None | 377 | [106 empty] | Влж_Надвижная гильза для пресс-фитингов | [46 empty] | 0 | 3RzI8Zkin5pQkOIUoh7yEt | [145 empty] | Влж_Надвижная гильза для пресс-фитингов | Влж_Надвижная гильза для пресс-фитингов | Влж_Надвижная гильза для пресс-фитингов | [18 empty] | Влж_Надвижная гильза для пресс-фитингов | [20 empty] | 1 | [22 empty] | Надвижная гильза для пресс-фитингов 40 | [60 empty] | 2021 | 1.0 |  |  | None | [90 empty] | 0.039 | [141 empty] | 40 | [228 empty] | 0 | 0zT0iVGBf0cwpE$qANKEUm | [381 empty] | 0 |  |  | Соединительные детали трубопроводов | ИС.ТС.2 | шт. |  | 1 | [48 empty] | None | Новая конструкция | 2750 | Level : Жильё_10_VK | 2750 | [35 empty] | 0 | [6 empty] | 3bf616f9-6b98-4a21-80ff-da1120c8f6d6 | [82 empty] | ПФ_Гильза |  | 0 | 0.1 | [122 empty] | 0.1
3022695 | Влж_Надвижная гильза для пресс-фитингов | OST_PipeFitting |  | Жильё_10_VK | TRUE | [7 empty] | dbf52223-bacc-45cd-ab98-49ecab31dcd1-002e1f67 | 71ec8b14-7fad-4eb4-9524-47d24d297ec0 | None |  | 0 | Рабочий набор 1 | [6 empty] | Влж_Надвижная гильза для пресс-фитингов | [177 empty] | 0 | 3RzI8Zkin5pQkOIUoh7yEt | [187 empty] | 1 | [22 empty] | Надвижная гильза для пресс-фитингов 40 | [64 empty] | None | [90 empty] | 0.039 | [141 empty] | 40 | [667 empty] | None | Новая конструкция | 2750 | Level : Жильё_10_VK | 2750 | [35 empty] | 0 | [6 empty] | 3bf616f9-6b98-4a21-80ff-da1120c8f6d6 | [84 empty] | 0 | 0.1
3022696 | Влж_Надвижная гильза для пресс-фитингов | OST_PipeFitting | Влж_Надвижная гильза для пресс-фитингов | Жильё_10_VK | [7 empty] | Влж_Надвижная гильза для пресс-фитингов | dbf52223-bacc-45cd-ab98-49ecab31dcd1-002e1f68 | 71ec8b14-7fad-4eb4-9524-47d24d297ec0 | None |  | 0 | Рабочий набор 1 | [6 empty] | Влж_Надвижная гильза для пресс-фитингов | [21 empty] | OST_PipeFitting | None | 377 | [106 empty] | Влж_Надвижная гильза для пресс-фитингов | [46 empty] | 0 | 3RzI8Zkin5pQkOIUoh7yEv | [145 empty] | Влж_Надвижная гильза для пресс-фитингов | Влж_Надвижная гильза для пресс-фитингов | Влж_Надвижная гильза для пресс-фитингов | [18 empty] | Влж_Надвижная гильза для пресс-фитингов | [20 empty] | 1 | [22 empty] | Надвижная гильза для пресс-фитингов 40 | [60 empty] | 2021 | 1.0 |  |  | None | [90 empty] | 0.039 | [141 empty] | 40 | [228 empty] | 0 | 0zT0iVGBf0cwpE$qANKEUm | [381 empty] | 0 |  |  | Соединительные детали трубопроводов | ИС.ТС.2 | шт. |  | 1 | [48 empty] | None | Новая конструкция | 71750 | Level : Жильё_10_VK | 71750 | [35 empty] | 0 | [6 empty] | 3bf616f9-6b98-4a21-80ff-da1120c8f6d6 | [82 empty] | ПФ_Гильза |  | 0 | 0.1 | [122 empty] | 0.1
3022697 | Влж_Надвижная гильза для пресс-фитингов | OST_PipeFitting |  | Жильё_10_VK | TRUE | [7 empty] | dbf52223-bacc-45cd-ab98-49ecab31dcd1-002e1f69 | 71ec8b14-7fad-4eb4-9524-47d24d297ec0 | None |  | 0 | Рабочий набор 1 | [6 empty] | Влж_Надвижная гильза для пресс-фитингов | [177 empty] | 0 | 3RzI8Zkin5pQkOIUoh7yEv | [187 empty] | 1 | [22 empty] | Надвижная гильза для пресс-фитингов 40 | [64 empty] | None | [90 empty] | 0.039 | [141 empty] | 40 | [667 empty] | None | Новая конструкция | 71750 | Level : Жильё_10_VK | 71750 | [35 empty] | 0 | [6 empty] | 3bf616f9-6b98-4a21-80ff-da1120c8f6d6 | [84 empty] | 0 | 0.1
3022698 | Влж_Надвижная гильза для пресс-фитингов | OST_PipeFitting | Влж_Надвижная гильза для пресс-фитингов | Жильё_10_VK | [7 empty] | Влж_Надвижная гильза для пресс-фитингов | dbf52223-bacc-45cd-ab98-49ecab31dcd1-002e1f6a | 71ec8b14-7fad-4eb4-9524-47d24d297ec0 | None |  | 0 | Рабочий набор 1 | [6 empty] | Влж_Надвижная гильза для пресс-фитингов | [21 empty] | OST_PipeFitting | None | 377 | [106 empty] | Влж_Надвижная гильза для пресс-фитингов | [46 empty] | 0 | 3RzI8Zkin5pQkOIUoh7yEx | [145 empty] | Влж_Надвижная гильза для пресс-фитингов | Влж_Надвижная гильза для пресс-фитингов | Влж_Надвижная гильза для пресс-фитингов | [18 empty] | Влж_Надвижная гильза для пресс-фитингов | [20 empty] | 1 | [22 empty] | Надвижная гильза для пресс-фитингов 20 | [60 empty] | 2021 | 1.0 |  |  | None | [90 empty] | 0.012 | [141 empty] | 20 | [228 empty] | 0 | 0zT0iVGBf0cwpE$qANKEUm | [381 empty] | 0 |  |  | Соединительные детали трубопроводов | ИС.ТС.2 | шт. |  | 1 | [48 empty] | None | Новая конструкция | 37248 | Level : Жильё_10_VK | 37248 | [35 empty] | 0 | [6 empty] | 3bf616f9-6b98-4a21-80ff-da1120c8f6d6 | [82 empty] | ПФ_Гильза |  | 0 | 0.1 | [122 empty] | 0.1
3022699 | Влж_Надвижная гильза для пресс-фитингов | OST_PipeFitting |  | Жильё_10_VK | TRUE | [7 empty] | dbf52223-bacc-45cd-ab98-49ecab31dcd1-002e1f6b | 71ec8b14-7fad-4eb4-9524-47d24d297ec0 | None |  | 0 | Рабочий набор 1 | [6 empty] | Влж_Надвижная гильза для пресс-фитингов | [177 empty] | 0 | 3RzI8Zkin5pQkOIUoh7yEx | [187 empty] | 1 | [22 empty] | Надвижная гильза для пресс-фитингов 20 | [64 empty] | None | [90 empty] | 0.012 | [141 empty] | 20 | [667 empty] | None | Новая конструкция | 37248 | Level : Жильё_10_VK | 37248 | [35 empty] | 0 | [6 empty] | 3bf616f9-6b98-4a21-80ff-da1120c8f6d6 | [84 empty] | 0 | 0.1
3022710 | Латунь | OST_PipeFitting | Латунь | Жильё_10_VK | TRUE |  |  | 3.2963e-05 | 1.5708e-06 |  |  | Латунь | dbf52223-bacc-45cd-ab98-49ecab31dcd1-002e1f76 | 71ec8b14-7fad-4eb4-9524-47d24d297ec0 | None |  | 0 | Рабочий набор 1 | [6 empty] | ADSK_Пресс-фитинг ПЭ_Угольник | [21 empty] | OST_PipeFitting | None | 376 | [106 empty] | Латунь | [46 empty] | 0 | 3RzI8Zkin5pQkOIUoh7yEd | [122 empty] | Domestic Cold Water | [22 empty] | ADSK_Пресс-фитинг ПЭ_Угольник | Латунь | Латунь | [18 empty] | Латунь | [20 empty] | 1 | [6 empty] | Category=[-2000700]; Color=2338280; Comments=""; Cost=0.000000000000000; Description=""; Design Option=[-1]; Edited by=""; Export to IFC As=""; Export to IFC=0; Glow=0; IFC Predefined Type=""; IfcGUID=1Zv83obP51SAWtfYRg9D9L; Keynote=""; Manufacturer=""; Mark=""; Model=""; Name=ADSK_Предупреждение; Shininess=64; Smoothness=50; Transparency=0; URL=""; Workset=10 | [15 empty] | Угольник напресовочный 20x90° | [60 empty] | 2021 | 1.0 |  |  | None | [67 empty] | Category=[-2000700]; Color=6076900; Comments=""; Cost=0.000000000000000; Description=""; Design Option=[-1]; Edited by=""; Export to IFC As=""; Export to IFC=0; Glow=0; IFC Predefined Type=""; IfcGUID=0zT0iVGBf0cwpE$qANKEts; Keynote=""; Manufacturer=""; Mark=""; Model=""; Name=Латунь; Shininess=64; Smoothness=50; Transparency=0; URL=""; Workset=10 | [22 empty] | 0.019 |  | 43 |  |  |  | 28 |  | 25 | [9 empty] | 90 | [123 empty] | 20 | [228 empty] | 0 | 0zT0iVGBf0cwpE$qANKEVb | [130 empty] | 10 | [115 empty] | В1 13 | [11 empty] | 24 | [114 empty] | 28 | [7 empty] | 0 |  |  | Соединительные детали трубопроводов | ИС.ТС.2 | шт. |  | 1 | [45 empty] | Латунь |  |  | None | Новая конструкция | 2600 | Level : Жильё_10_VK | 2600 | [32 empty] | TRUE | В1 | ⌀20 мм-⌀20 мм | 0 | ВК_В1 | 20 | 20 | FALSE | ⌀20-⌀20 | FALSE | 3bf616f9-6b98-4a21-80ff-da1120c8f6d6 |  | FALSE | [42 empty] | 26 |  |  | -90 | [34 empty] | ПФ_Угольник |  | 0 | 0 | [122 empty] | 0 | 64.5 | TRUE | 90
3022711 | Латунь | OST_PipeFitting |  | Жильё_10_VK | TRUE |  |  | 3.2963e-05 | 1.5708e-06 |  |  |  | dbf52223-bacc-45cd-ab98-49ecab31dcd1-002e1f77 | 71ec8b14-7fad-4eb4-9524-47d24d297ec0 | None |  | 0 | Рабочий набор 1 | [6 empty] | ADSK_Пресс-фитинг ПЭ_Угольник | [177 empty] | 0 | 3RzI8Zkin5pQkOIUoh7yEd | [122 empty] | Domestic Cold Water | [64 empty] | 1 | [22 empty] | Угольник напресовочный 20x90° | [64 empty] | None | [90 empty] | 0.019 |  | 43 |  |  |  | 28 |  | 25 | [9 empty] | 90 | [123 empty] | 20 | [360 empty] | 10 | [115 empty] | В1 13 | [11 empty] | 24 | [114 empty] | 28 | [63 empty] | None | Новая конструкция | 2600 | Level : Жильё_10_VK | 2600 | [33 empty] | В1 | ⌀20 мм-⌀20 мм | 0 | ВК_В1 | 20 | 20 | FALSE | ⌀20-⌀20 | FALSE | 3bf616f9-6b98-4a21-80ff-da1120c8f6d6 |  | FALSE | [42 empty] | 26 |  |  | -90 | [36 empty] | 0 | 0 | [123 empty] | 64.5 | TRUE | 90
3022712 | Влж_Надвижная гильза для пресс-фитингов | OST_PipeFitting | Влж_Надвижная гильза для пресс-фитингов | Жильё_10_VK | [7 empty] | Влж_Надвижная гильза для пресс-фитингов | dbf52223-bacc-45cd-ab98-49ecab31dcd1-002e1f78 | 71ec8b14-7fad-4eb4-9524-47d24d297ec0 | None |  | 0 | Рабочий набор 1 | [6 empty] | Влж_Надвижная гильза для пресс-фитингов | [21 empty] | OST_PipeFitting | None | 377 | [106 empty] | Влж_Надвижная гильза для пресс-фитингов | [46 empty] | 0 | 3RzI8Zkin5pQkOIUoh7yEf | [145 empty] | Влж_Надвижная гильза для пресс-фитингов | Влж_Надвижная гильза для пресс-фитингов | Влж_Надвижная гильза для пресс-фитингов | [18 empty] | Влж_Надвижная гильза для пресс-фитингов | [20 empty] | 1 | [22 empty] | Надвижная гильза для пресс-фитингов 20 | [60 empty] | 2021 | 1.0 |  |  | None | [90 empty] | 0.012 | [141 empty] | 20 | [228 empty] | 0 | 0zT0iVGBf0cwpE$qANKEUm | [381 empty] | 0 |  |  | Соединительные детали трубопроводов | ИС.ТС.2 | шт. |  | 1 | [48 empty] | None | Новая конструкция | 2600 | Level : Жильё_10_VK | 2600 | [35 empty] | 0 | [6 empty] | 3bf616f9-6b98-4a21-80ff-da1120c8f6d6 | [82 empty] | ПФ_Гильза |  | 0 | 0.1 | [122 empty] | 0.1
3022713 | Влж_Надвижная гильза для пресс-фитингов | OST_PipeFitting |  | Жильё_10_VK | TRUE | [7 empty] | dbf52223-bacc-45cd-ab98-49ecab31dcd1-002e1f79 | 71ec8b14-7fad-4eb4-9524-47d24d297ec0 | None |  | 0 | Рабочий набор 1 | [6 empty] | Влж_Надвижная гильза для пресс-фитингов | [177 empty] | 0 | 3RzI8Zkin5pQkOIUoh7yEf | [187 empty] | 1 | [22 empty] | Надвижная гильза для пресс-фитингов 20 | [64 empty] | None | [90 empty] | 0.012 | [141 empty] | 20 | [667 empty] | None | Новая конструкция | 2600 | Level : Жильё_10_VK | 2600 | [35 empty] | 0 | [6 empty] | 3bf616f9-6b98-4a21-80ff-da1120c8f6d6 | [84 empty] | 0 | 0.1
3022714 | Влж_Надвижная гильза для пресс-фитингов | OST_PipeFitting | Влж_Надвижная гильза для пресс-фитингов | Жильё_10_VK | [7 empty] | Влж_Надвижная гильза для пресс-фитингов | dbf52223-bacc-45cd-ab98-49ecab31dcd1-002e1f7a | 71ec8b14-7fad-4eb4-9524-47d24d297ec0 | None |  | 0 | Рабочий набор 1 | [6 empty] | Влж_Надвижная гильза для пресс-фитингов | [21 empty] | OST_PipeFitting | None | 377 | [106 empty] | Влж_Надвижная гильза для пресс-фитингов | [46 empty] | 0 | 3RzI8Zkin5pQkOIUoh7yEh | [145 empty] | Влж_Надвижная гильза для пресс-фитингов | Влж_Надвижная гильза для пресс-фитингов | Влж_Надвижная гильза для пресс-фитингов | [18 empty] | Влж_Надвижная гильза для пресс-фитингов | [20 empty] | 1 | [22 empty] | Надвижная гильза для пресс-фитингов 20 | [60 empty] | 2021 | 1.0 |  |  | None | [90 empty] | 0.012 | [141 empty] | 20 | [228 empty] | 0 | 0zT0iVGBf0cwpE$qANKEUm | [381 empty] | 0 |  |  | Соединительные детали трубопроводов | ИС.ТС.2 | шт. |  | 1 | [48 empty] | None | Новая конструкция | 71600 | Level : Жильё_10_VK | 71600 | [35 empty] | 0 | [6 empty] | 3bf616f9-6b98-4a21-80ff-da1120c8f6d6 | [82 empty] | ПФ_Гильза |  | 0 | 0.1 | [122 empty] | 0.1
3022715 | Влж_Надвижная гильза для пресс-фитингов | OST_PipeFitting |  | Жильё_10_VK | TRUE | [7 empty] | dbf52223-bacc-45cd-ab98-49ecab31dcd1-002e1f7b | 71ec8b14-7fad-4eb4-9524-47d24d297ec0 | None |  | 0 | Рабочий набор 1 | [6 empty] | Влж_Надвижная гильза для пресс-фитингов | [177 empty] | 0 | 3RzI8Zkin5pQkOIUoh7yEh | [187 empty] | 1 | [22 empty] | Надвижная гильза для пресс-фитингов 20 | [64 empty] | None | [90 empty] | 0.012 | [141 empty] | 20 | [667 empty] | None | Новая конструкция | 71600 | Level : Жильё_10_VK | 71600 | [35 empty] | 0 | [6 empty] | 3bf616f9-6b98-4a21-80ff-da1120c8f6d6 | [84 empty] | 0 | 0.1
3022743 | ADSK_Полиэтилен сшитый | OST_PipeCurves | ADSK_Полиэтилен сшитый |  | TRUE |  |  |  | 0.022494 | 358 |  | ADSK_Полиэтилен сшитый | dbf52223-bacc-45cd-ab98-49ecab31dcd1-002e1f97 | 71ec8b14-7fad-4eb4-9524-47d24d297ec0 | None |  | 0 | Рабочий набор 1 | [6 empty] | Pipe Types | [21 empty] | OST_PipeCurves | None | 74 | [53 empty] | Полиэтилен PE-X | [52 empty] | ADSK_Полиэтилен сшитый | [46 empty] | 0 | 3RzI8Zkin5pQkOIUoh7yD6 | 0.0015 | [121 empty] | Domestic Cold Water | [22 empty] | Pipe Types | ADSK_Полиэтилен сшитый | ADSK_Полиэтилен сшитый | [18 empty] | ADSK_Полиэтилен сшитый | [570 empty] | 0 | 32TXTRZJnCQxi6X$BRJljG | [17 empty] | Жильё_10_VK | [228 empty] | В1 13 | [136 empty] | Труба из сшитого полиэтилена | Трубы | ИС.ТС.1 | м | [50 empty] | None | Новая конструкция | [36 empty] | В1 | ⌀20 мм | 0 | ВК_В1 |  |  |  | ⌀20 | [6 empty] | Днар х Стенка | 2740 | 2760 | 2.8 | 2742.8 | 2742.8 | 2757.2 | 2757.2 | 2740 | 2760 | 2740 | 2760 | 2760 | 2740 | 0 | для многослойных труб с пресс-фитингами | Generic | Полиэтилен PE-X - Сшитый многослойный | 20 | 37242.8 | 0 | 20 | 0 | 14.4 | 0 | 0.00010417 | 0 | 0 | 0 | 0 | 0 | Сшитый многослойный | 2750 | 87 | 0 | 0 | 2750 | 2750 | 0 | [100 empty] | 0
3022744 | ADSK_Полиэтилен сшитый | OST_PipeCurves |  |  | TRUE |  |  |  | 0.022494 | 358 |  |  | dbf52223-bacc-45cd-ab98-49ecab31dcd1-002e1f98 | 71ec8b14-7fad-4eb4-9524-47d24d297ec0 | None |  | 0 | Рабочий набор 1 | [6 empty] | Pipe Types | [77 empty] | Полиэтилен PE-X | [99 empty] | 0 | 3RzI8Zkin5pQkOIUoh7yD6 | 0.0015 | [121 empty] | Domestic Cold Water | [633 empty] | Жильё_10_VK | [228 empty] | В1 13 | [190 empty] | None | Новая конструкция | [36 empty] | В1 | ⌀20 мм | 0 | ВК_В1 |  |  |  | ⌀20 | [7 empty] | 2740 | 2760 | 2.8 | 2742.8 | 2742.8 | 2757.2 | 2757.2 | [6 empty] | 0 | для многослойных труб с пресс-фитингами | Generic | Полиэтилен PE-X - Сшитый многослойный | 20 | 37242.8 | 0 | 20 | 0 | 14.4 | 0 | 0.00010417 | 0 |  | 0 | 0 | 0 | Сшитый многослойный | 2750 |  | 0 | 0 |  |  | 0 | [100 empty] | 0
3022751 | Пластик черный | OST_PipeFitting | Пластик черный | Жильё_10_VK | TRUE |  |  | 5.9121e-07 | 0.0012948 |  |  | Пластик черный | dbf52223-bacc-45cd-ab98-49ecab31dcd1-002e1f9f | 71ec8b14-7fad-4eb4-9524-47d24d297ec0 | None |  | 0 | Рабочий набор 1 | [6 empty] | ADSK_Пресс-фитинг ПЭ_Муфта переходная | [21 empty] | OST_PipeFitting | None | 378 | [106 empty] | Пластик черный | [46 empty] | 0 | 3RzI8Zkin5pQkOIUoh7yDE | [122 empty] | Domestic Cold Water | [22 empty] | ADSK_Пресс-фитинг ПЭ_Муфта переходная | Пластик черный | Пластик черный | [18 empty] | Пластик черный | [20 empty] | 1 | [6 empty] | Category=[-2000700]; Color=2338280; Comments=""; Cost=0.000000000000000; Description=""; Design Option=[-1]; Edited by=""; Export to IFC As=""; Export to IFC=0; Glow=0; IFC Predefined Type=""; IfcGUID=1Zv83obP51SAWtfYRg9D9L; Keynote=""; Manufacturer=""; Mark=""; Model=""; Name=ADSK_Предупреждение; Shininess=64; Smoothness=50; Transparency=0; URL=""; Workset=10 | [11 empty] | Category=[-2000700]; Color=16777215; Comments=""; Cost=0.000000000000000; Description=""; Design Option=[-1]; Edited by=""; Export to IFC As=""; Export to IFC=0; Glow=0; IFC Predefined Type=""; IfcGUID=0MLsabC6r81wvJCwI5AAdD; Keynote=""; Manufacturer=""; Mark=""; Model=""; Name=УГО_Белый; Shininess=64; Smoothness=50; Transparency=0; URL=""; Workset=10 |  |  |  | Муфта переходная напресовочная 40x20 | [60 empty] | 2021 | 1.0 |  |  | None | [60 empty] | Category=[-2000700]; Color=3684408; Comments=""; Cost=0.000000000000000; Description=""; Design Option=[-1]; Edited by=""; Export to IFC As=""; Export to IFC=0; Glow=0; IFC Predefined Type=""; IfcGUID=32TXTRZJnCQxi6X$BRJiYe; Keynote=""; Manufacturer=""; Mark=""; Model=""; Name=Пластик черный; Shininess=64; Smoothness=50; Transparency=0; URL=""; Workset=10 | [29 empty] | 0.265 |  | 80 |  |  |  | 40 | 20 | [130 empty] | 28 | [41 empty] | 20 | 10 | [189 empty] | 0 | 0zT0iVGBf0cwpE$qANKFaN | [246 empty] | В1 13 | [134 empty] | 0 |  |  | Соединительные детали трубопроводов | ИС.ТС.2 | шт. |  | 1 | [45 empty] | Пластик черный |  |  | None | Новая конструкция | 2750 | Level : Жильё_10_VK | 2750 | [32 empty] | TRUE | В1 | ⌀40 мм-⌀20 мм | 0 | ВК_В1 | 40 | 20 | FALSE | ⌀40-⌀20 | FALSE | 3bf616f9-6b98-4a21-80ff-da1120c8f6d6 |  | FALSE | [42 empty] | 32 | [37 empty] | ПФ_Переход |  | 0 | 0 | [122 empty] | 0 | 80 | TRUE | [19 empty] | 50 | [10 empty] | TRUE | FALSE
3022752 | Пластик черный | OST_PipeFitting |  | Жильё_10_VK | TRUE |  |  | 5.9121e-07 | 0.0012948 |  |  |  | dbf52223-bacc-45cd-ab98-49ecab31dcd1-002e1fa0 | 71ec8b14-7fad-4eb4-9524-47d24d297ec0 | None |  | 0 | Рабочий набор 1 | [6 empty] | ADSK_Пресс-фитинг ПЭ_Муфта переходная | [177 empty] | 0 | 3RzI8Zkin5pQkOIUoh7yDE | [122 empty] | Domestic Cold Water | [64 empty] | 1 | [22 empty] | Муфта переходная напресовочная 40x20 | [64 empty] | None | [90 empty] | 0.265 |  | 80 |  |  |  | 40 | 20 | [130 empty] | 28 | [41 empty] | 20 | 10 | [437 empty] | В1 13 | [190 empty] | None | Новая конструкция | 2750 | Level : Жильё_10_VK | 2750 | [33 empty] | В1 | ⌀40 мм-⌀20 мм | 0 | ВК_В1 | 40 | 20 | FALSE | ⌀40-⌀20 | FALSE | 3bf616f9-6b98-4a21-80ff-da1120c8f6d6 |  | FALSE | [42 empty] | 32 | [39 empty] | 0 | 0 | [123 empty] | 80 | TRUE | [19 empty] | 50 | [10 empty] | TRUE | FALSE
3022753 | Влж_Надвижная гильза для пресс-фитингов | OST_PipeFitting | Влж_Надвижная гильза для пресс-фитингов | Жильё_10_VK | [7 empty] | Влж_Надвижная гильза для пресс-фитингов | dbf52223-bacc-45cd-ab98-49ecab31dcd1-002e1fa1 | 71ec8b14-7fad-4eb4-9524-47d24d297ec0 | None |  | 0 | Рабочий набор 1 | [6 empty] | Влж_Надвижная гильза для пресс-фитингов | [21 empty] | OST_PipeFitting | None | 377 | [106 empty] | Влж_Надвижная гильза для пресс-фитингов | [46 empty] | 0 | 3RzI8Zkin5pQkOIUoh7yDm | [145 empty] | Влж_Надвижная гильза для пресс-фитингов | Влж_Надвижная гильза для пресс-фитингов | Влж_Надвижная гильза для пресс-фитингов | [18 empty] | Влж_Надвижная гильза для пресс-фитингов | [20 empty] | 1 | [22 empty] | Надвижная гильза для пресс-фитингов 40 | [60 empty] | 2021 | 1.0 |  |  | None | [90 empty] | 0.039 | [141 empty] | 40 | [228 empty] | 0 | 0zT0iVGBf0cwpE$qANKEUm | [381 empty] | 0 |  |  | Соединительные детали трубопроводов | ИС.ТС.2 | шт. |  | 1 | [48 empty] | None | Новая конструкция | 2750 | Level : Жильё_10_VK | 2750 | [35 empty] | 0 | [6 empty] | 3bf616f9-6b98-4a21-80ff-da1120c8f6d6 | [82 empty] | ПФ_Гильза |  | 0 | 0.1 | [122 empty] | 0.1
3022754 | Влж_Надвижная гильза для пресс-фитингов | OST_PipeFitting |  | Жильё_10_VK | TRUE | [7 empty] | dbf52223-bacc-45cd-ab98-49ecab31dcd1-002e1fa2 | 71ec8b14-7fad-4eb4-9524-47d24d297ec0 | None |  | 0 | Рабочий набор 1 | [6 empty] | Влж_Надвижная гильза для пресс-фитингов | [177 empty] | 0 | 3RzI8Zkin5pQkOIUoh7yDm | [187 empty] | 1 | [22 empty] | Надвижная гильза для пресс-фитингов 40 | [64 empty] | None | [90 empty] | 0.039 | [141 empty] | 40 | [667 empty] | None | Новая конструкция | 2750 | Level : Жильё_10_VK | 2750 | [35 empty] | 0 | [6 empty] | 3bf616f9-6b98-4a21-80ff-da1120c8f6d6 | [84 empty] | 0 | 0.1
3022755 | Влж_Надвижная гильза для пресс-фитингов | OST_PipeFitting | Влж_Надвижная гильза для пресс-фитингов | Жильё_10_VK | [7 empty] | Влж_Надвижная гильза для пресс-фитингов | dbf52223-bacc-45cd-ab98-49ecab31dcd1-002e1fa3 | 71ec8b14-7fad-4eb4-9524-47d24d297ec0 | None |  | 0 | Рабочий набор 1 | [6 empty] | Влж_Надвижная гильза для пресс-фитингов | [21 empty] | OST_PipeFitting | None | 377 | [106 empty] | Влж_Надвижная гильза для пресс-фитингов | [46 empty] | 0 | 3RzI8Zkin5pQkOIUoh7yDo | [145 empty] | Влж_Надвижная гильза для пресс-фитингов | Влж_Надвижная гильза для пресс-фитингов | Влж_Надвижная гильза для пресс-фитингов | [18 empty] | Влж_Надвижная гильза для пресс-фитингов | [20 empty] | 1 | [22 empty] | Надвижная гильза для пресс-фитингов 20 | [60 empty] | 2021 | 1.0 |  |  | None | [90 empty] | 0.012 | [141 empty] | 20 | [228 empty] | 0 | 0zT0iVGBf0cwpE$qANKEUm | [381 empty] | 0 |  |  | Соединительные детали трубопроводов | ИС.ТС.2 | шт. |  | 1 | [48 empty] | None | Новая конструкция | 2750 | Level : Жильё_10_VK | 2750 | [35 empty] | 0 | [6 empty] | 3bf616f9-6b98-4a21-80ff-da1120c8f6d6 | [82 empty] | ПФ_Гильза |  | 0 | 0.1 | [122 empty] | 0.1
3022756 | Влж_Надвижная гильза для пресс-фитингов | OST_PipeFitting |  | Жильё_10_VK | TRUE | [7 empty] | dbf52223-bacc-45cd-ab98-49ecab31dcd1-002e1fa4 | 71ec8b14-7fad-4eb4-9524-47d24d297ec0 | None |  | 0 | Рабочий набор 1 | [6 empty] | Влж_Надвижная гильза для пресс-фитингов | [177 empty] | 0 | 3RzI8Zkin5pQkOIUoh7yDo | [187 empty] | 1 | [22 empty] | Надвижная гильза для пресс-фитингов 20 | [64 empty] | None | [90 empty] | 0.012 | [141 empty] | 20 | [667 empty] | None | Новая конструкция | 2750 | Level : Жильё_10_VK | 2750 | [35 empty] | 0 | [6 empty] | 3bf616f9-6b98-4a21-80ff-da1120c8f6d6 | [84 empty] | 0 | 0.1
3022771 | ADSK_Полиэтилен сшитый | OST_PipeCurves | ADSK_Полиэтилен сшитый |  | TRUE |  |  |  | 0.0072257 | 115 |  | ADSK_Полиэтилен сшитый | dbf52223-bacc-45cd-ab98-49ecab31dcd1-002e1fb3 | 71ec8b14-7fad-4eb4-9524-47d24d297ec0 | None |  | 0 | Рабочий набор 1 | [6 empty] | Pipe Types | [21 empty] | OST_PipeCurves | None | 74 | [53 empty] | Полиэтилен PE-X | [52 empty] | ADSK_Полиэтилен сшитый | [46 empty] | 0 | 3RzI8Zkin5pQkOIUoh7yDY | 0.0015 | [121 empty] | Domestic Hot Water | [22 empty] | Pipe Types | ADSK_Полиэтилен сшитый | ADSK_Полиэтилен сшитый | [18 empty] | ADSK_Полиэтилен сшитый | [570 empty] | 0 | 32TXTRZJnCQxi6X$BRJljG | [17 empty] | Жильё_10_VK | [228 empty] | Т3 5 | [136 empty] | Труба из сшитого полиэтилена | Трубы | ИС.ТС.1 | м | [50 empty] | None | Новая конструкция | [36 empty] | Т3 | ⌀20 мм | 0 | ВК_Т3 |  |  |  | ⌀20 | [6 empty] | Днар х Стенка | 2590 | 2610 | 2.8 | 2592.8 | 2592.8 | 2607.2 | 2607.2 | 2590 | 2610 | 2590 | 2610 | 2610 | 2590 | 0 | для многослойных труб с пресс-фитингами | Generic | Полиэтилен PE-X - Сшитый многослойный | 20 | 37092.8 | 0 | 20 | 0 | 14.4 | 0 | 0.00010417 | 0 | 0 | 0 | 0 | 0 | Сшитый многослойный | 2600 | 67 | 0 | 0 | 2600 | 2600 | 0 | [100 empty] | 0
3022772 | ADSK_Полиэтилен сшитый | OST_PipeCurves |  |  | TRUE |  |  |  | 0.0072257 | 115 |  |  | dbf52223-bacc-45cd-ab98-49ecab31dcd1-002e1fb4 | 71ec8b14-7fad-4eb4-9524-47d24d297ec0 | None |  | 0 | Рабочий набор 1 | [6 empty] | Pipe Types | [77 empty] | Полиэтилен PE-X | [99 empty] | 0 | 3RzI8Zkin5pQkOIUoh7yDY | 0.0015 | [121 empty] | Domestic Hot Water | [633 empty] | Жильё_10_VK | [228 empty] | Т3 5 | [190 empty] | None | Новая конструкция | [36 empty] | Т3 | ⌀20 мм | 0 | ВК_Т3 |  |  |  | ⌀20 | [7 empty] | 2590 | 2610 | 2.8 | 2592.8 | 2592.8 | 2607.2 | 2607.2 | [6 empty] | 0 | для многослойных труб с пресс-фитингами | Generic | Полиэтилен PE-X - Сшитый многослойный | 20 | 37092.8 | 0 | 20 | 0 | 14.4 | 0 | 0.00010417 | 0 |  | 0 | 0 | 0 | Сшитый многослойный | 2600 |  | 0 | 0 |  |  | 0 | [100 empty] | 0
3022779 | Пластик черный | OST_PipeFitting | Пластик черный | Жильё_10_VK | TRUE |  |  | 0.00012922 | 1.5708e-06 |  |  | Пластик черный | dbf52223-bacc-45cd-ab98-49ecab31dcd1-002e1fbb | 71ec8b14-7fad-4eb4-9524-47d24d297ec0 | None |  | 0 | Рабочий набор 1 | [6 empty] | ADSK_Пресс-фитинг ПЭ_Тройник | [21 empty] | OST_PipeFitting | None | 445 | [106 empty] | Пластик черный | [46 empty] | 0 | 3RzI8Zkin5pQkOIUoh7yDg | [122 empty] | Domestic Hot Water | [22 empty] | ADSK_Пресс-фитинг ПЭ_Тройник | Пластик черный | Пластик черный | [18 empty] | Пластик черный | [20 empty] | 1 | [6 empty] | Category=[-2000700]; Color=2338280; Comments=""; Cost=0.000000000000000; Description=""; Design Option=[-1]; Edited by=""; Export to IFC As=""; Export to IFC=0; Glow=0; IFC Predefined Type=""; IfcGUID=1Zv83obP51SAWtfYRg9D9L; Keynote=""; Manufacturer=""; Mark=""; Model=""; Name=ADSK_Предупреждение; Shininess=64; Smoothness=50; Transparency=0; URL=""; Workset=10 | [15 empty] | Тройник напресовочный переходной 40x20x40 | [60 empty] | 2021 | 1.0.1 |  |  | None | [60 empty] | Category=[-2000700]; Color=3684408; Comments=""; Cost=0.000000000000000; Description=""; Design Option=[-1]; Edited by=""; Export to IFC As=""; Export to IFC=0; Glow=0; IFC Predefined Type=""; IfcGUID=32TXTRZJnCQxi6X$BRJiYe; Keynote=""; Manufacturer=""; Mark=""; Model=""; Name=Пластик черный; Shininess=64; Smoothness=50; Transparency=0; URL=""; Workset=10 | [29 empty] | 0.096 | [5 empty] | 40 | 20 | 59 | 57 | 40 | [7 empty] | 90 | [119 empty] | 28 |  |  | 50 | [38 empty] | 20 | 10 |  | 59 | [187 empty] | 0 | 0zT0iVGBf0cwpE$qANKHx$ | [143 empty] | 20 | [102 empty] | Т3 5 | [11 empty] | 28 |  | 28 | 39 | [10 empty] | 37 |  | 40 | [106 empty] | 0 |  |  | Соединительные детали трубопроводов | ИС.ТС.2 | шт. |  | 1 | [45 empty] | Пластик черный |  |  | None | Новая конструкция | 2600 | Level : Жильё_10_VK | 2600 | [32 empty] | TRUE | Т3 | ⌀40 мм-⌀40 мм-⌀20 мм | 0 | ВК_Т3 | 40 | 20 | FALSE | ⌀40-⌀40-⌀20 | FALSE | 3bf616f9-6b98-4a21-80ff-da1120c8f6d6 |  | FALSE | [80 empty] | ПФ_Тройник |  | 0 | 0 | [122 empty] | 0 | 118 | TRUE | [19 empty] | 50 | 31 | 18 | 31
3022780 | ADSK_Полиэтилен сшитый | OST_PipeCurves | ADSK_Полиэтилен сшитый |  | TRUE |  |  |  | 0.11277 | 897.3917 |  | ADSK_Полиэтилен сшитый | dbf52223-bacc-45cd-ab98-49ecab31dcd1-002e1fbc | 71ec8b14-7fad-4eb4-9524-47d24d297ec0 | None |  | 0 | Рабочий набор 1 | [6 empty] | Pipe Types | [21 empty] | OST_PipeCurves | None | 74 | [53 empty] | Полиэтилен PE-X | [52 empty] | ADSK_Полиэтилен сшитый | [46 empty] | 0 | 3RzI8Zkin5pQkOIUoh7yDj | 0.0015 | [121 empty] | Domestic Hot Water | [22 empty] | Pipe Types | ADSK_Полиэтилен сшитый | ADSK_Полиэтилен сшитый | [18 empty] | ADSK_Полиэтилен сшитый | [570 empty] | 0 | 32TXTRZJnCQxi6X$BRJljG | [17 empty] | Жильё_10_VK | [228 empty] | Т3 5 | [136 empty] | Труба из сшитого полиэтилена | Трубы | ИС.ТС.1 | м | [50 empty] | None | Новая конструкция | [36 empty] | Т3 | ⌀40 мм | 0 | ВК_Т3 |  |  |  | ⌀40 | [6 empty] | Днар х Стенка | 2580 | 2620 | 5.5 | 2585.5 | 2585.5 | 2614.5 | 2614.5 | 2580 | 2620 | 2580 | 2620 | 2620 | 2580 | 0 | для многослойных труб с пресс-фитингами | Generic | Полиэтилен PE-X - Сшитый многослойный | 40 | 37085.5 | 0 | 40 | 0 | 29 | 0 | 5.1724e-05 | 0 | 0 | 0 | 0 | 0 | Сшитый многослойный | 2600 | 63 | 0 | 0 | 2600 | 2600 | 0 | [100 empty] | 0
3022781 | ADSK_Полиэтилен сшитый | OST_PipeCurves |  |  | TRUE |  |  |  | 0.11277 | 897.3917 |  |  | dbf52223-bacc-45cd-ab98-49ecab31dcd1-002e1fbd | 71ec8b14-7fad-4eb4-9524-47d24d297ec0 | None |  | 0 | Рабочий набор 1 | [6 empty] | Pipe Types | [77 empty] | Полиэтилен PE-X | [99 empty] | 0 | 3RzI8Zkin5pQkOIUoh7yDj | 0.0015 | [121 empty] | Domestic Hot Water | [633 empty] | Жильё_10_VK | [228 empty] | Т3 5 | [190 empty] | None | Новая конструкция | [36 empty] | Т3 | ⌀40 мм | 0 | ВК_Т3 |  |  |  | ⌀40 | [7 empty] | 2580 | 2620 | 5.5 | 2585.5 | 2585.5 | 2614.5 | 2614.5 | [6 empty] | 0 | для многослойных труб с пресс-фитингами | Generic | Полиэтилен PE-X - Сшитый многослойный | 40 | 37085.5 | 0 | 40 | 0 | 29 | 0 | 5.1724e-05 | 0 |  | 0 | 0 | 0 | Сшитый многослойный | 2600 |  | 0 | 0 |  |  | 0 | [100 empty] | 0
3022782 | Пластик черный | OST_PipeFitting |  | Жильё_10_VK | TRUE |  |  | 0.00012922 | 1.5708e-06 |  |  |  | dbf52223-bacc-45cd-ab98-49ecab31dcd1-002e1fbe | 71ec8b14-7fad-4eb4-9524-47d24d297ec0 | None |  | 0 | Рабочий набор 1 | [6 empty] | ADSK_Пресс-фитинг ПЭ_Тройник | [177 empty] | 0 | 3RzI8Zkin5pQkOIUoh7yDg | [122 empty] | Domestic Hot Water | [64 empty] | 1 | [22 empty] | Тройник напресовочный переходной 40x20x40 | [64 empty] | None | [90 empty] | 0.096 | [5 empty] | 40 | 20 | 59 | 57 | 40 | [7 empty] | 90 | [119 empty] | 28 |  |  | 50 | [38 empty] | 20 | 10 |  | 59 | [332 empty] | 20 | [102 empty] | Т3 5 | [11 empty] | 28 |  | 28 | 39 | [10 empty] | 37 |  | 40 | [162 empty] | None | Новая конструкция | 2600 | Level : Жильё_10_VK | 2600 | [33 empty] | Т3 | ⌀40 мм-⌀40 мм-⌀20 мм | 0 | ВК_Т3 | 40 | 20 | FALSE | ⌀40-⌀40-⌀20 | FALSE | 3bf616f9-6b98-4a21-80ff-da1120c8f6d6 |  | FALSE | [82 empty] | 0 | 0 | [123 empty] | 118 | TRUE | [19 empty] | 50 | 31 | 18 | 31
3022783 | Влж_Надвижная гильза для пресс-фитингов | OST_PipeFitting | Влж_Надвижная гильза для пресс-фитингов | Жильё_10_VK | [7 empty] | Влж_Надвижная гильза для пресс-фитингов | dbf52223-bacc-45cd-ab98-49ecab31dcd1-002e1fbf | 71ec8b14-7fad-4eb4-9524-47d24d297ec0 | None |  | 0 | Рабочий набор 1 | [6 empty] | Влж_Надвижная гильза для пресс-фитингов | [21 empty] | OST_PipeFitting | None | 377 | [106 empty] | Влж_Надвижная гильза для пресс-фитингов | [46 empty] | 0 | 3RzI8Zkin5pQkOIUoh7yDk | [145 empty] | Влж_Надвижная гильза для пресс-фитингов | Влж_Надвижная гильза для пресс-фитингов | Влж_Надвижная гильза для пресс-фитингов | [18 empty] | Влж_Надвижная гильза для пресс-фитингов | [20 empty] | 1 | [22 empty] | Надвижная гильза для пресс-фитингов 40 | [60 empty] | 2021 | 1.0 |  |  | None | [90 empty] | 0.039 | [141 empty] | 40 | [228 empty] | 0 | 0zT0iVGBf0cwpE$qANKEUm | [381 empty] | 0 |  |  | Соединительные детали трубопроводов | ИС.ТС.2 | шт. |  | 1 | [48 empty] | None | Новая конструкция | 2600 | Level : Жильё_10_VK | 2600 | [35 empty] | 0 | [6 empty] | 3bf616f9-6b98-4a21-80ff-da1120c8f6d6 | [82 empty] | ПФ_Гильза |  | 0 | 0.1 | [122 empty] | 0.1
3022784 | Влж_Надвижная гильза для пресс-фитингов | OST_PipeFitting |  | Жильё_10_VK | TRUE | [7 empty] | dbf52223-bacc-45cd-ab98-49ecab31dcd1-002e1fc0 | 71ec8b14-7fad-4eb4-9524-47d24d297ec0 | None |  | 0 | Рабочий набор 1 | [6 empty] | Влж_Надвижная гильза для пресс-фитингов | [177 empty] | 0 | 3RzI8Zkin5pQkOIUoh7yDk | [187 empty] | 1 | [22 empty] | Надвижная гильза для пресс-фитингов 40 | [64 empty] | None | [90 empty] | 0.039 | [141 empty] | 40 | [667 empty] | None | Новая конструкция | 2600 | Level : Жильё_10_VK | 2600 | [35 empty] | 0 | [6 empty] | 3bf616f9-6b98-4a21-80ff-da1120c8f6d6 | [84 empty] | 0 | 0.1
3022785 | Влж_Надвижная гильза для пресс-фитингов | OST_PipeFitting | Влж_Надвижная гильза для пресс-фитингов | Жильё_10_VK | [7 empty] | Влж_Надвижная гильза для пресс-фитингов | dbf52223-bacc-45cd-ab98-49ecab31dcd1-002e1fc1 | 71ec8b14-7fad-4eb4-9524-47d24d297ec0 | None |  | 0 | Рабочий набор 1 | [6 empty] | Влж_Надвижная гильза для пресс-фитингов | [21 empty] | OST_PipeFitting | None | 377 | [106 empty] | Влж_Надвижная гильза для пресс-фитингов | [46 empty] | 0 | 3RzI8Zkin5pQkOIUoh7yCG | [145 empty] | Влж_Надвижная гильза для пресс-фитингов | Влж_Надвижная гильза для пресс-фитингов | Влж_Надвижная гильза для пресс-фитингов | [18 empty] | Влж_Надвижная гильза для пресс-фитингов | [20 empty] | 1 | [22 empty] | Надвижная гильза для пресс-фитингов 40 | [60 empty] | 2021 | 1.0 |  |  | None | [90 empty] | 0.039 | [141 empty] | 40 | [228 empty] | 0 | 0zT0iVGBf0cwpE$qANKEUm | [381 empty] | 0 |  |  | Соединительные детали трубопроводов | ИС.ТС.2 | шт. |  | 1 | [48 empty] | None | Новая конструкция | 2600 | Level : Жильё_10_VK | 2600 | [35 empty] | 0 | [6 empty] | 3bf616f9-6b98-4a21-80ff-da1120c8f6d6 | [82 empty] | ПФ_Гильза |  | 0 | 0.1 | [122 empty] | 0.1
3022786 | Влж_Надвижная гильза для пресс-фитингов | OST_PipeFitting |  | Жильё_10_VK | TRUE | [7 empty] | dbf52223-bacc-45cd-ab98-49ecab31dcd1-002e1fc2 | 71ec8b14-7fad-4eb4-9524-47d24d297ec0 | None |  | 0 | Рабочий набор 1 | [6 empty] | Влж_Надвижная гильза для пресс-фитингов | [177 empty] | 0 | 3RzI8Zkin5pQkOIUoh7yCG | [187 empty] | 1 | [22 empty] | Надвижная гильза для пресс-фитингов 40 | [64 empty] | None | [90 empty] | 0.039 | [141 empty] | 40 | [667 empty] | None | Новая конструкция | 2600 | Level : Жильё_10_VK | 2600 | [35 empty] | 0 | [6 empty] | 3bf616f9-6b98-4a21-80ff-da1120c8f6d6 | [84 empty] | 0 | 0.1
3022787 | Влж_Надвижная гильза для пресс-фитингов | OST_PipeFitting | Влж_Надвижная гильза для пресс-фитингов | Жильё_10_VK | [7 empty] | Влж_Надвижная гильза для пресс-фитингов | dbf52223-bacc-45cd-ab98-49ecab31dcd1-002e1fc3 | 71ec8b14-7fad-4eb4-9524-47d24d297ec0 | None |  | 0 | Рабочий набор 1 | [6 empty] | Влж_Надвижная гильза для пресс-фитингов | [21 empty] | OST_PipeFitting | None | 377 | [106 empty] | Влж_Надвижная гильза для пресс-фитингов | [46 empty] | 0 | 3RzI8Zkin5pQkOIUoh7yCI | [145 empty] | Влж_Надвижная гильза для пресс-фитингов | Влж_Надвижная гильза для пресс-фитингов | Влж_Надвижная гильза для пресс-фитингов | [18 empty] | Влж_Надвижная гильза для пресс-фитингов | [20 empty] | 1 | [22 empty] | Надвижная гильза для пресс-фитингов 20 | [60 empty] | 2021 | 1.0 |  |  | None | [90 empty] | 0.012 | [141 empty] | 20 | [228 empty] | 0 | 0zT0iVGBf0cwpE$qANKEUm | [381 empty] | 0 |  |  | Соединительные детали трубопроводов | ИС.ТС.2 | шт. |  | 1 | [48 empty] | None | Новая конструкция | 2600 | Level : Жильё_10_VK | 2600 | [35 empty] | 0 | [6 empty] | 3bf616f9-6b98-4a21-80ff-da1120c8f6d6 | [82 empty] | ПФ_Гильза |  | 0 | 0.1 | [122 empty] | 0.1
3022788 | Влж_Надвижная гильза для пресс-фитингов | OST_PipeFitting |  | Жильё_10_VK | TRUE | [7 empty] | dbf52223-bacc-45cd-ab98-49ecab31dcd1-002e1fc4 | 71ec8b14-7fad-4eb4-9524-47d24d297ec0 | None |  | 0 | Рабочий набор 1 | [6 empty] | Влж_Надвижная гильза для пресс-фитингов | [177 empty] | 0 | 3RzI8Zkin5pQkOIUoh7yCI | [187 empty] | 1 | [22 empty] | Надвижная гильза для пресс-фитингов 20 | [64 empty] | None | [90 empty] | 0.012 | [141 empty] | 20 | [667 empty] | None | Новая конструкция | 2600 | Level : Жильё_10_VK | 2600 | [35 empty] | 0 | [6 empty] | 3bf616f9-6b98-4a21-80ff-da1120c8f6d6 | [84 empty] | 0 | 0.1
3022789 | ADSK_Полиэтилен сшитый | OST_PipeCurves | ADSK_Полиэтилен сшитый |  | TRUE |  |  |  | 0.0080425 | 128 |  | ADSK_Полиэтилен сшитый | dbf52223-bacc-45cd-ab98-49ecab31dcd1-002e1fc5 | 71ec8b14-7fad-4eb4-9524-47d24d297ec0 | None |  | 0 | Рабочий набор 1 | [6 empty] | Pipe Types | [21 empty] | OST_PipeCurves | None | 74 | [53 empty] | Полиэтилен PE-X | [52 empty] | ADSK_Полиэтилен сшитый | [46 empty] | 0 | 3RzI8Zkin5pQkOIUoh7yCK | 0.0015 | [121 empty] | Domestic Hot Water | [22 empty] | Pipe Types | ADSK_Полиэтилен сшитый | ADSK_Полиэтилен сшитый | [18 empty] | ADSK_Полиэтилен сшитый | [570 empty] | 0 | 32TXTRZJnCQxi6X$BRJljG | [17 empty] | Жильё_10_VK | [228 empty] | Т3 5 | [136 empty] | Труба из сшитого полиэтилена | Трубы | ИС.ТС.1 | м | [50 empty] | None | Новая конструкция | [36 empty] | Т3 | ⌀20 мм | 0 | ВК_Т3 |  |  |  | ⌀20 | [6 empty] | Днар х Стенка | 2590 | 2610 | 2.8 | 2592.8 | 2592.8 | 2607.2 | 2607.2 | 2590 | 2610 | 2590 | 2610 | 2610 | 2590 | 0 | для многослойных труб с пресс-фитингами | Generic | Полиэтилен PE-X - Сшитый многослойный | 20 | 37092.8 | 0 | 20 | 0 | 14.4 | 0 | 0.00010417 | 0 | 0 | 0 | 0 | 0 | Сшитый многослойный | 2600 | 67 | 0 | 0 | 2600 | 2600 | 0 | [100 empty] | 0
3022790 | ADSK_Полиэтилен сшитый | OST_PipeCurves |  |  | TRUE |  |  |  | 0.0080425 | 128 |  |  | dbf52223-bacc-45cd-ab98-49ecab31dcd1-002e1fc6 | 71ec8b14-7fad-4eb4-9524-47d24d297ec0 | None |  | 0 | Рабочий набор 1 | [6 empty] | Pipe Types | [77 empty] | Полиэтилен PE-X | [99 empty] | 0 | 3RzI8Zkin5pQkOIUoh7yCK | 0.0015 | [121 empty] | Domestic Hot Water | [633 empty] | Жильё_10_VK | [228 empty] | Т3 5 | [190 empty] | None | Новая конструкция | [36 empty] | Т3 | ⌀20 мм | 0 | ВК_Т3 |  |  |  | ⌀20 | [7 empty] | 2590 | 2610 | 2.8 | 2592.8 | 2592.8 | 2607.2 | 2607.2 | [6 empty] | 0 | для многослойных труб с пресс-фитингами | Generic | Полиэтилен PE-X - Сшитый многослойный | 20 | 37092.8 | 0 | 20 | 0 | 14.4 | 0 | 0.00010417 | 0 |  | 0 | 0 | 0 | Сшитый многослойный | 2600 |  | 0 | 0 |  |  | 0 | [100 empty] | 0
3022883 | Латунь | OST_PipeFitting | Латунь | Жильё_10_VK | TRUE |  |  | 3.2963e-05 | 1.5708e-06 |  |  | Латунь | dbf52223-bacc-45cd-ab98-49ecab31dcd1-002e2023 | 71ec8b14-7fad-4eb4-9524-47d24d297ec0 | None |  | 0 | Рабочий набор 1 | [6 empty] | ADSK_Пресс-фитинг ПЭ_Угольник | [21 empty] | OST_PipeFitting | None | 376 | [106 empty] | Латунь | [46 empty] | 0 | 3RzI8Zkin5pQkOIUoh7$po | [122 empty] | Domestic Hot Water | [22 empty] | ADSK_Пресс-фитинг ПЭ_Угольник | Латунь | Латунь | [18 empty] | Латунь | [20 empty] | 1 | [6 empty] | Category=[-2000700]; Color=2338280; Comments=""; Cost=0.000000000000000; Description=""; Design Option=[-1]; Edited by=""; Export to IFC As=""; Export to IFC=0; Glow=0; IFC Predefined Type=""; IfcGUID=1Zv83obP51SAWtfYRg9D9L; Keynote=""; Manufacturer=""; Mark=""; Model=""; Name=ADSK_Предупреждение; Shininess=64; Smoothness=50; Transparency=0; URL=""; Workset=10 | [15 empty] | Угольник напресовочный 20x90° | [60 empty] | 2021 | 1.0 |  |  | None | [67 empty] | Category=[-2000700]; Color=6076900; Comments=""; Cost=0.000000000000000; Description=""; Design Option=[-1]; Edited by=""; Export to IFC As=""; Export to IFC=0; Glow=0; IFC Predefined Type=""; IfcGUID=0zT0iVGBf0cwpE$qANKEts; Keynote=""; Manufacturer=""; Mark=""; Model=""; Name=Латунь; Shininess=64; Smoothness=50; Transparency=0; URL=""; Workset=10 | [22 empty] | 0.019 |  | 43 |  |  |  | 28 |  | 25 | [9 empty] | 90 | [123 empty] | 20 | [228 empty] | 0 | 0zT0iVGBf0cwpE$qANKEVb | [130 empty] | 10 | [115 empty] | Т3 5 | [11 empty] | 24 | [114 empty] | 28 | [7 empty] | 0 |  |  | Соединительные детали трубопроводов | ИС.ТС.2 | шт. |  | 1 | [45 empty] | Латунь |  |  | None | Новая конструкция | 2600 | Level : Жильё_10_VK | 2600 | [32 empty] | TRUE | Т3 | ⌀20 мм-⌀20 мм | 0 | ВК_Т3 | 20 | 20 | FALSE | ⌀20-⌀20 | FALSE | 3bf616f9-6b98-4a21-80ff-da1120c8f6d6 |  | FALSE | [42 empty] | 26 |  |  | -90 | [34 empty] | ПФ_Угольник |  | 0 | 0 | [122 empty] | 0 | 64.5 | TRUE | 90
3022884 | Латунь | OST_PipeFitting |  | Жильё_10_VK | TRUE |  |  | 3.2963e-05 | 1.5708e-06 |  |  |  | dbf52223-bacc-45cd-ab98-49ecab31dcd1-002e2024 | 71ec8b14-7fad-4eb4-9524-47d24d297ec0 | None |  | 0 | Рабочий набор 1 | [6 empty] | ADSK_Пресс-фитинг ПЭ_Угольник | [177 empty] | 0 | 3RzI8Zkin5pQkOIUoh7$po | [122 empty] | Domestic Hot Water | [64 empty] | 1 | [22 empty] | Угольник напресовочный 20x90° | [64 empty] | None | [90 empty] | 0.019 |  | 43 |  |  |  | 28 |  | 25 | [9 empty] | 90 | [123 empty] | 20 | [360 empty] | 10 | [115 empty] | Т3 5 | [11 empty] | 24 | [114 empty] | 28 | [63 empty] | None | Новая конструкция | 2600 | Level : Жильё_10_VK | 2600 | [33 empty] | Т3 | ⌀20 мм-⌀20 мм | 0 | ВК_Т3 | 20 | 20 | FALSE | ⌀20-⌀20 | FALSE | 3bf616f9-6b98-4a21-80ff-da1120c8f6d6 |  | FALSE | [42 empty] | 26 |  |  | -90 | [36 empty] | 0 | 0 | [123 empty] | 64.5 | TRUE | 90
3022885 | Влж_Надвижная гильза для пресс-фитингов | OST_PipeFitting | Влж_Надвижная гильза для пресс-фитингов | Жильё_10_VK | [7 empty] | Влж_Надвижная гильза для пресс-фитингов | dbf52223-bacc-45cd-ab98-49ecab31dcd1-002e2025 | 71ec8b14-7fad-4eb4-9524-47d24d297ec0 | None |  | 0 | Рабочий набор 1 | [6 empty] | Влж_Надвижная гильза для пресс-фитингов | [21 empty] | OST_PipeFitting | None | 377 | [106 empty] | Влж_Надвижная гильза для пресс-фитингов | [46 empty] | 0 | 3RzI8Zkin5pQkOIUoh7$pq | [145 empty] | Влж_Надвижная гильза для пресс-фитингов | Влж_Надвижная гильза для пресс-фитингов | Влж_Надвижная гильза для пресс-фитингов | [18 empty] | Влж_Надвижная гильза для пресс-фитингов | [20 empty] | 1 | [22 empty] | Надвижная гильза для пресс-фитингов 20 | [60 empty] | 2021 | 1.0 |  |  | None | [90 empty] | 0.012 | [141 empty] | 20 | [228 empty] | 0 | 0zT0iVGBf0cwpE$qANKEUm | [381 empty] | 0 |  |  | Соединительные детали трубопроводов | ИС.ТС.2 | шт. |  | 1 | [48 empty] | None | Новая конструкция | 2600 | Level : Жильё_10_VK | 2600 | [35 empty] | 0 | [6 empty] | 3bf616f9-6b98-4a21-80ff-da1120c8f6d6 | [82 empty] | ПФ_Гильза |  | 0 | 0.1 | [122 empty] | 0.1
3022886 | Влж_Надвижная гильза для пресс-фитингов | OST_PipeFitting |  | Жильё_10_VK | TRUE | [7 empty] | dbf52223-bacc-45cd-ab98-49ecab31dcd1-002e2026 | 71ec8b14-7fad-4eb4-9524-47d24d297ec0 | None |  | 0 | Рабочий набор 1 | [6 empty] | Влж_Надвижная гильза для пресс-фитингов | [177 empty] | 0 | 3RzI8Zkin5pQkOIUoh7$pq | [187 empty] | 1 | [22 empty] | Надвижная гильза для пресс-фитингов 20 | [64 empty] | None | [90 empty] | 0.012 | [141 empty] | 20 | [667 empty] | None | Новая конструкция | 2600 | Level : Жильё_10_VK | 2600 | [35 empty] | 0 | [6 empty] | 3bf616f9-6b98-4a21-80ff-da1120c8f6d6 | [84 empty] | 0 | 0.1
3022887 | Влж_Надвижная гильза для пресс-фитингов | OST_PipeFitting | Влж_Надвижная гильза для пресс-фитингов | Жильё_10_VK | [7 empty] | Влж_Надвижная гильза для пресс-фитингов | dbf52223-bacc-45cd-ab98-49ecab31dcd1-002e2027 | 71ec8b14-7fad-4eb4-9524-47d24d297ec0 | None |  | 0 | Рабочий набор 1 | [6 empty] | Влж_Надвижная гильза для пресс-фитингов | [21 empty] | OST_PipeFitting | None | 377 | [106 empty] | Влж_Надвижная гильза для пресс-фитингов | [46 empty] | 0 | 3RzI8Zkin5pQkOIUoh7$ps | [145 empty] | Влж_Надвижная гильза для пресс-фитингов | Влж_Надвижная гильза для пресс-фитингов | Влж_Надвижная гильза для пресс-фитингов | [18 empty] | Влж_Надвижная гильза для пресс-фитингов | [20 empty] | 1 | [22 empty] | Надвижная гильза для пресс-фитингов 20 | [60 empty] | 2021 | 1.0 |  |  | None | [90 empty] | 0.012 | [141 empty] | 20 | [228 empty] | 0 | 0zT0iVGBf0cwpE$qANKEUm | [381 empty] | 0 |  |  | Соединительные детали трубопроводов | ИС.ТС.2 | шт. |  | 1 | [48 empty] | None | Новая конструкция | 2600 | Level : Жильё_10_VK | 2600 | [35 empty] | 0 | [6 empty] | 3bf616f9-6b98-4a21-80ff-da1120c8f6d6 | [82 empty] | ПФ_Гильза |  | 0 | 0.1 | [122 empty] | 0.1
3022888 | Влж_Надвижная гильза для пресс-фитингов | OST_PipeFitting |  | Жильё_10_VK | TRUE | [7 empty] | dbf52223-bacc-45cd-ab98-49ecab31dcd1-002e2028 | 71ec8b14-7fad-4eb4-9524-47d24d297ec0 | None |  | 0 | Рабочий набор 1 | [6 empty] | Влж_Надвижная гильза для пресс-фитингов | [177 empty] | 0 | 3RzI8Zkin5pQkOIUoh7$ps | [187 empty] | 1 | [22 empty] | Надвижная гильза для пресс-фитингов 20 | [64 empty] | None | [90 empty] | 0.012 | [141 empty] | 20 | [667 empty] | None | Новая конструкция | 2600 | Level : Жильё_10_VK | 2600 | [35 empty] | 0 | [6 empty] | 3bf616f9-6b98-4a21-80ff-da1120c8f6d6 | [84 empty] | 0 | 0.1
3022972 | ADSK_Полиэтилен сшитый | OST_PipeCurves | ADSK_Полиэтилен сшитый |  | TRUE |  |  |  | 0.059224 | 942.5829 |  | ADSK_Полиэтилен сшитый | dbf52223-bacc-45cd-ab98-49ecab31dcd1-002e207c | 71ec8b14-7fad-4eb4-9524-47d24d297ec0 | None |  | 0 | Рабочий набор 1 | [6 empty] | Pipe Types | [21 empty] | OST_PipeCurves | None | 74 | [53 empty] | Полиэтилен PE-X | [52 empty] | ADSK_Полиэтилен сшитый | [46 empty] | 0 | 3RzI8Zkin5pQkOIUoh7$oj | 0.0015 | [121 empty] | Domestic Hot Water | [22 empty] | Pipe Types | ADSK_Полиэтилен сшитый | ADSK_Полиэтилен сшитый | [18 empty] | ADSK_Полиэтилен сшитый | [570 empty] | 0 | 32TXTRZJnCQxi6X$BRJljG | [17 empty] | Жильё_10_VK | [228 empty] | Т3 5 | [136 empty] | Труба из сшитого полиэтилена | Трубы | ИС.ТС.1 | м | [50 empty] | None | Новая конструкция | [36 empty] | Т3 | ⌀20 мм | 0 | ВК_Т3 |  |  |  | ⌀20 | [6 empty] | Днар х Стенка | 2590 | 2610 | 2.8 | 2592.8 | 2592.8 | 2607.2 | 2607.2 | 2590 | 2610 | 2590 | 2610 | 2610 | 2590 | 0 | для многослойных труб с пресс-фитингами | Generic | Полиэтилен PE-X - Сшитый многослойный | 20 | 37092.8 | 0 | 20 | 0 | 14.4 | 0 | 0.00010417 | 0 | 0 | 0 | 0 | 0 | Сшитый многослойный | 2600 | 67 | 0 | 0 | 2600 | 2600 | -2.2977e-13 | [100 empty] | 0
3022973 | ADSK_Полиэтилен сшитый | OST_PipeCurves |  |  | TRUE |  |  |  | 0.059224 | 942.5829 |  |  | dbf52223-bacc-45cd-ab98-49ecab31dcd1-002e207d | 71ec8b14-7fad-4eb4-9524-47d24d297ec0 | None |  | 0 | Рабочий набор 1 | [6 empty] | Pipe Types | [77 empty] | Полиэтилен PE-X | [99 empty] | 0 | 3RzI8Zkin5pQkOIUoh7$oj | 0.0015 | [121 empty] | Domestic Hot Water | [633 empty] | Жильё_10_VK | [228 empty] | Т3 5 | [190 empty] | None | Новая конструкция | [36 empty] | Т3 | ⌀20 мм | 0 | ВК_Т3 |  |  |  | ⌀20 | [7 empty] | 2590 | 2610 | 2.8 | 2592.8 | 2592.8 | 2607.2 | 2607.2 | [6 empty] | 0 | для многослойных труб с пресс-фитингами | Generic | Полиэтилен PE-X - Сшитый многослойный | 20 | 37092.8 | 0 | 20 | 0 | 14.4 | 0 | 0.00010417 | 0 |  | 0 | 0 | 0 | Сшитый многослойный | 2600 |  | 0 | 0 |  |  | -2.2977e-13 | [100 empty] | 0
3022974 | 11Б27П1 | OST_PipeAccessory | 11Б27П1 | Жильё_10_VK | TRUE |  |  | 3.9112e-05 | 0.0093766 |  |  | 11Б27П1 | dbf52223-bacc-45cd-ab98-49ecab31dcd1-002e207e | 71ec8b14-7fad-4eb4-9524-47d24d297ec0 | None |  | 0 | Рабочий набор 1 | [6 empty] | MIP_КранШаровой_ВР-ВР_Бабочка | [21 empty] | OST_PipeAccessory | None | 7853 | [106 empty] | 11Б27П1 | [46 empty] | 0 | 3RzI8Zkin5pQkOIUoh7$ol | [119 empty] | шт. |  | 11Б27П1 | Domestic Hot Water | [22 empty] | MIP_КранШаровой_ВР-ВР_Бабочка | 11Б27П1 | 11Б27П1 | [18 empty] | 11Б27П1 | [20 empty] | 1 | 0,17 | [21 empty] | Кран шаровой полнопроходной резьбовой латунный, рукоятка "бабочка", ВР-ВР, PN16, DN20 | [64 empty] | None | [91 empty] | Кран шаровой | [16 empty] | 0 | [24 empty] | 20 | [327 empty] | 0 | 1BNcWGxJL0iPiyv2zgTSoY | [246 empty] | Т3 5 | [134 empty] | 0 |  |  | Арматура трубопроводов | ИС.ТС.3 | [48 empty] | MIP_Латунь |  |  | None | Новая конструкция | 2600 | Level : Жильё_10_VK | 2600 | 2418 | [9 empty] | Оборудование_Запорно-регулирующая арматура | [22 empty] | Т3 | ⌀20 мм-⌀20 мм | 0 | ВК_Т3 | 20 | 20 | FALSE | ⌀20-⌀20 |  | 3bf616f9-6b98-4a21-80ff-da1120c8f6d6 | [123 empty] | 03.30_00.00 | Category=[-2000700]; Color=3840714; Comments=""; Cost=0.000000000000000; Description=""; Design Option=[-1]; Edited by=""; Export to IFC As=""; Export to IFC=0; Glow=0; IFC Predefined Type=""; IfcGUID=1BNcWGxJL0iPiyv2zgTRIU; Keynote=""; Manufacturer=""; Mark=""; Model=""; Name=MIP_Латунь; Shininess=64; Smoothness=50; Transparency=0; URL=""; Workset=10 |  |  | Category=[-2000700]; Color=255; Comments=""; Cost=0.000000000000000; Description=""; Design Option=[-1]; Edited by=""; Export to IFC As=""; Export to IFC=0; Glow=0; IFC Predefined Type=""; IfcGUID=1BNcWGxJL0iPiyv2zgTRIJ; Keynote=""; Manufacturer=""; Mark=""; Model=""; Name=MIP_Условный_Красный; Shininess=64; Smoothness=50; Transparency=0; URL=""; Workset=10 | [5 empty] | 55 |  |  |  |  | 27 | 12 | 31 | 20 | [92 empty] | Латунь | MIP_КранШаровой_ВР-ВР_Бабочка_11Б27П1 | 610 | IfcValve | TRUE | Нет | Нет
3022995 | ADSK_Полиэтилен сшитый | OST_PipeCurves | ADSK_Полиэтилен сшитый |  | TRUE |  |  |  | 0.0084195 | 134 |  | ADSK_Полиэтилен сшитый | dbf52223-bacc-45cd-ab98-49ecab31dcd1-002e2093 | 71ec8b14-7fad-4eb4-9524-47d24d297ec0 | None |  | 0 | Рабочий набор 1 | [6 empty] | Pipe Types | [21 empty] | OST_PipeCurves | None | 74 | [53 empty] | Полиэтилен PE-X | [52 empty] | ADSK_Полиэтилен сшитый | [46 empty] | 0 | 3RzI8Zkin5pQkOIUoh7$n2 | 0.0015 | [121 empty] | Domestic Hot Water | [22 empty] | Pipe Types | ADSK_Полиэтилен сшитый | ADSK_Полиэтилен сшитый | [18 empty] | ADSK_Полиэтилен сшитый | [570 empty] | 0 | 32TXTRZJnCQxi6X$BRJljG | [17 empty] | Жильё_10_VK | [228 empty] | Т3 1 | [136 empty] | Труба из сшитого полиэтилена | Трубы | ИС.ТС.1 | м | [50 empty] | None | Новая конструкция | [36 empty] | Т3 | ⌀20 мм | 0 | ВК_Т3 |  |  |  | ⌀20 | [6 empty] | Днар х Стенка | 2590 | 2610 | 2.8 | 2592.8 | 2592.8 | 2607.2 | 2607.2 | 2590 | 2610 | 2590 | 2610 | 2610 | 2590 | 0 | для многослойных труб с пресс-фитингами | Generic | Полиэтилен PE-X - Сшитый многослойный | 20 | 37092.8 | 0 | 20 | 0 | 14.4 | 0 | 0.00010417 | 0 | 0 | 0 | 0 | 0 | Сшитый многослойный | 2600 | 67 | 0 | 0 | 2600 | 2600 | 0 | [100 empty] | 0
3022996 | ADSK_Полиэтилен сшитый | OST_PipeCurves |  |  | TRUE |  |  |  | 0.0084195 | 134 |  |  | dbf52223-bacc-45cd-ab98-49ecab31dcd1-002e2094 | 71ec8b14-7fad-4eb4-9524-47d24d297ec0 | None |  | 0 | Рабочий набор 1 | [6 empty] | Pipe Types | [77 empty] | Полиэтилен PE-X | [99 empty] | 0 | 3RzI8Zkin5pQkOIUoh7$n2 | 0.0015 | [121 empty] | Domestic Hot Water | [633 empty] | Жильё_10_VK | [228 empty] | Т3 1 | [190 empty] | None | Новая конструкция | [36 empty] | Т3 | ⌀20 мм | 0 | ВК_Т3 |  |  |  | ⌀20 | [7 empty] | 2590 | 2610 | 2.8 | 2592.8 | 2592.8 | 2607.2 | 2607.2 | [6 empty] | 0 | для многослойных труб с пресс-фитингами | Generic | Полиэтилен PE-X - Сшитый многослойный | 20 | 37092.8 | 0 | 20 | 0 | 14.4 | 0 | 0.00010417 | 0 |  | 0 | 0 | 0 | Сшитый многослойный | 2600 |  | 0 | 0 |  |  | 0 | [100 empty] | 0
3022997 | ADSK_Полиэтилен сшитый | OST_PipeCurves | ADSK_Полиэтилен сшитый |  | TRUE |  |  |  | 0.0079987 | 127.3033 |  | ADSK_Полиэтилен сшитый | dbf52223-bacc-45cd-ab98-49ecab31dcd1-002e2095 | 71ec8b14-7fad-4eb4-9524-47d24d297ec0 | None |  | 0 | Рабочий набор 1 | [6 empty] | Pipe Types | [21 empty] | OST_PipeCurves | None | 74 | [53 empty] | Полиэтилен PE-X | [52 empty] | ADSK_Полиэтилен сшитый | [46 empty] | 0 | 3RzI8Zkin5pQkOIUoh7$n4 | 0.0015 | [121 empty] | Domestic Cold Water | [22 empty] | Pipe Types | ADSK_Полиэтилен сшитый | ADSK_Полиэтилен сшитый | [18 empty] | ADSK_Полиэтилен сшитый | [570 empty] | 0 | 32TXTRZJnCQxi6X$BRJljG | [17 empty] | Жильё_10_VK | [228 empty] | В1 13 | [136 empty] | Труба из сшитого полиэтилена | Трубы | ИС.ТС.1 | м | [50 empty] | None | Новая конструкция | [36 empty] | В1 | ⌀20 мм | 0 | ВК_В1 |  |  |  | ⌀20 | [6 empty] | Днар х Стенка | 2590 | 2610 | 2.8 | 2592.8 | 2592.8 | 2607.2 | 2607.2 | 2590 | 2610 | 2590 | 2610 | 2610 | 2590 | 0 | для многослойных труб с пресс-фитингами | Generic | Полиэтилен PE-X - Сшитый многослойный | 20 | 37092.8 | 0 | 20 | 0 | 14.4 | 0 | 0.00010417 | 0 | 0 | 0 | 0 | 0 | Сшитый многослойный | 2600 | 88 | 0 | 0 | 2600 | 2600 | 0 | [100 empty] | 0
3022998 | ADSK_Полиэтилен сшитый | OST_PipeCurves |  |  | TRUE |  |  |  | 0.0079987 | 127.3033 |  |  | dbf52223-bacc-45cd-ab98-49ecab31dcd1-002e2096 | 71ec8b14-7fad-4eb4-9524-47d24d297ec0 | None |  | 0 | Рабочий набор 1 | [6 empty] | Pipe Types | [77 empty] | Полиэтилен PE-X | [99 empty] | 0 | 3RzI8Zkin5pQkOIUoh7$n4 | 0.0015 | [121 empty] | Domestic Cold Water | [633 empty] | Жильё_10_VK | [228 empty] | В1 13 | [190 empty] | None | Новая конструкция | [36 empty] | В1 | ⌀20 мм | 0 | ВК_В1 |  |  |  | ⌀20 | [7 empty] | 2590 | 2610 | 2.8 | 2592.8 | 2592.8 | 2607.2 | 2607.2 | [6 empty] | 0 | для многослойных труб с пресс-фитингами | Generic | Полиэтилен PE-X - Сшитый многослойный | 20 | 37092.8 | 0 | 20 | 0 | 14.4 | 0 | 0.00010417 | 0 |  | 0 | 0 | 0 | Сшитый многослойный | 2600 |  | 0 | 0 |  |  | 0 | [100 empty] | 0
3022999 | ADSK_Полиэтилен сшитый | OST_PipeCurves | ADSK_Полиэтилен сшитый |  | TRUE |  |  |  | 0.0048879 | 77.7936 |  | ADSK_Полиэтилен сшитый | dbf52223-bacc-45cd-ab98-49ecab31dcd1-002e2097 | 71ec8b14-7fad-4eb4-9524-47d24d297ec0 | None |  | 0 | Рабочий набор 1 | [6 empty] | Pipe Types | [21 empty] | OST_PipeCurves | None | 74 | [53 empty] | Полиэтилен PE-X | [52 empty] | ADSK_Полиэтилен сшитый | [46 empty] | 0 | 3RzI8Zkin5pQkOIUoh7$n6 | 0.0015 | [121 empty] | Domestic Cold Water | [22 empty] | Pipe Types | ADSK_Полиэтилен сшитый | ADSK_Полиэтилен сшитый | [18 empty] | ADSK_Полиэтилен сшитый | [570 empty] | 0 | 32TXTRZJnCQxi6X$BRJljG | [17 empty] | Жильё_10_VK | [228 empty] | В1 13 | [136 empty] | Труба из сшитого полиэтилена | Трубы | ИС.ТС.1 | м | [50 empty] | None | Новая конструкция | [36 empty] | В1 | ⌀20 мм | 0 | ВК_В1 |  |  |  | ⌀20 | [6 empty] | Днар х Стенка | 2590 | 2610 | 2.8 | 2592.8 | 2592.8 | 2607.2 | 2607.2 | 2590 | 2610 | 2590 | 2610 | 2610 | 2590 | 0 | для многослойных труб с пресс-фитингами | Generic | Полиэтилен PE-X - Сшитый многослойный | 20 | 37092.8 | 0 | 20 | 0 | 14.4 | 0 | 0.00010417 | 0 | 0 | 0 | 0 | 0 | Сшитый многослойный | 2600 | 89 | 0 | 0 | 2600 | 2600 | 0 | [100 empty] | 0
3023000 | ADSK_Полиэтилен сшитый | OST_PipeCurves |  |  | TRUE |  |  |  | 0.0048879 | 77.7936 |  |  | dbf52223-bacc-45cd-ab98-49ecab31dcd1-002e2098 | 71ec8b14-7fad-4eb4-9524-47d24d297ec0 | None |  | 0 | Рабочий набор 1 | [6 empty] | Pipe Types | [77 empty] | Полиэтилен PE-X | [99 empty] | 0 | 3RzI8Zkin5pQkOIUoh7$n6 | 0.0015 | [121 empty] | Domestic Cold Water | [633 empty] | Жильё_10_VK | [228 empty] | В1 13 | [190 empty] | None | Новая конструкция | [36 empty] | В1 | ⌀20 мм | 0 | ВК_В1 |  |  |  | ⌀20 | [7 empty] | 2590 | 2610 | 2.8 | 2592.8 | 2592.8 | 2607.2 | 2607.2 | [6 empty] | 0 | для многослойных труб с пресс-фитингами | Generic | Полиэтилен PE-X - Сшитый многослойный | 20 | 37092.8 | 0 | 20 | 0 | 14.4 | 0 | 0.00010417 | 0 |  | 0 | 0 | 0 | Сшитый многослойный | 2600 |  | 0 | 0 |  |  | 0 | [100 empty] | 0
3023001 | Пластик черный | OST_PipeFitting | Пластик черный | Жильё_10_VK | TRUE |  |  | 3.6489e-05 | 1.5708e-06 |  |  | Пластик черный | dbf52223-bacc-45cd-ab98-49ecab31dcd1-002e2099 | 71ec8b14-7fad-4eb4-9524-47d24d297ec0 | None |  | 0 | Рабочий набор 1 | [6 empty] | ADSK_Пресс-фитинг ПЭ_Тройник | [21 empty] | OST_PipeFitting | None | 445 | [106 empty] | Пластик черный | [46 empty] | 0 | 3RzI8Zkin5pQkOIUoh7$n8 | [122 empty] | Domestic Cold Water | [22 empty] | ADSK_Пресс-фитинг ПЭ_Тройник | Пластик черный | Пластик черный | [18 empty] | Пластик черный | [20 empty] | 1 | [6 empty] | Category=[-2000700]; Color=2338280; Comments=""; Cost=0.000000000000000; Description=""; Design Option=[-1]; Edited by=""; Export to IFC As=""; Export to IFC=0; Glow=0; IFC Predefined Type=""; IfcGUID=1Zv83obP51SAWtfYRg9D9L; Keynote=""; Manufacturer=""; Mark=""; Model=""; Name=ADSK_Предупреждение; Shininess=64; Smoothness=50; Transparency=0; URL=""; Workset=10 | [15 empty] | Тройник напресовочный равнопроходной 20 | [60 empty] | 2021 | 1.0.1 |  |  | None | [60 empty] | Category=[-2000700]; Color=3684408; Comments=""; Cost=0.000000000000000; Description=""; Design Option=[-1]; Edited by=""; Export to IFC As=""; Export to IFC=0; Glow=0; IFC Predefined Type=""; IfcGUID=32TXTRZJnCQxi6X$BRJiYe; Keynote=""; Manufacturer=""; Mark=""; Model=""; Name=Пластик черный; Shininess=64; Smoothness=50; Transparency=0; URL=""; Workset=10 | [29 empty] | 0.025 | [5 empty] | 20 | 20 | 39 | 43 | 20 | [7 empty] | 90 | [119 empty] | 28 |  |  | 28 | [38 empty] | 10 | 10 |  | 39 | [187 empty] | 0 | 0zT0iVGBf0cwpE$qANKHx$ | [143 empty] | 10 | [102 empty] | В1 13 | [11 empty] | 21 |  | 21 | 26 | [10 empty] | 24 |  | 20 | [106 empty] | 0 |  |  | Соединительные детали трубопроводов | ИС.ТС.2 | шт. |  | 1 | [45 empty] | Пластик черный |  |  | None | Новая конструкция | 2600 | Level : Жильё_10_VK | 2600 | [32 empty] | TRUE | В1 | ⌀20 мм-⌀20 мм-⌀20 мм | 0 | ВК_В1 | 20 | 20 | FALSE | ⌀20-⌀20-⌀20 | FALSE | 3bf616f9-6b98-4a21-80ff-da1120c8f6d6 |  | FALSE | [80 empty] | ПФ_Тройник |  | 0 | 0 | [122 empty] | 0 | 78 | TRUE | [19 empty] | 28 | 18 | 17 | 18
3023002 | ADSK_Полиэтилен сшитый | OST_PipeCurves | ADSK_Полиэтилен сшитый |  | TRUE |  |  |  | 0.044935 | 715.1695 |  | ADSK_Полиэтилен сшитый | dbf52223-bacc-45cd-ab98-49ecab31dcd1-002e209a | 71ec8b14-7fad-4eb4-9524-47d24d297ec0 | None |  | 0 | Рабочий набор 1 | [6 empty] | Pipe Types | [21 empty] | OST_PipeCurves | None | 74 | [53 empty] | Полиэтилен PE-X | [52 empty] | ADSK_Полиэтилен сшитый | [46 empty] | 0 | 3RzI8Zkin5pQkOIUoh7$nB | 0.0015 | [121 empty] | Domestic Cold Water | [22 empty] | Pipe Types | ADSK_Полиэтилен сшитый | ADSK_Полиэтилен сшитый | [18 empty] | ADSK_Полиэтилен сшитый | [570 empty] | 0 | 32TXTRZJnCQxi6X$BRJljG | [17 empty] | Жильё_10_VK | [228 empty] | В1 13 | [136 empty] | Труба из сшитого полиэтилена | Трубы | ИС.ТС.1 | м | [50 empty] | None | Новая конструкция | [36 empty] | В1 | ⌀20 мм | 0 | ВК_В1 |  |  |  | ⌀20 | [6 empty] | Днар х Стенка | 2590 | 2610 | 2.8 | 2592.8 | 2592.8 | 2607.2 | 2607.2 | 2590 | 2610 | 2590 | 2610 | 2610 | 2590 | 0 | для многослойных труб с пресс-фитингами | Generic | Полиэтилен PE-X - Сшитый многослойный | 20 | 37092.8 | 0 | 20 | 0 | 14.4 | 0 | 0.00010417 | 0 | 0 | 0 | 0 | 0 | Сшитый многослойный | 2600 | 87 | 0 | 0 | 2600 | 2600 | 0 | [100 empty] | 0
3023003 | ADSK_Полиэтилен сшитый | OST_PipeCurves |  |  | TRUE |  |  |  | 0.044935 | 715.1695 |  |  | dbf52223-bacc-45cd-ab98-49ecab31dcd1-002e209b | 71ec8b14-7fad-4eb4-9524-47d24d297ec0 | None |  | 0 | Рабочий набор 1 | [6 empty] | Pipe Types | [77 empty] | Полиэтилен PE-X | [99 empty] | 0 | 3RzI8Zkin5pQkOIUoh7$nB | 0.0015 | [121 empty] | Domestic Cold Water | [633 empty] | Жильё_10_VK | [228 empty] | В1 13 | [190 empty] | None | Новая конструкция | [36 empty] | В1 | ⌀20 мм | 0 | ВК_В1 |  |  |  | ⌀20 | [7 empty] | 2590 | 2610 | 2.8 | 2592.8 | 2592.8 | 2607.2 | 2607.2 | [6 empty] | 0 | для многослойных труб с пресс-фитингами | Generic | Полиэтилен PE-X - Сшитый многослойный | 20 | 37092.8 | 0 | 20 | 0 | 14.4 | 0 | 0.00010417 | 0 |  | 0 | 0 | 0 | Сшитый многослойный | 2600 |  | 0 | 0 |  |  | 0 | [100 empty] | 0
3023004 | Пластик черный | OST_PipeFitting |  | Жильё_10_VK | TRUE |  |  | 3.6489e-05 | 1.5708e-06 |  |  |  | dbf52223-bacc-45cd-ab98-49ecab31dcd1-002e209c | 71ec8b14-7fad-4eb4-9524-47d24d297ec0 | None |  | 0 | Рабочий набор 1 | [6 empty] | ADSK_Пресс-фитинг ПЭ_Тройник | [177 empty] | 0 | 3RzI8Zkin5pQkOIUoh7$n8 | [122 empty] | Domestic Cold Water | [64 empty] | 1 | [22 empty] | Тройник напресовочный равнопроходной 20 | [64 empty] | None | [90 empty] | 0.025 | [5 empty] | 20 | 20 | 39 | 43 | 20 | [7 empty] | 90 | [119 empty] | 28 |  |  | 28 | [38 empty] | 10 | 10 |  | 39 | [332 empty] | 10 | [102 empty] | В1 13 | [11 empty] | 21 |  | 21 | 26 | [10 empty] | 24 |  | 20 | [162 empty] | None | Новая конструкция | 2600 | Level : Жильё_10_VK | 2600 | [33 empty] | В1 | ⌀20 мм-⌀20 мм-⌀20 мм | 0 | ВК_В1 | 20 | 20 | FALSE | ⌀20-⌀20-⌀20 | FALSE | 3bf616f9-6b98-4a21-80ff-da1120c8f6d6 |  | FALSE | [82 empty] | 0 | 0 | [123 empty] | 78 | TRUE | [19 empty] | 28 | 18 | 17 | 18
3023005 | Влж_Надвижная гильза для пресс-фитингов | OST_PipeFitting | Влж_Надвижная гильза для пресс-фитингов | Жильё_10_VK | [7 empty] | Влж_Надвижная гильза для пресс-фитингов | dbf52223-bacc-45cd-ab98-49ecab31dcd1-002e209d | 71ec8b14-7fad-4eb4-9524-47d24d297ec0 | None |  | 0 | Рабочий набор 1 | [6 empty] | Влж_Надвижная гильза для пресс-фитингов | [21 empty] | OST_PipeFitting | None | 377 | [106 empty] | Влж_Надвижная гильза для пресс-фитингов | [46 empty] | 0 | 3RzI8Zkin5pQkOIUoh7$nC | [145 empty] | Влж_Надвижная гильза для пресс-фитингов | Влж_Надвижная гильза для пресс-фитингов | Влж_Надвижная гильза для пресс-фитингов | [18 empty] | Влж_Надвижная гильза для пресс-фитингов | [20 empty] | 1 | [22 empty] | Надвижная гильза для пресс-фитингов 20 | [60 empty] | 2021 | 1.0 |  |  | None | [90 empty] | 0.012 | [141 empty] | 20 | [228 empty] | 0 | 0zT0iVGBf0cwpE$qANKEUm | [381 empty] | 0 |  |  | Соединительные детали трубопроводов | ИС.ТС.2 | шт. |  | 1 | [48 empty] | None | Новая конструкция | 2600 | Level : Жильё_10_VK | 2600 | [35 empty] | 0 | [6 empty] | 3bf616f9-6b98-4a21-80ff-da1120c8f6d6 | [82 empty] | ПФ_Гильза |  | 0 | 0.1 | [122 empty] | 0.1
3023006 | Влж_Надвижная гильза для пресс-фитингов | OST_PipeFitting |  | Жильё_10_VK | TRUE | [7 empty] | dbf52223-bacc-45cd-ab98-49ecab31dcd1-002e209e | 71ec8b14-7fad-4eb4-9524-47d24d297ec0 | None |  | 0 | Рабочий набор 1 | [6 empty] | Влж_Надвижная гильза для пресс-фитингов | [177 empty] | 0 | 3RzI8Zkin5pQkOIUoh7$nC | [187 empty] | 1 | [22 empty] | Надвижная гильза для пресс-фитингов 20 | [64 empty] | None | [90 empty] | 0.012 | [141 empty] | 20 | [667 empty] | None | Новая конструкция | 2600 | Level : Жильё_10_VK | 2600 | [35 empty] | 0 | [6 empty] | 3bf616f9-6b98-4a21-80ff-da1120c8f6d6 | [84 empty] | 0 | 0.1
3023007 | Влж_Надвижная гильза для пресс-фитингов | OST_PipeFitting | Влж_Надвижная гильза для пресс-фитингов | Жильё_10_VK | [7 empty] | Влж_Надвижная гильза для пресс-фитингов | dbf52223-bacc-45cd-ab98-49ecab31dcd1-002e209f | 71ec8b14-7fad-4eb4-9524-47d24d297ec0 | None |  | 0 | Рабочий набор 1 | [6 empty] | Влж_Надвижная гильза для пресс-фитингов | [21 empty] | OST_PipeFitting | None | 377 | [106 empty] | Влж_Надвижная гильза для пресс-фитингов | [46 empty] | 0 | 3RzI8Zkin5pQkOIUoh7$nE | [145 empty] | Влж_Надвижная гильза для пресс-фитингов | Влж_Надвижная гильза для пресс-фитингов | Влж_Надвижная гильза для пресс-фитингов | [18 empty] | Влж_Надвижная гильза для пресс-фитингов | [20 empty] | 1 | [22 empty] | Надвижная гильза для пресс-фитингов 20 | [60 empty] | 2021 | 1.0 |  |  | None | [90 empty] | 0.012 | [141 empty] | 20 | [228 empty] | 0 | 0zT0iVGBf0cwpE$qANKEUm | [381 empty] | 0 |  |  | Соединительные детали трубопроводов | ИС.ТС.2 | шт. |  | 1 | [48 empty] | None | Новая конструкция | 2600 | Level : Жильё_10_VK | 2600 | [35 empty] | 0 | [6 empty] | 3bf616f9-6b98-4a21-80ff-da1120c8f6d6 | [82 empty] | ПФ_Гильза |  | 0 | 0.1 | [122 empty] | 0.1
3023008 | Влж_Надвижная гильза для пресс-фитингов | OST_PipeFitting |  | Жильё_10_VK | TRUE | [7 empty] | dbf52223-bacc-45cd-ab98-49ecab31dcd1-002e20a0 | 71ec8b14-7fad-4eb4-9524-47d24d297ec0 | None |  | 0 | Рабочий набор 1 | [6 empty] | Влж_Надвижная гильза для пресс-фитингов | [177 empty] | 0 | 3RzI8Zkin5pQkOIUoh7$nE | [187 empty] | 1 | [22 empty] | Надвижная гильза для пресс-фитингов 20 | [64 empty] | None | [90 empty] | 0.012 | [141 empty] | 20 | [667 empty] | None | Новая конструкция | 2600 | Level : Жильё_10_VK | 2600 | [35 empty] | 0 | [6 empty] | 3bf616f9-6b98-4a21-80ff-da1120c8f6d6 | [84 empty] | 0 | 0.1
3023009 | Влж_Надвижная гильза для пресс-фитингов | OST_PipeFitting | Влж_Надвижная гильза для пресс-фитингов | Жильё_10_VK | [7 empty] | Влж_Надвижная гильза для пресс-фитингов | dbf52223-bacc-45cd-ab98-49ecab31dcd1-002e20a1 | 71ec8b14-7fad-4eb4-9524-47d24d297ec0 | None |  | 0 | Рабочий набор 1 | [6 empty] | Влж_Надвижная гильза для пресс-фитингов | [21 empty] | OST_PipeFitting | None | 377 | [106 empty] | Влж_Надвижная гильза для пресс-фитингов | [46 empty] | 0 | 3RzI8Zkin5pQkOIUoh7$nm | [145 empty] | Влж_Надвижная гильза для пресс-фитингов | Влж_Надвижная гильза для пресс-фитингов | Влж_Надвижная гильза для пресс-фитингов | [18 empty] | Влж_Надвижная гильза для пресс-фитингов | [20 empty] | 1 | [22 empty] | Надвижная гильза для пресс-фитингов 20 | [60 empty] | 2021 | 1.0 |  |  | None | [90 empty] | 0.012 | [141 empty] | 20 | [228 empty] | 0 | 0zT0iVGBf0cwpE$qANKEUm | [381 empty] | 0 |  |  | Соединительные детали трубопроводов | ИС.ТС.2 | шт. |  | 1 | [48 empty] | None | Новая конструкция | 2600 | Level : Жильё_10_VK | 2600 | [35 empty] | 0 | [6 empty] | 3bf616f9-6b98-4a21-80ff-da1120c8f6d6 | [82 empty] | ПФ_Гильза |  | 0 | 0.1 | [122 empty] | 0.1
3023010 | Влж_Надвижная гильза для пресс-фитингов | OST_PipeFitting |  | Жильё_10_VK | TRUE | [7 empty] | dbf52223-bacc-45cd-ab98-49ecab31dcd1-002e20a2 | 71ec8b14-7fad-4eb4-9524-47d24d297ec0 | None |  | 0 | Рабочий набор 1 | [6 empty] | Влж_Надвижная гильза для пресс-фитингов | [177 empty] | 0 | 3RzI8Zkin5pQkOIUoh7$nm | [187 empty] | 1 | [22 empty] | Надвижная гильза для пресс-фитингов 20 | [64 empty] | None | [90 empty] | 0.012 | [141 empty] | 20 | [667 empty] | None | Новая конструкция | 2600 | Level : Жильё_10_VK | 2600 | [35 empty] | 0 | [6 empty] | 3bf616f9-6b98-4a21-80ff-da1120c8f6d6 | [84 empty] | 0 | 0.1
3023011 | 11Б27П1 | OST_PipeAccessory | 11Б27П1 | Жильё_10_VK | TRUE |  |  | 3.9112e-05 | 0.0093766 |  |  | 11Б27П1 | dbf52223-bacc-45cd-ab98-49ecab31dcd1-002e20a3 | 71ec8b14-7fad-4eb4-9524-47d24d297ec0 | None |  | 0 | Рабочий набор 1 | [6 empty] | MIP_КранШаровой_ВР-ВР_Бабочка | [21 empty] | OST_PipeAccessory | None | 7853 | [106 empty] | 11Б27П1 | [46 empty] | 0 | 3RzI8Zkin5pQkOIUoh7$no | [119 empty] | шт. |  | 11Б27П1 | Domestic Cold Water | [22 empty] | MIP_КранШаровой_ВР-ВР_Бабочка | 11Б27П1 | 11Б27П1 | [18 empty] | 11Б27П1 | [20 empty] | 1 | 0,17 | [21 empty] | Кран шаровой полнопроходной резьбовой латунный, рукоятка "бабочка", ВР-ВР, PN16, DN20 | [64 empty] | None | [91 empty] | Кран шаровой | [16 empty] | 0 | [24 empty] | 20 | [327 empty] | 0 | 1BNcWGxJL0iPiyv2zgTSoY | [246 empty] | В1 13 | [134 empty] | 0 |  |  | Арматура трубопроводов | ИС.ТС.3 | [48 empty] | MIP_Латунь |  |  | None | Новая конструкция | 2600 | Level : Жильё_10_VK | 2600 | 2419 | [9 empty] | Оборудование_Запорно-регулирующая арматура | [22 empty] | В1 | ⌀20 мм-⌀20 мм | 0 | ВК_В1 | 20 | 20 | FALSE | ⌀20-⌀20 |  | 3bf616f9-6b98-4a21-80ff-da1120c8f6d6 | [123 empty] | 03.30_00.00 | Category=[-2000700]; Color=3840714; Comments=""; Cost=0.000000000000000; Description=""; Design Option=[-1]; Edited by=""; Export to IFC As=""; Export to IFC=0; Glow=0; IFC Predefined Type=""; IfcGUID=1BNcWGxJL0iPiyv2zgTRIU; Keynote=""; Manufacturer=""; Mark=""; Model=""; Name=MIP_Латунь; Shininess=64; Smoothness=50; Transparency=0; URL=""; Workset=10 |  |  | Category=[-2000700]; Color=255; Comments=""; Cost=0.000000000000000; Description=""; Design Option=[-1]; Edited by=""; Export to IFC As=""; Export to IFC=0; Glow=0; IFC Predefined Type=""; IfcGUID=1BNcWGxJL0iPiyv2zgTRIJ; Keynote=""; Manufacturer=""; Mark=""; Model=""; Name=MIP_Условный_Красный; Shininess=64; Smoothness=50; Transparency=0; URL=""; Workset=10 | [5 empty] | 55 |  |  |  |  | 27 | 12 | 31 | 20 | [92 empty] | Латунь | MIP_КранШаровой_ВР-ВР_Бабочка_11Б27П1 | 610 | IfcValve | TRUE | Нет | Нет
3023012 | 11Б27П1 | OST_PipeAccessory | 11Б27П1 | Жильё_10_VK | TRUE |  |  | 3.9112e-05 | 0.0093766 |  |  | 11Б27П1 | dbf52223-bacc-45cd-ab98-49ecab31dcd1-002e20a4 | 71ec8b14-7fad-4eb4-9524-47d24d297ec0 | None |  | 0 | Рабочий набор 1 | [6 empty] | MIP_КранШаровой_ВР-ВР_Бабочка | [21 empty] | OST_PipeAccessory | None | 7853 | [106 empty] | 11Б27П1 | [46 empty] | 0 | 3RzI8Zkin5pQkOIUoh7$nr | [119 empty] | шт. |  | 11Б27П1 | Domestic Cold Water | [22 empty] | MIP_КранШаровой_ВР-ВР_Бабочка | 11Б27П1 | 11Б27П1 | [18 empty] | 11Б27П1 | [20 empty] | 1 | 0,17 | [21 empty] | Кран шаровой полнопроходной резьбовой латунный, рукоятка "бабочка", ВР-ВР, PN16, DN20 | [64 empty] | None | [91 empty] | Кран шаровой | [16 empty] | 0 | [24 empty] | 20 | [327 empty] | 0 | 1BNcWGxJL0iPiyv2zgTSoY | [246 empty] | В1 13 | [134 empty] | 0 |  |  | Арматура трубопроводов | ИС.ТС.3 | [48 empty] | MIP_Латунь |  |  | None | Новая конструкция | 2600 | Level : Жильё_10_VK | 2600 | 2420 | [9 empty] | Оборудование_Запорно-регулирующая арматура | [22 empty] | В1 | ⌀20 мм-⌀20 мм | 0 | ВК_В1 | 20 | 20 | FALSE | ⌀20-⌀20 |  | 3bf616f9-6b98-4a21-80ff-da1120c8f6d6 | [123 empty] | 03.30_00.00 | Category=[-2000700]; Color=3840714; Comments=""; Cost=0.000000000000000; Description=""; Design Option=[-1]; Edited by=""; Export to IFC As=""; Export to IFC=0; Glow=0; IFC Predefined Type=""; IfcGUID=1BNcWGxJL0iPiyv2zgTRIU; Keynote=""; Manufacturer=""; Mark=""; Model=""; Name=MIP_Латунь; Shininess=64; Smoothness=50; Transparency=0; URL=""; Workset=10 |  |  | Category=[-2000700]; Color=255; Comments=""; Cost=0.000000000000000; Description=""; Design Option=[-1]; Edited by=""; Export to IFC As=""; Export to IFC=0; Glow=0; IFC Predefined Type=""; IfcGUID=1BNcWGxJL0iPiyv2zgTRIJ; Keynote=""; Manufacturer=""; Mark=""; Model=""; Name=MIP_Условный_Красный; Shininess=64; Smoothness=50; Transparency=0; URL=""; Workset=10 | [5 empty] | 55 |  |  |  |  | 27 | 12 | 31 | 20 | [92 empty] | Латунь | MIP_КранШаровой_ВР-ВР_Бабочка_11Б27П1 | 610 | IfcValve | TRUE | Нет | Нет
3023013 | ВК_Т3 | OST_PipingSystem | ВК_Т3 | [8 empty] | Т3 1 | dbf52223-bacc-45cd-ab98-49ecab31dcd1-002e20a5 | dbf52223-bacc-45cd-ab98-49ecab31dcd1 | None |  | 170 | #Общие уровни и сетки | [6 empty] | Piping System | [21 empty] | OST_PipingSystem | None | 127 | [106 empty] | ВК_Т3 | [46 empty] | 0 | 3RzI8Zkin5pQkOIUoh7$nq | [145 empty] | Piping System | ВК_Т3 | ВК_Т3 | [18 empty] | ВК_Т3 | [802 empty] | 10 | 10 | 10 | 10 | 10 | 10 | -1 | Т3 | 0 | Domestic Hot Water | ADSK_Вода | 65 | 0.000434 | 979 | None | Т3-ГВС(подача) | Т3 1
3023066 | ADSK_Полиэтилен сшитый | OST_PipeCurves | ADSK_Полиэтилен сшитый |  | TRUE |  |  |  | 0.0061575 | 98 |  | ADSK_Полиэтилен сшитый | dbf52223-bacc-45cd-ab98-49ecab31dcd1-002e20da | 71ec8b14-7fad-4eb4-9524-47d24d297ec0 | None |  | 0 | Рабочий набор 1 | [6 empty] | Pipe Types | [21 empty] | OST_PipeCurves | None | 74 | [53 empty] | Полиэтилен PE-X | [52 empty] | ADSK_Полиэтилен сшитый | [46 empty] | 0 | 3RzI8Zkin5pQkOIUoh7$mB | 0.0015 | [121 empty] | Domestic Cold Water | [22 empty] | Pipe Types | ADSK_Полиэтилен сшитый | ADSK_Полиэтилен сшитый | [18 empty] | ADSK_Полиэтилен сшитый | [570 empty] | 0 | 32TXTRZJnCQxi6X$BRJljG | [17 empty] | Жильё_10_VK | [228 empty] | В1 13 | [136 empty] | Труба из сшитого полиэтилена | Трубы | ИС.ТС.1 | м | [50 empty] | None | Новая конструкция | [36 empty] | В1 | ⌀20 мм | 0 | ВК_В1 |  |  |  | ⌀20 | [6 empty] | Днар х Стенка | 2626 | 2724 | 2.8 | 2626 | 2724 | 2626 | 2724 | 2626 | 2626 | 2724 | 2724 | 2626 | 2724 | 0 | для многослойных труб с пресс-фитингами | Generic | Полиэтилен PE-X - Сшитый многослойный | 20 | 37126 | 0 | 20 | 0 | 14.4 | 0 | 0.00010417 | 0 | 0 | 0 | 0 | 0 | Сшитый многослойный | 2724 | 87 | 0 | 0 | 2626 | 2724 | [101 empty] | 0
3023067 | ADSK_Полиэтилен сшитый | OST_PipeCurves |  |  | TRUE |  |  |  | 0.0061575 | 98 |  |  | dbf52223-bacc-45cd-ab98-49ecab31dcd1-002e20db | 71ec8b14-7fad-4eb4-9524-47d24d297ec0 | None |  | 0 | Рабочий набор 1 | [6 empty] | Pipe Types | [77 empty] | Полиэтилен PE-X | [99 empty] | 0 | 3RzI8Zkin5pQkOIUoh7$mB | 0.0015 | [121 empty] | Domestic Cold Water | [633 empty] | Жильё_10_VK | [228 empty] | В1 13 | [190 empty] | None | Новая конструкция | [36 empty] | В1 | ⌀20 мм | 0 | ВК_В1 |  |  |  | ⌀20 | [7 empty] | 2626 | 2724 | 2.8 | 2626 | 2724 | 2626 | 2724 | [6 empty] | 0 | для многослойных труб с пресс-фитингами | Generic | Полиэтилен PE-X - Сшитый многослойный | 20 | 37126 | 0 | 20 | 0 | 14.4 | 0 | 0.00010417 | 0 |  | 0 | 0 | 0 | Сшитый многослойный | 2724 |  | 0 | 0 | [103 empty] | 0
3023068 | Латунь | OST_PipeFitting | Латунь | Жильё_10_VK | TRUE |  |  | 3.2963e-05 | 1.5708e-06 |  |  | Латунь | dbf52223-bacc-45cd-ab98-49ecab31dcd1-002e20dc | 71ec8b14-7fad-4eb4-9524-47d24d297ec0 | None |  | 0 | Рабочий набор 1 | [6 empty] | ADSK_Пресс-фитинг ПЭ_Угольник | [21 empty] | OST_PipeFitting | None | 376 | [106 empty] | Латунь | [46 empty] | 0 | 3RzI8Zkin5pQkOIUoh7$mD | [122 empty] | Domestic Cold Water | [22 empty] | ADSK_Пресс-фитинг ПЭ_Угольник | Латунь | Латунь | [18 empty] | Латунь | [20 empty] | 1 | [6 empty] | Category=[-2000700]; Color=2338280; Comments=""; Cost=0.000000000000000; Description=""; Design Option=[-1]; Edited by=""; Export to IFC As=""; Export to IFC=0; Glow=0; IFC Predefined Type=""; IfcGUID=1Zv83obP51SAWtfYRg9D9L; Keynote=""; Manufacturer=""; Mark=""; Model=""; Name=ADSK_Предупреждение; Shininess=64; Smoothness=50; Transparency=0; URL=""; Workset=10 | [15 empty] | Угольник напресовочный 20x90° | [60 empty] | 2021 | 1.0 |  |  | None | [67 empty] | Category=[-2000700]; Color=6076900; Comments=""; Cost=0.000000000000000; Description=""; Design Option=[-1]; Edited by=""; Export to IFC As=""; Export to IFC=0; Glow=0; IFC Predefined Type=""; IfcGUID=0zT0iVGBf0cwpE$qANKEts; Keynote=""; Manufacturer=""; Mark=""; Model=""; Name=Латунь; Shininess=64; Smoothness=50; Transparency=0; URL=""; Workset=10 | [22 empty] | 0.019 |  | 43 |  |  |  | 28 |  | 25 | [9 empty] | 90 | [123 empty] | 20 | [228 empty] | 0 | 0zT0iVGBf0cwpE$qANKEVb | [130 empty] | 10 | [115 empty] | В1 13 | [11 empty] | 24 | [114 empty] | 28 | [7 empty] | 0 |  |  | Соединительные детали трубопроводов | ИС.ТС.2 | шт. |  | 1 | [45 empty] | Латунь |  |  | None | Новая конструкция | 2750 | Level : Жильё_10_VK | 2750 | [32 empty] | TRUE | В1 | ⌀20 мм-⌀20 мм | 0 | ВК_В1 | 20 | 20 | FALSE | ⌀20-⌀20 | FALSE | 3bf616f9-6b98-4a21-80ff-da1120c8f6d6 |  | FALSE | [42 empty] | 26 |  |  | -90 | [34 empty] | ПФ_Угольник |  | 0 | 0 | [122 empty] | 0 | 64.5 | TRUE | 90
3023069 | Латунь | OST_PipeFitting |  | Жильё_10_VK | TRUE |  |  | 3.2963e-05 | 1.5708e-06 |  |  |  | dbf52223-bacc-45cd-ab98-49ecab31dcd1-002e20dd | 71ec8b14-7fad-4eb4-9524-47d24d297ec0 | None |  | 0 | Рабочий набор 1 | [6 empty] | ADSK_Пресс-фитинг ПЭ_Угольник | [177 empty] | 0 | 3RzI8Zkin5pQkOIUoh7$mD | [122 empty] | Domestic Cold Water | [64 empty] | 1 | [22 empty] | Угольник напресовочный 20x90° | [64 empty] | None | [90 empty] | 0.019 |  | 43 |  |  |  | 28 |  | 25 | [9 empty] | 90 | [123 empty] | 20 | [360 empty] | 10 | [115 empty] | В1 13 | [11 empty] | 24 | [114 empty] | 28 | [63 empty] | None | Новая конструкция | 2750 | Level : Жильё_10_VK | 2750 | [33 empty] | В1 | ⌀20 мм-⌀20 мм | 0 | ВК_В1 | 20 | 20 | FALSE | ⌀20-⌀20 | FALSE | 3bf616f9-6b98-4a21-80ff-da1120c8f6d6 |  | FALSE | [42 empty] | 26 |  |  | -90 | [36 empty] | 0 | 0 | [123 empty] | 64.5 | TRUE | 90
3023070 | Влж_Надвижная гильза для пресс-фитингов | OST_PipeFitting | Влж_Надвижная гильза для пресс-фитингов | Жильё_10_VK | [7 empty] | Влж_Надвижная гильза для пресс-фитингов | dbf52223-bacc-45cd-ab98-49ecab31dcd1-002e20de | 71ec8b14-7fad-4eb4-9524-47d24d297ec0 | None |  | 0 | Рабочий набор 1 | [6 empty] | Влж_Надвижная гильза для пресс-фитингов | [21 empty] | OST_PipeFitting | None | 377 | [106 empty] | Влж_Надвижная гильза для пресс-фитингов | [46 empty] | 0 | 3RzI8Zkin5pQkOIUoh7$mF | [145 empty] | Влж_Надвижная гильза для пресс-фитингов | Влж_Надвижная гильза для пресс-фитингов | Влж_Надвижная гильза для пресс-фитингов | [18 empty] | Влж_Надвижная гильза для пресс-фитингов | [20 empty] | 1 | [22 empty] | Надвижная гильза для пресс-фитингов 20 | [60 empty] | 2021 | 1.0 |  |  | None | [90 empty] | 0.012 | [141 empty] | 20 | [228 empty] | 0 | 0zT0iVGBf0cwpE$qANKEUm | [381 empty] | 0 |  |  | Соединительные детали трубопроводов | ИС.ТС.2 | шт. |  | 1 | [48 empty] | None | Новая конструкция | 2750 | Level : Жильё_10_VK | 2750 | [35 empty] | 0 | [6 empty] | 3bf616f9-6b98-4a21-80ff-da1120c8f6d6 | [82 empty] | ПФ_Гильза |  | 0 | 0.1 | [122 empty] | 0.1
3023071 | Влж_Надвижная гильза для пресс-фитингов | OST_PipeFitting |  | Жильё_10_VK | TRUE | [7 empty] | dbf52223-bacc-45cd-ab98-49ecab31dcd1-002e20df | 71ec8b14-7fad-4eb4-9524-47d24d297ec0 | None |  | 0 | Рабочий набор 1 | [6 empty] | Влж_Надвижная гильза для пресс-фитингов | [177 empty] | 0 | 3RzI8Zkin5pQkOIUoh7$mF | [187 empty] | 1 | [22 empty] | Надвижная гильза для пресс-фитингов 20 | [64 empty] | None | [90 empty] | 0.012 | [141 empty] | 20 | [667 empty] | None | Новая конструкция | 2750 | Level : Жильё_10_VK | 2750 | [35 empty] | 0 | [6 empty] | 3bf616f9-6b98-4a21-80ff-da1120c8f6d6 | [84 empty] | 0 | 0.1
3023072 | Влж_Надвижная гильза для пресс-фитингов | OST_PipeFitting | Влж_Надвижная гильза для пресс-фитингов | Жильё_10_VK | [7 empty] | Влж_Надвижная гильза для пресс-фитингов | dbf52223-bacc-45cd-ab98-49ecab31dcd1-002e20e0 | 71ec8b14-7fad-4eb4-9524-47d24d297ec0 | None |  | 0 | Рабочий набор 1 | [6 empty] | Влж_Надвижная гильза для пресс-фитингов | [21 empty] | OST_PipeFitting | None | 377 | [106 empty] | Влж_Надвижная гильза для пресс-фитингов | [46 empty] | 0 | 3RzI8Zkin5pQkOIUoh7$mn | [145 empty] | Влж_Надвижная гильза для пресс-фитингов | Влж_Надвижная гильза для пресс-фитингов | Влж_Надвижная гильза для пресс-фитингов | [18 empty] | Влж_Надвижная гильза для пресс-фитингов | [20 empty] | 1 | [22 empty] | Надвижная гильза для пресс-фитингов 20 | [60 empty] | 2021 | 1.0 |  |  | None | [90 empty] | 0.012 | [141 empty] | 20 | [228 empty] | 0 | 0zT0iVGBf0cwpE$qANKEUm | [381 empty] | 0 |  |  | Соединительные детали трубопроводов | ИС.ТС.2 | шт. |  | 1 | [48 empty] | None | Новая конструкция | 71750 | Level : Жильё_10_VK | 71750 | [35 empty] | 0 | [6 empty] | 3bf616f9-6b98-4a21-80ff-da1120c8f6d6 | [82 empty] | ПФ_Гильза |  | 0 | 0.1 | [122 empty] | 0.1
3023073 | Влж_Надвижная гильза для пресс-фитингов | OST_PipeFitting |  | Жильё_10_VK | TRUE | [7 empty] | dbf52223-bacc-45cd-ab98-49ecab31dcd1-002e20e1 | 71ec8b14-7fad-4eb4-9524-47d24d297ec0 | None |  | 0 | Рабочий набор 1 | [6 empty] | Влж_Надвижная гильза для пресс-фитингов | [177 empty] | 0 | 3RzI8Zkin5pQkOIUoh7$mn | [187 empty] | 1 | [22 empty] | Надвижная гильза для пресс-фитингов 20 | [64 empty] | None | [90 empty] | 0.012 | [141 empty] | 20 | [667 empty] | None | Новая конструкция | 71750 | Level : Жильё_10_VK | 71750 | [35 empty] | 0 | [6 empty] | 3bf616f9-6b98-4a21-80ff-da1120c8f6d6 | [84 empty] | 0 | 0.1
3023086 | Латунь | OST_PipeFitting | Латунь | Жильё_10_VK | TRUE |  |  | 3.2963e-05 | 1.5708e-06 |  |  | Латунь | dbf52223-bacc-45cd-ab98-49ecab31dcd1-002e20ee | 71ec8b14-7fad-4eb4-9524-47d24d297ec0 | None |  | 0 | Рабочий набор 1 | [6 empty] | ADSK_Пресс-фитинг ПЭ_Угольник | [21 empty] | OST_PipeFitting | None | 376 | [106 empty] | Латунь | [46 empty] | 0 | 3RzI8Zkin5pQkOIUoh7$m$ | [122 empty] | Domestic Cold Water | [22 empty] | ADSK_Пресс-фитинг ПЭ_Угольник | Латунь | Латунь | [18 empty] | Латунь | [20 empty] | 1 | [6 empty] | Category=[-2000700]; Color=2338280; Comments=""; Cost=0.000000000000000; Description=""; Design Option=[-1]; Edited by=""; Export to IFC As=""; Export to IFC=0; Glow=0; IFC Predefined Type=""; IfcGUID=1Zv83obP51SAWtfYRg9D9L; Keynote=""; Manufacturer=""; Mark=""; Model=""; Name=ADSK_Предупреждение; Shininess=64; Smoothness=50; Transparency=0; URL=""; Workset=10 | [15 empty] | Угольник напресовочный 20x90° | [60 empty] | 2021 | 1.0 |  |  | None | [67 empty] | Category=[-2000700]; Color=6076900; Comments=""; Cost=0.000000000000000; Description=""; Design Option=[-1]; Edited by=""; Export to IFC As=""; Export to IFC=0; Glow=0; IFC Predefined Type=""; IfcGUID=0zT0iVGBf0cwpE$qANKEts; Keynote=""; Manufacturer=""; Mark=""; Model=""; Name=Латунь; Shininess=64; Smoothness=50; Transparency=0; URL=""; Workset=10 | [22 empty] | 0.019 |  | 43 |  |  |  | 28 |  | 25 | [9 empty] | 90 | [123 empty] | 20 | [228 empty] | 0 | 0zT0iVGBf0cwpE$qANKEVb | [130 empty] | 10 | [115 empty] | В1 13 | [11 empty] | 24 | [114 empty] | 28 | [7 empty] | 0 |  |  | Соединительные детали трубопроводов | ИС.ТС.2 | шт. |  | 1 | [45 empty] | Латунь |  |  | None | Новая конструкция | 2600 | Level : Жильё_10_VK | 2600 | [32 empty] | TRUE | В1 | ⌀20 мм-⌀20 мм | 0 | ВК_В1 | 20 | 20 | FALSE | ⌀20-⌀20 | FALSE | 3bf616f9-6b98-4a21-80ff-da1120c8f6d6 |  | FALSE | [42 empty] | 26 |  |  | -90 | [34 empty] | ПФ_Угольник |  | 0 | 0 | [122 empty] | 0 | 64.5 | TRUE | 90
3023087 | Латунь | OST_PipeFitting |  | Жильё_10_VK | TRUE |  |  | 3.2963e-05 | 1.5708e-06 |  |  |  | dbf52223-bacc-45cd-ab98-49ecab31dcd1-002e20ef | 71ec8b14-7fad-4eb4-9524-47d24d297ec0 | None |  | 0 | Рабочий набор 1 | [6 empty] | ADSK_Пресс-фитинг ПЭ_Угольник | [177 empty] | 0 | 3RzI8Zkin5pQkOIUoh7$m$ | [122 empty] | Domestic Cold Water | [64 empty] | 1 | [22 empty] | Угольник напресовочный 20x90° | [64 empty] | None | [90 empty] | 0.019 |  | 43 |  |  |  | 28 |  | 25 | [9 empty] | 90 | [123 empty] | 20 | [360 empty] | 10 | [115 empty] | В1 13 | [11 empty] | 24 | [114 empty] | 28 | [63 empty] | None | Новая конструкция | 2600 | Level : Жильё_10_VK | 2600 | [33 empty] | В1 | ⌀20 мм-⌀20 мм | 0 | ВК_В1 | 20 | 20 | FALSE | ⌀20-⌀20 | FALSE | 3bf616f9-6b98-4a21-80ff-da1120c8f6d6 |  | FALSE | [42 empty] | 26 |  |  | -90 | [36 empty] | 0 | 0 | [123 empty] | 64.5 | TRUE | 90
3023088 | Влж_Надвижная гильза для пресс-фитингов | OST_PipeFitting | Влж_Надвижная гильза для пресс-фитингов | Жильё_10_VK | [7 empty] | Влж_Надвижная гильза для пресс-фитингов | dbf52223-bacc-45cd-ab98-49ecab31dcd1-002e20f0 | 71ec8b14-7fad-4eb4-9524-47d24d297ec0 | None |  | 0 | Рабочий набор 1 | [6 empty] | Влж_Надвижная гильза для пресс-фитингов | [21 empty] | OST_PipeFitting | None | 377 | [106 empty] | Влж_Надвижная гильза для пресс-фитингов | [46 empty] | 0 | 3RzI8Zkin5pQkOIUoh7$mX | [145 empty] | Влж_Надвижная гильза для пресс-фитингов | Влж_Надвижная гильза для пресс-фитингов | Влж_Надвижная гильза для пресс-фитингов | [18 empty] | Влж_Надвижная гильза для пресс-фитингов | [20 empty] | 1 | [22 empty] | Надвижная гильза для пресс-фитингов 20 | [60 empty] | 2021 | 1.0 |  |  | None | [90 empty] | 0.012 | [141 empty] | 20 | [228 empty] | 0 | 0zT0iVGBf0cwpE$qANKEUm | [381 empty] | 0 |  |  | Соединительные детали трубопроводов | ИС.ТС.2 | шт. |  | 1 | [48 empty] | None | Новая конструкция | 2600 | Level : Жильё_10_VK | 2600 | [35 empty] | 0 | [6 empty] | 3bf616f9-6b98-4a21-80ff-da1120c8f6d6 | [82 empty] | ПФ_Гильза |  | 0 | 0.1 | [122 empty] | 0.1
3023089 | Влж_Надвижная гильза для пресс-фитингов | OST_PipeFitting |  | Жильё_10_VK | TRUE | [7 empty] | dbf52223-bacc-45cd-ab98-49ecab31dcd1-002e20f1 | 71ec8b14-7fad-4eb4-9524-47d24d297ec0 | None |  | 0 | Рабочий набор 1 | [6 empty] | Влж_Надвижная гильза для пресс-фитингов | [177 empty] | 0 | 3RzI8Zkin5pQkOIUoh7$mX | [187 empty] | 1 | [22 empty] | Надвижная гильза для пресс-фитингов 20 | [64 empty] | None | [90 empty] | 0.012 | [141 empty] | 20 | [667 empty] | None | Новая конструкция | 2600 | Level : Жильё_10_VK | 2600 | [35 empty] | 0 | [6 empty] | 3bf616f9-6b98-4a21-80ff-da1120c8f6d6 | [84 empty] | 0 | 0.1
3023090 | Влж_Надвижная гильза для пресс-фитингов | OST_PipeFitting | Влж_Надвижная гильза для пресс-фитингов | Жильё_10_VK | [7 empty] | Влж_Надвижная гильза для пресс-фитингов | dbf52223-bacc-45cd-ab98-49ecab31dcd1-002e20f2 | 71ec8b14-7fad-4eb4-9524-47d24d297ec0 | None |  | 0 | Рабочий набор 1 | [6 empty] | Влж_Надвижная гильза для пресс-фитингов | [21 empty] | OST_PipeFitting | None | 377 | [106 empty] | Влж_Надвижная гильза для пресс-фитингов | [46 empty] | 0 | 3RzI8Zkin5pQkOIUoh7$mZ | [145 empty] | Влж_Надвижная гильза для пресс-фитингов | Влж_Надвижная гильза для пресс-фитингов | Влж_Надвижная гильза для пресс-фитингов | [18 empty] | Влж_Надвижная гильза для пресс-фитингов | [20 empty] | 1 | [22 empty] | Надвижная гильза для пресс-фитингов 20 | [60 empty] | 2021 | 1.0 |  |  | None | [90 empty] | 0.012 | [141 empty] | 20 | [228 empty] | 0 | 0zT0iVGBf0cwpE$qANKEUm | [381 empty] | 0 |  |  | Соединительные детали трубопроводов | ИС.ТС.2 | шт. |  | 1 | [48 empty] | None | Новая конструкция | 71600 | Level : Жильё_10_VK | 71600 | [35 empty] | 0 | [6 empty] | 3bf616f9-6b98-4a21-80ff-da1120c8f6d6 | [82 empty] | ПФ_Гильза |  | 0 | 0.1 | [122 empty] | 0.1
3023091 | Влж_Надвижная гильза для пресс-фитингов | OST_PipeFitting |  | Жильё_10_VK | TRUE | [7 empty] | dbf52223-bacc-45cd-ab98-49ecab31dcd1-002e20f3 | 71ec8b14-7fad-4eb4-9524-47d24d297ec0 | None |  | 0 | Рабочий набор 1 | [6 empty] | Влж_Надвижная гильза для пресс-фитингов | [177 empty] | 0 | 3RzI8Zkin5pQkOIUoh7$mZ | [187 empty] | 1 | [22 empty] | Надвижная гильза для пресс-фитингов 20 | [64 empty] | None | [90 empty] | 0.012 | [141 empty] | 20 | [667 empty] | None | Новая конструкция | 71600 | Level : Жильё_10_VK | 71600 | [35 empty] | 0 | [6 empty] | 3bf616f9-6b98-4a21-80ff-da1120c8f6d6 | [84 empty] | 0 | 0.1
3023127 | Латунь | OST_PipeFitting | Латунь | Жильё_10_VK | TRUE |  |  | 3.2963e-05 | 1.5708e-06 |  |  | Латунь | dbf52223-bacc-45cd-ab98-49ecab31dcd1-002e2117 | 71ec8b14-7fad-4eb4-9524-47d24d297ec0 | None |  | 0 | Рабочий набор 1 | [6 empty] | ADSK_Пресс-фитинг ПЭ_Угольник | [21 empty] | OST_PipeFitting | None | 376 | [106 empty] | Латунь | [46 empty] | 0 | 3RzI8Zkin5pQkOIUoh7$t6 | [122 empty] | Domestic Hot Water | [22 empty] | ADSK_Пресс-фитинг ПЭ_Угольник | Латунь | Латунь | [18 empty] | Латунь | [20 empty] | 1 | [6 empty] | Category=[-2000700]; Color=2338280; Comments=""; Cost=0.000000000000000; Description=""; Design Option=[-1]; Edited by=""; Export to IFC As=""; Export to IFC=0; Glow=0; IFC Predefined Type=""; IfcGUID=1Zv83obP51SAWtfYRg9D9L; Keynote=""; Manufacturer=""; Mark=""; Model=""; Name=ADSK_Предупреждение; Shininess=64; Smoothness=50; Transparency=0; URL=""; Workset=10 | [15 empty] | Угольник напресовочный 20x90° | [60 empty] | 2021 | 1.0 |  |  | None | [67 empty] | Category=[-2000700]; Color=6076900; Comments=""; Cost=0.000000000000000; Description=""; Design Option=[-1]; Edited by=""; Export to IFC As=""; Export to IFC=0; Glow=0; IFC Predefined Type=""; IfcGUID=0zT0iVGBf0cwpE$qANKEts; Keynote=""; Manufacturer=""; Mark=""; Model=""; Name=Латунь; Shininess=64; Smoothness=50; Transparency=0; URL=""; Workset=10 | [22 empty] | 0.019 |  | 43 |  |  |  | 28 |  | 25 | [9 empty] | 90 | [123 empty] | 20 | [228 empty] | 0 | 0zT0iVGBf0cwpE$qANKEVb | [130 empty] | 10 | [115 empty] | Т3 5 | [11 empty] | 24 | [114 empty] | 28 | [7 empty] | 0 |  |  | Соединительные детали трубопроводов | ИС.ТС.2 | шт. |  | 1 | [45 empty] | Латунь |  |  | None | Новая конструкция | 2600 | Level : Жильё_10_VK | 2600 | [32 empty] | TRUE | Т3 | ⌀20 мм-⌀20 мм | 0 | ВК_Т3 | 20 | 20 | FALSE | ⌀20-⌀20 | FALSE | 3bf616f9-6b98-4a21-80ff-da1120c8f6d6 |  | FALSE | [42 empty] | 26 |  |  | -90 | [34 empty] | ПФ_Угольник |  | 0 | 0 | [122 empty] | 0 | 64.5 | TRUE | 90
3023128 | Латунь | OST_PipeFitting |  | Жильё_10_VK | TRUE |  |  | 3.2963e-05 | 1.5708e-06 |  |  |  | dbf52223-bacc-45cd-ab98-49ecab31dcd1-002e2118 | 71ec8b14-7fad-4eb4-9524-47d24d297ec0 | None |  | 0 | Рабочий набор 1 | [6 empty] | ADSK_Пресс-фитинг ПЭ_Угольник | [177 empty] | 0 | 3RzI8Zkin5pQkOIUoh7$t6 | [122 empty] | Domestic Hot Water | [64 empty] | 1 | [22 empty] | Угольник напресовочный 20x90° | [64 empty] | None | [90 empty] | 0.019 |  | 43 |  |  |  | 28 |  | 25 | [9 empty] | 90 | [123 empty] | 20 | [360 empty] | 10 | [115 empty] | Т3 5 | [11 empty] | 24 | [114 empty] | 28 | [63 empty] | None | Новая конструкция | 2600 | Level : Жильё_10_VK | 2600 | [33 empty] | Т3 | ⌀20 мм-⌀20 мм | 0 | ВК_Т3 | 20 | 20 | FALSE | ⌀20-⌀20 | FALSE | 3bf616f9-6b98-4a21-80ff-da1120c8f6d6 |  | FALSE | [42 empty] | 26 |  |  | -90 | [36 empty] | 0 | 0 | [123 empty] | 64.5 | TRUE | 90
3023129 | Влж_Надвижная гильза для пресс-фитингов | OST_PipeFitting | Влж_Надвижная гильза для пресс-фитингов | Жильё_10_VK | [7 empty] | Влж_Надвижная гильза для пресс-фитингов | dbf52223-bacc-45cd-ab98-49ecab31dcd1-002e2119 | 71ec8b14-7fad-4eb4-9524-47d24d297ec0 | None |  | 0 | Рабочий набор 1 | [6 empty] | Влж_Надвижная гильза для пресс-фитингов | [21 empty] | OST_PipeFitting | None | 377 | [106 empty] | Влж_Надвижная гильза для пресс-фитингов | [46 empty] | 0 | 3RzI8Zkin5pQkOIUoh7$t8 | [145 empty] | Влж_Надвижная гильза для пресс-фитингов | Влж_Надвижная гильза для пресс-фитингов | Влж_Надвижная гильза для пресс-фитингов | [18 empty] | Влж_Надвижная гильза для пресс-фитингов | [20 empty] | 1 | [22 empty] | Надвижная гильза для пресс-фитингов 20 | [60 empty] | 2021 | 1.0 |  |  | None | [90 empty] | 0.012 | [141 empty] | 20 | [228 empty] | 0 | 0zT0iVGBf0cwpE$qANKEUm | [381 empty] | 0 |  |  | Соединительные детали трубопроводов | ИС.ТС.2 | шт. |  | 1 | [48 empty] | None | Новая конструкция | 2600 | Level : Жильё_10_VK | 2600 | [35 empty] | 0 | [6 empty] | 3bf616f9-6b98-4a21-80ff-da1120c8f6d6 | [82 empty] | ПФ_Гильза |  | 0 | 0.1 | [122 empty] | 0.1
3023130 | Влж_Надвижная гильза для пресс-фитингов | OST_PipeFitting |  | Жильё_10_VK | TRUE | [7 empty] | dbf52223-bacc-45cd-ab98-49ecab31dcd1-002e211a | 71ec8b14-7fad-4eb4-9524-47d24d297ec0 | None |  | 0 | Рабочий набор 1 | [6 empty] | Влж_Надвижная гильза для пресс-фитингов | [177 empty] | 0 | 3RzI8Zkin5pQkOIUoh7$t8 | [187 empty] | 1 | [22 empty] | Надвижная гильза для пресс-фитингов 20 | [64 empty] | None | [90 empty] | 0.012 | [141 empty] | 20 | [667 empty] | None | Новая конструкция | 2600 | Level : Жильё_10_VK | 2600 | [35 empty] | 0 | [6 empty] | 3bf616f9-6b98-4a21-80ff-da1120c8f6d6 | [84 empty] | 0 | 0.1
3023131 | Влж_Надвижная гильза для пресс-фитингов | OST_PipeFitting | Влж_Надвижная гильза для пресс-фитингов | Жильё_10_VK | [7 empty] | Влж_Надвижная гильза для пресс-фитингов | dbf52223-bacc-45cd-ab98-49ecab31dcd1-002e211b | 71ec8b14-7fad-4eb4-9524-47d24d297ec0 | None |  | 0 | Рабочий набор 1 | [6 empty] | Влж_Надвижная гильза для пресс-фитингов | [21 empty] | OST_PipeFitting | None | 377 | [106 empty] | Влж_Надвижная гильза для пресс-фитингов | [46 empty] | 0 | 3RzI8Zkin5pQkOIUoh7$tA | [145 empty] | Влж_Надвижная гильза для пресс-фитингов | Влж_Надвижная гильза для пресс-фитингов | Влж_Надвижная гильза для пресс-фитингов | [18 empty] | Влж_Надвижная гильза для пресс-фитингов | [20 empty] | 1 | [22 empty] | Надвижная гильза для пресс-фитингов 20 | [60 empty] | 2021 | 1.0 |  |  | None | [90 empty] | 0.012 | [141 empty] | 20 | [228 empty] | 0 | 0zT0iVGBf0cwpE$qANKEUm | [381 empty] | 0 |  |  | Соединительные детали трубопроводов | ИС.ТС.2 | шт. |  | 1 | [48 empty] | None | Новая конструкция | 2600 | Level : Жильё_10_VK | 2600 | [35 empty] | 0 | [6 empty] | 3bf616f9-6b98-4a21-80ff-da1120c8f6d6 | [82 empty] | ПФ_Гильза |  | 0 | 0.1 | [122 empty] | 0.1
3023132 | Влж_Надвижная гильза для пресс-фитингов | OST_PipeFitting |  | Жильё_10_VK | TRUE | [7 empty] | dbf52223-bacc-45cd-ab98-49ecab31dcd1-002e211c | 71ec8b14-7fad-4eb4-9524-47d24d297ec0 | None |  | 0 | Рабочий набор 1 | [6 empty] | Влж_Надвижная гильза для пресс-фитингов | [177 empty] | 0 | 3RzI8Zkin5pQkOIUoh7$tA | [187 empty] | 1 | [22 empty] | Надвижная гильза для пресс-фитингов 20 | [64 empty] | None | [90 empty] | 0.012 | [141 empty] | 20 | [667 empty] | None | Новая конструкция | 2600 | Level : Жильё_10_VK | 2600 | [35 empty] | 0 | [6 empty] | 3bf616f9-6b98-4a21-80ff-da1120c8f6d6 | [84 empty] | 0 | 0.1
3023930 | Оцинкованные | OST_PipeFitting | Оцинкованные | Жильё_11_VK | TRUE |  |  | 5.236e-10 | 1.5708e-06 |  |  | Оцинкованные | dbf52223-bacc-45cd-ab98-49ecab31dcd1-002e243a | 3b187532-b83f-4202-9a03-9f8acce259cf | None |  | 0 | Рабочий набор 1 | [6 empty] | ADSK_ЧугунРезьба_Угольник_ГОСТ8946-75 | [21 empty] | OST_PipeFitting | None | 431 | [106 empty] | Оцинкованные | [46 empty] | 0 | 3RzI8Zkin5pQkOIUoh7$Zh | [122 empty] | Domestic Hot Water | [22 empty] | ADSK_ЧугунРезьба_Угольник_ГОСТ8946-75 | Оцинкованные | Оцинкованные | [18 empty] | Оцинкованные | [20 empty] | 1 | [5 empty] | Category=[-2000700]; Color=13355979; Comments=""; Cost=0.000000000000000; Description=""; Design Option=[-1]; Edited by=""; Export to IFC As=""; Export to IFC=0; Glow=0; IFC Predefined Type=""; IfcGUID=32TXTRZJnCQxi6X$BRJbyq; Keynote=""; Manufacturer=""; Mark=""; Model=""; Name=Сталь черного сплава; Shininess=64; Smoothness=50; Transparency=0; URL=""; Workset=10 | Category=[-2000700]; Color=2338280; Comments=""; Cost=0.000000000000000; Description=""; Design Option=[-1]; Edited by=""; Export to IFC As=""; Export to IFC=0; Glow=0; IFC Predefined Type=""; IfcGUID=1Zv83obP51SAWtfYRg9D9L; Keynote=""; Manufacturer=""; Mark=""; Model=""; Name=ADSK_Предупреждение; Shininess=64; Smoothness=50; Transparency=0; URL=""; Workset=10 | [15 empty] | Угольник 90° исполнения 1 из ковкого чугуна с цилиндрической резьбой и цинковым покрытием, Д=25 мм | [60 empty] | 2021 | 1.1 |  |  | None | [91 empty] | Угольник 90°, Д=25 мм | [16 empty] | 90 | [57 empty] | 32 |  | 12.5 | [156 empty] | Угольник 90-1-Ц-25 | [135 empty] | 0 | 32TXTRZJnCQxi6X$BRJljz | [172 empty] | 25 | [73 empty] | Т4 2 | [134 empty] | 0 |  |  | Соединительные детали трубопроводов | ИС.ТС.2 | шт. |  | 1 | ГОСТ 8946-75* | [44 empty] | Сталь черного сплава |  |  | None | Новая конструкция | 3191.4144 | Level : Жильё_11_VK | 3191.4144 | [32 empty] | FALSE | Т4 | ⌀25 мм-⌀25 мм | 0 | Т4 | 25 | 25 | FALSE | ⌀25-⌀25 |  | 3bf616f9-6b98-4a21-80ff-da1120c8f6d6 |  | FALSE | [32 empty] | 0 | [72 empty] | 152 | [36 empty] | 1 | Regular Threaded 45, 90 and 180 Elbow | Pipework Fittings | 23.60.30.11.14 |  | Части соединительные стальные с резьбой прямые | 1 | [28 empty] | 38 | 38 | 2.5 | 17 | 34 | 19.5 | 20 | TRUE |  | FALSE | FALSE | 90
3023931 | Оцинкованные | OST_PipeFitting |  | Жильё_11_VK | TRUE |  |  | 5.236e-10 | 1.5708e-06 |  |  |  | dbf52223-bacc-45cd-ab98-49ecab31dcd1-002e243b | 3b187532-b83f-4202-9a03-9f8acce259cf | None |  | 0 | Рабочий набор 1 | [6 empty] | ADSK_ЧугунРезьба_Угольник_ГОСТ8946-75 | [177 empty] | 0 | 3RzI8Zkin5pQkOIUoh7$Zh | [122 empty] | Domestic Hot Water | [64 empty] | 1 | [22 empty] | Угольник 90° исполнения 1 из ковкого чугуна с цилиндрической резьбой и цинковым покрытием, Д=25 мм | [64 empty] | None | [91 empty] | Угольник 90°, Д=25 мм | [16 empty] | 90 | [57 empty] | 32 |  | 12.5 | [156 empty] | Угольник 90-1-Ц-25 | [309 empty] | 25 | [73 empty] | Т4 2 | [190 empty] | None | Новая конструкция | 3191.4144 | Level : Жильё_11_VK | 3191.4144 | [33 empty] | Т4 | ⌀25 мм-⌀25 мм | 0 | Т4 | 25 | 25 | FALSE | ⌀25-⌀25 |  | 3bf616f9-6b98-4a21-80ff-da1120c8f6d6 |  | FALSE | [32 empty] | 0 | [72 empty] | 152 | [71 empty] | 38 | 38 | 2.5 | 17 | 34 | 19.5 | 20 | TRUE |  | FALSE | FALSE | 90
3023958 | Исполнение 1_Оцинкованные | OST_PipeFitting | Исполнение 1_Оцинкованные | Жильё_10_VK | TRUE |  |  | 2.3294e-06 | 0.038139 |  |  | Исполнение 1_Оцинкованные | dbf52223-bacc-45cd-ab98-49ecab31dcd1-002e2456 | 3b187532-b83f-4202-9a03-9f8acce259cf | None |  | 0 | Рабочий набор 1 | [6 empty] | ADSK_СтальСварка_Переход_ГОСТ17378-2001 | [21 empty] | OST_PipeFitting | None | 453 | [106 empty] | Исполнение 1_Оцинкованные | [46 empty] | 0 | 3RzI8Zkin5pQkOIUoh7$Y7 | [122 empty] | Domestic Hot Water | [22 empty] | ADSK_СтальСварка_Переход_ГОСТ17378-2001 | Исполнение 1_Оцинкованные | Исполнение 1_Оцинкованные | [18 empty] | Исполнение 1_Оцинкованные | [20 empty] | 1 | [5 empty] | Category=[-2000700]; Color=13355979; Comments=""; Cost=0.000000000000000; Description=""; Design Option=[-1]; Edited by=""; Export to IFC As=""; Export to IFC=0; Glow=0; IFC Predefined Type=""; IfcGUID=32TXTRZJnCQxi6X$BRJbyq; Keynote=""; Manufacturer=""; Mark=""; Model=""; Name=Сталь черного сплава; Shininess=64; Smoothness=50; Transparency=0; URL=""; Workset=10 | Category=[-2000700]; Color=2338280; Comments=""; Cost=0.000000000000000; Description=""; Design Option=[-1]; Edited by=""; Export to IFC As=""; Export to IFC=0; Glow=0; IFC Predefined Type=""; IfcGUID=1Zv83obP51SAWtfYRg9D9L; Keynote=""; Manufacturer=""; Mark=""; Model=""; Name=ADSK_Предупреждение; Shininess=64; Smoothness=50; Transparency=0; URL=""; Workset=10 | [11 empty] | Category=[-2000700]; Color=16777215; Comments=""; Cost=0.000000000000000; Description=""; Design Option=[-1]; Edited by=""; Export to IFC As=""; Export to IFC=0; Glow=0; IFC Predefined Type=""; IfcGUID=0MLsabC6r81wvJCwI5AAdD; Keynote=""; Manufacturer=""; Mark=""; Model=""; Name=УГО_Белый; Shininess=64; Smoothness=50; Transparency=0; URL=""; Workset=10 |  |  |  | Переход стальной оцинкованный эксцентрический Ду50x40 исп. 1 | [60 empty] | 2021 | 1.1.1 |  |  | None | [90 empty] | 0.42 | Переход Ц-1-50x40 | [233 empty] | Переход Ц-Э-1-60.3x4-48.3x3.6 ГОСТ 17378-2001 | [135 empty] | 0 | 32TXTRZJnCQxi6X$BRJljA | [246 empty] | Т4 2 | [134 empty] | 0 |  |  | Соединительные детали трубопроводов | ИС.ТС.2 | шт. |  | 1 | ГОСТ 17378-2001 | [47 empty] | None | Новая конструкция | 6061.9218 | Level : Жильё_10_VK | 6061.9218 | [31 empty] | Сталь черного сплава | FALSE | Т4 | ⌀50 мм-⌀40 мм | 0 | Т4 | 50 | 40 | FALSE | ⌀50-⌀40 | FALSE | 3bf616f9-6b98-4a21-80ff-da1120c8f6d6 | 150.75 | FALSE | 60.3 | 1 | [30 empty] | 0 | [47 empty] | 17378-2001 | [50 empty] | 76 | [10 empty] | 1 | Contracting/Enlarging Transition | Pipework Fittings | 23.60.30.11.14 |  |  | 1.1 | [18 empty] | 60.3 | 48.3 | 30.15 | 24.15 | 50 | 40 | 25 | 20 | [14 empty] | 25 | 24.347 | 60.3 | 1 | 60.3 | 3047.347 | 3048 | [45 empty] | 17378-2001_Стенки | 17378-2001_Массы и обозначения | 4 | 3.6 | 0 | 4 | 3.6
3023959 | Исполнение 1_Оцинкованные | OST_PipeFitting |  | Жильё_10_VK | TRUE |  |  | 2.3294e-06 | 0.038139 |  |  |  | dbf52223-bacc-45cd-ab98-49ecab31dcd1-002e2457 | 3b187532-b83f-4202-9a03-9f8acce259cf | None |  | 0 | Рабочий набор 1 | [6 empty] | ADSK_СтальСварка_Переход_ГОСТ17378-2001 | [177 empty] | 0 | 3RzI8Zkin5pQkOIUoh7$Y7 | [122 empty] | Domestic Hot Water | [64 empty] | 1 | [22 empty] | Переход стальной оцинкованный эксцентрический Ду50x40 исп. 1 | [64 empty] | None | [90 empty] | 0.42 | Переход Ц-1-50x40 | [233 empty] | Переход Ц-Э-1-60.3x4-48.3x3.6 ГОСТ 17378-2001 | [383 empty] | Т4 2 | [190 empty] | None | Новая конструкция | 6061.9218 | Level : Жильё_10_VK | 6061.9218 | [33 empty] | Т4 | ⌀50 мм-⌀40 мм | 0 | Т4 | 50 | 40 | FALSE | ⌀50-⌀40 | FALSE | 3bf616f9-6b98-4a21-80ff-da1120c8f6d6 | 150.75 | FALSE | 60.3 | 1 | [30 empty] | 0 | [98 empty] | 76 | [35 empty] | 60.3 | 48.3 | 30.15 | 24.15 | 50 | 40 | 25 | 20 | [14 empty] | 25 | 24.347 | 60.3 | 1 | 60.3 | 3047.347 | 3048 | [47 empty] | 4 | 3.6 | 0 | 4 | 3.6
3023960 |  | OST_PipeFitting | [9 empty] | Исполнение 1_Оцинкованные | dbf52223-bacc-45cd-ab98-49ecab31dcd1-002e2458 | 3b187532-b83f-4202-9a03-9f8acce259cf | None |  | 453 | Семейство : Соединительные детали трубопроводов : ADSK_СтальСварка_Переход_ГОСТ17378-2001 | [6 empty] | ADSK_СтальСварка_Переход_ГОСТ17378-2001 | [57 empty] | 0 | 3RzI8Zkin5pQkOIUoh7$Y9 | [239 empty] | шт. |  | ГОСТ 17378-2001 | [51 empty] | 2021 | 1.1.1 | [11 empty] | 0 | 1 |  |  | 1.1 | FALSE |  | Category=[-2000700]; Color=13355979; Comments=""; Cost=0.000000000000000; Description=""; Design Option=[-1]; Edited by=""; Export to IFC As=""; Export to IFC=0; Glow=0; IFC Predefined Type=""; IfcGUID=32TXTRZJnCQxi6X$BRJbyq; Keynote=""; Manufacturer=""; Mark=""; Model=""; Name=Сталь черного сплава; Shininess=64; Smoothness=50; Transparency=0; URL=""; Workset=10 | Category=[-2000700]; Color=2338280; Comments=""; Cost=0.000000000000000; Description=""; Design Option=[-1]; Edited by=""; Export to IFC As=""; Export to IFC=0; Glow=0; IFC Predefined Type=""; IfcGUID=1Zv83obP51SAWtfYRg9D9L; Keynote=""; Manufacturer=""; Mark=""; Model=""; Name=ADSK_Предупреждение; Shininess=64; Smoothness=50; Transparency=0; URL=""; Workset=10 |  | Сталь черного сплава | 17378-2001 |  | 17378-2001_Стенки | 1 |  | 17378-2001_Массы и обозначения | Contracting/Enlarging Transition | Pipework Fittings | 23.60.30.11.14 | Category=[-2000700]; Color=16777215; Comments=""; Cost=0.000000000000000; Description=""; Design Option=[-1]; Edited by=""; Export to IFC As=""; Export to IFC=0; Glow=0; IFC Predefined Type=""; IfcGUID=0MLsabC6r81wvJCwI5AAdD; Keynote=""; Manufacturer=""; Mark=""; Model=""; Name=УГО_Белый; Shininess=64; Smoothness=50; Transparency=0; URL=""; Workset=10
3023971 | ADSK_Полиэтилен сшитый | OST_PipeCurves | ADSK_Полиэтилен сшитый |  | TRUE |  |  |  | 0.031126 | 247.6949 |  | ADSK_Полиэтилен сшитый | dbf52223-bacc-45cd-ab98-49ecab31dcd1-002e2463 | 71ec8b14-7fad-4eb4-9524-47d24d297ec0 | None |  | 0 | Рабочий набор 1 | [6 empty] | Pipe Types | [21 empty] | OST_PipeCurves | None | 74 | [53 empty] | Полиэтилен PE-X | [52 empty] | ADSK_Полиэтилен сшитый | [46 empty] | 0 | 3RzI8Zkin5pQkOIUoh7$Yo | 0.0015 | [121 empty] | Domestic Cold Water | [22 empty] | Pipe Types | ADSK_Полиэтилен сшитый | ADSK_Полиэтилен сшитый | [18 empty] | ADSK_Полиэтилен сшитый | [570 empty] | 0 | 32TXTRZJnCQxi6X$BRJljG | [17 empty] | Жилье_05_VK | [228 empty] | В1 1 | [136 empty] | Труба из сшитого полиэтилена | Трубы | ИС.ТС.1 | м | [50 empty] | None | Новая конструкция | [36 empty] | В1 | ⌀40 мм | 0 | ВК_В1 |  |  |  | ⌀40 | [6 empty] | Днар х Стенка | 2730 | 2770 | 5.5 | 2735.5 | 2735.5 | 2764.5 | 2764.5 | 2730 | 2770 | 2730 | 2770 | 2770 | 2730 | 0 | для многослойных труб с пресс-фитингами | Generic | Полиэтилен PE-X - Сшитый многослойный | 40 | 21335.5 | 0 | 40 | 0 | 29 | 0 | 5.1724e-05 | 0 | 0 | 0 | 0 | 0 | Сшитый многослойный | 2750 | 60 | 0 | 0 | 2750 | 2750 | 0 | [100 empty] | 0
3023972 | ADSK_Полиэтилен сшитый | OST_PipeCurves |  |  | TRUE |  |  |  | 0.031126 | 247.6949 |  |  | dbf52223-bacc-45cd-ab98-49ecab31dcd1-002e2464 | 71ec8b14-7fad-4eb4-9524-47d24d297ec0 | None |  | 0 | Рабочий набор 1 | [6 empty] | Pipe Types | [77 empty] | Полиэтилен PE-X | [99 empty] | 0 | 3RzI8Zkin5pQkOIUoh7$Yo | 0.0015 | [121 empty] | Domestic Cold Water | [633 empty] | Жилье_05_VK | [228 empty] | В1 1 | [190 empty] | None | Новая конструкция | [36 empty] | В1 | ⌀40 мм | 0 | ВК_В1 |  |  |  | ⌀40 | [7 empty] | 2730 | 2770 | 5.5 | 2735.5 | 2735.5 | 2764.5 | 2764.5 | [6 empty] | 0 | для многослойных труб с пресс-фитингами | Generic | Полиэтилен PE-X - Сшитый многослойный | 40 | 21335.5 | 0 | 40 | 0 | 29 | 0 | 5.1724e-05 | 0 |  | 0 | 0 | 0 | Сшитый многослойный | 2750 |  | 0 | 0 |  |  | 0 | [100 empty] | 0
3023973 | ADSK_Полиэтилен сшитый | OST_PipeCurves | ADSK_Полиэтилен сшитый |  | TRUE |  |  |  | 0.043596 | 346.9266 |  | ADSK_Полиэтилен сшитый | dbf52223-bacc-45cd-ab98-49ecab31dcd1-002e2465 | 71ec8b14-7fad-4eb4-9524-47d24d297ec0 | None |  | 0 | Рабочий набор 1 | [6 empty] | Pipe Types | [21 empty] | OST_PipeCurves | None | 74 | [53 empty] | Полиэтилен PE-X | [52 empty] | ADSK_Полиэтилен сшитый | [46 empty] | 0 | 3RzI8Zkin5pQkOIUoh7$Yq | 0.0015 | [121 empty] | Domestic Hot Water | [22 empty] | Pipe Types | ADSK_Полиэтилен сшитый | ADSK_Полиэтилен сшитый | [18 empty] | ADSK_Полиэтилен сшитый | [570 empty] | 0 | 32TXTRZJnCQxi6X$BRJljG | [17 empty] | Жилье_05_VK | [228 empty] | Т3 2 | [136 empty] | Труба из сшитого полиэтилена | Трубы | ИС.ТС.1 | м | [50 empty] | None | Новая конструкция | [36 empty] | Т3 | ⌀40 мм | 0 | ВК_Т3 |  |  |  | ⌀40 | [6 empty] | Днар х Стенка | 2580 | 2620 | 5.5 | 2585.5 | 2585.5 | 2614.5 | 2614.5 | 2580 | 2620 | 2580 | 2620 | 2620 | 2580 | 0 | для многослойных труб с пресс-фитингами | Generic | Полиэтилен PE-X - Сшитый многослойный | 40 | 21185.5 | 0 | 40 | 0 | 29 | 0 | 5.1724e-05 | 0 | 0 | 0 | 0 | 0 | Сшитый многослойный | 2600 | 52 | 0 | 0 | 2600 | 2600 | -6.2426e-13 | [100 empty] | 0
3023974 | ADSK_Полиэтилен сшитый | OST_PipeCurves |  |  | TRUE |  |  |  | 0.043596 | 346.9266 |  |  | dbf52223-bacc-45cd-ab98-49ecab31dcd1-002e2466 | 71ec8b14-7fad-4eb4-9524-47d24d297ec0 | None |  | 0 | Рабочий набор 1 | [6 empty] | Pipe Types | [77 empty] | Полиэтилен PE-X | [99 empty] | 0 | 3RzI8Zkin5pQkOIUoh7$Yq | 0.0015 | [121 empty] | Domestic Hot Water | [633 empty] | Жилье_05_VK | [228 empty] | Т3 2 | [190 empty] | None | Новая конструкция | [36 empty] | Т3 | ⌀40 мм | 0 | ВК_Т3 |  |  |  | ⌀40 | [7 empty] | 2580 | 2620 | 5.5 | 2585.5 | 2585.5 | 2614.5 | 2614.5 | [6 empty] | 0 | для многослойных труб с пресс-фитингами | Generic | Полиэтилен PE-X - Сшитый многослойный | 40 | 21185.5 | 0 | 40 | 0 | 29 | 0 | 5.1724e-05 | 0 |  | 0 | 0 | 0 | Сшитый многослойный | 2600 |  | 0 | 0 |  |  | -6.2426e-13 | [100 empty] | 0
3023975 | Оцинкованные | OST_PipeFitting | Оцинкованные | Жилье_05_VK | TRUE |  |  | 5.236e-10 | 1.5708e-06 |  |  | Оцинкованные | dbf52223-bacc-45cd-ab98-49ecab31dcd1-002e2467 | 3b187532-b83f-4202-9a03-9f8acce259cf | None |  | 0 | Рабочий набор 1 | [6 empty] | ADSK_ЧугунРезьба_Тройник_ГОСТ8948-9-75 | [21 empty] | OST_PipeFitting | None | 430 | [106 empty] | Оцинкованные | [46 empty] | 0 | 3RzI8Zkin5pQkOIUoh7$Ys | [121 empty] | ГОСТ 6948-75* | Domestic Hot Water | [22 empty] | ADSK_ЧугунРезьба_Тройник_ГОСТ8948-9-75 | Оцинкованные | Оцинкованные | [18 empty] | Оцинкованные | [20 empty] | 1 | [5 empty] | Category=[-2000700]; Color=13355979; Comments=""; Cost=0.000000000000000; Description=""; Design Option=[-1]; Edited by=""; Export to IFC As=""; Export to IFC=0; Glow=0; IFC Predefined Type=""; IfcGUID=32TXTRZJnCQxi6X$BRJbyq; Keynote=""; Manufacturer=""; Mark=""; Model=""; Name=Сталь черного сплава; Shininess=64; Smoothness=50; Transparency=0; URL=""; Workset=10 | Category=[-2000700]; Color=2338280; Comments=""; Cost=0.000000000000000; Description=""; Design Option=[-1]; Edited by=""; Export to IFC As=""; Export to IFC=0; Glow=0; IFC Predefined Type=""; IfcGUID=1Zv83obP51SAWtfYRg9D9L; Keynote=""; Manufacturer=""; Mark=""; Model=""; Name=ADSK_Предупреждение; Shininess=64; Smoothness=50; Transparency=0; URL=""; Workset=10 | [15 empty] | Тройник прямой из ковкого чугуна с цилиндрической резьбой и цинковым покрытием, Ду=25 мм | [60 empty] | 2021 | 1.1 |  |  | None | [91 empty] | Тройник резьбовой, Ду=25 мм | [16 empty] | 90 | [216 empty] | Тройник Ц-25 | [135 empty] | 0 | 32TXTRZJnCQxi6X$BRJljh | [246 empty] | Т4 2 | [134 empty] | 0 |  |  | Соединительные детали трубопроводов | ИС.ТС.2 | шт. |  | 1 | [45 empty] | Сталь черного сплава |  |  | None | Новая конструкция | 2700 | Level : Жилье_05_VK | 2700 | [32 empty] | FALSE | Т4 | ⌀25 мм-⌀25 мм-⌀25 мм | 0 | Т4 | 25 | 25 | FALSE | ⌀25-⌀25-⌀25 |  | 3bf616f9-6b98-4a21-80ff-da1120c8f6d6 | 95 | FALSE | [142 empty] | 1 | Threaded Tee | Pipework Fittings | 23.60.30.11.14 | Тройник Ц-20х15 | Тройник4849_75 | 1 | 38 | 17 | 17 | 34 | 34 | 38 | 38 | 55 | 38 | 55 | 2.5 | 2.5 | 19.5 | 19.5 | 34 | 17 | 19.5 | 35.5 | 32 | 32 | 16 | 16 | 25 | 25 | 12.5 | 12.5 | 32
3023976 | Оцинкованные | OST_PipeFitting |  | Жилье_05_VK | TRUE |  |  | 5.236e-10 | 1.5708e-06 |  |  |  | dbf52223-bacc-45cd-ab98-49ecab31dcd1-002e2468 | 3b187532-b83f-4202-9a03-9f8acce259cf | None |  | 0 | Рабочий набор 1 | [6 empty] | ADSK_ЧугунРезьба_Тройник_ГОСТ8948-9-75 | [177 empty] | 0 | 3RzI8Zkin5pQkOIUoh7$Ys | [121 empty] | ГОСТ 6948-75* | Domestic Hot Water | [64 empty] | 1 | [22 empty] | Тройник прямой из ковкого чугуна с цилиндрической резьбой и цинковым покрытием, Ду=25 мм | [64 empty] | None | [91 empty] | Тройник резьбовой, Ду=25 мм | [16 empty] | 90 | [216 empty] | Тройник Ц-25 | [383 empty] | Т4 2 | [190 empty] | None | Новая конструкция | 2700 | Level : Жилье_05_VK | 2700 | [33 empty] | Т4 | ⌀25 мм-⌀25 мм-⌀25 мм | 0 | Т4 | 25 | 25 | FALSE | ⌀25-⌀25-⌀25 |  | 3bf616f9-6b98-4a21-80ff-da1120c8f6d6 | 95 | FALSE | [149 empty] | 38 | 17 | 17 | 34 | 34 | 38 | 38 | 55 | 38 | 55 | 2.5 | 2.5 | 19.5 | 19.5 | 34 | 17 | 19.5 | 35.5 | 32 | 32 | 16 | 16 | 25 | 25 | 12.5 | 12.5 | 32
3023977 | ADSK_Полиэтилен сшитый | OST_PipeCurves | ADSK_Полиэтилен сшитый |  | TRUE |  |  |  | 0.18937 | 1506.9286 |  | ADSK_Полиэтилен сшитый | dbf52223-bacc-45cd-ab98-49ecab31dcd1-002e2469 | 71ec8b14-7fad-4eb4-9524-47d24d297ec0 | None |  | 0 | Рабочий набор 1 | [6 empty] | Pipe Types | [21 empty] | OST_PipeCurves | None | 74 | [53 empty] | Полиэтилен PE-X | [52 empty] | ADSK_Полиэтилен сшитый | [46 empty] | 0 | 3RzI8Zkin5pQkOIUoh7$Yu | 0.0015 | [121 empty] | Domestic Hot Water | [22 empty] | Pipe Types | ADSK_Полиэтилен сшитый | ADSK_Полиэтилен сшитый | [18 empty] | ADSK_Полиэтилен сшитый | [570 empty] | 0 | 32TXTRZJnCQxi6X$BRJljG | [17 empty] | Жилье_05_VK | [228 empty] | Т3 2 | [136 empty] | Труба из сшитого полиэтилена | Трубы | ИС.ТС.1 | м | [50 empty] | None | Новая конструкция | [36 empty] | Т3 | ⌀40 мм | 0 | ВК_Т3 |  |  |  | ⌀40 | [6 empty] | Днар х Стенка | 2730 | 2770 | 5.5 | 2735.5 | 2735.5 | 2764.5 | 2764.5 | 2730 | 2770 | 2730 | 2770 | 2770 | 2730 | 0 | для многослойных труб с пресс-фитингами | Generic | Полиэтилен PE-X - Сшитый многослойный | 40 | 21335.5 | 0 | 40 | 0 | 29 | 0 | 5.1724e-05 | 0 | 0 | 0 | 0 | 0 | Сшитый многослойный | 2750 | 65 | 0 | 0 | 2750 | 2750 | 0 | [100 empty] | 0
3023978 | ADSK_Полиэтилен сшитый | OST_PipeCurves |  |  | TRUE |  |  |  | 0.18937 | 1506.9286 |  |  | dbf52223-bacc-45cd-ab98-49ecab31dcd1-002e246a | 71ec8b14-7fad-4eb4-9524-47d24d297ec0 | None |  | 0 | Рабочий набор 1 | [6 empty] | Pipe Types | [77 empty] | Полиэтилен PE-X | [99 empty] | 0 | 3RzI8Zkin5pQkOIUoh7$Yu | 0.0015 | [121 empty] | Domestic Hot Water | [633 empty] | Жилье_05_VK | [228 empty] | Т3 2 | [190 empty] | None | Новая конструкция | [36 empty] | Т3 | ⌀40 мм | 0 | ВК_Т3 |  |  |  | ⌀40 | [7 empty] | 2730 | 2770 | 5.5 | 2735.5 | 2735.5 | 2764.5 | 2764.5 | [6 empty] | 0 | для многослойных труб с пресс-фитингами | Generic | Полиэтилен PE-X - Сшитый многослойный | 40 | 21335.5 | 0 | 40 | 0 | 29 | 0 | 5.1724e-05 | 0 |  | 0 | 0 | 0 | Сшитый многослойный | 2750 |  | 0 | 0 |  |  | 0 | [100 empty] | 0
3023979 | ADSK_Полиэтилен сшитый | OST_PipeCurves | ADSK_Полиэтилен сшитый |  | TRUE |  |  |  | 0.013648 | 108.6083 |  | ADSK_Полиэтилен сшитый | dbf52223-bacc-45cd-ab98-49ecab31dcd1-002e246b | 71ec8b14-7fad-4eb4-9524-47d24d297ec0 | None |  | 0 | Рабочий набор 1 | [6 empty] | Pipe Types | [21 empty] | OST_PipeCurves | None | 74 | [53 empty] | Полиэтилен PE-X | [52 empty] | ADSK_Полиэтилен сшитый | [46 empty] | 0 | 3RzI8Zkin5pQkOIUoh7$Yw | 0.0015 | [121 empty] | Domestic Hot Water | [22 empty] | Pipe Types | ADSK_Полиэтилен сшитый | ADSK_Полиэтилен сшитый | [18 empty] | ADSK_Полиэтилен сшитый | [570 empty] | 0 | 32TXTRZJnCQxi6X$BRJljG | [17 empty] | Жилье_05_VK | [228 empty] | Т3 2 | [136 empty] | Труба из сшитого полиэтилена | Трубы | ИС.ТС.1 | м | [50 empty] | None | Новая конструкция | [36 empty] | Т3 | ⌀40 мм | 0 | ВК_Т3 |  |  |  | ⌀40 | [6 empty] | Днар х Стенка | 2580 | 2620 | 5.5 | 2585.5 | 2585.5 | 2614.5 | 2614.5 | 2580 | 2620 | 2580 | 2620 | 2620 | 2580 | 0 | для многослойных труб с пресс-фитингами | Generic | Полиэтилен PE-X - Сшитый многослойный | 40 | 21185.5 | 0 | 40 | 0 | 29 | 0 | 5.1724e-05 | 0 | 0 | 0 | 0 | 0 | Сшитый многослойный | 2600 | 65 | 0 | 0 | 2600 | 2600 | -1.9941e-12 | [100 empty] | 0
3023980 | ADSK_Полиэтилен сшитый | OST_PipeCurves |  |  | TRUE |  |  |  | 0.013648 | 108.6083 |  |  | dbf52223-bacc-45cd-ab98-49ecab31dcd1-002e246c | 71ec8b14-7fad-4eb4-9524-47d24d297ec0 | None |  | 0 | Рабочий набор 1 | [6 empty] | Pipe Types | [77 empty] | Полиэтилен PE-X | [99 empty] | 0 | 3RzI8Zkin5pQkOIUoh7$Yw | 0.0015 | [121 empty] | Domestic Hot Water | [633 empty] | Жилье_05_VK | [228 empty] | Т3 2 | [190 empty] | None | Новая конструкция | [36 empty] | Т3 | ⌀40 мм | 0 | ВК_Т3 |  |  |  | ⌀40 | [7 empty] | 2580 | 2620 | 5.5 | 2585.5 | 2585.5 | 2614.5 | 2614.5 | [6 empty] | 0 | для многослойных труб с пресс-фитингами | Generic | Полиэтилен PE-X - Сшитый многослойный | 40 | 21185.5 | 0 | 40 | 0 | 29 | 0 | 5.1724e-05 | 0 |  | 0 | 0 | 0 | Сшитый многослойный | 2600 |  | 0 | 0 |  |  | -1.9941e-12 | [100 empty] | 0
3023981 | ADSK_Полиэтилен сшитый | OST_PipeCurves | ADSK_Полиэтилен сшитый |  | TRUE |  |  |  | 0.17426 | 1386.7058 |  | ADSK_Полиэтилен сшитый | dbf52223-bacc-45cd-ab98-49ecab31dcd1-002e246d | 71ec8b14-7fad-4eb4-9524-47d24d297ec0 | None |  | 0 | Рабочий набор 1 | [6 empty] | Pipe Types | [21 empty] | OST_PipeCurves | None | 74 | [53 empty] | Полиэтилен PE-X | [52 empty] | ADSK_Полиэтилен сшитый | [46 empty] | 0 | 3RzI8Zkin5pQkOIUoh7$Yy | 0.0015 | [121 empty] | Domestic Hot Water | [22 empty] | Pipe Types | ADSK_Полиэтилен сшитый | ADSK_Полиэтилен сшитый | [18 empty] | ADSK_Полиэтилен сшитый | [570 empty] | 0 | 32TXTRZJnCQxi6X$BRJljG | [17 empty] | Жилье_05_VK | [228 empty] | Т3 2 | [136 empty] | Труба из сшитого полиэтилена | Трубы | ИС.ТС.1 | м | [50 empty] | None | Новая конструкция | [36 empty] | Т3 | ⌀40 мм | 0 | ВК_Т3 |  |  |  | ⌀40 | [6 empty] | Днар х Стенка | 2730 | 2770 | 5.5 | 2735.5 | 2735.5 | 2764.5 | 2764.5 | 2730 | 2770 | 2730 | 2770 | 2770 | 2730 | 0 | для многослойных труб с пресс-фитингами | Generic | Полиэтилен PE-X - Сшитый многослойный | 40 | 21335.5 | 0 | 40 | 0 | 29 | 0 | 5.1724e-05 | 0 | 0 | 0 | 0 | 0 | Сшитый многослойный | 2750 | 50 | 0 | 0 | 2750 | 2750 | 0 | [100 empty] | 0
3023982 | ADSK_Полиэтилен сшитый | OST_PipeCurves |  |  | TRUE |  |  |  | 0.17426 | 1386.7058 |  |  | dbf52223-bacc-45cd-ab98-49ecab31dcd1-002e246e | 71ec8b14-7fad-4eb4-9524-47d24d297ec0 | None |  | 0 | Рабочий набор 1 | [6 empty] | Pipe Types | [77 empty] | Полиэтилен PE-X | [99 empty] | 0 | 3RzI8Zkin5pQkOIUoh7$Yy | 0.0015 | [121 empty] | Domestic Hot Water | [633 empty] | Жилье_05_VK | [228 empty] | Т3 2 | [190 empty] | None | Новая конструкция | [36 empty] | Т3 | ⌀40 мм | 0 | ВК_Т3 |  |  |  | ⌀40 | [7 empty] | 2730 | 2770 | 5.5 | 2735.5 | 2735.5 | 2764.5 | 2764.5 | [6 empty] | 0 | для многослойных труб с пресс-фитингами | Generic | Полиэтилен PE-X - Сшитый многослойный | 40 | 21335.5 | 0 | 40 | 0 | 29 | 0 | 5.1724e-05 | 0 |  | 0 | 0 | 0 | Сшитый многослойный | 2750 |  | 0 | 0 |  |  | 0 | [100 empty] | 0
3023983 | ADSK_Полиэтилен сшитый | OST_PipeCurves | ADSK_Полиэтилен сшитый |  | TRUE |  |  |  | 0.13345 | 1062 |  | ADSK_Полиэтилен сшитый | dbf52223-bacc-45cd-ab98-49ecab31dcd1-002e246f | 71ec8b14-7fad-4eb4-9524-47d24d297ec0 | None |  | 0 | Рабочий набор 1 | [6 empty] | Pipe Types | [21 empty] | OST_PipeCurves | None | 74 | [53 empty] | Полиэтилен PE-X | [52 empty] | ADSK_Полиэтилен сшитый | [46 empty] | 0 | 3RzI8Zkin5pQkOIUoh7$Y_ | 0.0015 | [121 empty] | Domestic Hot Water | [22 empty] | Pipe Types | ADSK_Полиэтилен сшитый | ADSK_Полиэтилен сшитый | [18 empty] | ADSK_Полиэтилен сшитый | [570 empty] | 0 | 32TXTRZJnCQxi6X$BRJljG | [17 empty] | Жилье_05_VK | [228 empty] | Т3 2 | [136 empty] | Труба из сшитого полиэтилена | Трубы | ИС.ТС.1 | м | [50 empty] | None | Новая конструкция | [36 empty] | Т3 | ⌀40 мм | 0 | ВК_Т3 |  |  |  | ⌀40 | [6 empty] | Днар х Стенка | 2730 | 2770 | 5.5 | 2735.5 | 2735.5 | 2764.5 | 2764.5 | 2730 | 2770 | 2730 | 2770 | 2770 | 2730 | 0 | для многослойных труб с пресс-фитингами | Generic | Полиэтилен PE-X - Сшитый многослойный | 40 | 21335.5 | 0 | 40 | 0 | 29 | 0 | 5.1724e-05 | 0 | 0 | 0 | 0 | 0 | Сшитый многослойный | 2750 | 50 | 0 | 0 | 2750 | 2750 | 0 | [100 empty] | 0
3023984 | ADSK_Полиэтилен сшитый | OST_PipeCurves |  |  | TRUE |  |  |  | 0.13345 | 1062 |  |  | dbf52223-bacc-45cd-ab98-49ecab31dcd1-002e2470 | 71ec8b14-7fad-4eb4-9524-47d24d297ec0 | None |  | 0 | Рабочий набор 1 | [6 empty] | Pipe Types | [77 empty] | Полиэтилен PE-X | [99 empty] | 0 | 3RzI8Zkin5pQkOIUoh7$Y_ | 0.0015 | [121 empty] | Domestic Hot Water | [633 empty] | Жилье_05_VK | [228 empty] | Т3 2 | [190 empty] | None | Новая конструкция | [36 empty] | Т3 | ⌀40 мм | 0 | ВК_Т3 |  |  |  | ⌀40 | [7 empty] | 2730 | 2770 | 5.5 | 2735.5 | 2735.5 | 2764.5 | 2764.5 | [6 empty] | 0 | для многослойных труб с пресс-фитингами | Generic | Полиэтилен PE-X - Сшитый многослойный | 40 | 21335.5 | 0 | 40 | 0 | 29 | 0 | 5.1724e-05 | 0 |  | 0 | 0 | 0 | Сшитый многослойный | 2750 |  | 0 | 0 |  |  | 0 | [100 empty] | 0
3023985 | Латунь | OST_PipeFitting | Латунь | Жилье_05_VK | TRUE |  |  | 0.00016594 | 1.5708e-06 |  |  | Латунь | dbf52223-bacc-45cd-ab98-49ecab31dcd1-002e2471 | 71ec8b14-7fad-4eb4-9524-47d24d297ec0 | None |  | 0 | Рабочий набор 1 | [6 empty] | ADSK_Пресс-фитинг ПЭ_Угольник | [21 empty] | OST_PipeFitting | None | 376 | [106 empty] | Латунь | [46 empty] | 0 | 3RzI8Zkin5pQkOIUoh7$YW | [122 empty] | Domestic Hot Water | [22 empty] | ADSK_Пресс-фитинг ПЭ_Угольник | Латунь | Латунь | [18 empty] | Латунь | [20 empty] | 1 | [6 empty] | Category=[-2000700]; Color=2338280; Comments=""; Cost=0.000000000000000; Description=""; Design Option=[-1]; Edited by=""; Export to IFC As=""; Export to IFC=0; Glow=0; IFC Predefined Type=""; IfcGUID=1Zv83obP51SAWtfYRg9D9L; Keynote=""; Manufacturer=""; Mark=""; Model=""; Name=ADSK_Предупреждение; Shininess=64; Smoothness=50; Transparency=0; URL=""; Workset=10 | [15 empty] | Угольник напресовочный 40x90° | [60 empty] | 2021 | 1.0 |  |  | None | [67 empty] | Category=[-2000700]; Color=6076900; Comments=""; Cost=0.000000000000000; Description=""; Design Option=[-1]; Edited by=""; Export to IFC As=""; Export to IFC=0; Glow=0; IFC Predefined Type=""; IfcGUID=0zT0iVGBf0cwpE$qANKEts; Keynote=""; Manufacturer=""; Mark=""; Model=""; Name=Латунь; Shininess=64; Smoothness=50; Transparency=0; URL=""; Workset=10 | [22 empty] | 0.105 |  | 75 |  |  |  | 50 |  | 37 | [9 empty] | 90 | [123 empty] | 40 | [228 empty] | 0 | 0zT0iVGBf0cwpE$qANKEVb | [130 empty] | 20 | [115 empty] | Т3 2 | [11 empty] | 42 | [114 empty] | 50 | [7 empty] | 0 |  |  | Соединительные детали трубопроводов | ИС.ТС.2 | шт. |  | 1 | [45 empty] | Латунь |  |  | None | Новая конструкция | 2750 | Level : Жилье_05_VK | 2750 | [32 empty] | TRUE | Т3 | ⌀40 мм-⌀40 мм | 0 | ВК_Т3 | 40 | 40 | FALSE | ⌀40-⌀40 | FALSE | 3bf616f9-6b98-4a21-80ff-da1120c8f6d6 |  | FALSE | [42 empty] | 44 |  |  | -90 | [34 empty] | ПФ_Угольник |  | 0 | 0 | [122 empty] | 0 | 112.5 | TRUE | 90
3023986 | Латунь | OST_PipeFitting |  | Жилье_05_VK | TRUE |  |  | 0.00016594 | 1.5708e-06 |  |  |  | dbf52223-bacc-45cd-ab98-49ecab31dcd1-002e2472 | 71ec8b14-7fad-4eb4-9524-47d24d297ec0 | None |  | 0 | Рабочий набор 1 | [6 empty] | ADSK_Пресс-фитинг ПЭ_Угольник | [177 empty] | 0 | 3RzI8Zkin5pQkOIUoh7$YW | [122 empty] | Domestic Hot Water | [64 empty] | 1 | [22 empty] | Угольник напресовочный 40x90° | [64 empty] | None | [90 empty] | 0.105 |  | 75 |  |  |  | 50 |  | 37 | [9 empty] | 90 | [123 empty] | 40 | [360 empty] | 20 | [115 empty] | Т3 2 | [11 empty] | 42 | [114 empty] | 50 | [63 empty] | None | Новая конструкция | 2750 | Level : Жилье_05_VK | 2750 | [33 empty] | Т3 | ⌀40 мм-⌀40 мм | 0 | ВК_Т3 | 40 | 40 | FALSE | ⌀40-⌀40 | FALSE | 3bf616f9-6b98-4a21-80ff-da1120c8f6d6 |  | FALSE | [42 empty] | 44 |  |  | -90 | [36 empty] | 0 | 0 | [123 empty] | 112.5 | TRUE | 90
3023987 | Влж_Надвижная гильза для пресс-фитингов | OST_PipeFitting | Влж_Надвижная гильза для пресс-фитингов | Жилье_05_VK | [7 empty] | Влж_Надвижная гильза для пресс-фитингов | dbf52223-bacc-45cd-ab98-49ecab31dcd1-002e2473 | 71ec8b14-7fad-4eb4-9524-47d24d297ec0 | None |  | 0 | Рабочий набор 1 | [6 empty] | Влж_Надвижная гильза для пресс-фитингов | [21 empty] | OST_PipeFitting | None | 377 | [106 empty] | Влж_Надвижная гильза для пресс-фитингов | [46 empty] | 0 | 3RzI8Zkin5pQkOIUoh7$YY | [145 empty] | Влж_Надвижная гильза для пресс-фитингов | Влж_Надвижная гильза для пресс-фитингов | Влж_Надвижная гильза для пресс-фитингов | [18 empty] | Влж_Надвижная гильза для пресс-фитингов | [20 empty] | 1 | [22 empty] | Надвижная гильза для пресс-фитингов 40 | [60 empty] | 2021 | 1.0 |  |  | None | [90 empty] | 0.039 | [141 empty] | 40 | [228 empty] | 0 | 0zT0iVGBf0cwpE$qANKEUm | [381 empty] | 0 |  |  | Соединительные детали трубопроводов | ИС.ТС.2 | шт. |  | 1 | [48 empty] | None | Новая конструкция | 2743.2 | Level : Жилье_05_VK | 2743.2 | [35 empty] | 0 | [6 empty] | 3bf616f9-6b98-4a21-80ff-da1120c8f6d6 | [82 empty] | ПФ_Гильза |  | 0 | 0.1 | [122 empty] | 0.1
3023988 | Влж_Надвижная гильза для пресс-фитингов | OST_PipeFitting |  | Жилье_05_VK | TRUE | [7 empty] | dbf52223-bacc-45cd-ab98-49ecab31dcd1-002e2474 | 71ec8b14-7fad-4eb4-9524-47d24d297ec0 | None |  | 0 | Рабочий набор 1 | [6 empty] | Влж_Надвижная гильза для пресс-фитингов | [177 empty] | 0 | 3RzI8Zkin5pQkOIUoh7$YY | [187 empty] | 1 | [22 empty] | Надвижная гильза для пресс-фитингов 40 | [64 empty] | None | [90 empty] | 0.039 | [141 empty] | 40 | [667 empty] | None | Новая конструкция | 2743.2 | Level : Жилье_05_VK | 2743.2 | [35 empty] | 0 | [6 empty] | 3bf616f9-6b98-4a21-80ff-da1120c8f6d6 | [84 empty] | 0 | 0.1
3023989 | Влж_Надвижная гильза для пресс-фитингов | OST_PipeFitting | Влж_Надвижная гильза для пресс-фитингов | Жилье_05_VK | [7 empty] | Влж_Надвижная гильза для пресс-фитингов | dbf52223-bacc-45cd-ab98-49ecab31dcd1-002e2475 | 71ec8b14-7fad-4eb4-9524-47d24d297ec0 | None |  | 0 | Рабочий набор 1 | [6 empty] | Влж_Надвижная гильза для пресс-фитингов | [21 empty] | OST_PipeFitting | None | 377 | [106 empty] | Влж_Надвижная гильза для пресс-фитингов | [46 empty] | 0 | 3RzI8Zkin5pQkOIUoh7$Ya | [145 empty] | Влж_Надвижная гильза для пресс-фитингов | Влж_Надвижная гильза для пресс-фитингов | Влж_Надвижная гильза для пресс-фитингов | [18 empty] | Влж_Надвижная гильза для пресс-фитингов | [20 empty] | 1 | [22 empty] | Надвижная гильза для пресс-фитингов 40 | [60 empty] | 2021 | 1.0 |  |  | None | [90 empty] | 0.039 | [141 empty] | 40 | [228 empty] | 0 | 0zT0iVGBf0cwpE$qANKEUm | [381 empty] | 0 |  |  | Соединительные детали трубопроводов | ИС.ТС.2 | шт. |  | 1 | [48 empty] | None | Новая конструкция | 2743.2 | Level : Жилье_05_VK | 2743.2 | [35 empty] | 0 | [6 empty] | 3bf616f9-6b98-4a21-80ff-da1120c8f6d6 | [82 empty] | ПФ_Гильза |  | 0 | 0.1 | [122 empty] | 0.1
3023990 | Влж_Надвижная гильза для пресс-фитингов | OST_PipeFitting |  | Жилье_05_VK | TRUE | [7 empty] | dbf52223-bacc-45cd-ab98-49ecab31dcd1-002e2476 | 71ec8b14-7fad-4eb4-9524-47d24d297ec0 | None |  | 0 | Рабочий набор 1 | [6 empty] | Влж_Надвижная гильза для пресс-фитингов | [177 empty] | 0 | 3RzI8Zkin5pQkOIUoh7$Ya | [187 empty] | 1 | [22 empty] | Надвижная гильза для пресс-фитингов 40 | [64 empty] | None | [90 empty] | 0.039 | [141 empty] | 40 | [667 empty] | None | Новая конструкция | 2743.2 | Level : Жилье_05_VK | 2743.2 | [35 empty] | 0 | [6 empty] | 3bf616f9-6b98-4a21-80ff-da1120c8f6d6 | [84 empty] | 0 | 0.1
3023991 | ADSK_Полиэтилен сшитый | OST_PipeCurves | ADSK_Полиэтилен сшитый |  | TRUE |  |  |  | 0.12027 | 957.0387 |  | ADSK_Полиэтилен сшитый | dbf52223-bacc-45cd-ab98-49ecab31dcd1-002e2477 | 71ec8b14-7fad-4eb4-9524-47d24d297ec0 | None |  | 0 | Рабочий набор 1 | [6 empty] | Pipe Types | [21 empty] | OST_PipeCurves | None | 74 | [53 empty] | Полиэтилен PE-X | [52 empty] | ADSK_Полиэтилен сшитый | [46 empty] | 0 | 3RzI8Zkin5pQkOIUoh7$Yc | 0.0015 | [121 empty] | Domestic Hot Water | [22 empty] | Pipe Types | ADSK_Полиэтилен сшитый | ADSK_Полиэтилен сшитый | [18 empty] | ADSK_Полиэтилен сшитый | [570 empty] | 0 | 32TXTRZJnCQxi6X$BRJljG | [17 empty] | Жилье_05_VK | [228 empty] | Т3 2 | [136 empty] | Труба из сшитого полиэтилена | Трубы | ИС.ТС.1 | м | [50 empty] | None | Новая конструкция | [36 empty] | Т3 | ⌀40 мм | 0 | ВК_Т3 |  |  |  | ⌀40 | [6 empty] | Днар х Стенка | 2730 | 2770 | 5.5 | 2735.5 | 2735.5 | 2764.5 | 2764.5 | 2730 | 2770 | 2730 | 2770 | 2770 | 2730 | 0 | для многослойных труб с пресс-фитингами | Generic | Полиэтилен PE-X - Сшитый многослойный | 40 | 21335.5 | 0 | 40 | 0 | 29 | 0 | 5.1724e-05 | 0 | 0 | 0 | 0 | 0 | Сшитый многослойный | 2750 | 49 | 0 | 0 | 2750 | 2750 | 0 | [100 empty] | 0
3023992 | ADSK_Полиэтилен сшитый | OST_PipeCurves |  |  | TRUE |  |  |  | 0.12027 | 957.0387 |  |  | dbf52223-bacc-45cd-ab98-49ecab31dcd1-002e2478 | 71ec8b14-7fad-4eb4-9524-47d24d297ec0 | None |  | 0 | Рабочий набор 1 | [6 empty] | Pipe Types | [77 empty] | Полиэтилен PE-X | [99 empty] | 0 | 3RzI8Zkin5pQkOIUoh7$Yc | 0.0015 | [121 empty] | Domestic Hot Water | [633 empty] | Жилье_05_VK | [228 empty] | Т3 2 | [190 empty] | None | Новая конструкция | [36 empty] | Т3 | ⌀40 мм | 0 | ВК_Т3 |  |  |  | ⌀40 | [7 empty] | 2730 | 2770 | 5.5 | 2735.5 | 2735.5 | 2764.5 | 2764.5 | [6 empty] | 0 | для многослойных труб с пресс-фитингами | Generic | Полиэтилен PE-X - Сшитый многослойный | 40 | 21335.5 | 0 | 40 | 0 | 29 | 0 | 5.1724e-05 | 0 |  | 0 | 0 | 0 | Сшитый многослойный | 2750 |  | 0 | 0 |  |  | 0 | [100 empty] | 0
3023993 | ADSK_Полиэтилен сшитый | OST_PipeCurves | ADSK_Полиэтилен сшитый |  | TRUE |  |  |  | 0.036442 | 290 |  | ADSK_Полиэтилен сшитый | dbf52223-bacc-45cd-ab98-49ecab31dcd1-002e2479 | 71ec8b14-7fad-4eb4-9524-47d24d297ec0 | None |  | 0 | Рабочий набор 1 | [6 empty] | Pipe Types | [21 empty] | OST_PipeCurves | None | 74 | [53 empty] | Полиэтилен PE-X | [52 empty] | ADSK_Полиэтилен сшитый | [46 empty] | 0 | 3RzI8Zkin5pQkOIUoh7$Ye | 0.0015 | [121 empty] | Domestic Hot Water | [22 empty] | Pipe Types | ADSK_Полиэтилен сшитый | ADSK_Полиэтилен сшитый | [18 empty] | ADSK_Полиэтилен сшитый | [570 empty] | 0 | 32TXTRZJnCQxi6X$BRJljG | [17 empty] | Жилье_05_VK | [228 empty] | Т3 2 | [136 empty] | Труба из сшитого полиэтилена | Трубы | ИС.ТС.1 | м | [50 empty] | None | Новая конструкция | [36 empty] | Т3 | ⌀40 мм | 0 | ВК_Т3 |  |  |  | ⌀40 | [6 empty] | Днар х Стенка | 2580 | 2620 | 5.5 | 2585.5 | 2585.5 | 2614.5 | 2614.5 | 2580 | 2620 | 2580 | 2620 | 2620 | 2580 | 0 | для многослойных труб с пресс-фитингами | Generic | Полиэтилен PE-X - Сшитый многослойный | 40 | 21185.5 | 0 | 40 | 0 | 29 | 0 | 5.1724e-05 | 0 | 0 | 0 | 0 | 0 | Сшитый многослойный | 2600 | 49 | 0 | 0 | 2600 | 2600 | 0 | [100 empty] | 0
3023994 | ADSK_Полиэтилен сшитый | OST_PipeCurves |  |  | TRUE |  |  |  | 0.036442 | 290 |  |  | dbf52223-bacc-45cd-ab98-49ecab31dcd1-002e247a | 71ec8b14-7fad-4eb4-9524-47d24d297ec0 | None |  | 0 | Рабочий набор 1 | [6 empty] | Pipe Types | [77 empty] | Полиэтилен PE-X | [99 empty] | 0 | 3RzI8Zkin5pQkOIUoh7$Ye | 0.0015 | [121 empty] | Domestic Hot Water | [633 empty] | Жилье_05_VK | [228 empty] | Т3 2 | [190 empty] | None | Новая конструкция | [36 empty] | Т3 | ⌀40 мм | 0 | ВК_Т3 |  |  |  | ⌀40 | [7 empty] | 2580 | 2620 | 5.5 | 2585.5 | 2585.5 | 2614.5 | 2614.5 | [6 empty] | 0 | для многослойных труб с пресс-фитингами | Generic | Полиэтилен PE-X - Сшитый многослойный | 40 | 21185.5 | 0 | 40 | 0 | 29 | 0 | 5.1724e-05 | 0 |  | 0 | 0 | 0 | Сшитый многослойный | 2600 |  | 0 | 0 |  |  | 0 | [100 empty] | 0
3023995 | ADSK_Полиэтилен сшитый | OST_PipeCurves | ADSK_Полиэтилен сшитый |  | TRUE |  |  |  | 0.025635 | 204 |  | ADSK_Полиэтилен сшитый | dbf52223-bacc-45cd-ab98-49ecab31dcd1-002e247b | 71ec8b14-7fad-4eb4-9524-47d24d297ec0 | None |  | 0 | Рабочий набор 1 | [6 empty] | Pipe Types | [21 empty] | OST_PipeCurves | None | 74 | [53 empty] | Полиэтилен PE-X | [52 empty] | ADSK_Полиэтилен сшитый | [46 empty] | 0 | 3RzI8Zkin5pQkOIUoh7$Yg | 0.0015 | [121 empty] | Domestic Cold Water | [22 empty] | Pipe Types | ADSK_Полиэтилен сшитый | ADSK_Полиэтилен сшитый | [18 empty] | ADSK_Полиэтилен сшитый | [570 empty] | 0 | 32TXTRZJnCQxi6X$BRJljG | [17 empty] | Жилье_05_VK | [228 empty] | В1 1 | [136 empty] | Труба из сшитого полиэтилена | Трубы | ИС.ТС.1 | м | [50 empty] | None | Новая конструкция | [36 empty] | В1 | ⌀40 мм | 0 | ВК_В1 |  |  |  | ⌀40 | [6 empty] | Днар х Стенка | 2730 | 2770 | 5.5 | 2735.5 | 2735.5 | 2764.5 | 2764.5 | 2730 | 2770 | 2730 | 2770 | 2770 | 2730 | 0 | для многослойных труб с пресс-фитингами | Generic | Полиэтилен PE-X - Сшитый многослойный | 40 | 21335.5 | 0 | 40 | 0 | 29 | 0 | 5.1724e-05 | 0 | 0 | 0 | 0 | 0 | Сшитый многослойный | 2750 | 83 | 0 | 0 | 2750 | 2750 | 0 | [100 empty] | 0
3023996 | ADSK_Полиэтилен сшитый | OST_PipeCurves |  |  | TRUE |  |  |  | 0.025635 | 204 |  |  | dbf52223-bacc-45cd-ab98-49ecab31dcd1-002e247c | 71ec8b14-7fad-4eb4-9524-47d24d297ec0 | None |  | 0 | Рабочий набор 1 | [6 empty] | Pipe Types | [77 empty] | Полиэтилен PE-X | [99 empty] | 0 | 3RzI8Zkin5pQkOIUoh7$Yg | 0.0015 | [121 empty] | Domestic Cold Water | [633 empty] | Жилье_05_VK | [228 empty] | В1 1 | [190 empty] | None | Новая конструкция | [36 empty] | В1 | ⌀40 мм | 0 | ВК_В1 |  |  |  | ⌀40 | [7 empty] | 2730 | 2770 | 5.5 | 2735.5 | 2735.5 | 2764.5 | 2764.5 | [6 empty] | 0 | для многослойных труб с пресс-фитингами | Generic | Полиэтилен PE-X - Сшитый многослойный | 40 | 21335.5 | 0 | 40 | 0 | 29 | 0 | 5.1724e-05 | 0 |  | 0 | 0 | 0 | Сшитый многослойный | 2750 |  | 0 | 0 |  |  | 0 | [100 empty] | 0
3023997 | Тройник грувлочный | OST_PipeFitting | Тройник грувлочный | Жилье_05_VK | TRUE |  |  | 5.236e-10 | 1.5708e-06 |  |  | Тройник грувлочный | dbf52223-bacc-45cd-ab98-49ecab31dcd1-002e247d | 71ec8b14-7fad-4eb4-9524-47d24d297ec0 | None |  | 0 | Рабочий набор 1 | [6 empty] | ADSK_Грувлок_Тройник | [21 empty] | OST_PipeFitting | None | 3130 | [106 empty] | Тройник грувлочный | [46 empty] | 0 | 3RzI8Zkin5pQkOIUoh7$Yi | [121 empty] | GRT060R048P | Domestic Cold Water | [22 empty] | ADSK_Грувлок_Тройник | Тройник грувлочный | Тройник грувлочный | [18 empty] | Тройник грувлочный | [20 empty] | 1 | [6 empty] | Category=[-2000700]; Color=2338280; Comments=""; Cost=0.000000000000000; Description=""; Design Option=[-1]; Edited by=""; Export to IFC As=""; Export to IFC=0; Glow=0; IFC Predefined Type=""; IfcGUID=1Zv83obP51SAWtfYRg9D9L; Keynote=""; Manufacturer=""; Mark=""; Model=""; Name=ADSK_Предупреждение; Shininess=64; Smoothness=50; Transparency=0; URL=""; Workset=10 | GRT060R048P | [14 empty] | Тройник переходной под муфту Ду50x40 | [5 empty] | Category=[-2000700]; Color=13355979; Comments=""; Cost=0.000000000000000; Description=""; Design Option=[-1]; Edited by=""; Export to IFC As=""; Export to IFC=0; Glow=0; IFC Predefined Type=""; IfcGUID=32TXTRZJnCQxi6X$BRJll2; Keynote=""; Manufacturer=""; Mark=""; Model=""; Name=Сталь нержавеющая; Shininess=64; Smoothness=50; Transparency=0; URL=""; Workset=10 | [54 empty] | 2021 | 1.1 |  |  | None | [52 empty] | TRUE | Category=[-2000700]; Color=6736896; Comments=""; Cost=0.000000000000000; Description=""; Design Option=[-1]; Edited by=""; Export to IFC As=""; Export to IFC=0; Glow=0; IFC Predefined Type=""; IfcGUID=32TXTRZJnCQxi6X$BRJKeE; Keynote=""; Manufacturer=""; Mark=""; Model=""; Name=Сторона фитинга 1; Shininess=64; Smoothness=50; Transparency=0; URL=""; Workset=10 | Category=[-2000700]; Color=16711935; Comments=""; Cost=0.000000000000000; Description=""; Design Option=[-1]; Edited by=""; Export to IFC As=""; Export to IFC=0; Glow=0; IFC Predefined Type=""; IfcGUID=32TXTRZJnCQxi6X$BRJKeF; Keynote=""; Manufacturer=""; Mark=""; Model=""; Name=Сторона фитинга 2; Shininess=64; Smoothness=50; Transparency=0; URL=""; Workset=10 | Category=[-2000700]; Color=65535; Comments=""; Cost=0.000000000000000; Description=""; Design Option=[-1]; Edited by=""; Export to IFC As=""; Export to IFC=0; Glow=0; IFC Predefined Type=""; IfcGUID=32TXTRZJnCQxi6X$BRJKe8; Keynote=""; Manufacturer=""; Mark=""; Model=""; Name=Сторона фитинга 3; Shininess=64; Smoothness=50; Transparency=0; URL=""; Workset=10 | [34 empty] | 1.1 |  | 82 | 50 | 40 |  | 60.3 | 48.3 | [10 empty] | 90 | [161 empty] | 25 | 20 | [116 empty] | Category=[-2000700]; Color=4226806; Comments=""; Cost=0.000000000000000; Description=""; Design Option=[-1]; Edited by=""; Export to IFC As=""; Export to IFC=0; Glow=0; IFC Predefined Type=""; IfcGUID=32TXTRZJnCQxi6X$BRJMDV; Keynote=""; Manufacturer=""; Mark=""; Model=""; Name=Грувлок чугунный; Shininess=64; Smoothness=50; Transparency=0; URL=""; Workset=10 | [72 empty] | 0 | 3LUA58sTDFHQXpQCvQGmG3 | [246 empty] | В1 10 | [134 empty] | 0 |  |  | Соединительные детали трубопроводов | ИС.ТС.2 | шт. | Dinarm | 1 | [48 empty] | None | Новая конструкция | 2750 | Level : Жилье_05_VK | 2750 | [32 empty] | TRUE | В1 | ⌀50 мм-⌀50 мм-⌀40 мм | 0 | В1 | 50 | 40 | FALSE | ⌀50-⌀50-⌀40 | FALSE | 3bf616f9-6b98-4a21-80ff-da1120c8f6d6 | 120.6 | FALSE | [74 empty] | Составное. Родительское | 0 |  |  |  |  | ТройникГрувлок |  | 0 | 0 | [126 empty] | FALSE | TRUE | TRUE | FALSE | TRUE | TRUE | FALSE | TRUE | TRUE
3023998 | Тройник грувлочный | OST_PipeFitting |  | Жилье_05_VK | TRUE |  |  | 5.236e-10 | 1.5708e-06 |  |  |  | dbf52223-bacc-45cd-ab98-49ecab31dcd1-002e247e | 71ec8b14-7fad-4eb4-9524-47d24d297ec0 | None |  | 0 | Рабочий набор 1 | [6 empty] | ADSK_Грувлок_Тройник | [177 empty] | 0 | 3RzI8Zkin5pQkOIUoh7$Yi | [121 empty] | GRT060R048P | Domestic Cold Water | [64 empty] | 1 | [7 empty] | GRT060R048P | [14 empty] | Тройник переходной под муфту Ду50x40 | [64 empty] | None | [52 empty] | TRUE | [37 empty] | 1.1 |  | 82 | 50 | 40 |  | 60.3 | 48.3 | [10 empty] | 90 | [161 empty] | 25 | 20 | [437 empty] | В1 10 | [190 empty] | None | Новая конструкция | 2750 | Level : Жилье_05_VK | 2750 | [33 empty] | В1 | ⌀50 мм-⌀50 мм-⌀40 мм | 0 | В1 | 50 | 40 | FALSE | ⌀50-⌀50-⌀40 | FALSE | 3bf616f9-6b98-4a21-80ff-da1120c8f6d6 | 120.6 | FALSE | [82 empty] | 0 | 0 | [126 empty] | FALSE | TRUE | TRUE | FALSE | TRUE | TRUE | FALSE | TRUE | TRUE
3023999 | Муфта грувлочная | OST_PipeFitting | Муфта грувлочная | Жилье_05_VK | [7 empty] | Муфта грувлочная | dbf52223-bacc-45cd-ab98-49ecab31dcd1-002e247f | 71ec8b14-7fad-4eb4-9524-47d24d297ec0 | None |  | 0 | Рабочий набор 1 | [6 empty] | Влж_Муфта грувлочная | [21 empty] | OST_PipeFitting | None | 3122 | [106 empty] | Муфта грувлочная | [46 empty] | 0 | 3RzI8Zkin5pQkOIUoh7$Yk | [120 empty] | Dinarm | RC060EP | [23 empty] | Влж_Муфта грувлочная | Муфта грувлочная | Муфта грувлочная | [18 empty] | Муфта грувлочная | [20 empty] | 1 | [7 empty] | RC060EP | [14 empty] | Муфта грувлочная жесткая Ду50 | [60 empty] | 2021 | 1.0 |  |  | None | [90 empty] | 0.7 |  | 126 | [5 empty] | 43 | [125 empty] | 45 | [7 empty] | 60.3 | [158 empty] | 55 | 7 | [68 empty] | 0 | 3LUA58sTDFHQXpQCvQGkDV | [214 empty] | 50 | [34 empty] | 37.2391 | [131 empty] | 0 |  |  | Соединительные детали трубопроводов | ИС.ТС.2 | шт. |  | 1 | [48 empty] | None | Новая конструкция | 2700 | Level : Жилье_05_VK | 2700 | [35 empty] | 0 | [6 empty] | 3bf616f9-6b98-4a21-80ff-da1120c8f6d6 | [46 empty] | 17 | [29 empty] | Составное. Вложенное | [5 empty] | МуфтаГрувлочная_Dinarm |  | 0 | 0.1 | [17 empty] | 20 | [104 empty] | 0.1 | [12 empty] | FALSE | 0 | 86 | 10 | 3.5 | 9.8 | 14 | 25.7609 | 22.5
3024000 | Муфта грувлочная | OST_PipeFitting |  | Жилье_05_VK | TRUE | [7 empty] | dbf52223-bacc-45cd-ab98-49ecab31dcd1-002e2480 | 71ec8b14-7fad-4eb4-9524-47d24d297ec0 | None |  | 0 | Рабочий набор 1 | [6 empty] | Влж_Муфта грувлочная | [177 empty] | 0 | 3RzI8Zkin5pQkOIUoh7$Yk | [120 empty] | Dinarm | RC060EP | [65 empty] | 1 | [7 empty] | RC060EP | [14 empty] | Муфта грувлочная жесткая Ду50 | [64 empty] | None | [90 empty] | 0.7 |  | 126 | [5 empty] | 43 | [125 empty] | 45 | [7 empty] | 60.3 | [158 empty] | 55 | 7 | [284 empty] | 50 | [34 empty] | 37.2391 | [187 empty] | None | Новая конструкция | 2700 | Level : Жилье_05_VK | 2700 | [35 empty] | 0 | [6 empty] | 3bf616f9-6b98-4a21-80ff-da1120c8f6d6 | [46 empty] | 17 | [37 empty] | 0 | 0.1 | [17 empty] | 20 | [117 empty] | FALSE | 0 | 86 | 10 | 3.5 | 9.8 | 14 | 25.7609 | 22.5
3024001 | Муфта грувлочная | OST_PipeFitting | Муфта грувлочная | Жилье_05_VK | [7 empty] | Муфта грувлочная | dbf52223-bacc-45cd-ab98-49ecab31dcd1-002e2481 | 71ec8b14-7fad-4eb4-9524-47d24d297ec0 | None |  | 0 | Рабочий набор 1 | [6 empty] | Влж_Муфта грувлочная | [21 empty] | OST_PipeFitting | None | 3122 | [106 empty] | Муфта грувлочная | [46 empty] | 0 | 3RzI8Zkin5pQkOIUoh7$XG | [120 empty] | Dinarm | RC060EP | [23 empty] | Влж_Муфта грувлочная | Муфта грувлочная | Муфта грувлочная | [18 empty] | Муфта грувлочная | [20 empty] | 1 | [7 empty] | RC060EP | [14 empty] | Муфта грувлочная жесткая Ду50 | [60 empty] | 2021 | 1.0 |  |  | None | [90 empty] | 0.7 |  | 126 | [5 empty] | 43 | [125 empty] | 45 | [7 empty] | 60.3 | [158 empty] | 55 | 7 | [68 empty] | 0 | 3LUA58sTDFHQXpQCvQGkDV | [214 empty] | 50 | [34 empty] | 37.2391 | [131 empty] | 0 |  |  | Соединительные детали трубопроводов | ИС.ТС.2 | шт. |  | 1 | [48 empty] | None | Новая конструкция | 37200 | Level : Жилье_05_VK | 37200 | [35 empty] | 0 | [6 empty] | 3bf616f9-6b98-4a21-80ff-da1120c8f6d6 | [46 empty] | 17 | [29 empty] | Составное. Вложенное | [5 empty] | МуфтаГрувлочная_Dinarm |  | 0 | 0.1 | [17 empty] | 20 | [104 empty] | 0.1 | [12 empty] | FALSE | 0 | 86 | 10 | 3.5 | 9.8 | 14 | 25.7609 | 22.5
3024002 | Муфта грувлочная | OST_PipeFitting |  | Жилье_05_VK | TRUE | [7 empty] | dbf52223-bacc-45cd-ab98-49ecab31dcd1-002e2482 | 71ec8b14-7fad-4eb4-9524-47d24d297ec0 | None |  | 0 | Рабочий набор 1 | [6 empty] | Влж_Муфта грувлочная | [177 empty] | 0 | 3RzI8Zkin5pQkOIUoh7$XG | [120 empty] | Dinarm | RC060EP | [65 empty] | 1 | [7 empty] | RC060EP | [14 empty] | Муфта грувлочная жесткая Ду50 | [64 empty] | None | [90 empty] | 0.7 |  | 126 | [5 empty] | 43 | [125 empty] | 45 | [7 empty] | 60.3 | [158 empty] | 55 | 7 | [284 empty] | 50 | [34 empty] | 37.2391 | [187 empty] | None | Новая конструкция | 37200 | Level : Жилье_05_VK | 37200 | [35 empty] | 0 | [6 empty] | 3bf616f9-6b98-4a21-80ff-da1120c8f6d6 | [46 empty] | 17 | [37 empty] | 0 | 0.1 | [17 empty] | 20 | [117 empty] | FALSE | 0 | 86 | 10 | 3.5 | 9.8 | 14 | 25.7609 | 22.5
3024003 | Муфта грувлочная | OST_PipeFitting | Муфта грувлочная | Жилье_05_VK | [7 empty] | Муфта грувлочная | dbf52223-bacc-45cd-ab98-49ecab31dcd1-002e2483 | 71ec8b14-7fad-4eb4-9524-47d24d297ec0 | None |  | 0 | Рабочий набор 1 | [6 empty] | Влж_Муфта грувлочная | [21 empty] | OST_PipeFitting | None | 3122 | [106 empty] | Муфта грувлочная | [46 empty] | 0 | 3RzI8Zkin5pQkOIUoh7$XI | [120 empty] | Dinarm | RC060EP | [23 empty] | Влж_Муфта грувлочная | Муфта грувлочная | Муфта грувлочная | [18 empty] | Муфта грувлочная | [20 empty] | 1 | [7 empty] | RC060EP | [14 empty] | Муфта грувлочная жесткая Ду50 | [60 empty] | 2021 | 1.0 |  |  | None | [90 empty] | 0.7 |  | 126 | [5 empty] | 43 | [125 empty] | 45 | [7 empty] | 60.3 | [158 empty] | 55 | 7 | [68 empty] | 0 | 3LUA58sTDFHQXpQCvQGkDV | [214 empty] | 50 | [34 empty] | 37.2391 | [131 empty] | 0 |  |  | Соединительные детали трубопроводов | ИС.ТС.2 | шт. |  | 1 | [48 empty] | None | Новая конструкция | 71700 | Level : Жилье_05_VK | 71700 | [35 empty] | 0 | [6 empty] | 3bf616f9-6b98-4a21-80ff-da1120c8f6d6 | [46 empty] | 17 | [29 empty] | Составное. Вложенное | [5 empty] | МуфтаГрувлочная_Dinarm |  | 0 | 0.1 | [17 empty] | 20 | [104 empty] | 0.1 | [12 empty] | FALSE | 0 | 86 | 10 | 3.5 | 9.8 | 14 | 25.7609 | 22.5
3024004 | Муфта грувлочная | OST_PipeFitting |  | Жилье_05_VK | TRUE | [7 empty] | dbf52223-bacc-45cd-ab98-49ecab31dcd1-002e2484 | 71ec8b14-7fad-4eb4-9524-47d24d297ec0 | None |  | 0 | Рабочий набор 1 | [6 empty] | Влж_Муфта грувлочная | [177 empty] | 0 | 3RzI8Zkin5pQkOIUoh7$XI | [120 empty] | Dinarm | RC060EP | [65 empty] | 1 | [7 empty] | RC060EP | [14 empty] | Муфта грувлочная жесткая Ду50 | [64 empty] | None | [90 empty] | 0.7 |  | 126 | [5 empty] | 43 | [125 empty] | 45 | [7 empty] | 60.3 | [158 empty] | 55 | 7 | [284 empty] | 50 | [34 empty] | 37.2391 | [187 empty] | None | Новая конструкция | 71700 | Level : Жилье_05_VK | 71700 | [35 empty] | 0 | [6 empty] | 3bf616f9-6b98-4a21-80ff-da1120c8f6d6 | [46 empty] | 17 | [37 empty] | 0 | 0.1 | [17 empty] | 20 | [117 empty] | FALSE | 0 | 86 | 10 | 3.5 | 9.8 | 14 | 25.7609 | 22.5
3024005 | Пластик черный | OST_PipeFitting | Пластик черный | Жилье_05_VK | TRUE |  |  | 0.00019943 | 1.5708e-06 |  |  | Пластик черный | dbf52223-bacc-45cd-ab98-49ecab31dcd1-002e2485 | 71ec8b14-7fad-4eb4-9524-47d24d297ec0 | None |  | 0 | Рабочий набор 1 | [6 empty] | ADSK_Пресс-фитинг ПЭ_Тройник | [21 empty] | OST_PipeFitting | None | 445 | [106 empty] | Пластик черный | [46 empty] | 0 | 3RzI8Zkin5pQkOIUoh7$XK | [122 empty] | Domestic Cold Water | [22 empty] | ADSK_Пресс-фитинг ПЭ_Тройник | Пластик черный | Пластик черный | [18 empty] | Пластик черный | [20 empty] | 1 | [6 empty] | Category=[-2000700]; Color=2338280; Comments=""; Cost=0.000000000000000; Description=""; Design Option=[-1]; Edited by=""; Export to IFC As=""; Export to IFC=0; Glow=0; IFC Predefined Type=""; IfcGUID=1Zv83obP51SAWtfYRg9D9L; Keynote=""; Manufacturer=""; Mark=""; Model=""; Name=ADSK_Предупреждение; Shininess=64; Smoothness=50; Transparency=0; URL=""; Workset=10 | [15 empty] | Тройник напресовочный равнопроходной 40 | [60 empty] | 2021 | 1.0.1 |  |  | None | [60 empty] | Category=[-2000700]; Color=3684408; Comments=""; Cost=0.000000000000000; Description=""; Design Option=[-1]; Edited by=""; Export to IFC As=""; Export to IFC=0; Glow=0; IFC Predefined Type=""; IfcGUID=32TXTRZJnCQxi6X$BRJiYe; Keynote=""; Manufacturer=""; Mark=""; Model=""; Name=Пластик черный; Shininess=64; Smoothness=50; Transparency=0; URL=""; Workset=10 | [29 empty] | 0.142 | [5 empty] | 40 | 40 | 69 | 75 | 40 | [7 empty] | 90 | [119 empty] | 50 |  |  | 50 | [38 empty] | 20 | 20 |  | 69 | [187 empty] | 0 | 0zT0iVGBf0cwpE$qANKHx$ | [143 empty] | 20 | [102 empty] | В1 1 | [11 empty] | 38 |  | 38 | 44 | [10 empty] | 42 |  | 40 | [106 empty] | 0 |  |  | Соединительные детали трубопроводов | ИС.ТС.2 | шт. |  | 1 | [45 empty] | Пластик черный |  |  | None | Новая конструкция | 2750 | Level : Жилье_05_VK | 2750 | [32 empty] | TRUE | В1 | ⌀40 мм-⌀40 мм-⌀40 мм | 0 | ВК_В1 | 40 | 40 | FALSE | ⌀40-⌀40-⌀40 | FALSE | 3bf616f9-6b98-4a21-80ff-da1120c8f6d6 |  | FALSE | [80 empty] | ПФ_Тройник |  | 0 | 0 | [122 empty] | 0 | 138 | TRUE | [19 empty] | 50 | 31 | 31 | 31
3024006 | ADSK_Полиэтилен сшитый | OST_PipeCurves | ADSK_Полиэтилен сшитый |  | TRUE |  |  |  | 0.022228 | 176.8849 |  | ADSK_Полиэтилен сшитый | dbf52223-bacc-45cd-ab98-49ecab31dcd1-002e2486 | 71ec8b14-7fad-4eb4-9524-47d24d297ec0 | None |  | 0 | Рабочий набор 1 | [6 empty] | Pipe Types | [21 empty] | OST_PipeCurves | None | 74 | [53 empty] | Полиэтилен PE-X | [52 empty] | ADSK_Полиэтилен сшитый | [46 empty] | 0 | 3RzI8Zkin5pQkOIUoh7$XN | 0.0015 | [121 empty] | Domestic Cold Water | [22 empty] | Pipe Types | ADSK_Полиэтилен сшитый | ADSK_Полиэтилен сшитый | [18 empty] | ADSK_Полиэтилен сшитый | [570 empty] | 0 | 32TXTRZJnCQxi6X$BRJljG | [17 empty] | Жилье_05_VK | [228 empty] | В1 1 | [136 empty] | Труба из сшитого полиэтилена | Трубы | ИС.ТС.1 | м | [50 empty] | None | Новая конструкция | [36 empty] | В1 | ⌀40 мм | 0 | ВК_В1 |  |  |  | ⌀40 | [6 empty] | Днар х Стенка | 2730 | 2770 | 5.5 | 2735.5 | 2735.5 | 2764.5 | 2764.5 | 2730 | 2770 | 2730 | 2770 | 2770 | 2730 | 0 | для многослойных труб с пресс-фитингами | Generic | Полиэтилен PE-X - Сшитый многослойный | 40 | 21335.5 | 0 | 40 | 0 | 29 | 0 | 5.1724e-05 | 0 | 0 | 0 | 0 | 0 | Сшитый многослойный | 2750 | 62 | 0 | 0 | 2750 | 2750 | 0 | [100 empty] | 0
3024007 | ADSK_Полиэтилен сшитый | OST_PipeCurves |  |  | TRUE |  |  |  | 0.022228 | 176.8849 |  |  | dbf52223-bacc-45cd-ab98-49ecab31dcd1-002e2487 | 71ec8b14-7fad-4eb4-9524-47d24d297ec0 | None |  | 0 | Рабочий набор 1 | [6 empty] | Pipe Types | [77 empty] | Полиэтилен PE-X | [99 empty] | 0 | 3RzI8Zkin5pQkOIUoh7$XN | 0.0015 | [121 empty] | Domestic Cold Water | [633 empty] | Жилье_05_VK | [228 empty] | В1 1 | [190 empty] | None | Новая конструкция | [36 empty] | В1 | ⌀40 мм | 0 | ВК_В1 |  |  |  | ⌀40 | [7 empty] | 2730 | 2770 | 5.5 | 2735.5 | 2735.5 | 2764.5 | 2764.5 | [6 empty] | 0 | для многослойных труб с пресс-фитингами | Generic | Полиэтилен PE-X - Сшитый многослойный | 40 | 21335.5 | 0 | 40 | 0 | 29 | 0 | 5.1724e-05 | 0 |  | 0 | 0 | 0 | Сшитый многослойный | 2750 |  | 0 | 0 |  |  | 0 | [100 empty] | 0
3024008 | Пластик черный | OST_PipeFitting |  | Жилье_05_VK | TRUE |  |  | 0.00019943 | 1.5708e-06 |  |  |  | dbf52223-bacc-45cd-ab98-49ecab31dcd1-002e2488 | 71ec8b14-7fad-4eb4-9524-47d24d297ec0 | None |  | 0 | Рабочий набор 1 | [6 empty] | ADSK_Пресс-фитинг ПЭ_Тройник | [177 empty] | 0 | 3RzI8Zkin5pQkOIUoh7$XK | [122 empty] | Domestic Cold Water | [64 empty] | 1 | [22 empty] | Тройник напресовочный равнопроходной 40 | [64 empty] | None | [90 empty] | 0.142 | [5 empty] | 40 | 40 | 69 | 75 | 40 | [7 empty] | 90 | [119 empty] | 50 |  |  | 50 | [38 empty] | 20 | 20 |  | 69 | [332 empty] | 20 | [102 empty] | В1 1 | [11 empty] | 38 |  | 38 | 44 | [10 empty] | 42 |  | 40 | [162 empty] | None | Новая конструкция | 2750 | Level : Жилье_05_VK | 2750 | [33 empty] | В1 | ⌀40 мм-⌀40 мм-⌀40 мм | 0 | ВК_В1 | 40 | 40 | FALSE | ⌀40-⌀40-⌀40 | FALSE | 3bf616f9-6b98-4a21-80ff-da1120c8f6d6 |  | FALSE | [82 empty] | 0 | 0 | [123 empty] | 138 | TRUE | [19 empty] | 50 | 31 | 31 | 31
3024009 | Влж_Надвижная гильза для пресс-фитингов | OST_PipeFitting | Влж_Надвижная гильза для пресс-фитингов | Жилье_05_VK | [7 empty] | Влж_Надвижная гильза для пресс-фитингов | dbf52223-bacc-45cd-ab98-49ecab31dcd1-002e2489 | 71ec8b14-7fad-4eb4-9524-47d24d297ec0 | None |  | 0 | Рабочий набор 1 | [6 empty] | Влж_Надвижная гильза для пресс-фитингов | [21 empty] | OST_PipeFitting | None | 377 | [106 empty] | Влж_Надвижная гильза для пресс-фитингов | [46 empty] | 0 | 3RzI8Zkin5pQkOIUoh7$XO | [145 empty] | Влж_Надвижная гильза для пресс-фитингов | Влж_Надвижная гильза для пресс-фитингов | Влж_Надвижная гильза для пресс-фитингов | [18 empty] | Влж_Надвижная гильза для пресс-фитингов | [20 empty] | 1 | [22 empty] | Надвижная гильза для пресс-фитингов 40 | [60 empty] | 2021 | 1.0 |  |  | None | [90 empty] | 0.039 | [141 empty] | 40 | [228 empty] | 0 | 0zT0iVGBf0cwpE$qANKEUm | [381 empty] | 0 |  |  | Соединительные детали трубопроводов | ИС.ТС.2 | шт. |  | 1 | [48 empty] | None | Новая конструкция | 2700 | Level : Жилье_05_VK | 2700 | [35 empty] | 0 | [6 empty] | 3bf616f9-6b98-4a21-80ff-da1120c8f6d6 | [82 empty] | ПФ_Гильза |  | 0 | 0.1 | [122 empty] | 0.1
3024010 | Влж_Надвижная гильза для пресс-фитингов | OST_PipeFitting |  | Жилье_05_VK | TRUE | [7 empty] | dbf52223-bacc-45cd-ab98-49ecab31dcd1-002e248a | 71ec8b14-7fad-4eb4-9524-47d24d297ec0 | None |  | 0 | Рабочий набор 1 | [6 empty] | Влж_Надвижная гильза для пресс-фитингов | [177 empty] | 0 | 3RzI8Zkin5pQkOIUoh7$XO | [187 empty] | 1 | [22 empty] | Надвижная гильза для пресс-фитингов 40 | [64 empty] | None | [90 empty] | 0.039 | [141 empty] | 40 | [667 empty] | None | Новая конструкция | 2700 | Level : Жилье_05_VK | 2700 | [35 empty] | 0 | [6 empty] | 3bf616f9-6b98-4a21-80ff-da1120c8f6d6 | [84 empty] | 0 | 0.1
3024011 | Влж_Надвижная гильза для пресс-фитингов | OST_PipeFitting | Влж_Надвижная гильза для пресс-фитингов | Жилье_05_VK | [7 empty] | Влж_Надвижная гильза для пресс-фитингов | dbf52223-bacc-45cd-ab98-49ecab31dcd1-002e248b | 71ec8b14-7fad-4eb4-9524-47d24d297ec0 | None |  | 0 | Рабочий набор 1 | [6 empty] | Влж_Надвижная гильза для пресс-фитингов | [21 empty] | OST_PipeFitting | None | 377 | [106 empty] | Влж_Надвижная гильза для пресс-фитингов | [46 empty] | 0 | 3RzI8Zkin5pQkOIUoh7$XQ | [145 empty] | Влж_Надвижная гильза для пресс-фитингов | Влж_Надвижная гильза для пресс-фитингов | Влж_Надвижная гильза для пресс-фитингов | [18 empty] | Влж_Надвижная гильза для пресс-фитингов | [20 empty] | 1 | [22 empty] | Надвижная гильза для пресс-фитингов 40 | [60 empty] | 2021 | 1.0 |  |  | None | [90 empty] | 0.039 | [141 empty] | 40 | [228 empty] | 0 | 0zT0iVGBf0cwpE$qANKEUm | [381 empty] | 0 |  |  | Соединительные детали трубопроводов | ИС.ТС.2 | шт. |  | 1 | [48 empty] | None | Новая конструкция | 2700 | Level : Жилье_05_VK | 2700 | [35 empty] | 0 | [6 empty] | 3bf616f9-6b98-4a21-80ff-da1120c8f6d6 | [82 empty] | ПФ_Гильза |  | 0 | 0.1 | [122 empty] | 0.1
3024012 | Влж_Надвижная гильза для пресс-фитингов | OST_PipeFitting |  | Жилье_05_VK | TRUE | [7 empty] | dbf52223-bacc-45cd-ab98-49ecab31dcd1-002e248c | 71ec8b14-7fad-4eb4-9524-47d24d297ec0 | None |  | 0 | Рабочий набор 1 | [6 empty] | Влж_Надвижная гильза для пресс-фитингов | [177 empty] | 0 | 3RzI8Zkin5pQkOIUoh7$XQ | [187 empty] | 1 | [22 empty] | Надвижная гильза для пресс-фитингов 40 | [64 empty] | None | [90 empty] | 0.039 | [141 empty] | 40 | [667 empty] | None | Новая конструкция | 2700 | Level : Жилье_05_VK | 2700 | [35 empty] | 0 | [6 empty] | 3bf616f9-6b98-4a21-80ff-da1120c8f6d6 | [84 empty] | 0 | 0.1
3024013 | Влж_Надвижная гильза для пресс-фитингов | OST_PipeFitting | Влж_Надвижная гильза для пресс-фитингов | Жилье_05_VK | [7 empty] | Влж_Надвижная гильза для пресс-фитингов | dbf52223-bacc-45cd-ab98-49ecab31dcd1-002e248d | 71ec8b14-7fad-4eb4-9524-47d24d297ec0 | None |  | 0 | Рабочий набор 1 | [6 empty] | Влж_Надвижная гильза для пресс-фитингов | [21 empty] | OST_PipeFitting | None | 377 | [106 empty] | Влж_Надвижная гильза для пресс-фитингов | [46 empty] | 0 | 3RzI8Zkin5pQkOIUoh7$XS | [145 empty] | Влж_Надвижная гильза для пресс-фитингов | Влж_Надвижная гильза для пресс-фитингов | Влж_Надвижная гильза для пресс-фитингов | [18 empty] | Влж_Надвижная гильза для пресс-фитингов | [20 empty] | 1 | [22 empty] | Надвижная гильза для пресс-фитингов 40 | [60 empty] | 2021 | 1.0 |  |  | None | [90 empty] | 0.039 | [141 empty] | 40 | [228 empty] | 0 | 0zT0iVGBf0cwpE$qANKEUm | [381 empty] | 0 |  |  | Соединительные детали трубопроводов | ИС.ТС.2 | шт. |  | 1 | [48 empty] | None | Новая конструкция | 2700 | Level : Жилье_05_VK | 2700 | [35 empty] | 0 | [6 empty] | 3bf616f9-6b98-4a21-80ff-da1120c8f6d6 | [82 empty] | ПФ_Гильза |  | 0 | 0.1 | [122 empty] | 0.1
3024014 | Влж_Надвижная гильза для пресс-фитингов | OST_PipeFitting |  | Жилье_05_VK | TRUE | [7 empty] | dbf52223-bacc-45cd-ab98-49ecab31dcd1-002e248e | 71ec8b14-7fad-4eb4-9524-47d24d297ec0 | None |  | 0 | Рабочий набор 1 | [6 empty] | Влж_Надвижная гильза для пресс-фитингов | [177 empty] | 0 | 3RzI8Zkin5pQkOIUoh7$XS | [187 empty] | 1 | [22 empty] | Надвижная гильза для пресс-фитингов 40 | [64 empty] | None | [90 empty] | 0.039 | [141 empty] | 40 | [667 empty] | None | Новая конструкция | 2700 | Level : Жилье_05_VK | 2700 | [35 empty] | 0 | [6 empty] | 3bf616f9-6b98-4a21-80ff-da1120c8f6d6 | [84 empty] | 0 | 0.1
3024015 | ADSK_Полиэтилен сшитый | OST_PipeCurves | ADSK_Полиэтилен сшитый |  | TRUE |  |  |  | 0.0077911 | 62 |  | ADSK_Полиэтилен сшитый | dbf52223-bacc-45cd-ab98-49ecab31dcd1-002e248f | 71ec8b14-7fad-4eb4-9524-47d24d297ec0 | None |  | 0 | Рабочий набор 1 | [6 empty] | Pipe Types | [21 empty] | OST_PipeCurves | None | 74 | [53 empty] | Полиэтилен PE-X | [52 empty] | ADSK_Полиэтилен сшитый | [46 empty] | 0 | 3RzI8Zkin5pQkOIUoh7$XU | 0.0015 | [121 empty] | Domestic Hot Water | [22 empty] | Pipe Types | ADSK_Полиэтилен сшитый | ADSK_Полиэтилен сшитый | [18 empty] | ADSK_Полиэтилен сшитый | [570 empty] | 0 | 32TXTRZJnCQxi6X$BRJljG | [17 empty] | Жилье_05_VK | [228 empty] | Т3 2 | [136 empty] | Труба из сшитого полиэтилена | Трубы | ИС.ТС.1 | м | [50 empty] | None | Новая конструкция | [36 empty] | Т3 | ⌀40 мм | 0 | ВК_Т3 |  |  |  | ⌀40 | [6 empty] | Днар х Стенка | 2644 | 2706 | 5.5 | 2644 | 2706 | 2644 | 2706 | 2644 | 2644 | 2706 | 2706 | 2644 | 2706 | 0 | для многослойных труб с пресс-фитингами | Generic | Полиэтилен PE-X - Сшитый многослойный | 40 | 21244 | 0 | 40 | 0 | 29 | 0 | 5.1724e-05 | 0 | 0 | 0 | 0 | 0 | Сшитый многослойный | 2706 | 52 | 0 | 0 | 2644 | 2706 | [101 empty] | 0
3024016 | ADSK_Полиэтилен сшитый | OST_PipeCurves |  |  | TRUE |  |  |  | 0.0077911 | 62 |  |  | dbf52223-bacc-45cd-ab98-49ecab31dcd1-002e2490 | 71ec8b14-7fad-4eb4-9524-47d24d297ec0 | None |  | 0 | Рабочий набор 1 | [6 empty] | Pipe Types | [77 empty] | Полиэтилен PE-X | [99 empty] | 0 | 3RzI8Zkin5pQkOIUoh7$XU | 0.0015 | [121 empty] | Domestic Hot Water | [633 empty] | Жилье_05_VK | [228 empty] | Т3 2 | [190 empty] | None | Новая конструкция | [36 empty] | Т3 | ⌀40 мм | 0 | ВК_Т3 |  |  |  | ⌀40 | [7 empty] | 2644 | 2706 | 5.5 | 2644 | 2706 | 2644 | 2706 | [6 empty] | 0 | для многослойных труб с пресс-фитингами | Generic | Полиэтилен PE-X - Сшитый многослойный | 40 | 21244 | 0 | 40 | 0 | 29 | 0 | 5.1724e-05 | 0 |  | 0 | 0 | 0 | Сшитый многослойный | 2706 |  | 0 | 0 | [103 empty] | 0
3024017 | Латунь | OST_PipeFitting | Латунь | Жилье_05_VK | TRUE |  |  | 0.00016594 | 1.5708e-06 |  |  | Латунь | dbf52223-bacc-45cd-ab98-49ecab31dcd1-002e2491 | 71ec8b14-7fad-4eb4-9524-47d24d297ec0 | None |  | 0 | Рабочий набор 1 | [6 empty] | ADSK_Пресс-фитинг ПЭ_Угольник | [21 empty] | OST_PipeFitting | None | 376 | [106 empty] | Латунь | [46 empty] | 0 | 3RzI8Zkin5pQkOIUoh7$X0 | [122 empty] | Domestic Hot Water | [22 empty] | ADSK_Пресс-фитинг ПЭ_Угольник | Латунь | Латунь | [18 empty] | Латунь | [20 empty] | 1 | [6 empty] | Category=[-2000700]; Color=2338280; Comments=""; Cost=0.000000000000000; Description=""; Design Option=[-1]; Edited by=""; Export to IFC As=""; Export to IFC=0; Glow=0; IFC Predefined Type=""; IfcGUID=1Zv83obP51SAWtfYRg9D9L; Keynote=""; Manufacturer=""; Mark=""; Model=""; Name=ADSK_Предупреждение; Shininess=64; Smoothness=50; Transparency=0; URL=""; Workset=10 | [15 empty] | Угольник напресовочный 40x90° | [60 empty] | 2021 | 1.0 |  |  | None | [67 empty] | Category=[-2000700]; Color=6076900; Comments=""; Cost=0.000000000000000; Description=""; Design Option=[-1]; Edited by=""; Export to IFC As=""; Export to IFC=0; Glow=0; IFC Predefined Type=""; IfcGUID=0zT0iVGBf0cwpE$qANKEts; Keynote=""; Manufacturer=""; Mark=""; Model=""; Name=Латунь; Shininess=64; Smoothness=50; Transparency=0; URL=""; Workset=10 | [22 empty] | 0.105 |  | 75 |  |  |  | 50 |  | 37 | [9 empty] | 90 | [123 empty] | 40 | [228 empty] | 0 | 0zT0iVGBf0cwpE$qANKEVb | [130 empty] | 20 | [115 empty] | Т3 2 | [11 empty] | 42 | [114 empty] | 50 | [7 empty] | 0 |  |  | Соединительные детали трубопроводов | ИС.ТС.2 | шт. |  | 1 | [45 empty] | Латунь |  |  | None | Новая конструкция | 2750 | Level : Жилье_05_VK | 2750 | [32 empty] | TRUE | Т3 | ⌀40 мм-⌀40 мм | 0 | ВК_Т3 | 40 | 40 | FALSE | ⌀40-⌀40 | FALSE | 3bf616f9-6b98-4a21-80ff-da1120c8f6d6 |  | FALSE | [32 empty] | 0 | [9 empty] | 44 |  |  | -90 | [34 empty] | ПФ_Угольник |  | 0 | 0 | [122 empty] | 0 | 112.5 | TRUE | 90
3024018 | Латунь | OST_PipeFitting |  | Жилье_05_VK | TRUE |  |  | 0.00016594 | 1.5708e-06 |  |  |  | dbf52223-bacc-45cd-ab98-49ecab31dcd1-002e2492 | 71ec8b14-7fad-4eb4-9524-47d24d297ec0 | None |  | 0 | Рабочий набор 1 | [6 empty] | ADSK_Пресс-фитинг ПЭ_Угольник | [177 empty] | 0 | 3RzI8Zkin5pQkOIUoh7$X0 | [122 empty] | Domestic Hot Water | [64 empty] | 1 | [22 empty] | Угольник напресовочный 40x90° | [64 empty] | None | [90 empty] | 0.105 |  | 75 |  |  |  | 50 |  | 37 | [9 empty] | 90 | [123 empty] | 40 | [360 empty] | 20 | [115 empty] | Т3 2 | [11 empty] | 42 | [114 empty] | 50 | [63 empty] | None | Новая конструкция | 2750 | Level : Жилье_05_VK | 2750 | [33 empty] | Т3 | ⌀40 мм-⌀40 мм | 0 | ВК_Т3 | 40 | 40 | FALSE | ⌀40-⌀40 | FALSE | 3bf616f9-6b98-4a21-80ff-da1120c8f6d6 |  | FALSE | [32 empty] | 0 | [9 empty] | 44 |  |  | -90 | [36 empty] | 0 | 0 | [123 empty] | 112.5 | TRUE | 90
3024019 | Влж_Надвижная гильза для пресс-фитингов | OST_PipeFitting | Влж_Надвижная гильза для пресс-фитингов | Жилье_05_VK | [7 empty] | Влж_Надвижная гильза для пресс-фитингов | dbf52223-bacc-45cd-ab98-49ecab31dcd1-002e2493 | 71ec8b14-7fad-4eb4-9524-47d24d297ec0 | None |  | 0 | Рабочий набор 1 | [6 empty] | Влж_Надвижная гильза для пресс-фитингов | [21 empty] | OST_PipeFitting | None | 377 | [106 empty] | Влж_Надвижная гильза для пресс-фитингов | [46 empty] | 0 | 3RzI8Zkin5pQkOIUoh7$X2 | [145 empty] | Влж_Надвижная гильза для пресс-фитингов | Влж_Надвижная гильза для пресс-фитингов | Влж_Надвижная гильза для пресс-фитингов | [18 empty] | Влж_Надвижная гильза для пресс-фитингов | [20 empty] | 1 | [22 empty] | Надвижная гильза для пресс-фитингов 40 | [60 empty] | 2021 | 1.0 |  |  | None | [90 empty] | 0.039 | [141 empty] | 40 | [228 empty] | 0 | 0zT0iVGBf0cwpE$qANKEUm | [381 empty] | 0 |  |  | Соединительные детали трубопроводов | ИС.ТС.2 | шт. |  | 1 | [48 empty] | None | Новая конструкция | 2750 | Level : Жилье_05_VK | 2750 | [35 empty] | 0 | [6 empty] | 3bf616f9-6b98-4a21-80ff-da1120c8f6d6 | [82 empty] | ПФ_Гильза |  | 0 | 0.1 | [122 empty] | 0.1
3024020 | Влж_Надвижная гильза для пресс-фитингов | OST_PipeFitting |  | Жилье_05_VK | TRUE | [7 empty] | dbf52223-bacc-45cd-ab98-49ecab31dcd1-002e2494 | 71ec8b14-7fad-4eb4-9524-47d24d297ec0 | None |  | 0 | Рабочий набор 1 | [6 empty] | Влж_Надвижная гильза для пресс-фитингов | [177 empty] | 0 | 3RzI8Zkin5pQkOIUoh7$X2 | [187 empty] | 1 | [22 empty] | Надвижная гильза для пресс-фитингов 40 | [64 empty] | None | [90 empty] | 0.039 | [141 empty] | 40 | [667 empty] | None | Новая конструкция | 2750 | Level : Жилье_05_VK | 2750 | [35 empty] | 0 | [6 empty] | 3bf616f9-6b98-4a21-80ff-da1120c8f6d6 | [84 empty] | 0 | 0.1
3024021 | Влж_Надвижная гильза для пресс-фитингов | OST_PipeFitting | Влж_Надвижная гильза для пресс-фитингов | Жилье_05_VK | [7 empty] | Влж_Надвижная гильза для пресс-фитингов | dbf52223-bacc-45cd-ab98-49ecab31dcd1-002e2495 | 71ec8b14-7fad-4eb4-9524-47d24d297ec0 | None |  | 0 | Рабочий набор 1 | [6 empty] | Влж_Надвижная гильза для пресс-фитингов | [21 empty] | OST_PipeFitting | None | 377 | [106 empty] | Влж_Надвижная гильза для пресс-фитингов | [46 empty] | 0 | 3RzI8Zkin5pQkOIUoh7$X4 | [145 empty] | Влж_Надвижная гильза для пресс-фитингов | Влж_Надвижная гильза для пресс-фитингов | Влж_Надвижная гильза для пресс-фитингов | [18 empty] | Влж_Надвижная гильза для пресс-фитингов | [20 empty] | 1 | [22 empty] | Надвижная гильза для пресс-фитингов 40 | [60 empty] | 2021 | 1.0 |  |  | None | [90 empty] | 0.039 | [141 empty] | 40 | [228 empty] | 0 | 0zT0iVGBf0cwpE$qANKEUm | [381 empty] | 0 |  |  | Соединительные детали трубопроводов | ИС.ТС.2 | шт. |  | 1 | [48 empty] | None | Новая конструкция | 71750 | Level : Жилье_05_VK | 71750 | [35 empty] | 0 | [6 empty] | 3bf616f9-6b98-4a21-80ff-da1120c8f6d6 | [82 empty] | ПФ_Гильза |  | 0 | 0.1 | [122 empty] | 0.1
3024022 | Влж_Надвижная гильза для пресс-фитингов | OST_PipeFitting |  | Жилье_05_VK | TRUE | [7 empty] | dbf52223-bacc-45cd-ab98-49ecab31dcd1-002e2496 | 71ec8b14-7fad-4eb4-9524-47d24d297ec0 | None |  | 0 | Рабочий набор 1 | [6 empty] | Влж_Надвижная гильза для пресс-фитингов | [177 empty] | 0 | 3RzI8Zkin5pQkOIUoh7$X4 | [187 empty] | 1 | [22 empty] | Надвижная гильза для пресс-фитингов 40 | [64 empty] | None | [90 empty] | 0.039 | [141 empty] | 40 | [667 empty] | None | Новая конструкция | 71750 | Level : Жилье_05_VK | 71750 | [35 empty] | 0 | [6 empty] | 3bf616f9-6b98-4a21-80ff-da1120c8f6d6 | [84 empty] | 0 | 0.1
3024023 | Тройник грувлочный | OST_PipeFitting | Тройник грувлочный | Жилье_05_VK | TRUE |  |  | 5.236e-10 | 1.5708e-06 |  |  | Тройник грувлочный | dbf52223-bacc-45cd-ab98-49ecab31dcd1-002e2497 | 71ec8b14-7fad-4eb4-9524-47d24d297ec0 | None |  | 0 | Рабочий набор 1 | [6 empty] | ADSK_Грувлок_Тройник | [21 empty] | OST_PipeFitting | None | 3130 | [106 empty] | Тройник грувлочный | [46 empty] | 0 | 3RzI8Zkin5pQkOIUoh7$X6 | [121 empty] | GRT060R048P | Domestic Hot Water | [22 empty] | ADSK_Грувлок_Тройник | Тройник грувлочный | Тройник грувлочный | [18 empty] | Тройник грувлочный | [20 empty] | 1 | [6 empty] | Category=[-2000700]; Color=2338280; Comments=""; Cost=0.000000000000000; Description=""; Design Option=[-1]; Edited by=""; Export to IFC As=""; Export to IFC=0; Glow=0; IFC Predefined Type=""; IfcGUID=1Zv83obP51SAWtfYRg9D9L; Keynote=""; Manufacturer=""; Mark=""; Model=""; Name=ADSK_Предупреждение; Shininess=64; Smoothness=50; Transparency=0; URL=""; Workset=10 | GRT060R048P | [14 empty] | Тройник переходной под муфту Ду50x40 | [5 empty] | Category=[-2000700]; Color=13355979; Comments=""; Cost=0.000000000000000; Description=""; Design Option=[-1]; Edited by=""; Export to IFC As=""; Export to IFC=0; Glow=0; IFC Predefined Type=""; IfcGUID=32TXTRZJnCQxi6X$BRJll2; Keynote=""; Manufacturer=""; Mark=""; Model=""; Name=Сталь нержавеющая; Shininess=64; Smoothness=50; Transparency=0; URL=""; Workset=10 | [54 empty] | 2021 | 1.1 |  |  | None | [52 empty] | TRUE | Category=[-2000700]; Color=6736896; Comments=""; Cost=0.000000000000000; Description=""; Design Option=[-1]; Edited by=""; Export to IFC As=""; Export to IFC=0; Glow=0; IFC Predefined Type=""; IfcGUID=32TXTRZJnCQxi6X$BRJKeE; Keynote=""; Manufacturer=""; Mark=""; Model=""; Name=Сторона фитинга 1; Shininess=64; Smoothness=50; Transparency=0; URL=""; Workset=10 | Category=[-2000700]; Color=16711935; Comments=""; Cost=0.000000000000000; Description=""; Design Option=[-1]; Edited by=""; Export to IFC As=""; Export to IFC=0; Glow=0; IFC Predefined Type=""; IfcGUID=32TXTRZJnCQxi6X$BRJKeF; Keynote=""; Manufacturer=""; Mark=""; Model=""; Name=Сторона фитинга 2; Shininess=64; Smoothness=50; Transparency=0; URL=""; Workset=10 | Category=[-2000700]; Color=65535; Comments=""; Cost=0.000000000000000; Description=""; Design Option=[-1]; Edited by=""; Export to IFC As=""; Export to IFC=0; Glow=0; IFC Predefined Type=""; IfcGUID=32TXTRZJnCQxi6X$BRJKe8; Keynote=""; Manufacturer=""; Mark=""; Model=""; Name=Сторона фитинга 3; Shininess=64; Smoothness=50; Transparency=0; URL=""; Workset=10 | [34 empty] | 1.1 |  | 82 | 50 | 40 |  | 60.3 | 48.3 | [10 empty] | 89.9991 | [161 empty] | 25 | 20 | [116 empty] | Category=[-2000700]; Color=4226806; Comments=""; Cost=0.000000000000000; Description=""; Design Option=[-1]; Edited by=""; Export to IFC As=""; Export to IFC=0; Glow=0; IFC Predefined Type=""; IfcGUID=32TXTRZJnCQxi6X$BRJMDV; Keynote=""; Manufacturer=""; Mark=""; Model=""; Name=Грувлок чугунный; Shininess=64; Smoothness=50; Transparency=0; URL=""; Workset=10 | [72 empty] | 0 | 3LUA58sTDFHQXpQCvQGmG3 | [246 empty] | Т3 4 | [134 empty] | 0 |  |  | Соединительные детали трубопроводов | ИС.ТС.2 | шт. | Dinarm | 1 | [48 empty] | None | Новая конструкция | 2600 | Level : Жилье_05_VK | 2600 | [32 empty] | TRUE | Т3 | ⌀50 мм-⌀50 мм-⌀40 мм | 0 | Т3 | 50 | 40 | FALSE | ⌀50-⌀50-⌀40 | FALSE | 3bf616f9-6b98-4a21-80ff-da1120c8f6d6 | 120.6 | FALSE | [74 empty] | Составное. Родительское | 0 |  |  |  |  | ТройникГрувлок |  | 0 | 0 | [126 empty] | FALSE | TRUE | TRUE | FALSE | TRUE | TRUE | FALSE | TRUE | TRUE
3024024 | Тройник грувлочный | OST_PipeFitting |  | Жилье_05_VK | TRUE |  |  | 5.236e-10 | 1.5708e-06 |  |  |  | dbf52223-bacc-45cd-ab98-49ecab31dcd1-002e2498 | 71ec8b14-7fad-4eb4-9524-47d24d297ec0 | None |  | 0 | Рабочий набор 1 | [6 empty] | ADSK_Грувлок_Тройник | [177 empty] | 0 | 3RzI8Zkin5pQkOIUoh7$X6 | [121 empty] | GRT060R048P | Domestic Hot Water | [64 empty] | 1 | [7 empty] | GRT060R048P | [14 empty] | Тройник переходной под муфту Ду50x40 | [64 empty] | None | [52 empty] | TRUE | [37 empty] | 1.1 |  | 82 | 50 | 40 |  | 60.3 | 48.3 | [10 empty] | 89.9991 | [161 empty] | 25 | 20 | [437 empty] | Т3 4 | [190 empty] | None | Новая конструкция | 2600 | Level : Жилье_05_VK | 2600 | [33 empty] | Т3 | ⌀50 мм-⌀50 мм-⌀40 мм | 0 | Т3 | 50 | 40 | FALSE | ⌀50-⌀50-⌀40 | FALSE | 3bf616f9-6b98-4a21-80ff-da1120c8f6d6 | 120.6 | FALSE | [82 empty] | 0 | 0 | [126 empty] | FALSE | TRUE | TRUE | FALSE | TRUE | TRUE | FALSE | TRUE | TRUE
3024025 | Муфта грувлочная | OST_PipeFitting | Муфта грувлочная | Жилье_05_VK | [7 empty] | Муфта грувлочная | dbf52223-bacc-45cd-ab98-49ecab31dcd1-002e2499 | 71ec8b14-7fad-4eb4-9524-47d24d297ec0 | None |  | 0 | Рабочий набор 1 | [6 empty] | Влж_Муфта грувлочная | [21 empty] | OST_PipeFitting | None | 3122 | [106 empty] | Муфта грувлочная | [46 empty] | 0 | 3RzI8Zkin5pQkOIUoh7$X8 | [120 empty] | Dinarm | RC060EP | [23 empty] | Влж_Муфта грувлочная | Муфта грувлочная | Муфта грувлочная | [18 empty] | Муфта грувлочная | [20 empty] | 1 | [7 empty] | RC060EP | [14 empty] | Муфта грувлочная жесткая Ду50 | [60 empty] | 2021 | 1.0 |  |  | None | [90 empty] | 0.7 |  | 126 | [5 empty] | 43 | [125 empty] | 45 | [7 empty] | 60.3 | [158 empty] | 55 | 7 | [68 empty] | 0 | 3LUA58sTDFHQXpQCvQGkDV | [214 empty] | 50 | [34 empty] | 37.2391 | [131 empty] | 0 |  |  | Соединительные детали трубопроводов | ИС.ТС.2 | шт. |  | 1 | [48 empty] | None | Новая конструкция | 2600 | Level : Жилье_05_VK | 2600 | [35 empty] | 0 | [6 empty] | 3bf616f9-6b98-4a21-80ff-da1120c8f6d6 | [46 empty] | 17 | [29 empty] | Составное. Вложенное | [5 empty] | МуфтаГрувлочная_Dinarm |  | 0 | 0.1 | [17 empty] | 20 | [104 empty] | 0.1 | [12 empty] | FALSE | 0 | 86 | 10 | 3.5 | 9.8 | 14 | 25.7609 | 22.5
3024026 | Муфта грувлочная | OST_PipeFitting |  | Жилье_05_VK | TRUE | [7 empty] | dbf52223-bacc-45cd-ab98-49ecab31dcd1-002e249a | 71ec8b14-7fad-4eb4-9524-47d24d297ec0 | None |  | 0 | Рабочий набор 1 | [6 empty] | Влж_Муфта грувлочная | [177 empty] | 0 | 3RzI8Zkin5pQkOIUoh7$X8 | [120 empty] | Dinarm | RC060EP | [65 empty] | 1 | [7 empty] | RC060EP | [14 empty] | Муфта грувлочная жесткая Ду50 | [64 empty] | None | [90 empty] | 0.7 |  | 126 | [5 empty] | 43 | [125 empty] | 45 | [7 empty] | 60.3 | [158 empty] | 55 | 7 | [284 empty] | 50 | [34 empty] | 37.2391 | [187 empty] | None | Новая конструкция | 2600 | Level : Жилье_05_VK | 2600 | [35 empty] | 0 | [6 empty] | 3bf616f9-6b98-4a21-80ff-da1120c8f6d6 | [46 empty] | 17 | [37 empty] | 0 | 0.1 | [17 empty] | 20 | [117 empty] | FALSE | 0 | 86 | 10 | 3.5 | 9.8 | 14 | 25.7609 | 22.5
3024027 | Муфта грувлочная | OST_PipeFitting | Муфта грувлочная | Жилье_05_VK | [7 empty] | Муфта грувлочная | dbf52223-bacc-45cd-ab98-49ecab31dcd1-002e249b | 71ec8b14-7fad-4eb4-9524-47d24d297ec0 | None |  | 0 | Рабочий набор 1 | [6 empty] | Влж_Муфта грувлочная | [21 empty] | OST_PipeFitting | None | 3122 | [106 empty] | Муфта грувлочная | [46 empty] | 0 | 3RzI8Zkin5pQkOIUoh7$XA | [120 empty] | Dinarm | RC060EP | [23 empty] | Влж_Муфта грувлочная | Муфта грувлочная | Муфта грувлочная | [18 empty] | Муфта грувлочная | [20 empty] | 1 | [7 empty] | RC060EP | [14 empty] | Муфта грувлочная жесткая Ду50 | [60 empty] | 2021 | 1.0 |  |  | None | [90 empty] | 0.7 |  | 126 | [5 empty] | 43 | [125 empty] | 45 | [7 empty] | 60.3 | [158 empty] | 55 | 7 | [68 empty] | 0 | 3LUA58sTDFHQXpQCvQGkDV | [214 empty] | 50 | [34 empty] | 37.2391 | [131 empty] | 0 |  |  | Соединительные детали трубопроводов | ИС.ТС.2 | шт. |  | 1 | [48 empty] | None | Новая конструкция | 37100 | Level : Жилье_05_VK | 37100 | [35 empty] | 0 | [6 empty] | 3bf616f9-6b98-4a21-80ff-da1120c8f6d6 | [46 empty] | 17 | [29 empty] | Составное. Вложенное | [5 empty] | МуфтаГрувлочная_Dinarm |  | 0 | 0.1 | [17 empty] | 20 | [104 empty] | 0.1 | [12 empty] | FALSE | 0 | 86 | 10 | 3.5 | 9.8 | 14 | 25.7609 | 22.5
3024028 | Муфта грувлочная | OST_PipeFitting |  | Жилье_05_VK | TRUE | [7 empty] | dbf52223-bacc-45cd-ab98-49ecab31dcd1-002e249c | 71ec8b14-7fad-4eb4-9524-47d24d297ec0 | None |  | 0 | Рабочий набор 1 | [6 empty] | Влж_Муфта грувлочная | [177 empty] | 0 | 3RzI8Zkin5pQkOIUoh7$XA | [120 empty] | Dinarm | RC060EP | [65 empty] | 1 | [7 empty] | RC060EP | [14 empty] | Муфта грувлочная жесткая Ду50 | [64 empty] | None | [90 empty] | 0.7 |  | 126 | [5 empty] | 43 | [125 empty] | 45 | [7 empty] | 60.3 | [158 empty] | 55 | 7 | [284 empty] | 50 | [34 empty] | 37.2391 | [187 empty] | None | Новая конструкция | 37100 | Level : Жилье_05_VK | 37100 | [35 empty] | 0 | [6 empty] | 3bf616f9-6b98-4a21-80ff-da1120c8f6d6 | [46 empty] | 17 | [37 empty] | 0 | 0.1 | [17 empty] | 20 | [117 empty] | FALSE | 0 | 86 | 10 | 3.5 | 9.8 | 14 | 25.7609 | 22.5
3024029 | Муфта грувлочная | OST_PipeFitting | Муфта грувлочная | Жилье_05_VK | [7 empty] | Муфта грувлочная | dbf52223-bacc-45cd-ab98-49ecab31dcd1-002e249d | 71ec8b14-7fad-4eb4-9524-47d24d297ec0 | None |  | 0 | Рабочий набор 1 | [6 empty] | Влж_Муфта грувлочная | [21 empty] | OST_PipeFitting | None | 3122 | [106 empty] | Муфта грувлочная | [46 empty] | 0 | 3RzI8Zkin5pQkOIUoh7$XC | [120 empty] | Dinarm | RC060EP | [23 empty] | Влж_Муфта грувлочная | Муфта грувлочная | Муфта грувлочная | [18 empty] | Муфта грувлочная | [20 empty] | 1 | [7 empty] | RC060EP | [14 empty] | Муфта грувлочная жесткая Ду50 | [60 empty] | 2021 | 1.0 |  |  | None | [90 empty] | 0.7 |  | 126 | [5 empty] | 43 | [125 empty] | 45 | [7 empty] | 60.3 | [158 empty] | 55 | 7 | [68 empty] | 0 | 3LUA58sTDFHQXpQCvQGkDV | [214 empty] | 50 | [34 empty] | 37.2391 | [131 empty] | 0 |  |  | Соединительные детали трубопроводов | ИС.ТС.2 | шт. |  | 1 | [48 empty] | None | Новая конструкция | 71600 | Level : Жилье_05_VK | 71600 | [35 empty] | 0 | [6 empty] | 3bf616f9-6b98-4a21-80ff-da1120c8f6d6 | [46 empty] | 17 | [29 empty] | Составное. Вложенное | [5 empty] | МуфтаГрувлочная_Dinarm |  | 0 | 0.1 | [17 empty] | 20 | [104 empty] | 0.1 | [12 empty] | FALSE | 0 | 86 | 10 | 3.5 | 9.8 | 14 | 25.7609 | 22.5
3024030 | Муфта грувлочная | OST_PipeFitting |  | Жилье_05_VK | TRUE | [7 empty] | dbf52223-bacc-45cd-ab98-49ecab31dcd1-002e249e | 71ec8b14-7fad-4eb4-9524-47d24d297ec0 | None |  | 0 | Рабочий набор 1 | [6 empty] | Влж_Муфта грувлочная | [177 empty] | 0 | 3RzI8Zkin5pQkOIUoh7$XC | [120 empty] | Dinarm | RC060EP | [65 empty] | 1 | [7 empty] | RC060EP | [14 empty] | Муфта грувлочная жесткая Ду50 | [64 empty] | None | [90 empty] | 0.7 |  | 126 | [5 empty] | 43 | [125 empty] | 45 | [7 empty] | 60.3 | [158 empty] | 55 | 7 | [284 empty] | 50 | [34 empty] | 37.2391 | [187 empty] | None | Новая конструкция | 71600 | Level : Жилье_05_VK | 71600 | [35 empty] | 0 | [6 empty] | 3bf616f9-6b98-4a21-80ff-da1120c8f6d6 | [46 empty] | 17 | [37 empty] | 0 | 0.1 | [17 empty] | 20 | [117 empty] | FALSE | 0 | 86 | 10 | 3.5 | 9.8 | 14 | 25.7609 | 22.5
3024031 | Латунь | OST_PipeFitting | Латунь | Жилье_05_VK | TRUE |  |  | 0.00016594 | 1.5708e-06 |  |  | Латунь | dbf52223-bacc-45cd-ab98-49ecab31dcd1-002e249f | 71ec8b14-7fad-4eb4-9524-47d24d297ec0 | None |  | 0 | Рабочий набор 1 | [6 empty] | ADSK_Пресс-фитинг ПЭ_Угольник | [21 empty] | OST_PipeFitting | None | 376 | [106 empty] | Латунь | [46 empty] | 0 | 3RzI8Zkin5pQkOIUoh7$XE | [122 empty] | Domestic Hot Water | [22 empty] | ADSK_Пресс-фитинг ПЭ_Угольник | Латунь | Латунь | [18 empty] | Латунь | [20 empty] | 1 | [6 empty] | Category=[-2000700]; Color=2338280; Comments=""; Cost=0.000000000000000; Description=""; Design Option=[-1]; Edited by=""; Export to IFC As=""; Export to IFC=0; Glow=0; IFC Predefined Type=""; IfcGUID=1Zv83obP51SAWtfYRg9D9L; Keynote=""; Manufacturer=""; Mark=""; Model=""; Name=ADSK_Предупреждение; Shininess=64; Smoothness=50; Transparency=0; URL=""; Workset=10 | [15 empty] | Угольник напресовочный 40x90° | [60 empty] | 2021 | 1.0 |  |  | None | [67 empty] | Category=[-2000700]; Color=6076900; Comments=""; Cost=0.000000000000000; Description=""; Design Option=[-1]; Edited by=""; Export to IFC As=""; Export to IFC=0; Glow=0; IFC Predefined Type=""; IfcGUID=0zT0iVGBf0cwpE$qANKEts; Keynote=""; Manufacturer=""; Mark=""; Model=""; Name=Латунь; Shininess=64; Smoothness=50; Transparency=0; URL=""; Workset=10 | [22 empty] | 0.105 |  | 75 |  |  |  | 50 |  | 37 | [9 empty] | 90 | [123 empty] | 40 | [228 empty] | 0 | 0zT0iVGBf0cwpE$qANKEVb | [130 empty] | 20 | [115 empty] | Т3 2 | [11 empty] | 42 | [114 empty] | 50 | [7 empty] | 0 |  |  | Соединительные детали трубопроводов | ИС.ТС.2 | шт. |  | 1 | [45 empty] | Латунь |  |  | None | Новая конструкция | 2600 | Level : Жилье_05_VK | 2600 | [32 empty] | TRUE | Т3 | ⌀40 мм-⌀40 мм | 0 | ВК_Т3 | 40 | 40 | FALSE | ⌀40-⌀40 | FALSE | 3bf616f9-6b98-4a21-80ff-da1120c8f6d6 |  | FALSE | [32 empty] | 0 | [9 empty] | 44 |  |  | -90 | [34 empty] | ПФ_Угольник |  | 0 | 0 | [122 empty] | 0 | 112.5 | TRUE | 90
3024032 | Латунь | OST_PipeFitting |  | Жилье_05_VK | TRUE |  |  | 0.00016594 | 1.5708e-06 |  |  |  | dbf52223-bacc-45cd-ab98-49ecab31dcd1-002e24a0 | 71ec8b14-7fad-4eb4-9524-47d24d297ec0 | None |  | 0 | Рабочий набор 1 | [6 empty] | ADSK_Пресс-фитинг ПЭ_Угольник | [177 empty] | 0 | 3RzI8Zkin5pQkOIUoh7$XE | [122 empty] | Domestic Hot Water | [64 empty] | 1 | [22 empty] | Угольник напресовочный 40x90° | [64 empty] | None | [90 empty] | 0.105 |  | 75 |  |  |  | 50 |  | 37 | [9 empty] | 90 | [123 empty] | 40 | [360 empty] | 20 | [115 empty] | Т3 2 | [11 empty] | 42 | [114 empty] | 50 | [63 empty] | None | Новая конструкция | 2600 | Level : Жилье_05_VK | 2600 | [33 empty] | Т3 | ⌀40 мм-⌀40 мм | 0 | ВК_Т3 | 40 | 40 | FALSE | ⌀40-⌀40 | FALSE | 3bf616f9-6b98-4a21-80ff-da1120c8f6d6 |  | FALSE | [32 empty] | 0 | [9 empty] | 44 |  |  | -90 | [36 empty] | 0 | 0 | [123 empty] | 112.5 | TRUE | 90
3024033 | Влж_Надвижная гильза для пресс-фитингов | OST_PipeFitting | Влж_Надвижная гильза для пресс-фитингов | Жилье_05_VK | [7 empty] | Влж_Надвижная гильза для пресс-фитингов | dbf52223-bacc-45cd-ab98-49ecab31dcd1-002e24a1 | 71ec8b14-7fad-4eb4-9524-47d24d297ec0 | None |  | 0 | Рабочий набор 1 | [6 empty] | Влж_Надвижная гильза для пресс-фитингов | [21 empty] | OST_PipeFitting | None | 377 | [106 empty] | Влж_Надвижная гильза для пресс-фитингов | [46 empty] | 0 | 3RzI8Zkin5pQkOIUoh7$Xm | [145 empty] | Влж_Надвижная гильза для пресс-фитингов | Влж_Надвижная гильза для пресс-фитингов | Влж_Надвижная гильза для пресс-фитингов | [18 empty] | Влж_Надвижная гильза для пресс-фитингов | [20 empty] | 1 | [22 empty] | Надвижная гильза для пресс-фитингов 40 | [60 empty] | 2021 | 1.0 |  |  | None | [90 empty] | 0.039 | [141 empty] | 40 | [228 empty] | 0 | 0zT0iVGBf0cwpE$qANKEUm | [381 empty] | 0 |  |  | Соединительные детали трубопроводов | ИС.ТС.2 | шт. |  | 1 | [48 empty] | None | Новая конструкция | 2600 | Level : Жилье_05_VK | 2600 | [35 empty] | 0 | [6 empty] | 3bf616f9-6b98-4a21-80ff-da1120c8f6d6 | [82 empty] | ПФ_Гильза |  | 0 | 0.1 | [122 empty] | 0.1
3024034 | Влж_Надвижная гильза для пресс-фитингов | OST_PipeFitting |  | Жилье_05_VK | TRUE | [7 empty] | dbf52223-bacc-45cd-ab98-49ecab31dcd1-002e24a2 | 71ec8b14-7fad-4eb4-9524-47d24d297ec0 | None |  | 0 | Рабочий набор 1 | [6 empty] | Влж_Надвижная гильза для пресс-фитингов | [177 empty] | 0 | 3RzI8Zkin5pQkOIUoh7$Xm | [187 empty] | 1 | [22 empty] | Надвижная гильза для пресс-фитингов 40 | [64 empty] | None | [90 empty] | 0.039 | [141 empty] | 40 | [667 empty] | None | Новая конструкция | 2600 | Level : Жилье_05_VK | 2600 | [35 empty] | 0 | [6 empty] | 3bf616f9-6b98-4a21-80ff-da1120c8f6d6 | [84 empty] | 0 | 0.1
3024035 | Влж_Надвижная гильза для пресс-фитингов | OST_PipeFitting | Влж_Надвижная гильза для пресс-фитингов | Жилье_05_VK | [7 empty] | Влж_Надвижная гильза для пресс-фитингов | dbf52223-bacc-45cd-ab98-49ecab31dcd1-002e24a3 | 71ec8b14-7fad-4eb4-9524-47d24d297ec0 | None |  | 0 | Рабочий набор 1 | [6 empty] | Влж_Надвижная гильза для пресс-фитингов | [21 empty] | OST_PipeFitting | None | 377 | [106 empty] | Влж_Надвижная гильза для пресс-фитингов | [46 empty] | 0 | 3RzI8Zkin5pQkOIUoh7$Xo | [145 empty] | Влж_Надвижная гильза для пресс-фитингов | Влж_Надвижная гильза для пресс-фитингов | Влж_Надвижная гильза для пресс-фитингов | [18 empty] | Влж_Надвижная гильза для пресс-фитингов | [20 empty] | 1 | [22 empty] | Надвижная гильза для пресс-фитингов 40 | [60 empty] | 2021 | 1.0 |  |  | None | [90 empty] | 0.039 | [141 empty] | 40 | [228 empty] | 0 | 0zT0iVGBf0cwpE$qANKEUm | [381 empty] | 0 |  |  | Соединительные детали трубопроводов | ИС.ТС.2 | шт. |  | 1 | [48 empty] | None | Новая конструкция | 71600 | Level : Жилье_05_VK | 71600 | [35 empty] | 0 | [6 empty] | 3bf616f9-6b98-4a21-80ff-da1120c8f6d6 | [82 empty] | ПФ_Гильза |  | 0 | 0.1 | [122 empty] | 0.1
3024036 | Влж_Надвижная гильза для пресс-фитингов | OST_PipeFitting |  | Жилье_05_VK | TRUE | [7 empty] | dbf52223-bacc-45cd-ab98-49ecab31dcd1-002e24a4 | 71ec8b14-7fad-4eb4-9524-47d24d297ec0 | None |  | 0 | Рабочий набор 1 | [6 empty] | Влж_Надвижная гильза для пресс-фитингов | [177 empty] | 0 | 3RzI8Zkin5pQkOIUoh7$Xo | [187 empty] | 1 | [22 empty] | Надвижная гильза для пресс-фитингов 40 | [64 empty] | None | [90 empty] | 0.039 | [141 empty] | 40 | [667 empty] | None | Новая конструкция | 71600 | Level : Жилье_05_VK | 71600 | [35 empty] | 0 | [6 empty] | 3bf616f9-6b98-4a21-80ff-da1120c8f6d6 | [84 empty] | 0 | 0.1
3024037 | ADSK_Полиэтилен сшитый | OST_PipeCurves | ADSK_Полиэтилен сшитый |  | TRUE |  |  |  | 0.0077911 | 62 |  | ADSK_Полиэтилен сшитый | dbf52223-bacc-45cd-ab98-49ecab31dcd1-002e24a5 | 71ec8b14-7fad-4eb4-9524-47d24d297ec0 | None |  | 0 | Рабочий набор 1 | [6 empty] | Pipe Types | [21 empty] | OST_PipeCurves | None | 74 | [53 empty] | Полиэтилен PE-X | [52 empty] | ADSK_Полиэтилен сшитый | [46 empty] | 0 | 3RzI8Zkin5pQkOIUoh7$Xq | 0.0015 | [121 empty] | Domestic Hot Water | [22 empty] | Pipe Types | ADSK_Полиэтилен сшитый | ADSK_Полиэтилен сшитый | [18 empty] | ADSK_Полиэтилен сшитый | [570 empty] | 0 | 32TXTRZJnCQxi6X$BRJljG | [17 empty] | Жилье_05_VK | [228 empty] | Т3 2 | [136 empty] | Труба из сшитого полиэтилена | Трубы | ИС.ТС.1 | м | [50 empty] | None | Новая конструкция | [36 empty] | Т3 | ⌀40 мм | 0 | ВК_Т3 |  |  |  | ⌀40 | [6 empty] | Днар х Стенка | 2644 | 2706 | 5.5 | 2644 | 2706 | 2644 | 2706 | 2644 | 2644 | 2706 | 2706 | 2644 | 2706 | 0 | для многослойных труб с пресс-фитингами | Generic | Полиэтилен PE-X - Сшитый многослойный | 40 | 21244 | 0 | 40 | 0 | 29 | 0 | 5.1724e-05 | 0 | 0 | 0 | 0 | 0 | Сшитый многослойный | 2644 | 49 | 0 | 0 | 2706 | 2644 | [101 empty] | 0
3024038 | ADSK_Полиэтилен сшитый | OST_PipeCurves |  |  | TRUE |  |  |  | 0.0077911 | 62 |  |  | dbf52223-bacc-45cd-ab98-49ecab31dcd1-002e24a6 | 71ec8b14-7fad-4eb4-9524-47d24d297ec0 | None |  | 0 | Рабочий набор 1 | [6 empty] | Pipe Types | [77 empty] | Полиэтилен PE-X | [99 empty] | 0 | 3RzI8Zkin5pQkOIUoh7$Xq | 0.0015 | [121 empty] | Domestic Hot Water | [633 empty] | Жилье_05_VK | [228 empty] | Т3 2 | [190 empty] | None | Новая конструкция | [36 empty] | Т3 | ⌀40 мм | 0 | ВК_Т3 |  |  |  | ⌀40 | [7 empty] | 2644 | 2706 | 5.5 | 2644 | 2706 | 2644 | 2706 | [6 empty] | 0 | для многослойных труб с пресс-фитингами | Generic | Полиэтилен PE-X - Сшитый многослойный | 40 | 21244 | 0 | 40 | 0 | 29 | 0 | 5.1724e-05 | 0 |  | 0 | 0 | 0 | Сшитый многослойный | 2644 |  | 0 | 0 | [103 empty] | 0
3024039 | Латунь | OST_PipeFitting | Латунь | Жилье_05_VK | TRUE |  |  | 0.00016594 | 1.5708e-06 |  |  | Латунь | dbf52223-bacc-45cd-ab98-49ecab31dcd1-002e24a7 | 71ec8b14-7fad-4eb4-9524-47d24d297ec0 | None |  | 0 | Рабочий набор 1 | [6 empty] | ADSK_Пресс-фитинг ПЭ_Угольник | [21 empty] | OST_PipeFitting | None | 376 | [106 empty] | Латунь | [46 empty] | 0 | 3RzI8Zkin5pQkOIUoh7$Xs | [122 empty] | Domestic Hot Water | [22 empty] | ADSK_Пресс-фитинг ПЭ_Угольник | Латунь | Латунь | [18 empty] | Латунь | [20 empty] | 1 | [6 empty] | Category=[-2000700]; Color=2338280; Comments=""; Cost=0.000000000000000; Description=""; Design Option=[-1]; Edited by=""; Export to IFC As=""; Export to IFC=0; Glow=0; IFC Predefined Type=""; IfcGUID=1Zv83obP51SAWtfYRg9D9L; Keynote=""; Manufacturer=""; Mark=""; Model=""; Name=ADSK_Предупреждение; Shininess=64; Smoothness=50; Transparency=0; URL=""; Workset=10 | [15 empty] | Угольник напресовочный 40x90° | [60 empty] | 2021 | 1.0 |  |  | None | [67 empty] | Category=[-2000700]; Color=6076900; Comments=""; Cost=0.000000000000000; Description=""; Design Option=[-1]; Edited by=""; Export to IFC As=""; Export to IFC=0; Glow=0; IFC Predefined Type=""; IfcGUID=0zT0iVGBf0cwpE$qANKEts; Keynote=""; Manufacturer=""; Mark=""; Model=""; Name=Латунь; Shininess=64; Smoothness=50; Transparency=0; URL=""; Workset=10 | [22 empty] | 0.105 |  | 75 |  |  |  | 50 |  | 37 | [9 empty] | 90 | [123 empty] | 40 | [228 empty] | 0 | 0zT0iVGBf0cwpE$qANKEVb | [130 empty] | 20 | [115 empty] | Т3 2 | [11 empty] | 42 | [114 empty] | 50 | [7 empty] | 0 |  |  | Соединительные детали трубопроводов | ИС.ТС.2 | шт. |  | 1 | [45 empty] | Латунь |  |  | None | Новая конструкция | 2600 | Level : Жилье_05_VK | 2600 | [32 empty] | TRUE | Т3 | ⌀40 мм-⌀40 мм | 0 | ВК_Т3 | 40 | 40 | FALSE | ⌀40-⌀40 | FALSE | 3bf616f9-6b98-4a21-80ff-da1120c8f6d6 |  | FALSE | [42 empty] | 44 |  |  | -90 | [34 empty] | ПФ_Угольник |  | 0 | 0 | [122 empty] | 0 | 112.5 | TRUE | 90
3024040 | Латунь | OST_PipeFitting |  | Жилье_05_VK | TRUE |  |  | 0.00016594 | 1.5708e-06 |  |  |  | dbf52223-bacc-45cd-ab98-49ecab31dcd1-002e24a8 | 71ec8b14-7fad-4eb4-9524-47d24d297ec0 | None |  | 0 | Рабочий набор 1 | [6 empty] | ADSK_Пресс-фитинг ПЭ_Угольник | [177 empty] | 0 | 3RzI8Zkin5pQkOIUoh7$Xs | [122 empty] | Domestic Hot Water | [64 empty] | 1 | [22 empty] | Угольник напресовочный 40x90° | [64 empty] | None | [90 empty] | 0.105 |  | 75 |  |  |  | 50 |  | 37 | [9 empty] | 90 | [123 empty] | 40 | [360 empty] | 20 | [115 empty] | Т3 2 | [11 empty] | 42 | [114 empty] | 50 | [63 empty] | None | Новая конструкция | 2600 | Level : Жилье_05_VK | 2600 | [33 empty] | Т3 | ⌀40 мм-⌀40 мм | 0 | ВК_Т3 | 40 | 40 | FALSE | ⌀40-⌀40 | FALSE | 3bf616f9-6b98-4a21-80ff-da1120c8f6d6 |  | FALSE | [42 empty] | 44 |  |  | -90 | [36 empty] | 0 | 0 | [123 empty] | 112.5 | TRUE | 90
3024041 | Влж_Надвижная гильза для пресс-фитингов | OST_PipeFitting | Влж_Надвижная гильза для пресс-фитингов | Жилье_05_VK | [7 empty] | Влж_Надвижная гильза для пресс-фитингов | dbf52223-bacc-45cd-ab98-49ecab31dcd1-002e24a9 | 71ec8b14-7fad-4eb4-9524-47d24d297ec0 | None |  | 0 | Рабочий набор 1 | [6 empty] | Влж_Надвижная гильза для пресс-фитингов | [21 empty] | OST_PipeFitting | None | 377 | [106 empty] | Влж_Надвижная гильза для пресс-фитингов | [46 empty] | 0 | 3RzI8Zkin5pQkOIUoh7$Xu | [145 empty] | Влж_Надвижная гильза для пресс-фитингов | Влж_Надвижная гильза для пресс-фитингов | Влж_Надвижная гильза для пресс-фитингов | [18 empty] | Влж_Надвижная гильза для пресс-фитингов | [20 empty] | 1 | [22 empty] | Надвижная гильза для пресс-фитингов 40 | [60 empty] | 2021 | 1.0 |  |  | None | [90 empty] | 0.039 | [141 empty] | 40 | [228 empty] | 0 | 0zT0iVGBf0cwpE$qANKEUm | [381 empty] | 0 |  |  | Соединительные детали трубопроводов | ИС.ТС.2 | шт. |  | 1 | [48 empty] | None | Новая конструкция | 2600 | Level : Жилье_05_VK | 2600 | [35 empty] | 0 | [6 empty] | 3bf616f9-6b98-4a21-80ff-da1120c8f6d6 | [82 empty] | ПФ_Гильза |  | 0 | 0.1 | [122 empty] | 0.1
3024042 | Влж_Надвижная гильза для пресс-фитингов | OST_PipeFitting |  | Жилье_05_VK | TRUE | [7 empty] | dbf52223-bacc-45cd-ab98-49ecab31dcd1-002e24aa | 71ec8b14-7fad-4eb4-9524-47d24d297ec0 | None |  | 0 | Рабочий набор 1 | [6 empty] | Влж_Надвижная гильза для пресс-фитингов | [177 empty] | 0 | 3RzI8Zkin5pQkOIUoh7$Xu | [187 empty] | 1 | [22 empty] | Надвижная гильза для пресс-фитингов 40 | [64 empty] | None | [90 empty] | 0.039 | [141 empty] | 40 | [667 empty] | None | Новая конструкция | 2600 | Level : Жилье_05_VK | 2600 | [35 empty] | 0 | [6 empty] | 3bf616f9-6b98-4a21-80ff-da1120c8f6d6 | [84 empty] | 0 | 0.1
3024043 | Влж_Надвижная гильза для пресс-фитингов | OST_PipeFitting | Влж_Надвижная гильза для пресс-фитингов | Жилье_05_VK | [7 empty] | Влж_Надвижная гильза для пресс-фитингов | dbf52223-bacc-45cd-ab98-49ecab31dcd1-002e24ab | 71ec8b14-7fad-4eb4-9524-47d24d297ec0 | None |  | 0 | Рабочий набор 1 | [6 empty] | Влж_Надвижная гильза для пресс-фитингов | [21 empty] | OST_PipeFitting | None | 377 | [106 empty] | Влж_Надвижная гильза для пресс-фитингов | [46 empty] | 0 | 3RzI8Zkin5pQkOIUoh7$Xw | [145 empty] | Влж_Надвижная гильза для пресс-фитингов | Влж_Надвижная гильза для пресс-фитингов | Влж_Надвижная гильза для пресс-фитингов | [18 empty] | Влж_Надвижная гильза для пресс-фитингов | [20 empty] | 1 | [22 empty] | Надвижная гильза для пресс-фитингов 40 | [60 empty] | 2021 | 1.0 |  |  | None | [90 empty] | 0.039 | [141 empty] | 40 | [228 empty] | 0 | 0zT0iVGBf0cwpE$qANKEUm | [381 empty] | 0 |  |  | Соединительные детали трубопроводов | ИС.ТС.2 | шт. |  | 1 | [48 empty] | None | Новая конструкция | 71600 | Level : Жилье_05_VK | 71600 | [35 empty] | 0 | [6 empty] | 3bf616f9-6b98-4a21-80ff-da1120c8f6d6 | [82 empty] | ПФ_Гильза |  | 0 | 0.1 | [122 empty] | 0.1
3024044 | Влж_Надвижная гильза для пресс-фитингов | OST_PipeFitting |  | Жилье_05_VK | TRUE | [7 empty] | dbf52223-bacc-45cd-ab98-49ecab31dcd1-002e24ac | 71ec8b14-7fad-4eb4-9524-47d24d297ec0 | None |  | 0 | Рабочий набор 1 | [6 empty] | Влж_Надвижная гильза для пресс-фитингов | [177 empty] | 0 | 3RzI8Zkin5pQkOIUoh7$Xw | [187 empty] | 1 | [22 empty] | Надвижная гильза для пресс-фитингов 40 | [64 empty] | None | [90 empty] | 0.039 | [141 empty] | 40 | [667 empty] | None | Новая конструкция | 71600 | Level : Жилье_05_VK | 71600 | [35 empty] | 0 | [6 empty] | 3bf616f9-6b98-4a21-80ff-da1120c8f6d6 | [84 empty] | 0 | 0.1
3024045 | Латунь | OST_PipeFitting | Латунь | Жилье_05_VK | TRUE |  |  | 0.00016594 | 1.5708e-06 |  |  | Латунь | dbf52223-bacc-45cd-ab98-49ecab31dcd1-002e24ad | 71ec8b14-7fad-4eb4-9524-47d24d297ec0 | None |  | 0 | Рабочий набор 1 | [6 empty] | ADSK_Пресс-фитинг ПЭ_Угольник | [21 empty] | OST_PipeFitting | None | 376 | [106 empty] | Латунь | [46 empty] | 0 | 3RzI8Zkin5pQkOIUoh7$Xy | [122 empty] | Domestic Hot Water | [22 empty] | ADSK_Пресс-фитинг ПЭ_Угольник | Латунь | Латунь | [18 empty] | Латунь | [20 empty] | 1 | [6 empty] | Category=[-2000700]; Color=2338280; Comments=""; Cost=0.000000000000000; Description=""; Design Option=[-1]; Edited by=""; Export to IFC As=""; Export to IFC=0; Glow=0; IFC Predefined Type=""; IfcGUID=1Zv83obP51SAWtfYRg9D9L; Keynote=""; Manufacturer=""; Mark=""; Model=""; Name=ADSK_Предупреждение; Shininess=64; Smoothness=50; Transparency=0; URL=""; Workset=10 | [15 empty] | Угольник напресовочный 40x90° | [60 empty] | 2021 | 1.0 |  |  | None | [67 empty] | Category=[-2000700]; Color=6076900; Comments=""; Cost=0.000000000000000; Description=""; Design Option=[-1]; Edited by=""; Export to IFC As=""; Export to IFC=0; Glow=0; IFC Predefined Type=""; IfcGUID=0zT0iVGBf0cwpE$qANKEts; Keynote=""; Manufacturer=""; Mark=""; Model=""; Name=Латунь; Shininess=64; Smoothness=50; Transparency=0; URL=""; Workset=10 | [22 empty] | 0.105 |  | 75 |  |  |  | 50 |  | 37 | [9 empty] | 90 | [123 empty] | 40 | [228 empty] | 0 | 0zT0iVGBf0cwpE$qANKEVb | [130 empty] | 20 | [115 empty] | Т3 2 | [11 empty] | 42 | [114 empty] | 50 | [7 empty] | 0 |  |  | Соединительные детали трубопроводов | ИС.ТС.2 | шт. |  | 1 | [45 empty] | Латунь |  |  | None | Новая конструкция | 2750 | Level : Жилье_05_VK | 2750 | [32 empty] | TRUE | Т3 | ⌀40 мм-⌀40 мм | 0 | ВК_Т3 | 40 | 40 | FALSE | ⌀40-⌀40 | FALSE | 3bf616f9-6b98-4a21-80ff-da1120c8f6d6 |  | FALSE | [42 empty] | 44 |  |  | -90 | [34 empty] | ПФ_Угольник |  | 0 | 0 | [122 empty] | 0 | 112.5 | TRUE | 90
3024046 | Латунь | OST_PipeFitting |  | Жилье_05_VK | TRUE |  |  | 0.00016594 | 1.5708e-06 |  |  |  | dbf52223-bacc-45cd-ab98-49ecab31dcd1-002e24ae | 71ec8b14-7fad-4eb4-9524-47d24d297ec0 | None |  | 0 | Рабочий набор 1 | [6 empty] | ADSK_Пресс-фитинг ПЭ_Угольник | [177 empty] | 0 | 3RzI8Zkin5pQkOIUoh7$Xy | [122 empty] | Domestic Hot Water | [64 empty] | 1 | [22 empty] | Угольник напресовочный 40x90° | [64 empty] | None | [90 empty] | 0.105 |  | 75 |  |  |  | 50 |  | 37 | [9 empty] | 90 | [123 empty] | 40 | [360 empty] | 20 | [115 empty] | Т3 2 | [11 empty] | 42 | [114 empty] | 50 | [63 empty] | None | Новая конструкция | 2750 | Level : Жилье_05_VK | 2750 | [33 empty] | Т3 | ⌀40 мм-⌀40 мм | 0 | ВК_Т3 | 40 | 40 | FALSE | ⌀40-⌀40 | FALSE | 3bf616f9-6b98-4a21-80ff-da1120c8f6d6 |  | FALSE | [42 empty] | 44 |  |  | -90 | [36 empty] | 0 | 0 | [123 empty] | 112.5 | TRUE | 90
3024047 | Влж_Надвижная гильза для пресс-фитингов | OST_PipeFitting | Влж_Надвижная гильза для пресс-фитингов | Жилье_05_VK | [7 empty] | Влж_Надвижная гильза для пресс-фитингов | dbf52223-bacc-45cd-ab98-49ecab31dcd1-002e24af | 71ec8b14-7fad-4eb4-9524-47d24d297ec0 | None |  | 0 | Рабочий набор 1 | [6 empty] | Влж_Надвижная гильза для пресс-фитингов | [21 empty] | OST_PipeFitting | None | 377 | [106 empty] | Влж_Надвижная гильза для пресс-фитингов | [46 empty] | 0 | 3RzI8Zkin5pQkOIUoh7$X_ | [145 empty] | Влж_Надвижная гильза для пресс-фитингов | Влж_Надвижная гильза для пресс-фитингов | Влж_Надвижная гильза для пресс-фитингов | [18 empty] | Влж_Надвижная гильза для пресс-фитингов | [20 empty] | 1 | [22 empty] | Надвижная гильза для пресс-фитингов 40 | [60 empty] | 2021 | 1.0 |  |  | None | [90 empty] | 0.039 | [141 empty] | 40 | [228 empty] | 0 | 0zT0iVGBf0cwpE$qANKEUm | [381 empty] | 0 |  |  | Соединительные детали трубопроводов | ИС.ТС.2 | шт. |  | 1 | [48 empty] | None | Новая конструкция | 2750 | Level : Жилье_05_VK | 2750 | [35 empty] | 0 | [6 empty] | 3bf616f9-6b98-4a21-80ff-da1120c8f6d6 | [82 empty] | ПФ_Гильза |  | 0 | 0.1 | [122 empty] | 0.1
3024048 | Влж_Надвижная гильза для пресс-фитингов | OST_PipeFitting |  | Жилье_05_VK | TRUE | [7 empty] | dbf52223-bacc-45cd-ab98-49ecab31dcd1-002e24b0 | 71ec8b14-7fad-4eb4-9524-47d24d297ec0 | None |  | 0 | Рабочий набор 1 | [6 empty] | Влж_Надвижная гильза для пресс-фитингов | [177 empty] | 0 | 3RzI8Zkin5pQkOIUoh7$X_ | [187 empty] | 1 | [22 empty] | Надвижная гильза для пресс-фитингов 40 | [64 empty] | None | [90 empty] | 0.039 | [141 empty] | 40 | [667 empty] | None | Новая конструкция | 2750 | Level : Жилье_05_VK | 2750 | [35 empty] | 0 | [6 empty] | 3bf616f9-6b98-4a21-80ff-da1120c8f6d6 | [84 empty] | 0 | 0.1
3024049 | Влж_Надвижная гильза для пресс-фитингов | OST_PipeFitting | Влж_Надвижная гильза для пресс-фитингов | Жилье_05_VK | [7 empty] | Влж_Надвижная гильза для пресс-фитингов | dbf52223-bacc-45cd-ab98-49ecab31dcd1-002e24b1 | 71ec8b14-7fad-4eb4-9524-47d24d297ec0 | None |  | 0 | Рабочий набор 1 | [6 empty] | Влж_Надвижная гильза для пресс-фитингов | [21 empty] | OST_PipeFitting | None | 377 | [106 empty] | Влж_Надвижная гильза для пресс-фитингов | [46 empty] | 0 | 3RzI8Zkin5pQkOIUoh7$XW | [145 empty] | Влж_Надвижная гильза для пресс-фитингов | Влж_Надвижная гильза для пресс-фитингов | Влж_Надвижная гильза для пресс-фитингов | [18 empty] | Влж_Надвижная гильза для пресс-фитингов | [20 empty] | 1 | [22 empty] | Надвижная гильза для пресс-фитингов 40 | [60 empty] | 2021 | 1.0 |  |  | None | [90 empty] | 0.039 | [141 empty] | 40 | [228 empty] | 0 | 0zT0iVGBf0cwpE$qANKEUm | [381 empty] | 0 |  |  | Соединительные детали трубопроводов | ИС.ТС.2 | шт. |  | 1 | [48 empty] | None | Новая конструкция | 2750 | Level : Жилье_05_VK | 2750 | [35 empty] | 0 | [6 empty] | 3bf616f9-6b98-4a21-80ff-da1120c8f6d6 | [82 empty] | ПФ_Гильза |  | 0 | 0.1 | [122 empty] | 0.1
3024050 | Влж_Надвижная гильза для пресс-фитингов | OST_PipeFitting |  | Жилье_05_VK | TRUE | [7 empty] | dbf52223-bacc-45cd-ab98-49ecab31dcd1-002e24b2 | 71ec8b14-7fad-4eb4-9524-47d24d297ec0 | None |  | 0 | Рабочий набор 1 | [6 empty] | Влж_Надвижная гильза для пресс-фитингов | [177 empty] | 0 | 3RzI8Zkin5pQkOIUoh7$XW | [187 empty] | 1 | [22 empty] | Надвижная гильза для пресс-фитингов 40 | [64 empty] | None | [90 empty] | 0.039 | [141 empty] | 40 | [667 empty] | None | Новая конструкция | 2750 | Level : Жилье_05_VK | 2750 | [35 empty] | 0 | [6 empty] | 3bf616f9-6b98-4a21-80ff-da1120c8f6d6 | [84 empty] | 0 | 0.1
3024051 | Латунь | OST_PipeFitting | Латунь | Жилье_05_VK | TRUE |  |  | 0.00016594 | 1.5708e-06 |  |  | Латунь | dbf52223-bacc-45cd-ab98-49ecab31dcd1-002e24b3 | 71ec8b14-7fad-4eb4-9524-47d24d297ec0 | None |  | 0 | Рабочий набор 1 | [6 empty] | ADSK_Пресс-фитинг ПЭ_Угольник | [21 empty] | OST_PipeFitting | None | 376 | [106 empty] | Латунь | [46 empty] | 0 | 3RzI8Zkin5pQkOIUoh7$XY | [122 empty] | Domestic Hot Water | [22 empty] | ADSK_Пресс-фитинг ПЭ_Угольник | Латунь | Латунь | [18 empty] | Латунь | [20 empty] | 1 | [6 empty] | Category=[-2000700]; Color=2338280; Comments=""; Cost=0.000000000000000; Description=""; Design Option=[-1]; Edited by=""; Export to IFC As=""; Export to IFC=0; Glow=0; IFC Predefined Type=""; IfcGUID=1Zv83obP51SAWtfYRg9D9L; Keynote=""; Manufacturer=""; Mark=""; Model=""; Name=ADSK_Предупреждение; Shininess=64; Smoothness=50; Transparency=0; URL=""; Workset=10 | [15 empty] | Угольник напресовочный 40x90° | [60 empty] | 2021 | 1.0 |  |  | None | [67 empty] | Category=[-2000700]; Color=6076900; Comments=""; Cost=0.000000000000000; Description=""; Design Option=[-1]; Edited by=""; Export to IFC As=""; Export to IFC=0; Glow=0; IFC Predefined Type=""; IfcGUID=0zT0iVGBf0cwpE$qANKEts; Keynote=""; Manufacturer=""; Mark=""; Model=""; Name=Латунь; Shininess=64; Smoothness=50; Transparency=0; URL=""; Workset=10 | [22 empty] | 0.105 |  | 75 |  |  |  | 50 |  | 37 | [9 empty] | 90 | [123 empty] | 40 | [228 empty] | 0 | 0zT0iVGBf0cwpE$qANKEVb | [130 empty] | 20 | [115 empty] | Т3 2 | [11 empty] | 42 | [114 empty] | 50 | [7 empty] | 0 |  |  | Соединительные детали трубопроводов | ИС.ТС.2 | шт. |  | 1 | [45 empty] | Латунь |  |  | None | Новая конструкция | 2750 | Level : Жилье_05_VK | 2750 | [32 empty] | TRUE | Т3 | ⌀40 мм-⌀40 мм | 0 | ВК_Т3 | 40 | 40 | FALSE | ⌀40-⌀40 | FALSE | 3bf616f9-6b98-4a21-80ff-da1120c8f6d6 |  | FALSE | [42 empty] | 44 |  |  | -90 | [34 empty] | ПФ_Угольник |  | 0 | 0 | [122 empty] | 0 | 112.5 | TRUE | 90
3024052 | Латунь | OST_PipeFitting |  | Жилье_05_VK | TRUE |  |  | 0.00016594 | 1.5708e-06 |  |  |  | dbf52223-bacc-45cd-ab98-49ecab31dcd1-002e24b4 | 71ec8b14-7fad-4eb4-9524-47d24d297ec0 | None |  | 0 | Рабочий набор 1 | [6 empty] | ADSK_Пресс-фитинг ПЭ_Угольник | [177 empty] | 0 | 3RzI8Zkin5pQkOIUoh7$XY | [122 empty] | Domestic Hot Water | [64 empty] | 1 | [22 empty] | Угольник напресовочный 40x90° | [64 empty] | None | [90 empty] | 0.105 |  | 75 |  |  |  | 50 |  | 37 | [9 empty] | 90 | [123 empty] | 40 | [360 empty] | 20 | [115 empty] | Т3 2 | [11 empty] | 42 | [114 empty] | 50 | [63 empty] | None | Новая конструкция | 2750 | Level : Жилье_05_VK | 2750 | [33 empty] | Т3 | ⌀40 мм-⌀40 мм | 0 | ВК_Т3 | 40 | 40 | FALSE | ⌀40-⌀40 | FALSE | 3bf616f9-6b98-4a21-80ff-da1120c8f6d6 |  | FALSE | [42 empty] | 44 |  |  | -90 | [36 empty] | 0 | 0 | [123 empty] | 112.5 | TRUE | 90
3024053 | Влж_Надвижная гильза для пресс-фитингов | OST_PipeFitting | Влж_Надвижная гильза для пресс-фитингов | Жилье_05_VK | [7 empty] | Влж_Надвижная гильза для пресс-фитингов | dbf52223-bacc-45cd-ab98-49ecab31dcd1-002e24b5 | 71ec8b14-7fad-4eb4-9524-47d24d297ec0 | None |  | 0 | Рабочий набор 1 | [6 empty] | Влж_Надвижная гильза для пресс-фитингов | [21 empty] | OST_PipeFitting | None | 377 | [106 empty] | Влж_Надвижная гильза для пресс-фитингов | [46 empty] | 0 | 3RzI8Zkin5pQkOIUoh7$Xa | [145 empty] | Влж_Надвижная гильза для пресс-фитингов | Влж_Надвижная гильза для пресс-фитингов | Влж_Надвижная гильза для пресс-фитингов | [18 empty] | Влж_Надвижная гильза для пресс-фитингов | [20 empty] | 1 | [22 empty] | Надвижная гильза для пресс-фитингов 40 | [60 empty] | 2021 | 1.0 |  |  | None | [90 empty] | 0.039 | [141 empty] | 40 | [228 empty] | 0 | 0zT0iVGBf0cwpE$qANKEUm | [381 empty] | 0 |  |  | Соединительные детали трубопроводов | ИС.ТС.2 | шт. |  | 1 | [48 empty] | None | Новая конструкция | 2750 | Level : Жилье_05_VK | 2750 | [35 empty] | 0 | [6 empty] | 3bf616f9-6b98-4a21-80ff-da1120c8f6d6 | [82 empty] | ПФ_Гильза |  | 0 | 0.1 | [122 empty] | 0.1
3024054 | Влж_Надвижная гильза для пресс-фитингов | OST_PipeFitting |  | Жилье_05_VK | TRUE | [7 empty] | dbf52223-bacc-45cd-ab98-49ecab31dcd1-002e24b6 | 71ec8b14-7fad-4eb4-9524-47d24d297ec0 | None |  | 0 | Рабочий набор 1 | [6 empty] | Влж_Надвижная гильза для пресс-фитингов | [177 empty] | 0 | 3RzI8Zkin5pQkOIUoh7$Xa | [187 empty] | 1 | [22 empty] | Надвижная гильза для пресс-фитингов 40 | [64 empty] | None | [90 empty] | 0.039 | [141 empty] | 40 | [667 empty] | None | Новая конструкция | 2750 | Level : Жилье_05_VK | 2750 | [35 empty] | 0 | [6 empty] | 3bf616f9-6b98-4a21-80ff-da1120c8f6d6 | [84 empty] | 0 | 0.1
3024055 | Влж_Надвижная гильза для пресс-фитингов | OST_PipeFitting | Влж_Надвижная гильза для пресс-фитингов | Жилье_05_VK | [7 empty] | Влж_Надвижная гильза для пресс-фитингов | dbf52223-bacc-45cd-ab98-49ecab31dcd1-002e24b7 | 71ec8b14-7fad-4eb4-9524-47d24d297ec0 | None |  | 0 | Рабочий набор 1 | [6 empty] | Влж_Надвижная гильза для пресс-фитингов | [21 empty] | OST_PipeFitting | None | 377 | [106 empty] | Влж_Надвижная гильза для пресс-фитингов | [46 empty] | 0 | 3RzI8Zkin5pQkOIUoh7$Xc | [145 empty] | Влж_Надвижная гильза для пресс-фитингов | Влж_Надвижная гильза для пресс-фитингов | Влж_Надвижная гильза для пресс-фитингов | [18 empty] | Влж_Надвижная гильза для пресс-фитингов | [20 empty] | 1 | [22 empty] | Надвижная гильза для пресс-фитингов 40 | [60 empty] | 2021 | 1.0 |  |  | None | [90 empty] | 0.039 | [141 empty] | 40 | [228 empty] | 0 | 0zT0iVGBf0cwpE$qANKEUm | [381 empty] | 0 |  |  | Соединительные детали трубопроводов | ИС.ТС.2 | шт. |  | 1 | [48 empty] | None | Новая конструкция | 71750 | Level : Жилье_05_VK | 71750 | [35 empty] | 0 | [6 empty] | 3bf616f9-6b98-4a21-80ff-da1120c8f6d6 | [82 empty] | ПФ_Гильза |  | 0 | 0.1 | [122 empty] | 0.1
3024056 | Влж_Надвижная гильза для пресс-фитингов | OST_PipeFitting |  | Жилье_05_VK | TRUE | [7 empty] | dbf52223-bacc-45cd-ab98-49ecab31dcd1-002e24b8 | 71ec8b14-7fad-4eb4-9524-47d24d297ec0 | None |  | 0 | Рабочий набор 1 | [6 empty] | Влж_Надвижная гильза для пресс-фитингов | [177 empty] | 0 | 3RzI8Zkin5pQkOIUoh7$Xc | [187 empty] | 1 | [22 empty] | Надвижная гильза для пресс-фитингов 40 | [64 empty] | None | [90 empty] | 0.039 | [141 empty] | 40 | [667 empty] | None | Новая конструкция | 71750 | Level : Жилье_05_VK | 71750 | [35 empty] | 0 | [6 empty] | 3bf616f9-6b98-4a21-80ff-da1120c8f6d6 | [84 empty] | 0 | 0.1
3024057 | ADSK_Полиэтилен сшитый | OST_PipeCurves | ADSK_Полиэтилен сшитый |  | TRUE |  |  |  | 0.0079987 | 127.3033 |  | ADSK_Полиэтилен сшитый | dbf52223-bacc-45cd-ab98-49ecab31dcd1-002e24b9 | 71ec8b14-7fad-4eb4-9524-47d24d297ec0 | None |  | 0 | Рабочий набор 1 | [6 empty] | Pipe Types | [21 empty] | OST_PipeCurves | None | 74 | [53 empty] | Полиэтилен PE-X | [52 empty] | ADSK_Полиэтилен сшитый | [46 empty] | 0 | 3RzI8Zkin5pQkOIUoh7$Xe | 0.0015 | [121 empty] | Domestic Cold Water | [22 empty] | Pipe Types | ADSK_Полиэтилен сшитый | ADSK_Полиэтилен сшитый | [18 empty] | ADSK_Полиэтилен сшитый | [570 empty] | 0 | 32TXTRZJnCQxi6X$BRJljG | [17 empty] | Жилье_05_VK | [228 empty] | В1 1 | [136 empty] | Труба из сшитого полиэтилена | Трубы | ИС.ТС.1 | м | [50 empty] | None | Новая конструкция | [36 empty] | В1 | ⌀20 мм | 0 | ВК_В1 |  |  |  | ⌀20 | [6 empty] | Днар х Стенка | 2740 | 2760 | 2.8 | 2742.8 | 2742.8 | 2757.2 | 2757.2 | 2740 | 2760 | 2740 | 2760 | 2760 | 2740 | 0 | для многослойных труб с пресс-фитингами | Generic | Полиэтилен PE-X - Сшитый многослойный | 20 | 21342.8 | 0 | 20 | 0 | 14.4 | 0 | 0.00010417 | 0 | 0 | 0 | 0 | 0 | Сшитый многослойный | 2750 | 41 | 0 | 0 | 2750 | 2750 | 0 | [100 empty] | 0
3024058 | ADSK_Полиэтилен сшитый | OST_PipeCurves |  |  | TRUE |  |  |  | 0.0079987 | 127.3033 |  |  | dbf52223-bacc-45cd-ab98-49ecab31dcd1-002e24ba | 71ec8b14-7fad-4eb4-9524-47d24d297ec0 | None |  | 0 | Рабочий набор 1 | [6 empty] | Pipe Types | [77 empty] | Полиэтилен PE-X | [99 empty] | 0 | 3RzI8Zkin5pQkOIUoh7$Xe | 0.0015 | [121 empty] | Domestic Cold Water | [633 empty] | Жилье_05_VK | [228 empty] | В1 1 | [190 empty] | None | Новая конструкция | [36 empty] | В1 | ⌀20 мм | 0 | ВК_В1 |  |  |  | ⌀20 | [7 empty] | 2740 | 2760 | 2.8 | 2742.8 | 2742.8 | 2757.2 | 2757.2 | [6 empty] | 0 | для многослойных труб с пресс-фитингами | Generic | Полиэтилен PE-X - Сшитый многослойный | 20 | 21342.8 | 0 | 20 | 0 | 14.4 | 0 | 0.00010417 | 0 |  | 0 | 0 | 0 | Сшитый многослойный | 2750 |  | 0 | 0 |  |  | 0 | [100 empty] | 0
3024059 | ADSK_Полиэтилен сшитый | OST_PipeCurves | ADSK_Полиэтилен сшитый |  | TRUE |  |  |  | 0.0036757 | 58.5 |  | ADSK_Полиэтилен сшитый | dbf52223-bacc-45cd-ab98-49ecab31dcd1-002e24bb | 71ec8b14-7fad-4eb4-9524-47d24d297ec0 | None |  | 0 | Рабочий набор 1 | [6 empty] | Pipe Types | [21 empty] | OST_PipeCurves | None | 74 | [53 empty] | Полиэтилен PE-X | [52 empty] | ADSK_Полиэтилен сшитый | [46 empty] | 0 | 3RzI8Zkin5pQkOIUoh7$Xg | 0.0015 | [121 empty] | Domestic Cold Water | [22 empty] | Pipe Types | ADSK_Полиэтилен сшитый | ADSK_Полиэтилен сшитый | [18 empty] | ADSK_Полиэтилен сшитый | [570 empty] | 0 | 32TXTRZJnCQxi6X$BRJljG | [17 empty] | Жилье_05_VK | [228 empty] | В1 1 | [136 empty] | Труба из сшитого полиэтилена | Трубы | ИС.ТС.1 | м | [50 empty] | None | Новая конструкция | [36 empty] | В1 | ⌀20 мм | 0 | ВК_В1 |  |  |  | ⌀20 | [6 empty] | Днар х Стенка | 2740 | 2760 | 2.8 | 2742.8 | 2742.8 | 2757.2 | 2757.2 | 2740 | 2760 | 2740 | 2760 | 2760 | 2740 | 0 | для многослойных труб с пресс-фитингами | Generic | Полиэтилен PE-X - Сшитый многослойный | 20 | 21342.8 | 0 | 20 | 0 | 14.4 | 0 | 0.00010417 | 0 | 0 | 0 | 0 | 0 | Сшитый многослойный | 2750 | 42 | 0 | 0 | 2750 | 2750 | 0 | [100 empty] | 0
3024060 | ADSK_Полиэтилен сшитый | OST_PipeCurves |  |  | TRUE |  |  |  | 0.0036757 | 58.5 |  |  | dbf52223-bacc-45cd-ab98-49ecab31dcd1-002e24bc | 71ec8b14-7fad-4eb4-9524-47d24d297ec0 | None |  | 0 | Рабочий набор 1 | [6 empty] | Pipe Types | [77 empty] | Полиэтилен PE-X | [99 empty] | 0 | 3RzI8Zkin5pQkOIUoh7$Xg | 0.0015 | [121 empty] | Domestic Cold Water | [633 empty] | Жилье_05_VK | [228 empty] | В1 1 | [190 empty] | None | Новая конструкция | [36 empty] | В1 | ⌀20 мм | 0 | ВК_В1 |  |  |  | ⌀20 | [7 empty] | 2740 | 2760 | 2.8 | 2742.8 | 2742.8 | 2757.2 | 2757.2 | [6 empty] | 0 | для многослойных труб с пресс-фитингами | Generic | Полиэтилен PE-X - Сшитый многослойный | 20 | 21342.8 | 0 | 20 | 0 | 14.4 | 0 | 0.00010417 | 0 |  | 0 | 0 | 0 | Сшитый многослойный | 2750 |  | 0 | 0 |  |  | 0 | [100 empty] | 0
3024061 | Пластик черный | OST_PipeFitting | Пластик черный | Жилье_05_VK | TRUE |  |  | 3.6489e-05 | 1.5708e-06 |  |  | Пластик черный | dbf52223-bacc-45cd-ab98-49ecab31dcd1-002e24bd | 71ec8b14-7fad-4eb4-9524-47d24d297ec0 | None |  | 0 | Рабочий набор 1 | [6 empty] | ADSK_Пресс-фитинг ПЭ_Тройник | [21 empty] | OST_PipeFitting | None | 445 | [106 empty] | Пластик черный | [46 empty] | 0 | 3RzI8Zkin5pQkOIUoh7$Xi | [122 empty] | Domestic Cold Water | [22 empty] | ADSK_Пресс-фитинг ПЭ_Тройник | Пластик черный | Пластик черный | [18 empty] | Пластик черный | [20 empty] | 1 | [6 empty] | Category=[-2000700]; Color=2338280; Comments=""; Cost=0.000000000000000; Description=""; Design Option=[-1]; Edited by=""; Export to IFC As=""; Export to IFC=0; Glow=0; IFC Predefined Type=""; IfcGUID=1Zv83obP51SAWtfYRg9D9L; Keynote=""; Manufacturer=""; Mark=""; Model=""; Name=ADSK_Предупреждение; Shininess=64; Smoothness=50; Transparency=0; URL=""; Workset=10 | [15 empty] | Тройник напресовочный равнопроходной 20 | [60 empty] | 2021 | 1.0.1 |  |  | None | [60 empty] | Category=[-2000700]; Color=3684408; Comments=""; Cost=0.000000000000000; Description=""; Design Option=[-1]; Edited by=""; Export to IFC As=""; Export to IFC=0; Glow=0; IFC Predefined Type=""; IfcGUID=32TXTRZJnCQxi6X$BRJiYe; Keynote=""; Manufacturer=""; Mark=""; Model=""; Name=Пластик черный; Shininess=64; Smoothness=50; Transparency=0; URL=""; Workset=10 | [29 empty] | 0.025 | [5 empty] | 20 | 20 | 39 | 43 | 20 | [7 empty] | 90 | [119 empty] | 28 |  |  | 28 | [38 empty] | 10 | 10 |  | 39 | [187 empty] | 0 | 0zT0iVGBf0cwpE$qANKHx$ | [143 empty] | 10 | [102 empty] | В1 1 | [11 empty] | 21 |  | 21 | 26 | [10 empty] | 24 |  | 20 | [106 empty] | 0 |  |  | Соединительные детали трубопроводов | ИС.ТС.2 | шт. |  | 1 | [45 empty] | Пластик черный |  |  | None | Новая конструкция | 2750 | Level : Жилье_05_VK | 2750 | [32 empty] | TRUE | В1 | ⌀20 мм-⌀20 мм-⌀20 мм | 0 | ВК_В1 | 20 | 20 | FALSE | ⌀20-⌀20-⌀20 | FALSE | 3bf616f9-6b98-4a21-80ff-da1120c8f6d6 |  | FALSE | [80 empty] | ПФ_Тройник |  | 0 | 0 | [122 empty] | 0 | 78 | TRUE | [19 empty] | 28 | 18 | 17 | 18
3024062 | ADSK_Полиэтилен сшитый | OST_PipeCurves | ADSK_Полиэтилен сшитый |  | TRUE |  |  |  | 0.024077 | 383.1967 |  | ADSK_Полиэтилен сшитый | dbf52223-bacc-45cd-ab98-49ecab31dcd1-002e24be | 71ec8b14-7fad-4eb4-9524-47d24d297ec0 | None |  | 0 | Рабочий набор 1 | [6 empty] | Pipe Types | [21 empty] | OST_PipeCurves | None | 74 | [53 empty] | Полиэтилен PE-X | [52 empty] | ADSK_Полиэтилен сшитый | [46 empty] | 0 | 3RzI8Zkin5pQkOIUoh7$Xl | 0.0015 | [121 empty] | Domestic Cold Water | [22 empty] | Pipe Types | ADSK_Полиэтилен сшитый | ADSK_Полиэтилен сшитый | [18 empty] | ADSK_Полиэтилен сшитый | [570 empty] | 0 | 32TXTRZJnCQxi6X$BRJljG | [17 empty] | Жилье_05_VK | [228 empty] | В1 1 | [136 empty] | Труба из сшитого полиэтилена | Трубы | ИС.ТС.1 | м | [50 empty] | None | Новая конструкция | [36 empty] | В1 | ⌀20 мм | 0 | ВК_В1 |  |  |  | ⌀20 | [6 empty] | Днар х Стенка | 2740 | 2760 | 2.8 | 2742.8 | 2742.8 | 2757.2 | 2757.2 | 2740 | 2760 | 2740 | 2760 | 2760 | 2740 | 0 | для многослойных труб с пресс-фитингами | Generic | Полиэтилен PE-X - Сшитый многослойный | 20 | 21342.8 | 0 | 20 | 0 | 14.4 | 0 | 0.00010417 | 0 | 0 | 0 | 0 | 0 | Сшитый многослойный | 2750 | 37 | 0 | 0 | 2750 | 2750 | 0 | [100 empty] | 0
3024063 | ADSK_Полиэтилен сшитый | OST_PipeCurves |  |  | TRUE |  |  |  | 0.024077 | 383.1967 |  |  | dbf52223-bacc-45cd-ab98-49ecab31dcd1-002e24bf | 71ec8b14-7fad-4eb4-9524-47d24d297ec0 | None |  | 0 | Рабочий набор 1 | [6 empty] | Pipe Types | [77 empty] | Полиэтилен PE-X | [99 empty] | 0 | 3RzI8Zkin5pQkOIUoh7$Xl | 0.0015 | [121 empty] | Domestic Cold Water | [633 empty] | Жилье_05_VK | [228 empty] | В1 1 | [190 empty] | None | Новая конструкция | [36 empty] | В1 | ⌀20 мм | 0 | ВК_В1 |  |  |  | ⌀20 | [7 empty] | 2740 | 2760 | 2.8 | 2742.8 | 2742.8 | 2757.2 | 2757.2 | [6 empty] | 0 | для многослойных труб с пресс-фитингами | Generic | Полиэтилен PE-X - Сшитый многослойный | 20 | 21342.8 | 0 | 20 | 0 | 14.4 | 0 | 0.00010417 | 0 |  | 0 | 0 | 0 | Сшитый многослойный | 2750 |  | 0 | 0 |  |  | 0 | [100 empty] | 0
3024064 | Пластик черный | OST_PipeFitting |  | Жилье_05_VK | TRUE |  |  | 3.6489e-05 | 1.5708e-06 |  |  |  | dbf52223-bacc-45cd-ab98-49ecab31dcd1-002e24c0 | 71ec8b14-7fad-4eb4-9524-47d24d297ec0 | None |  | 0 | Рабочий набор 1 | [6 empty] | ADSK_Пресс-фитинг ПЭ_Тройник | [177 empty] | 0 | 3RzI8Zkin5pQkOIUoh7$Xi | [122 empty] | Domestic Cold Water | [64 empty] | 1 | [22 empty] | Тройник напресовочный равнопроходной 20 | [64 empty] | None | [90 empty] | 0.025 | [5 empty] | 20 | 20 | 39 | 43 | 20 | [7 empty] | 90 | [119 empty] | 28 |  |  | 28 | [38 empty] | 10 | 10 |  | 39 | [332 empty] | 10 | [102 empty] | В1 1 | [11 empty] | 21 |  | 21 | 26 | [10 empty] | 24 |  | 20 | [162 empty] | None | Новая конструкция | 2750 | Level : Жилье_05_VK | 2750 | [33 empty] | В1 | ⌀20 мм-⌀20 мм-⌀20 мм | 0 | ВК_В1 | 20 | 20 | FALSE | ⌀20-⌀20-⌀20 | FALSE | 3bf616f9-6b98-4a21-80ff-da1120c8f6d6 |  | FALSE | [82 empty] | 0 | 0 | [123 empty] | 78 | TRUE | [19 empty] | 28 | 18 | 17 | 18
3024065 | Влж_Надвижная гильза для пресс-фитингов | OST_PipeFitting | Влж_Надвижная гильза для пресс-фитингов | Жилье_05_VK | [7 empty] | Влж_Надвижная гильза для пресс-фитингов | dbf52223-bacc-45cd-ab98-49ecab31dcd1-002e24c1 | 71ec8b14-7fad-4eb4-9524-47d24d297ec0 | None |  | 0 | Рабочий набор 1 | [6 empty] | Влж_Надвижная гильза для пресс-фитингов | [21 empty] | OST_PipeFitting | None | 377 | [106 empty] | Влж_Надвижная гильза для пресс-фитингов | [46 empty] | 0 | 3RzI8Zkin5pQkOIUoh7$WG | [145 empty] | Влж_Надвижная гильза для пресс-фитингов | Влж_Надвижная гильза для пресс-фитингов | Влж_Надвижная гильза для пресс-фитингов | [18 empty] | Влж_Надвижная гильза для пресс-фитингов | [20 empty] | 1 | [22 empty] | Надвижная гильза для пресс-фитингов 20 | [60 empty] | 2021 | 1.0 |  |  | None | [90 empty] | 0.012 | [141 empty] | 20 | [228 empty] | 0 | 0zT0iVGBf0cwpE$qANKEUm | [381 empty] | 0 |  |  | Соединительные детали трубопроводов | ИС.ТС.2 | шт. |  | 1 | [48 empty] | None | Новая конструкция | 2600 | Level : Жилье_05_VK | 2600 | [35 empty] | 0 | [6 empty] | 3bf616f9-6b98-4a21-80ff-da1120c8f6d6 | [82 empty] | ПФ_Гильза |  | 0 | 0.1 | [122 empty] | 0.1
3024066 | Влж_Надвижная гильза для пресс-фитингов | OST_PipeFitting |  | Жилье_05_VK | TRUE | [7 empty] | dbf52223-bacc-45cd-ab98-49ecab31dcd1-002e24c2 | 71ec8b14-7fad-4eb4-9524-47d24d297ec0 | None |  | 0 | Рабочий набор 1 | [6 empty] | Влж_Надвижная гильза для пресс-фитингов | [177 empty] | 0 | 3RzI8Zkin5pQkOIUoh7$WG | [187 empty] | 1 | [22 empty] | Надвижная гильза для пресс-фитингов 20 | [64 empty] | None | [90 empty] | 0.012 | [141 empty] | 20 | [667 empty] | None | Новая конструкция | 2600 | Level : Жилье_05_VK | 2600 | [35 empty] | 0 | [6 empty] | 3bf616f9-6b98-4a21-80ff-da1120c8f6d6 | [84 empty] | 0 | 0.1
3024067 | Влж_Надвижная гильза для пресс-фитингов | OST_PipeFitting | Влж_Надвижная гильза для пресс-фитингов | Жилье_05_VK | [7 empty] | Влж_Надвижная гильза для пресс-фитингов | dbf52223-bacc-45cd-ab98-49ecab31dcd1-002e24c3 | 71ec8b14-7fad-4eb4-9524-47d24d297ec0 | None |  | 0 | Рабочий набор 1 | [6 empty] | Влж_Надвижная гильза для пресс-фитингов | [21 empty] | OST_PipeFitting | None | 377 | [106 empty] | Влж_Надвижная гильза для пресс-фитингов | [46 empty] | 0 | 3RzI8Zkin5pQkOIUoh7$WI | [145 empty] | Влж_Надвижная гильза для пресс-фитингов | Влж_Надвижная гильза для пресс-фитингов | Влж_Надвижная гильза для пресс-фитингов | [18 empty] | Влж_Надвижная гильза для пресс-фитингов | [20 empty] | 1 | [22 empty] | Надвижная гильза для пресс-фитингов 20 | [60 empty] | 2021 | 1.0 |  |  | None | [90 empty] | 0.012 | [141 empty] | 20 | [228 empty] | 0 | 0zT0iVGBf0cwpE$qANKEUm | [381 empty] | 0 |  |  | Соединительные детали трубопроводов | ИС.ТС.2 | шт. |  | 1 | [48 empty] | None | Новая конструкция | 2600 | Level : Жилье_05_VK | 2600 | [35 empty] | 0 | [6 empty] | 3bf616f9-6b98-4a21-80ff-da1120c8f6d6 | [82 empty] | ПФ_Гильза |  | 0 | 0.1 | [122 empty] | 0.1
3024068 | Влж_Надвижная гильза для пресс-фитингов | OST_PipeFitting |  | Жилье_05_VK | TRUE | [7 empty] | dbf52223-bacc-45cd-ab98-49ecab31dcd1-002e24c4 | 71ec8b14-7fad-4eb4-9524-47d24d297ec0 | None |  | 0 | Рабочий набор 1 | [6 empty] | Влж_Надвижная гильза для пресс-фитингов | [177 empty] | 0 | 3RzI8Zkin5pQkOIUoh7$WI | [187 empty] | 1 | [22 empty] | Надвижная гильза для пресс-фитингов 20 | [64 empty] | None | [90 empty] | 0.012 | [141 empty] | 20 | [667 empty] | None | Новая конструкция | 2600 | Level : Жилье_05_VK | 2600 | [35 empty] | 0 | [6 empty] | 3bf616f9-6b98-4a21-80ff-da1120c8f6d6 | [84 empty] | 0 | 0.1
3024069 | Влж_Надвижная гильза для пресс-фитингов | OST_PipeFitting | Влж_Надвижная гильза для пресс-фитингов | Жилье_05_VK | [7 empty] | Влж_Надвижная гильза для пресс-фитингов | dbf52223-bacc-45cd-ab98-49ecab31dcd1-002e24c5 | 71ec8b14-7fad-4eb4-9524-47d24d297ec0 | None |  | 0 | Рабочий набор 1 | [6 empty] | Влж_Надвижная гильза для пресс-фитингов | [21 empty] | OST_PipeFitting | None | 377 | [106 empty] | Влж_Надвижная гильза для пресс-фитингов | [46 empty] | 0 | 3RzI8Zkin5pQkOIUoh7$WK | [145 empty] | Влж_Надвижная гильза для пресс-фитингов | Влж_Надвижная гильза для пресс-фитингов | Влж_Надвижная гильза для пресс-фитингов | [18 empty] | Влж_Надвижная гильза для пресс-фитингов | [20 empty] | 1 | [22 empty] | Надвижная гильза для пресс-фитингов 20 | [60 empty] | 2021 | 1.0 |  |  | None | [90 empty] | 0.012 | [141 empty] | 20 | [228 empty] | 0 | 0zT0iVGBf0cwpE$qANKEUm | [381 empty] | 0 |  |  | Соединительные детали трубопроводов | ИС.ТС.2 | шт. |  | 1 | [48 empty] | None | Новая конструкция | 2600 | Level : Жилье_05_VK | 2600 | [35 empty] | 0 | [6 empty] | 3bf616f9-6b98-4a21-80ff-da1120c8f6d6 | [82 empty] | ПФ_Гильза |  | 0 | 0.1 | [122 empty] | 0.1
3024070 | Влж_Надвижная гильза для пресс-фитингов | OST_PipeFitting |  | Жилье_05_VK | TRUE | [7 empty] | dbf52223-bacc-45cd-ab98-49ecab31dcd1-002e24c6 | 71ec8b14-7fad-4eb4-9524-47d24d297ec0 | None |  | 0 | Рабочий набор 1 | [6 empty] | Влж_Надвижная гильза для пресс-фитингов | [177 empty] | 0 | 3RzI8Zkin5pQkOIUoh7$WK | [187 empty] | 1 | [22 empty] | Надвижная гильза для пресс-фитингов 20 | [64 empty] | None | [90 empty] | 0.012 | [141 empty] | 20 | [667 empty] | None | Новая конструкция | 2600 | Level : Жилье_05_VK | 2600 | [35 empty] | 0 | [6 empty] | 3bf616f9-6b98-4a21-80ff-da1120c8f6d6 | [84 empty] | 0 | 0.1
3024071 | 11Б27П1 | OST_PipeAccessory | 11Б27П1 | Жилье_05_VK | TRUE |  |  | 3.9112e-05 | 0.0093766 |  |  | 11Б27П1 | dbf52223-bacc-45cd-ab98-49ecab31dcd1-002e24c7 | 71ec8b14-7fad-4eb4-9524-47d24d297ec0 | None |  | 0 | Рабочий набор 1 | [6 empty] | MIP_КранШаровой_ВР-ВР_Бабочка | [21 empty] | OST_PipeAccessory | None | 7853 | [106 empty] | 11Б27П1 | [46 empty] | 0 | 3RzI8Zkin5pQkOIUoh7$WM | [119 empty] | шт. |  | 11Б27П1 | Domestic Cold Water | [22 empty] | MIP_КранШаровой_ВР-ВР_Бабочка | 11Б27П1 | 11Б27П1 | [18 empty] | 11Б27П1 | [20 empty] | 1 | 0,17 | [21 empty] | Кран шаровой полнопроходной резьбовой латунный, рукоятка "бабочка", ВР-ВР, PN16, DN20 | [64 empty] | None | [91 empty] | Кран шаровой | [16 empty] | 0 | [24 empty] | 20 | [327 empty] | 0 | 1BNcWGxJL0iPiyv2zgTSoY | [246 empty] | В1 1 | [134 empty] | 0 |  |  | Арматура трубопроводов | ИС.ТС.3 | [48 empty] | MIP_Латунь |  |  | None | Новая конструкция | 2750 | Level : Жилье_05_VK | 2750 | 2421 | [9 empty] | Оборудование_Запорно-регулирующая арматура | [22 empty] | В1 | ⌀20 мм-⌀20 мм | 0 | ВК_В1 | 20 | 20 | FALSE | ⌀20-⌀20 |  | 3bf616f9-6b98-4a21-80ff-da1120c8f6d6 | [123 empty] | 03.30_00.00 | Category=[-2000700]; Color=3840714; Comments=""; Cost=0.000000000000000; Description=""; Design Option=[-1]; Edited by=""; Export to IFC As=""; Export to IFC=0; Glow=0; IFC Predefined Type=""; IfcGUID=1BNcWGxJL0iPiyv2zgTRIU; Keynote=""; Manufacturer=""; Mark=""; Model=""; Name=MIP_Латунь; Shininess=64; Smoothness=50; Transparency=0; URL=""; Workset=10 |  |  | Category=[-2000700]; Color=255; Comments=""; Cost=0.000000000000000; Description=""; Design Option=[-1]; Edited by=""; Export to IFC As=""; Export to IFC=0; Glow=0; IFC Predefined Type=""; IfcGUID=1BNcWGxJL0iPiyv2zgTRIJ; Keynote=""; Manufacturer=""; Mark=""; Model=""; Name=MIP_Условный_Красный; Shininess=64; Smoothness=50; Transparency=0; URL=""; Workset=10 | [5 empty] | 55 |  |  |  |  | 27 | 12 | 31 | 20 | [92 empty] | Латунь | MIP_КранШаровой_ВР-ВР_Бабочка_11Б27П1 | 610 | IfcValve | TRUE | Нет | Нет
3024072 | 11Б27П1 | OST_PipeAccessory | 11Б27П1 | Жилье_05_VK | TRUE |  |  | 3.9112e-05 | 0.0093766 |  |  | 11Б27П1 | dbf52223-bacc-45cd-ab98-49ecab31dcd1-002e24c8 | 71ec8b14-7fad-4eb4-9524-47d24d297ec0 | None |  | 0 | Рабочий набор 1 | [6 empty] | MIP_КранШаровой_ВР-ВР_Бабочка | [21 empty] | OST_PipeAccessory | None | 7853 | [106 empty] | 11Б27П1 | [46 empty] | 0 | 3RzI8Zkin5pQkOIUoh7$WP | [119 empty] | шт. |  | 11Б27П1 | Domestic Cold Water | [22 empty] | MIP_КранШаровой_ВР-ВР_Бабочка | 11Б27П1 | 11Б27П1 | [18 empty] | 11Б27П1 | [20 empty] | 1 | 0,17 | [21 empty] | Кран шаровой полнопроходной резьбовой латунный, рукоятка "бабочка", ВР-ВР, PN16, DN20 | [64 empty] | None | [91 empty] | Кран шаровой | [16 empty] | 0 | [24 empty] | 20 | [327 empty] | 0 | 1BNcWGxJL0iPiyv2zgTSoY | [246 empty] | В1 1 | [134 empty] | 0 |  |  | Арматура трубопроводов | ИС.ТС.3 | [48 empty] | MIP_Латунь |  |  | None | Новая конструкция | 2750 | Level : Жилье_05_VK | 2750 | 2422 | [9 empty] | Оборудование_Запорно-регулирующая арматура | [22 empty] | В1 | ⌀20 мм-⌀20 мм | 0 | ВК_В1 | 20 | 20 | FALSE | ⌀20-⌀20 |  | 3bf616f9-6b98-4a21-80ff-da1120c8f6d6 | [123 empty] | 03.30_00.00 | Category=[-2000700]; Color=3840714; Comments=""; Cost=0.000000000000000; Description=""; Design Option=[-1]; Edited by=""; Export to IFC As=""; Export to IFC=0; Glow=0; IFC Predefined Type=""; IfcGUID=1BNcWGxJL0iPiyv2zgTRIU; Keynote=""; Manufacturer=""; Mark=""; Model=""; Name=MIP_Латунь; Shininess=64; Smoothness=50; Transparency=0; URL=""; Workset=10 |  |  | Category=[-2000700]; Color=255; Comments=""; Cost=0.000000000000000; Description=""; Design Option=[-1]; Edited by=""; Export to IFC As=""; Export to IFC=0; Glow=0; IFC Predefined Type=""; IfcGUID=1BNcWGxJL0iPiyv2zgTRIJ; Keynote=""; Manufacturer=""; Mark=""; Model=""; Name=MIP_Условный_Красный; Shininess=64; Smoothness=50; Transparency=0; URL=""; Workset=10 | [5 empty] | 55 |  |  |  |  | 27 | 12 | 31 | 20 | [92 empty] | Латунь | MIP_КранШаровой_ВР-ВР_Бабочка_11Б27П1 | 610 | IfcValve | TRUE | Нет | Нет
3024073 | ADSK_Полиэтилен сшитый | OST_PipeCurves | ADSK_Полиэтилен сшитый |  | TRUE |  |  |  | 0.040181 | 639.5 |  | ADSK_Полиэтилен сшитый | dbf52223-bacc-45cd-ab98-49ecab31dcd1-002e24c9 | 71ec8b14-7fad-4eb4-9524-47d24d297ec0 | None |  | 0 | Рабочий набор 1 | [6 empty] | Pipe Types | [21 empty] | OST_PipeCurves | None | 74 | [53 empty] | Полиэтилен PE-X | [52 empty] | ADSK_Полиэтилен сшитый | [46 empty] | 0 | 3RzI8Zkin5pQkOIUoh7$WO | 0.0015 | [121 empty] | Domestic Hot Water | [22 empty] | Pipe Types | ADSK_Полиэтилен сшитый | ADSK_Полиэтилен сшитый | [18 empty] | ADSK_Полиэтилен сшитый | [570 empty] | 0 | 32TXTRZJnCQxi6X$BRJljG | [17 empty] | Жилье_05_VK | [228 empty] | Т3 2 | [136 empty] | Труба из сшитого полиэтилена | Трубы | ИС.ТС.1 | м | [50 empty] | None | Новая конструкция | [36 empty] | Т3 | ⌀20 мм | 0 | ВК_Т3 |  |  |  | ⌀20 | [6 empty] | Днар х Стенка | 2615.0488 | 2635.0488 | 2.8 | 2617.8488 | 2617.8488 | 2632.2488 | 2632.2488 | 2615.0488 | 2635.0488 | 2615.0488 | 2635.0488 | 2635.0488 | 2615.0488 | 0 | для многослойных труб с пресс-фитингами | Generic | Полиэтилен PE-X - Сшитый многослойный | 20 | 21217.8488 | 0 | 20 | 0 | 14.4 | 0 | 0.00010417 | 0 | 0 | 0 | 0 | 0 | Сшитый многослойный | 2625.0488 | 40 | 0 | 0 | 2625.0488 | 2625.0488 | 0 | [100 empty] | 0
3024074 | ADSK_Полиэтилен сшитый | OST_PipeCurves |  |  | TRUE |  |  |  | 0.040181 | 639.5 |  |  | dbf52223-bacc-45cd-ab98-49ecab31dcd1-002e24ca | 71ec8b14-7fad-4eb4-9524-47d24d297ec0 | None |  | 0 | Рабочий набор 1 | [6 empty] | Pipe Types | [77 empty] | Полиэтилен PE-X | [99 empty] | 0 | 3RzI8Zkin5pQkOIUoh7$WO | 0.0015 | [121 empty] | Domestic Hot Water | [633 empty] | Жилье_05_VK | [228 empty] | Т3 2 | [190 empty] | None | Новая конструкция | [36 empty] | Т3 | ⌀20 мм | 0 | ВК_Т3 |  |  |  | ⌀20 | [7 empty] | 2615.0488 | 2635.0488 | 2.8 | 2617.8488 | 2617.8488 | 2632.2488 | 2632.2488 | [6 empty] | 0 | для многослойных труб с пресс-фитингами | Generic | Полиэтилен PE-X - Сшитый многослойный | 20 | 21217.8488 | 0 | 20 | 0 | 14.4 | 0 | 0.00010417 | 0 |  | 0 | 0 | 0 | Сшитый многослойный | 2625.0488 |  | 0 | 0 |  |  | 0 | [100 empty] | 0
3024075 | 11Б27П1 | OST_PipeAccessory | 11Б27П1 | Жилье_05_VK | TRUE |  |  | 3.9112e-05 | 0.0093766 |  |  | 11Б27П1 | dbf52223-bacc-45cd-ab98-49ecab31dcd1-002e24cb | 71ec8b14-7fad-4eb4-9524-47d24d297ec0 | None |  | 0 | Рабочий набор 1 | [6 empty] | MIP_КранШаровой_ВР-ВР_Бабочка | [21 empty] | OST_PipeAccessory | None | 7853 | [106 empty] | 11Б27П1 | [46 empty] | 0 | 3RzI8Zkin5pQkOIUoh7$WQ | [119 empty] | шт. |  | 11Б27П1 | Domestic Hot Water | [22 empty] | MIP_КранШаровой_ВР-ВР_Бабочка | 11Б27П1 | 11Б27П1 | [18 empty] | 11Б27П1 | [20 empty] | 1 | 0,17 | [21 empty] | Кран шаровой полнопроходной резьбовой латунный, рукоятка "бабочка", ВР-ВР, PN16, DN20 | [64 empty] | None | [91 empty] | Кран шаровой | [16 empty] | 0 | [24 empty] | 20 | [327 empty] | 0 | 1BNcWGxJL0iPiyv2zgTSoY | [246 empty] | Т3 2 | [134 empty] | 0 |  |  | Арматура трубопроводов | ИС.ТС.3 | [48 empty] | MIP_Латунь |  |  | None | Новая конструкция | 2625.0488 | Level : Жилье_05_VK | 2625.0488 | 2423 | [9 empty] | Оборудование_Запорно-регулирующая арматура | [22 empty] | Т3 | ⌀20 мм-⌀20 мм | 0 | ВК_Т3 | 20 | 20 | FALSE | ⌀20-⌀20 |  | 3bf616f9-6b98-4a21-80ff-da1120c8f6d6 | [123 empty] | 03.30_00.00 | Category=[-2000700]; Color=3840714; Comments=""; Cost=0.000000000000000; Description=""; Design Option=[-1]; Edited by=""; Export to IFC As=""; Export to IFC=0; Glow=0; IFC Predefined Type=""; IfcGUID=1BNcWGxJL0iPiyv2zgTRIU; Keynote=""; Manufacturer=""; Mark=""; Model=""; Name=MIP_Латунь; Shininess=64; Smoothness=50; Transparency=0; URL=""; Workset=10 |  |  | Category=[-2000700]; Color=255; Comments=""; Cost=0.000000000000000; Description=""; Design Option=[-1]; Edited by=""; Export to IFC As=""; Export to IFC=0; Glow=0; IFC Predefined Type=""; IfcGUID=1BNcWGxJL0iPiyv2zgTRIJ; Keynote=""; Manufacturer=""; Mark=""; Model=""; Name=MIP_Условный_Красный; Shininess=64; Smoothness=50; Transparency=0; URL=""; Workset=10 | [5 empty] | 55 |  |  |  |  | 27 | 12 | 31 | 20 | [92 empty] | Латунь | MIP_КранШаровой_ВР-ВР_Бабочка_11Б27П1 | 610 | IfcValve | TRUE | Нет | Нет
3024076 | ADSK_Полиэтилен сшитый | OST_PipeCurves | ADSK_Полиэтилен сшитый |  | TRUE |  |  |  | 0.050517 | 402 |  | ADSK_Полиэтилен сшитый | dbf52223-bacc-45cd-ab98-49ecab31dcd1-002e24cc | 71ec8b14-7fad-4eb4-9524-47d24d297ec0 | None |  | 0 | Рабочий набор 1 | [6 empty] | Pipe Types | [21 empty] | OST_PipeCurves | None | 74 | [53 empty] | Полиэтилен PE-X | [52 empty] | ADSK_Полиэтилен сшитый | [46 empty] | 0 | 3RzI8Zkin5pQkOIUoh7$WT | 0.0015 | [121 empty] | Domestic Hot Water | [22 empty] | Pipe Types | ADSK_Полиэтилен сшитый | ADSK_Полиэтилен сшитый | [18 empty] | ADSK_Полиэтилен сшитый | [570 empty] | 0 | 32TXTRZJnCQxi6X$BRJljG | [17 empty] | Жилье_05_VK | [228 empty] | Т3 2 | [136 empty] | Труба из сшитого полиэтилена | Трубы | ИС.ТС.1 | м | [50 empty] | None | Новая конструкция | [36 empty] | Т3 | ⌀40 мм | 0 | ВК_Т3 |  |  |  | ⌀40 | [6 empty] | Днар х Стенка | 2730 | 2770 | 5.5 | 2735.5 | 2735.5 | 2764.5 | 2764.5 | 2730 | 2770 | 2730 | 2770 | 2770 | 2730 | 0 | для многослойных труб с пресс-фитингами | Generic | Полиэтилен PE-X - Сшитый многослойный | 40 | 21335.5 | 0 | 40 | 0 | 29 | 0 | 5.1724e-05 | 0 | 0 | 0 | 0 | 0 | Сшитый многослойный | 2750 | 50 | 0 | 0 | 2750 | 2750 | 0 | [100 empty] | 0
3024077 | ADSK_Полиэтилен сшитый | OST_PipeCurves |  |  | TRUE |  |  |  | 0.050517 | 402 |  |  | dbf52223-bacc-45cd-ab98-49ecab31dcd1-002e24cd | 71ec8b14-7fad-4eb4-9524-47d24d297ec0 | None |  | 0 | Рабочий набор 1 | [6 empty] | Pipe Types | [77 empty] | Полиэтилен PE-X | [99 empty] | 0 | 3RzI8Zkin5pQkOIUoh7$WT | 0.0015 | [121 empty] | Domestic Hot Water | [633 empty] | Жилье_05_VK | [228 empty] | Т3 2 | [190 empty] | None | Новая конструкция | [36 empty] | Т3 | ⌀40 мм | 0 | ВК_Т3 |  |  |  | ⌀40 | [7 empty] | 2730 | 2770 | 5.5 | 2735.5 | 2735.5 | 2764.5 | 2764.5 | [6 empty] | 0 | для многослойных труб с пресс-фитингами | Generic | Полиэтилен PE-X - Сшитый многослойный | 40 | 21335.5 | 0 | 40 | 0 | 29 | 0 | 5.1724e-05 | 0 |  | 0 | 0 | 0 | Сшитый многослойный | 2750 |  | 0 | 0 |  |  | 0 | [100 empty] | 0
3024078 | ADSK_Полиэтилен сшитый | OST_PipeCurves | ADSK_Полиэтилен сшитый |  | TRUE |  |  |  | 0.016225 | 258.2329 |  | ADSK_Полиэтилен сшитый | dbf52223-bacc-45cd-ab98-49ecab31dcd1-002e24ce | 71ec8b14-7fad-4eb4-9524-47d24d297ec0 | None |  | 0 | Рабочий набор 1 | [6 empty] | Pipe Types | [21 empty] | OST_PipeCurves | None | 74 | [53 empty] | Полиэтилен PE-X | [52 empty] | ADSK_Полиэтилен сшитый | [46 empty] | 0 | 3RzI8Zkin5pQkOIUoh7$WV | 0.0015 | [121 empty] | Domestic Cold Water | [22 empty] | Pipe Types | ADSK_Полиэтилен сшитый | ADSK_Полиэтилен сшитый | [18 empty] | ADSK_Полиэтилен сшитый | [570 empty] | 0 | 32TXTRZJnCQxi6X$BRJljG | [17 empty] | Жилье_05_VK | [228 empty] | В1 1 | [136 empty] | Труба из сшитого полиэтилена | Трубы | ИС.ТС.1 | м | [50 empty] | None | Новая конструкция | [36 empty] | В1 | ⌀20 мм | 0 | ВК_В1 |  |  |  | ⌀20 | [6 empty] | Днар х Стенка | 2740 | 2760 | 2.8 | 2742.8 | 2742.8 | 2757.2 | 2757.2 | 2740 | 2760 | 2740 | 2760 | 2760 | 2740 | 0 | для многослойных труб с пресс-фитингами | Generic | Полиэтилен PE-X - Сшитый многослойный | 20 | 21342.8 | 0 | 20 | 0 | 14.4 | 0 | 0.00010417 | 0 | 0 | 0 | 0 | 0 | Сшитый многослойный | 2750 | 37 | 0 | 0 | 2750 | 2750 | 0 | [100 empty] | 0
3024079 | ADSK_Полиэтилен сшитый | OST_PipeCurves |  |  | TRUE |  |  |  | 0.016225 | 258.2329 |  |  | dbf52223-bacc-45cd-ab98-49ecab31dcd1-002e24cf | 71ec8b14-7fad-4eb4-9524-47d24d297ec0 | None |  | 0 | Рабочий набор 1 | [6 empty] | Pipe Types | [77 empty] | Полиэтилен PE-X | [99 empty] | 0 | 3RzI8Zkin5pQkOIUoh7$WV | 0.0015 | [121 empty] | Domestic Cold Water | [633 empty] | Жилье_05_VK | [228 empty] | В1 1 | [190 empty] | None | Новая конструкция | [36 empty] | В1 | ⌀20 мм | 0 | ВК_В1 |  |  |  | ⌀20 | [7 empty] | 2740 | 2760 | 2.8 | 2742.8 | 2742.8 | 2757.2 | 2757.2 | [6 empty] | 0 | для многослойных труб с пресс-фитингами | Generic | Полиэтилен PE-X - Сшитый многослойный | 20 | 21342.8 | 0 | 20 | 0 | 14.4 | 0 | 0.00010417 | 0 |  | 0 | 0 | 0 | Сшитый многослойный | 2750 |  | 0 | 0 |  |  | 0 | [100 empty] | 0
3024080 | Латунь | OST_PipeFitting | Латунь | Жилье_05_VK | TRUE |  |  | 3.2963e-05 | 1.5708e-06 |  |  | Латунь | dbf52223-bacc-45cd-ab98-49ecab31dcd1-002e24d0 | 71ec8b14-7fad-4eb4-9524-47d24d297ec0 | None |  | 0 | Рабочий набор 1 | [6 empty] | ADSK_Пресс-фитинг ПЭ_Угольник | [21 empty] | OST_PipeFitting | None | 376 | [106 empty] | Латунь | [46 empty] | 0 | 3RzI8Zkin5pQkOIUoh7$W1 | [122 empty] | Domestic Cold Water | [22 empty] | ADSK_Пресс-фитинг ПЭ_Угольник | Латунь | Латунь | [18 empty] | Латунь | [20 empty] | 1 | [6 empty] | Category=[-2000700]; Color=2338280; Comments=""; Cost=0.000000000000000; Description=""; Design Option=[-1]; Edited by=""; Export to IFC As=""; Export to IFC=0; Glow=0; IFC Predefined Type=""; IfcGUID=1Zv83obP51SAWtfYRg9D9L; Keynote=""; Manufacturer=""; Mark=""; Model=""; Name=ADSK_Предупреждение; Shininess=64; Smoothness=50; Transparency=0; URL=""; Workset=10 | [15 empty] | Угольник напресовочный 20x90° | [60 empty] | 2021 | 1.0 |  |  | None | [67 empty] | Category=[-2000700]; Color=6076900; Comments=""; Cost=0.000000000000000; Description=""; Design Option=[-1]; Edited by=""; Export to IFC As=""; Export to IFC=0; Glow=0; IFC Predefined Type=""; IfcGUID=0zT0iVGBf0cwpE$qANKEts; Keynote=""; Manufacturer=""; Mark=""; Model=""; Name=Латунь; Shininess=64; Smoothness=50; Transparency=0; URL=""; Workset=10 | [22 empty] | 0.019 |  | 43 |  |  |  | 28 |  | 25 | [9 empty] | 90 | [123 empty] | 20 | [228 empty] | 0 | 0zT0iVGBf0cwpE$qANKEVb | [130 empty] | 10 | [115 empty] | В1 1 | [11 empty] | 24 | [114 empty] | 28 | [7 empty] | 0 |  |  | Соединительные детали трубопроводов | ИС.ТС.2 | шт. |  | 1 | [45 empty] | Латунь |  |  | None | Новая конструкция | 2750 | Level : Жилье_05_VK | 2750 | [32 empty] | TRUE | В1 | ⌀20 мм-⌀20 мм | 0 | ВК_В1 | 20 | 20 | FALSE | ⌀20-⌀20 | FALSE | 3bf616f9-6b98-4a21-80ff-da1120c8f6d6 |  | FALSE | [42 empty] | 26 |  |  | -90 | [34 empty] | ПФ_Угольник |  | 0 | 0 | [122 empty] | 0 | 64.5 | TRUE | 90
3024081 | Латунь | OST_PipeFitting |  | Жилье_05_VK | TRUE |  |  | 3.2963e-05 | 1.5708e-06 |  |  |  | dbf52223-bacc-45cd-ab98-49ecab31dcd1-002e24d1 | 71ec8b14-7fad-4eb4-9524-47d24d297ec0 | None |  | 0 | Рабочий набор 1 | [6 empty] | ADSK_Пресс-фитинг ПЭ_Угольник | [177 empty] | 0 | 3RzI8Zkin5pQkOIUoh7$W1 | [122 empty] | Domestic Cold Water | [64 empty] | 1 | [22 empty] | Угольник напресовочный 20x90° | [64 empty] | None | [90 empty] | 0.019 |  | 43 |  |  |  | 28 |  | 25 | [9 empty] | 90 | [123 empty] | 20 | [360 empty] | 10 | [115 empty] | В1 1 | [11 empty] | 24 | [114 empty] | 28 | [63 empty] | None | Новая конструкция | 2750 | Level : Жилье_05_VK | 2750 | [33 empty] | В1 | ⌀20 мм-⌀20 мм | 0 | ВК_В1 | 20 | 20 | FALSE | ⌀20-⌀20 | FALSE | 3bf616f9-6b98-4a21-80ff-da1120c8f6d6 |  | FALSE | [42 empty] | 26 |  |  | -90 | [36 empty] | 0 | 0 | [123 empty] | 64.5 | TRUE | 90
3024082 | Влж_Надвижная гильза для пресс-фитингов | OST_PipeFitting | Влж_Надвижная гильза для пресс-фитингов | Жилье_05_VK | [7 empty] | Влж_Надвижная гильза для пресс-фитингов | dbf52223-bacc-45cd-ab98-49ecab31dcd1-002e24d2 | 71ec8b14-7fad-4eb4-9524-47d24d297ec0 | None |  | 0 | Рабочий набор 1 | [6 empty] | Влж_Надвижная гильза для пресс-фитингов | [21 empty] | OST_PipeFitting | None | 377 | [106 empty] | Влж_Надвижная гильза для пресс-фитингов | [46 empty] | 0 | 3RzI8Zkin5pQkOIUoh7$W3 | [145 empty] | Влж_Надвижная гильза для пресс-фитингов | Влж_Надвижная гильза для пресс-фитингов | Влж_Надвижная гильза для пресс-фитингов | [18 empty] | Влж_Надвижная гильза для пресс-фитингов | [20 empty] | 1 | [22 empty] | Надвижная гильза для пресс-фитингов 20 | [60 empty] | 2021 | 1.0 |  |  | None | [90 empty] | 0.012 | [141 empty] | 20 | [228 empty] | 0 | 0zT0iVGBf0cwpE$qANKEUm | [381 empty] | 0 |  |  | Соединительные детали трубопроводов | ИС.ТС.2 | шт. |  | 1 | [48 empty] | None | Новая конструкция | 2750 | Level : Жилье_05_VK | 2750 | [35 empty] | 0 | [6 empty] | 3bf616f9-6b98-4a21-80ff-da1120c8f6d6 | [82 empty] | ПФ_Гильза |  | 0 | 0.1 | [122 empty] | 0.1
3024083 | Влж_Надвижная гильза для пресс-фитингов | OST_PipeFitting |  | Жилье_05_VK | TRUE | [7 empty] | dbf52223-bacc-45cd-ab98-49ecab31dcd1-002e24d3 | 71ec8b14-7fad-4eb4-9524-47d24d297ec0 | None |  | 0 | Рабочий набор 1 | [6 empty] | Влж_Надвижная гильза для пресс-фитингов | [177 empty] | 0 | 3RzI8Zkin5pQkOIUoh7$W3 | [187 empty] | 1 | [22 empty] | Надвижная гильза для пресс-фитингов 20 | [64 empty] | None | [90 empty] | 0.012 | [141 empty] | 20 | [667 empty] | None | Новая конструкция | 2750 | Level : Жилье_05_VK | 2750 | [35 empty] | 0 | [6 empty] | 3bf616f9-6b98-4a21-80ff-da1120c8f6d6 | [84 empty] | 0 | 0.1
3024084 | Влж_Надвижная гильза для пресс-фитингов | OST_PipeFitting | Влж_Надвижная гильза для пресс-фитингов | Жилье_05_VK | [7 empty] | Влж_Надвижная гильза для пресс-фитингов | dbf52223-bacc-45cd-ab98-49ecab31dcd1-002e24d4 | 71ec8b14-7fad-4eb4-9524-47d24d297ec0 | None |  | 0 | Рабочий набор 1 | [6 empty] | Влж_Надвижная гильза для пресс-фитингов | [21 empty] | OST_PipeFitting | None | 377 | [106 empty] | Влж_Надвижная гильза для пресс-фитингов | [46 empty] | 0 | 3RzI8Zkin5pQkOIUoh7$W5 | [145 empty] | Влж_Надвижная гильза для пресс-фитингов | Влж_Надвижная гильза для пресс-фитингов | Влж_Надвижная гильза для пресс-фитингов | [18 empty] | Влж_Надвижная гильза для пресс-фитингов | [20 empty] | 1 | [22 empty] | Надвижная гильза для пресс-фитингов 20 | [60 empty] | 2021 | 1.0 |  |  | None | [90 empty] | 0.012 | [141 empty] | 20 | [228 empty] | 0 | 0zT0iVGBf0cwpE$qANKEUm | [381 empty] | 0 |  |  | Соединительные детали трубопроводов | ИС.ТС.2 | шт. |  | 1 | [48 empty] | None | Новая конструкция | 2750 | Level : Жилье_05_VK | 2750 | [35 empty] | 0 | [6 empty] | 3bf616f9-6b98-4a21-80ff-da1120c8f6d6 | [82 empty] | ПФ_Гильза |  | 0 | 0.1 | [122 empty] | 0.1
3024085 | Влж_Надвижная гильза для пресс-фитингов | OST_PipeFitting |  | Жилье_05_VK | TRUE | [7 empty] | dbf52223-bacc-45cd-ab98-49ecab31dcd1-002e24d5 | 71ec8b14-7fad-4eb4-9524-47d24d297ec0 | None |  | 0 | Рабочий набор 1 | [6 empty] | Влж_Надвижная гильза для пресс-фитингов | [177 empty] | 0 | 3RzI8Zkin5pQkOIUoh7$W5 | [187 empty] | 1 | [22 empty] | Надвижная гильза для пресс-фитингов 20 | [64 empty] | None | [90 empty] | 0.012 | [141 empty] | 20 | [667 empty] | None | Новая конструкция | 2750 | Level : Жилье_05_VK | 2750 | [35 empty] | 0 | [6 empty] | 3bf616f9-6b98-4a21-80ff-da1120c8f6d6 | [84 empty] | 0 | 0.1
3024086 | Пластик черный | OST_PipeFitting | Пластик черный | Жилье_05_VK | TRUE |  |  | 5.9121e-07 | 0.0012948 |  |  | Пластик черный | dbf52223-bacc-45cd-ab98-49ecab31dcd1-002e24d6 | 71ec8b14-7fad-4eb4-9524-47d24d297ec0 | None |  | 0 | Рабочий набор 1 | [6 empty] | ADSK_Пресс-фитинг ПЭ_Муфта переходная | [21 empty] | OST_PipeFitting | None | 378 | [106 empty] | Пластик черный | [46 empty] | 0 | 3RzI8Zkin5pQkOIUoh7$W7 | [122 empty] | Domestic Cold Water | [22 empty] | ADSK_Пресс-фитинг ПЭ_Муфта переходная | Пластик черный | Пластик черный | [18 empty] | Пластик черный | [20 empty] | 1 | [6 empty] | Category=[-2000700]; Color=2338280; Comments=""; Cost=0.000000000000000; Description=""; Design Option=[-1]; Edited by=""; Export to IFC As=""; Export to IFC=0; Glow=0; IFC Predefined Type=""; IfcGUID=1Zv83obP51SAWtfYRg9D9L; Keynote=""; Manufacturer=""; Mark=""; Model=""; Name=ADSK_Предупреждение; Shininess=64; Smoothness=50; Transparency=0; URL=""; Workset=10 | [11 empty] | Category=[-2000700]; Color=16777215; Comments=""; Cost=0.000000000000000; Description=""; Design Option=[-1]; Edited by=""; Export to IFC As=""; Export to IFC=0; Glow=0; IFC Predefined Type=""; IfcGUID=0MLsabC6r81wvJCwI5AAdD; Keynote=""; Manufacturer=""; Mark=""; Model=""; Name=УГО_Белый; Shininess=64; Smoothness=50; Transparency=0; URL=""; Workset=10 |  |  |  | Муфта переходная напресовочная 40x20 | [60 empty] | 2021 | 1.0 |  |  | None | [60 empty] | Category=[-2000700]; Color=3684408; Comments=""; Cost=0.000000000000000; Description=""; Design Option=[-1]; Edited by=""; Export to IFC As=""; Export to IFC=0; Glow=0; IFC Predefined Type=""; IfcGUID=32TXTRZJnCQxi6X$BRJiYe; Keynote=""; Manufacturer=""; Mark=""; Model=""; Name=Пластик черный; Shininess=64; Smoothness=50; Transparency=0; URL=""; Workset=10 | [29 empty] | 0.265 |  | 80 |  |  |  | 20 | 40 | [130 empty] | 50 | [41 empty] | 10 | 20 | [189 empty] | 0 | 0zT0iVGBf0cwpE$qANKFaN | [246 empty] | В1 1 | [134 empty] | 0 |  |  | Соединительные детали трубопроводов | ИС.ТС.2 | шт. |  | 1 | [45 empty] | Пластик черный |  |  | None | Новая конструкция | 2750 | Level : Жилье_05_VK | 2750 | [32 empty] | TRUE | В1 | ⌀40 мм-⌀20 мм | 0 | ВК_В1 | 40 | 20 | FALSE | ⌀40-⌀20 | FALSE | 3bf616f9-6b98-4a21-80ff-da1120c8f6d6 |  | FALSE | [42 empty] | 32 | [37 empty] | ПФ_Переход |  | 0 | 0 | [122 empty] | 0 | 80 | TRUE | [19 empty] | 28 | [10 empty] | FALSE | TRUE
3024087 | Пластик черный | OST_PipeFitting |  | Жилье_05_VK | TRUE |  |  | 5.9121e-07 | 0.0012948 |  |  |  | dbf52223-bacc-45cd-ab98-49ecab31dcd1-002e24d7 | 71ec8b14-7fad-4eb4-9524-47d24d297ec0 | None |  | 0 | Рабочий набор 1 | [6 empty] | ADSK_Пресс-фитинг ПЭ_Муфта переходная | [177 empty] | 0 | 3RzI8Zkin5pQkOIUoh7$W7 | [122 empty] | Domestic Cold Water | [64 empty] | 1 | [22 empty] | Муфта переходная напресовочная 40x20 | [64 empty] | None | [90 empty] | 0.265 |  | 80 |  |  |  | 20 | 40 | [130 empty] | 50 | [41 empty] | 10 | 20 | [437 empty] | В1 1 | [190 empty] | None | Новая конструкция | 2750 | Level : Жилье_05_VK | 2750 | [33 empty] | В1 | ⌀40 мм-⌀20 мм | 0 | ВК_В1 | 40 | 20 | FALSE | ⌀40-⌀20 | FALSE | 3bf616f9-6b98-4a21-80ff-da1120c8f6d6 |  | FALSE | [42 empty] | 32 | [39 empty] | 0 | 0 | [123 empty] | 80 | TRUE | [19 empty] | 28 | [10 empty] | FALSE | TRUE
3024088 | Влж_Надвижная гильза для пресс-фитингов | OST_PipeFitting | Влж_Надвижная гильза для пресс-фитингов | Жилье_05_VK | [7 empty] | Влж_Надвижная гильза для пресс-фитингов | dbf52223-bacc-45cd-ab98-49ecab31dcd1-002e24d8 | 71ec8b14-7fad-4eb4-9524-47d24d297ec0 | None |  | 0 | Рабочий набор 1 | [6 empty] | Влж_Надвижная гильза для пресс-фитингов | [21 empty] | OST_PipeFitting | None | 377 | [106 empty] | Влж_Надвижная гильза для пресс-фитингов | [46 empty] | 0 | 3RzI8Zkin5pQkOIUoh7$W9 | [145 empty] | Влж_Надвижная гильза для пресс-фитингов | Влж_Надвижная гильза для пресс-фитингов | Влж_Надвижная гильза для пресс-фитингов | [18 empty] | Влж_Надвижная гильза для пресс-фитингов | [20 empty] | 1 | [22 empty] | Надвижная гильза для пресс-фитингов 20 | [60 empty] | 2021 | 1.0 |  |  | None | [90 empty] | 0.012 | [141 empty] | 20 | [228 empty] | 0 | 0zT0iVGBf0cwpE$qANKEUm | [381 empty] | 0 |  |  | Соединительные детали трубопроводов | ИС.ТС.2 | шт. |  | 1 | [48 empty] | None | Новая конструкция | 2750 | Level : Жилье_05_VK | 2750 | [35 empty] | 0 | [6 empty] | 3bf616f9-6b98-4a21-80ff-da1120c8f6d6 | [82 empty] | ПФ_Гильза |  | 0 | 0.1 | [122 empty] | 0.1
3024089 | Влж_Надвижная гильза для пресс-фитингов | OST_PipeFitting |  | Жилье_05_VK | TRUE | [7 empty] | dbf52223-bacc-45cd-ab98-49ecab31dcd1-002e24d9 | 71ec8b14-7fad-4eb4-9524-47d24d297ec0 | None |  | 0 | Рабочий набор 1 | [6 empty] | Влж_Надвижная гильза для пресс-фитингов | [177 empty] | 0 | 3RzI8Zkin5pQkOIUoh7$W9 | [187 empty] | 1 | [22 empty] | Надвижная гильза для пресс-фитингов 20 | [64 empty] | None | [90 empty] | 0.012 | [141 empty] | 20 | [667 empty] | None | Новая конструкция | 2750 | Level : Жилье_05_VK | 2750 | [35 empty] | 0 | [6 empty] | 3bf616f9-6b98-4a21-80ff-da1120c8f6d6 | [84 empty] | 0 | 0.1
3024090 | Влж_Надвижная гильза для пресс-фитингов | OST_PipeFitting | Влж_Надвижная гильза для пресс-фитингов | Жилье_05_VK | [7 empty] | Влж_Надвижная гильза для пресс-фитингов | dbf52223-bacc-45cd-ab98-49ecab31dcd1-002e24da | 71ec8b14-7fad-4eb4-9524-47d24d297ec0 | None |  | 0 | Рабочий набор 1 | [6 empty] | Влж_Надвижная гильза для пресс-фитингов | [21 empty] | OST_PipeFitting | None | 377 | [106 empty] | Влж_Надвижная гильза для пресс-фитингов | [46 empty] | 0 | 3RzI8Zkin5pQkOIUoh7$WB | [145 empty] | Влж_Надвижная гильза для пресс-фитингов | Влж_Надвижная гильза для пресс-фитингов | Влж_Надвижная гильза для пресс-фитингов | [18 empty] | Влж_Надвижная гильза для пресс-фитингов | [20 empty] | 1 | [22 empty] | Надвижная гильза для пресс-фитингов 40 | [60 empty] | 2021 | 1.0 |  |  | None | [90 empty] | 0.039 | [141 empty] | 40 | [228 empty] | 0 | 0zT0iVGBf0cwpE$qANKEUm | [381 empty] | 0 |  |  | Соединительные детали трубопроводов | ИС.ТС.2 | шт. |  | 1 | [48 empty] | None | Новая конструкция | 2750 | Level : Жилье_05_VK | 2750 | [35 empty] | 0 | [6 empty] | 3bf616f9-6b98-4a21-80ff-da1120c8f6d6 | [82 empty] | ПФ_Гильза |  | 0 | 0.1 | [122 empty] | 0.1
3024091 | Влж_Надвижная гильза для пресс-фитингов | OST_PipeFitting |  | Жилье_05_VK | TRUE | [7 empty] | dbf52223-bacc-45cd-ab98-49ecab31dcd1-002e24db | 71ec8b14-7fad-4eb4-9524-47d24d297ec0 | None |  | 0 | Рабочий набор 1 | [6 empty] | Влж_Надвижная гильза для пресс-фитингов | [177 empty] | 0 | 3RzI8Zkin5pQkOIUoh7$WB | [187 empty] | 1 | [22 empty] | Надвижная гильза для пресс-фитингов 40 | [64 empty] | None | [90 empty] | 0.039 | [141 empty] | 40 | [667 empty] | None | Новая конструкция | 2750 | Level : Жилье_05_VK | 2750 | [35 empty] | 0 | [6 empty] | 3bf616f9-6b98-4a21-80ff-da1120c8f6d6 | [84 empty] | 0 | 0.1
3024092 | ADSK_Полиэтилен сшитый | OST_PipeCurves | ADSK_Полиэтилен сшитый |  | TRUE |  |  |  | 0.0046496 | 37 |  | ADSK_Полиэтилен сшитый | dbf52223-bacc-45cd-ab98-49ecab31dcd1-002e24dc | 71ec8b14-7fad-4eb4-9524-47d24d297ec0 | None |  | 0 | Рабочий набор 1 | [6 empty] | Pipe Types | [21 empty] | OST_PipeCurves | None | 74 | [53 empty] | Полиэтилен PE-X | [52 empty] | ADSK_Полиэтилен сшитый | [46 empty] | 0 | 3RzI8Zkin5pQkOIUoh7$WD | 0.0015 | [121 empty] | Domestic Hot Water | [22 empty] | Pipe Types | ADSK_Полиэтилен сшитый | ADSK_Полиэтилен сшитый | [18 empty] | ADSK_Полиэтилен сшитый | [570 empty] | 0 | 32TXTRZJnCQxi6X$BRJljG | [17 empty] | Жилье_05_VK | [228 empty] | Т3 2 | [136 empty] | Труба из сшитого полиэтилена | Трубы | ИС.ТС.1 | м | [50 empty] | None | Новая конструкция | [36 empty] | Т3 | ⌀40 мм | 0 | ВК_Т3 |  |  |  | ⌀40 | [6 empty] | Днар х Стенка | 2669 | 2706 | 5.5 | 2669 | 2706 | 2669 | 2706 | 2669 | 2669 | 2706 | 2706 | 2669 | 2706 | 0 | для многослойных труб с пресс-фитингами | Generic | Полиэтилен PE-X - Сшитый многослойный | 40 | 21269 | 0 | 40 | 0 | 29 | 0 | 5.1724e-05 | 0 | 0 | 0 | 0 | 0 | Сшитый многослойный | 2706 | 50 | 0 | 0 | 2669 | 2706 | [101 empty] | 0
3024093 | ADSK_Полиэтилен сшитый | OST_PipeCurves |  |  | TRUE |  |  |  | 0.0046496 | 37 |  |  | dbf52223-bacc-45cd-ab98-49ecab31dcd1-002e24dd | 71ec8b14-7fad-4eb4-9524-47d24d297ec0 | None |  | 0 | Рабочий набор 1 | [6 empty] | Pipe Types | [77 empty] | Полиэтилен PE-X | [99 empty] | 0 | 3RzI8Zkin5pQkOIUoh7$WD | 0.0015 | [121 empty] | Domestic Hot Water | [633 empty] | Жилье_05_VK | [228 empty] | Т3 2 | [190 empty] | None | Новая конструкция | [36 empty] | Т3 | ⌀40 мм | 0 | ВК_Т3 |  |  |  | ⌀40 | [7 empty] | 2669 | 2706 | 5.5 | 2669 | 2706 | 2669 | 2706 | [6 empty] | 0 | для многослойных труб с пресс-фитингами | Generic | Полиэтилен PE-X - Сшитый многослойный | 40 | 21269 | 0 | 40 | 0 | 29 | 0 | 5.1724e-05 | 0 |  | 0 | 0 | 0 | Сшитый многослойный | 2706 |  | 0 | 0 | [103 empty] | 0
3024094 | Латунь | OST_PipeFitting | Латунь | Жилье_05_VK | TRUE |  |  | 0.00016594 | 1.5708e-06 |  |  | Латунь | dbf52223-bacc-45cd-ab98-49ecab31dcd1-002e24de | 71ec8b14-7fad-4eb4-9524-47d24d297ec0 | None |  | 0 | Рабочий набор 1 | [6 empty] | ADSK_Пресс-фитинг ПЭ_Угольник | [21 empty] | OST_PipeFitting | None | 376 | [106 empty] | Латунь | [46 empty] | 0 | 3RzI8Zkin5pQkOIUoh7$WF | [122 empty] | Domestic Hot Water | [22 empty] | ADSK_Пресс-фитинг ПЭ_Угольник | Латунь | Латунь | [18 empty] | Латунь | [20 empty] | 1 | [6 empty] | Category=[-2000700]; Color=2338280; Comments=""; Cost=0.000000000000000; Description=""; Design Option=[-1]; Edited by=""; Export to IFC As=""; Export to IFC=0; Glow=0; IFC Predefined Type=""; IfcGUID=1Zv83obP51SAWtfYRg9D9L; Keynote=""; Manufacturer=""; Mark=""; Model=""; Name=ADSK_Предупреждение; Shininess=64; Smoothness=50; Transparency=0; URL=""; Workset=10 | [15 empty] | Угольник напресовочный 40x90° | [60 empty] | 2021 | 1.0 |  |  | None | [67 empty] | Category=[-2000700]; Color=6076900; Comments=""; Cost=0.000000000000000; Description=""; Design Option=[-1]; Edited by=""; Export to IFC As=""; Export to IFC=0; Glow=0; IFC Predefined Type=""; IfcGUID=0zT0iVGBf0cwpE$qANKEts; Keynote=""; Manufacturer=""; Mark=""; Model=""; Name=Латунь; Shininess=64; Smoothness=50; Transparency=0; URL=""; Workset=10 | [22 empty] | 0.105 |  | 75 |  |  |  | 50 |  | 37 | [9 empty] | 90 | [123 empty] | 40 | [228 empty] | 0 | 0zT0iVGBf0cwpE$qANKEVb | [130 empty] | 20 | [115 empty] | Т3 2 | [11 empty] | 42 | [114 empty] | 50 | [7 empty] | 0 |  |  | Соединительные детали трубопроводов | ИС.ТС.2 | шт. |  | 1 | [45 empty] | Латунь |  |  | None | Новая конструкция | 2750 | Level : Жилье_05_VK | 2750 | [32 empty] | TRUE | Т3 | ⌀40 мм-⌀40 мм | 0 | ВК_Т3 | 40 | 40 | FALSE | ⌀40-⌀40 | FALSE | 3bf616f9-6b98-4a21-80ff-da1120c8f6d6 |  | FALSE | [42 empty] | 44 |  |  | -90 | [34 empty] | ПФ_Угольник |  | 0 | 0 | [122 empty] | 0 | 112.5 | TRUE | 90
3024095 | Латунь | OST_PipeFitting |  | Жилье_05_VK | TRUE |  |  | 0.00016594 | 1.5708e-06 |  |  |  | dbf52223-bacc-45cd-ab98-49ecab31dcd1-002e24df | 71ec8b14-7fad-4eb4-9524-47d24d297ec0 | None |  | 0 | Рабочий набор 1 | [6 empty] | ADSK_Пресс-фитинг ПЭ_Угольник | [177 empty] | 0 | 3RzI8Zkin5pQkOIUoh7$WF | [122 empty] | Domestic Hot Water | [64 empty] | 1 | [22 empty] | Угольник напресовочный 40x90° | [64 empty] | None | [90 empty] | 0.105 |  | 75 |  |  |  | 50 |  | 37 | [9 empty] | 90 | [123 empty] | 40 | [360 empty] | 20 | [115 empty] | Т3 2 | [11 empty] | 42 | [114 empty] | 50 | [63 empty] | None | Новая конструкция | 2750 | Level : Жилье_05_VK | 2750 | [33 empty] | Т3 | ⌀40 мм-⌀40 мм | 0 | ВК_Т3 | 40 | 40 | FALSE | ⌀40-⌀40 | FALSE | 3bf616f9-6b98-4a21-80ff-da1120c8f6d6 |  | FALSE | [42 empty] | 44 |  |  | -90 | [36 empty] | 0 | 0 | [123 empty] | 112.5 | TRUE | 90
3024096 | Влж_Надвижная гильза для пресс-фитингов | OST_PipeFitting | Влж_Надвижная гильза для пресс-фитингов | Жилье_05_VK | [7 empty] | Влж_Надвижная гильза для пресс-фитингов | dbf52223-bacc-45cd-ab98-49ecab31dcd1-002e24e0 | 71ec8b14-7fad-4eb4-9524-47d24d297ec0 | None |  | 0 | Рабочий набор 1 | [6 empty] | Влж_Надвижная гильза для пресс-фитингов | [21 empty] | OST_PipeFitting | None | 377 | [106 empty] | Влж_Надвижная гильза для пресс-фитингов | [46 empty] | 0 | 3RzI8Zkin5pQkOIUoh7$Wn | [145 empty] | Влж_Надвижная гильза для пресс-фитингов | Влж_Надвижная гильза для пресс-фитингов | Влж_Надвижная гильза для пресс-фитингов | [18 empty] | Влж_Надвижная гильза для пресс-фитингов | [20 empty] | 1 | [22 empty] | Надвижная гильза для пресс-фитингов 40 | [60 empty] | 2021 | 1.0 |  |  | None | [90 empty] | 0.039 | [141 empty] | 40 | [228 empty] | 0 | 0zT0iVGBf0cwpE$qANKEUm | [381 empty] | 0 |  |  | Соединительные детали трубопроводов | ИС.ТС.2 | шт. |  | 1 | [48 empty] | None | Новая конструкция | 2750 | Level : Жилье_05_VK | 2750 | [35 empty] | 0 | [6 empty] | 3bf616f9-6b98-4a21-80ff-da1120c8f6d6 | [82 empty] | ПФ_Гильза |  | 0 | 0.1 | [122 empty] | 0.1
3024097 | Влж_Надвижная гильза для пресс-фитингов | OST_PipeFitting |  | Жилье_05_VK | TRUE | [7 empty] | dbf52223-bacc-45cd-ab98-49ecab31dcd1-002e24e1 | 71ec8b14-7fad-4eb4-9524-47d24d297ec0 | None |  | 0 | Рабочий набор 1 | [6 empty] | Влж_Надвижная гильза для пресс-фитингов | [177 empty] | 0 | 3RzI8Zkin5pQkOIUoh7$Wn | [187 empty] | 1 | [22 empty] | Надвижная гильза для пресс-фитингов 40 | [64 empty] | None | [90 empty] | 0.039 | [141 empty] | 40 | [667 empty] | None | Новая конструкция | 2750 | Level : Жилье_05_VK | 2750 | [35 empty] | 0 | [6 empty] | 3bf616f9-6b98-4a21-80ff-da1120c8f6d6 | [84 empty] | 0 | 0.1
3024098 | Влж_Надвижная гильза для пресс-фитингов | OST_PipeFitting | Влж_Надвижная гильза для пресс-фитингов | Жилье_05_VK | [7 empty] | Влж_Надвижная гильза для пресс-фитингов | dbf52223-bacc-45cd-ab98-49ecab31dcd1-002e24e2 | 71ec8b14-7fad-4eb4-9524-47d24d297ec0 | None |  | 0 | Рабочий набор 1 | [6 empty] | Влж_Надвижная гильза для пресс-фитингов | [21 empty] | OST_PipeFitting | None | 377 | [106 empty] | Влж_Надвижная гильза для пресс-фитингов | [46 empty] | 0 | 3RzI8Zkin5pQkOIUoh7$Wp | [145 empty] | Влж_Надвижная гильза для пресс-фитингов | Влж_Надвижная гильза для пресс-фитингов | Влж_Надвижная гильза для пресс-фитингов | [18 empty] | Влж_Надвижная гильза для пресс-фитингов | [20 empty] | 1 | [22 empty] | Надвижная гильза для пресс-фитингов 40 | [60 empty] | 2021 | 1.0 |  |  | None | [90 empty] | 0.039 | [141 empty] | 40 | [228 empty] | 0 | 0zT0iVGBf0cwpE$qANKEUm | [381 empty] | 0 |  |  | Соединительные детали трубопроводов | ИС.ТС.2 | шт. |  | 1 | [48 empty] | None | Новая конструкция | 71750 | Level : Жилье_05_VK | 71750 | [35 empty] | 0 | [6 empty] | 3bf616f9-6b98-4a21-80ff-da1120c8f6d6 | [82 empty] | ПФ_Гильза |  | 0 | 0.1 | [122 empty] | 0.1
3024099 | Влж_Надвижная гильза для пресс-фитингов | OST_PipeFitting |  | Жилье_05_VK | TRUE | [7 empty] | dbf52223-bacc-45cd-ab98-49ecab31dcd1-002e24e3 | 71ec8b14-7fad-4eb4-9524-47d24d297ec0 | None |  | 0 | Рабочий набор 1 | [6 empty] | Влж_Надвижная гильза для пресс-фитингов | [177 empty] | 0 | 3RzI8Zkin5pQkOIUoh7$Wp | [187 empty] | 1 | [22 empty] | Надвижная гильза для пресс-фитингов 40 | [64 empty] | None | [90 empty] | 0.039 | [141 empty] | 40 | [667 empty] | None | Новая конструкция | 71750 | Level : Жилье_05_VK | 71750 | [35 empty] | 0 | [6 empty] | 3bf616f9-6b98-4a21-80ff-da1120c8f6d6 | [84 empty] | 0 | 0.1
3024100 | Латунь | OST_PipeFitting | Латунь | Жилье_05_VK | TRUE |  |  | 0.00016594 | 1.5708e-06 |  |  | Латунь | dbf52223-bacc-45cd-ab98-49ecab31dcd1-002e24e4 | 71ec8b14-7fad-4eb4-9524-47d24d297ec0 | None |  | 0 | Рабочий набор 1 | [6 empty] | ADSK_Пресс-фитинг ПЭ_Угольник | [21 empty] | OST_PipeFitting | None | 376 | [106 empty] | Латунь | [46 empty] | 0 | 3RzI8Zkin5pQkOIUoh7$Wr | [122 empty] | Domestic Hot Water | [22 empty] | ADSK_Пресс-фитинг ПЭ_Угольник | Латунь | Латунь | [18 empty] | Латунь | [20 empty] | 1 | [6 empty] | Category=[-2000700]; Color=2338280; Comments=""; Cost=0.000000000000000; Description=""; Design Option=[-1]; Edited by=""; Export to IFC As=""; Export to IFC=0; Glow=0; IFC Predefined Type=""; IfcGUID=1Zv83obP51SAWtfYRg9D9L; Keynote=""; Manufacturer=""; Mark=""; Model=""; Name=ADSK_Предупреждение; Shininess=64; Smoothness=50; Transparency=0; URL=""; Workset=10 | [15 empty] | Угольник напресовочный 40x90° | [60 empty] | 2021 | 1.0 |  |  | None | [67 empty] | Category=[-2000700]; Color=6076900; Comments=""; Cost=0.000000000000000; Description=""; Design Option=[-1]; Edited by=""; Export to IFC As=""; Export to IFC=0; Glow=0; IFC Predefined Type=""; IfcGUID=0zT0iVGBf0cwpE$qANKEts; Keynote=""; Manufacturer=""; Mark=""; Model=""; Name=Латунь; Shininess=64; Smoothness=50; Transparency=0; URL=""; Workset=10 | [22 empty] | 0.105 |  | 75 |  |  |  | 50 |  | 37 | [9 empty] | 90 | [123 empty] | 40 | [228 empty] | 0 | 0zT0iVGBf0cwpE$qANKEVb | [130 empty] | 20 | [115 empty] | Т3 2 | [11 empty] | 42 | [114 empty] | 50 | [7 empty] | 0 |  |  | Соединительные детали трубопроводов | ИС.ТС.2 | шт. |  | 1 | [45 empty] | Латунь |  |  | None | Новая конструкция | 2625 | Level : Жилье_05_VK | 2625 | [32 empty] | TRUE | Т3 | ⌀40 мм-⌀40 мм | 0 | ВК_Т3 | 40 | 40 | FALSE | ⌀40-⌀40 | FALSE | 3bf616f9-6b98-4a21-80ff-da1120c8f6d6 |  | FALSE | [42 empty] | 44 |  |  | -90 | [34 empty] | ПФ_Угольник |  | 0 | 0 | [122 empty] | 0 | 112.5 | TRUE | 90
3024101 | Латунь | OST_PipeFitting |  | Жилье_05_VK | TRUE |  |  | 0.00016594 | 1.5708e-06 |  |  |  | dbf52223-bacc-45cd-ab98-49ecab31dcd1-002e24e5 | 71ec8b14-7fad-4eb4-9524-47d24d297ec0 | None |  | 0 | Рабочий набор 1 | [6 empty] | ADSK_Пресс-фитинг ПЭ_Угольник | [177 empty] | 0 | 3RzI8Zkin5pQkOIUoh7$Wr | [122 empty] | Domestic Hot Water | [64 empty] | 1 | [22 empty] | Угольник напресовочный 40x90° | [64 empty] | None | [90 empty] | 0.105 |  | 75 |  |  |  | 50 |  | 37 | [9 empty] | 90 | [123 empty] | 40 | [360 empty] | 20 | [115 empty] | Т3 2 | [11 empty] | 42 | [114 empty] | 50 | [63 empty] | None | Новая конструкция | 2625 | Level : Жилье_05_VK | 2625 | [33 empty] | Т3 | ⌀40 мм-⌀40 мм | 0 | ВК_Т3 | 40 | 40 | FALSE | ⌀40-⌀40 | FALSE | 3bf616f9-6b98-4a21-80ff-da1120c8f6d6 |  | FALSE | [42 empty] | 44 |  |  | -90 | [36 empty] | 0 | 0 | [123 empty] | 112.5 | TRUE | 90
3024102 | Влж_Надвижная гильза для пресс-фитингов | OST_PipeFitting | Влж_Надвижная гильза для пресс-фитингов | Жилье_05_VK | [7 empty] | Влж_Надвижная гильза для пресс-фитингов | dbf52223-bacc-45cd-ab98-49ecab31dcd1-002e24e6 | 71ec8b14-7fad-4eb4-9524-47d24d297ec0 | None |  | 0 | Рабочий набор 1 | [6 empty] | Влж_Надвижная гильза для пресс-фитингов | [21 empty] | OST_PipeFitting | None | 377 | [106 empty] | Влж_Надвижная гильза для пресс-фитингов | [46 empty] | 0 | 3RzI8Zkin5pQkOIUoh7$Wt | [145 empty] | Влж_Надвижная гильза для пресс-фитингов | Влж_Надвижная гильза для пресс-фитингов | Влж_Надвижная гильза для пресс-фитингов | [18 empty] | Влж_Надвижная гильза для пресс-фитингов | [20 empty] | 1 | [22 empty] | Надвижная гильза для пресс-фитингов 40 | [60 empty] | 2021 | 1.0 |  |  | None | [90 empty] | 0.039 | [141 empty] | 40 | [228 empty] | 0 | 0zT0iVGBf0cwpE$qANKEUm | [381 empty] | 0 |  |  | Соединительные детали трубопроводов | ИС.ТС.2 | шт. |  | 1 | [48 empty] | None | Новая конструкция | 2625 | Level : Жилье_05_VK | 2625 | [35 empty] | 0 | [6 empty] | 3bf616f9-6b98-4a21-80ff-da1120c8f6d6 | [82 empty] | ПФ_Гильза |  | 0 | 0.1 | [122 empty] | 0.1
3024103 | Влж_Надвижная гильза для пресс-фитингов | OST_PipeFitting |  | Жилье_05_VK | TRUE | [7 empty] | dbf52223-bacc-45cd-ab98-49ecab31dcd1-002e24e7 | 71ec8b14-7fad-4eb4-9524-47d24d297ec0 | None |  | 0 | Рабочий набор 1 | [6 empty] | Влж_Надвижная гильза для пресс-фитингов | [177 empty] | 0 | 3RzI8Zkin5pQkOIUoh7$Wt | [187 empty] | 1 | [22 empty] | Надвижная гильза для пресс-фитингов 40 | [64 empty] | None | [90 empty] | 0.039 | [141 empty] | 40 | [667 empty] | None | Новая конструкция | 2625 | Level : Жилье_05_VK | 2625 | [35 empty] | 0 | [6 empty] | 3bf616f9-6b98-4a21-80ff-da1120c8f6d6 | [84 empty] | 0 | 0.1
3024104 | Влж_Надвижная гильза для пресс-фитингов | OST_PipeFitting | Влж_Надвижная гильза для пресс-фитингов | Жилье_05_VK | [7 empty] | Влж_Надвижная гильза для пресс-фитингов | dbf52223-bacc-45cd-ab98-49ecab31dcd1-002e24e8 | 71ec8b14-7fad-4eb4-9524-47d24d297ec0 | None |  | 0 | Рабочий набор 1 | [6 empty] | Влж_Надвижная гильза для пресс-фитингов | [21 empty] | OST_PipeFitting | None | 377 | [106 empty] | Влж_Надвижная гильза для пресс-фитингов | [46 empty] | 0 | 3RzI8Zkin5pQkOIUoh7$Wv | [145 empty] | Влж_Надвижная гильза для пресс-фитингов | Влж_Надвижная гильза для пресс-фитингов | Влж_Надвижная гильза для пресс-фитингов | [18 empty] | Влж_Надвижная гильза для пресс-фитингов | [20 empty] | 1 | [22 empty] | Надвижная гильза для пресс-фитингов 40 | [60 empty] | 2021 | 1.0 |  |  | None | [90 empty] | 0.039 | [141 empty] | 40 | [228 empty] | 0 | 0zT0iVGBf0cwpE$qANKEUm | [381 empty] | 0 |  |  | Соединительные детали трубопроводов | ИС.ТС.2 | шт. |  | 1 | [48 empty] | None | Новая конструкция | 71625 | Level : Жилье_05_VK | 71625 | [35 empty] | 0 | [6 empty] | 3bf616f9-6b98-4a21-80ff-da1120c8f6d6 | [82 empty] | ПФ_Гильза |  | 0 | 0.1 | [122 empty] | 0.1
3024105 | Влж_Надвижная гильза для пресс-фитингов | OST_PipeFitting |  | Жилье_05_VK | TRUE | [7 empty] | dbf52223-bacc-45cd-ab98-49ecab31dcd1-002e24e9 | 71ec8b14-7fad-4eb4-9524-47d24d297ec0 | None |  | 0 | Рабочий набор 1 | [6 empty] | Влж_Надвижная гильза для пресс-фитингов | [177 empty] | 0 | 3RzI8Zkin5pQkOIUoh7$Wv | [187 empty] | 1 | [22 empty] | Надвижная гильза для пресс-фитингов 40 | [64 empty] | None | [90 empty] | 0.039 | [141 empty] | 40 | [667 empty] | None | Новая конструкция | 71625 | Level : Жилье_05_VK | 71625 | [35 empty] | 0 | [6 empty] | 3bf616f9-6b98-4a21-80ff-da1120c8f6d6 | [84 empty] | 0 | 0.1
3024106 | ADSK_Полиэтилен сшитый | OST_PipeCurves | ADSK_Полиэтилен сшитый |  | TRUE |  |  |  | 0.0046496 | 37 |  | ADSK_Полиэтилен сшитый | dbf52223-bacc-45cd-ab98-49ecab31dcd1-002e24ea | 71ec8b14-7fad-4eb4-9524-47d24d297ec0 | None |  | 0 | Рабочий набор 1 | [6 empty] | Pipe Types | [21 empty] | OST_PipeCurves | None | 74 | [53 empty] | Полиэтилен PE-X | [52 empty] | ADSK_Полиэтилен сшитый | [46 empty] | 0 | 3RzI8Zkin5pQkOIUoh7$Wx | 0.0015 | [121 empty] | Domestic Hot Water | [22 empty] | Pipe Types | ADSK_Полиэтилен сшитый | ADSK_Полиэтилен сшитый | [18 empty] | ADSK_Полиэтилен сшитый | [570 empty] | 0 | 32TXTRZJnCQxi6X$BRJljG | [17 empty] | Жилье_05_VK | [228 empty] | Т3 2 | [136 empty] | Труба из сшитого полиэтилена | Трубы | ИС.ТС.1 | м | [50 empty] | None | Новая конструкция | [36 empty] | Т3 | ⌀40 мм | 0 | ВК_Т3 |  |  |  | ⌀40 | [6 empty] | Днар х Стенка | 2669 | 2706 | 5.5 | 2669 | 2706 | 2669 | 2706 | 2669 | 2669 | 2706 | 2706 | 2669 | 2706 | 0 | для многослойных труб с пресс-фитингами | Generic | Полиэтилен PE-X - Сшитый многослойный | 40 | 21269 | 0 | 40 | 0 | 29 | 0 | 5.1724e-05 | 0 | 0 | 0 | 0 | 0 | Сшитый многослойный | 2706 | 49 | 0 | 0 | 2669 | 2706 | [101 empty] | 0
3024107 | ADSK_Полиэтилен сшитый | OST_PipeCurves |  |  | TRUE |  |  |  | 0.0046496 | 37 |  |  | dbf52223-bacc-45cd-ab98-49ecab31dcd1-002e24eb | 71ec8b14-7fad-4eb4-9524-47d24d297ec0 | None |  | 0 | Рабочий набор 1 | [6 empty] | Pipe Types | [77 empty] | Полиэтилен PE-X | [99 empty] | 0 | 3RzI8Zkin5pQkOIUoh7$Wx | 0.0015 | [121 empty] | Domestic Hot Water | [633 empty] | Жилье_05_VK | [228 empty] | Т3 2 | [190 empty] | None | Новая конструкция | [36 empty] | Т3 | ⌀40 мм | 0 | ВК_Т3 |  |  |  | ⌀40 | [7 empty] | 2669 | 2706 | 5.5 | 2669 | 2706 | 2669 | 2706 | [6 empty] | 0 | для многослойных труб с пресс-фитингами | Generic | Полиэтилен PE-X - Сшитый многослойный | 40 | 21269 | 0 | 40 | 0 | 29 | 0 | 5.1724e-05 | 0 |  | 0 | 0 | 0 | Сшитый многослойный | 2706 |  | 0 | 0 | [103 empty] | 0
3024108 | Латунь | OST_PipeFitting | Латунь | Жилье_05_VK | TRUE |  |  | 0.00016594 | 1.5708e-06 |  |  | Латунь | dbf52223-bacc-45cd-ab98-49ecab31dcd1-002e24ec | 71ec8b14-7fad-4eb4-9524-47d24d297ec0 | None |  | 0 | Рабочий набор 1 | [6 empty] | ADSK_Пресс-фитинг ПЭ_Угольник | [21 empty] | OST_PipeFitting | None | 376 | [106 empty] | Латунь | [46 empty] | 0 | 3RzI8Zkin5pQkOIUoh7$Wz | [122 empty] | Domestic Hot Water | [22 empty] | ADSK_Пресс-фитинг ПЭ_Угольник | Латунь | Латунь | [18 empty] | Латунь | [20 empty] | 1 | [6 empty] | Category=[-2000700]; Color=2338280; Comments=""; Cost=0.000000000000000; Description=""; Design Option=[-1]; Edited by=""; Export to IFC As=""; Export to IFC=0; Glow=0; IFC Predefined Type=""; IfcGUID=1Zv83obP51SAWtfYRg9D9L; Keynote=""; Manufacturer=""; Mark=""; Model=""; Name=ADSK_Предупреждение; Shininess=64; Smoothness=50; Transparency=0; URL=""; Workset=10 | [15 empty] | Угольник напресовочный 40x90° | [60 empty] | 2021 | 1.0 |  |  | None | [67 empty] | Category=[-2000700]; Color=6076900; Comments=""; Cost=0.000000000000000; Description=""; Design Option=[-1]; Edited by=""; Export to IFC As=""; Export to IFC=0; Glow=0; IFC Predefined Type=""; IfcGUID=0zT0iVGBf0cwpE$qANKEts; Keynote=""; Manufacturer=""; Mark=""; Model=""; Name=Латунь; Shininess=64; Smoothness=50; Transparency=0; URL=""; Workset=10 | [22 empty] | 0.105 |  | 75 |  |  |  | 50 |  | 37 | [9 empty] | 90 | [123 empty] | 40 | [228 empty] | 0 | 0zT0iVGBf0cwpE$qANKEVb | [130 empty] | 20 | [115 empty] | Т3 2 | [11 empty] | 42 | [114 empty] | 50 | [7 empty] | 0 |  |  | Соединительные детали трубопроводов | ИС.ТС.2 | шт. |  | 1 | [45 empty] | Латунь |  |  | None | Новая конструкция | 2625 | Level : Жилье_05_VK | 2625 | [32 empty] | TRUE | Т3 | ⌀40 мм-⌀40 мм | 0 | ВК_Т3 | 40 | 40 | FALSE | ⌀40-⌀40 | FALSE | 3bf616f9-6b98-4a21-80ff-da1120c8f6d6 |  | FALSE | [42 empty] | 44 |  |  | -90 | [34 empty] | ПФ_Угольник |  | 0 | 0 | [122 empty] | 0 | 112.5 | TRUE | 90
3024109 | Латунь | OST_PipeFitting |  | Жилье_05_VK | TRUE |  |  | 0.00016594 | 1.5708e-06 |  |  |  | dbf52223-bacc-45cd-ab98-49ecab31dcd1-002e24ed | 71ec8b14-7fad-4eb4-9524-47d24d297ec0 | None |  | 0 | Рабочий набор 1 | [6 empty] | ADSK_Пресс-фитинг ПЭ_Угольник | [177 empty] | 0 | 3RzI8Zkin5pQkOIUoh7$Wz | [122 empty] | Domestic Hot Water | [64 empty] | 1 | [22 empty] | Угольник напресовочный 40x90° | [64 empty] | None | [90 empty] | 0.105 |  | 75 |  |  |  | 50 |  | 37 | [9 empty] | 90 | [123 empty] | 40 | [360 empty] | 20 | [115 empty] | Т3 2 | [11 empty] | 42 | [114 empty] | 50 | [63 empty] | None | Новая конструкция | 2625 | Level : Жилье_05_VK | 2625 | [33 empty] | Т3 | ⌀40 мм-⌀40 мм | 0 | ВК_Т3 | 40 | 40 | FALSE | ⌀40-⌀40 | FALSE | 3bf616f9-6b98-4a21-80ff-da1120c8f6d6 |  | FALSE | [42 empty] | 44 |  |  | -90 | [36 empty] | 0 | 0 | [123 empty] | 112.5 | TRUE | 90
3024110 | Влж_Надвижная гильза для пресс-фитингов | OST_PipeFitting | Влж_Надвижная гильза для пресс-фитингов | Жилье_05_VK | [7 empty] | Влж_Надвижная гильза для пресс-фитингов | dbf52223-bacc-45cd-ab98-49ecab31dcd1-002e24ee | 71ec8b14-7fad-4eb4-9524-47d24d297ec0 | None |  | 0 | Рабочий набор 1 | [6 empty] | Влж_Надвижная гильза для пресс-фитингов | [21 empty] | OST_PipeFitting | None | 377 | [106 empty] | Влж_Надвижная гильза для пресс-фитингов | [46 empty] | 0 | 3RzI8Zkin5pQkOIUoh7$W$ | [145 empty] | Влж_Надвижная гильза для пресс-фитингов | Влж_Надвижная гильза для пресс-фитингов | Влж_Надвижная гильза для пресс-фитингов | [18 empty] | Влж_Надвижная гильза для пресс-фитингов | [20 empty] | 1 | [22 empty] | Надвижная гильза для пресс-фитингов 40 | [60 empty] | 2021 | 1.0 |  |  | None | [90 empty] | 0.039 | [141 empty] | 40 | [228 empty] | 0 | 0zT0iVGBf0cwpE$qANKEUm | [381 empty] | 0 |  |  | Соединительные детали трубопроводов | ИС.ТС.2 | шт. |  | 1 | [48 empty] | None | Новая конструкция | 2625 | Level : Жилье_05_VK | 2625 | [35 empty] | 0 | [6 empty] | 3bf616f9-6b98-4a21-80ff-da1120c8f6d6 | [82 empty] | ПФ_Гильза |  | 0 | 0.1 | [122 empty] | 0.1
3024111 | Влж_Надвижная гильза для пресс-фитингов | OST_PipeFitting |  | Жилье_05_VK | TRUE | [7 empty] | dbf52223-bacc-45cd-ab98-49ecab31dcd1-002e24ef | 71ec8b14-7fad-4eb4-9524-47d24d297ec0 | None |  | 0 | Рабочий набор 1 | [6 empty] | Влж_Надвижная гильза для пресс-фитингов | [177 empty] | 0 | 3RzI8Zkin5pQkOIUoh7$W$ | [187 empty] | 1 | [22 empty] | Надвижная гильза для пресс-фитингов 40 | [64 empty] | None | [90 empty] | 0.039 | [141 empty] | 40 | [667 empty] | None | Новая конструкция | 2625 | Level : Жилье_05_VK | 2625 | [35 empty] | 0 | [6 empty] | 3bf616f9-6b98-4a21-80ff-da1120c8f6d6 | [84 empty] | 0 | 0.1
3024112 | Влж_Надвижная гильза для пресс-фитингов | OST_PipeFitting | Влж_Надвижная гильза для пресс-фитингов | Жилье_05_VK | [7 empty] | Влж_Надвижная гильза для пресс-фитингов | dbf52223-bacc-45cd-ab98-49ecab31dcd1-002e24f0 | 71ec8b14-7fad-4eb4-9524-47d24d297ec0 | None |  | 0 | Рабочий набор 1 | [6 empty] | Влж_Надвижная гильза для пресс-фитингов | [21 empty] | OST_PipeFitting | None | 377 | [106 empty] | Влж_Надвижная гильза для пресс-фитингов | [46 empty] | 0 | 3RzI8Zkin5pQkOIUoh7$WX | [145 empty] | Влж_Надвижная гильза для пресс-фитингов | Влж_Надвижная гильза для пресс-фитингов | Влж_Надвижная гильза для пресс-фитингов | [18 empty] | Влж_Надвижная гильза для пресс-фитингов | [20 empty] | 1 | [22 empty] | Надвижная гильза для пресс-фитингов 40 | [60 empty] | 2021 | 1.0 |  |  | None | [90 empty] | 0.039 | [141 empty] | 40 | [228 empty] | 0 | 0zT0iVGBf0cwpE$qANKEUm | [381 empty] | 0 |  |  | Соединительные детали трубопроводов | ИС.ТС.2 | шт. |  | 1 | [48 empty] | None | Новая конструкция | 71625 | Level : Жилье_05_VK | 71625 | [35 empty] | 0 | [6 empty] | 3bf616f9-6b98-4a21-80ff-da1120c8f6d6 | [82 empty] | ПФ_Гильза |  | 0 | 0.1 | [122 empty] | 0.1
3024113 | Влж_Надвижная гильза для пресс-фитингов | OST_PipeFitting |  | Жилье_05_VK | TRUE | [7 empty] | dbf52223-bacc-45cd-ab98-49ecab31dcd1-002e24f1 | 71ec8b14-7fad-4eb4-9524-47d24d297ec0 | None |  | 0 | Рабочий набор 1 | [6 empty] | Влж_Надвижная гильза для пресс-фитингов | [177 empty] | 0 | 3RzI8Zkin5pQkOIUoh7$WX | [187 empty] | 1 | [22 empty] | Надвижная гильза для пресс-фитингов 40 | [64 empty] | None | [90 empty] | 0.039 | [141 empty] | 40 | [667 empty] | None | Новая конструкция | 71625 | Level : Жилье_05_VK | 71625 | [35 empty] | 0 | [6 empty] | 3bf616f9-6b98-4a21-80ff-da1120c8f6d6 | [84 empty] | 0 | 0.1
3024114 | Латунь | OST_PipeFitting | Латунь | Жилье_05_VK | TRUE |  |  | 0.00016594 | 1.5708e-06 |  |  | Латунь | dbf52223-bacc-45cd-ab98-49ecab31dcd1-002e24f2 | 71ec8b14-7fad-4eb4-9524-47d24d297ec0 | None |  | 0 | Рабочий набор 1 | [6 empty] | ADSK_Пресс-фитинг ПЭ_Угольник | [21 empty] | OST_PipeFitting | None | 376 | [106 empty] | Латунь | [46 empty] | 0 | 3RzI8Zkin5pQkOIUoh7$WZ | [122 empty] | Domestic Hot Water | [22 empty] | ADSK_Пресс-фитинг ПЭ_Угольник | Латунь | Латунь | [18 empty] | Латунь | [20 empty] | 1 | [6 empty] | Category=[-2000700]; Color=2338280; Comments=""; Cost=0.000000000000000; Description=""; Design Option=[-1]; Edited by=""; Export to IFC As=""; Export to IFC=0; Glow=0; IFC Predefined Type=""; IfcGUID=1Zv83obP51SAWtfYRg9D9L; Keynote=""; Manufacturer=""; Mark=""; Model=""; Name=ADSK_Предупреждение; Shininess=64; Smoothness=50; Transparency=0; URL=""; Workset=10 | [15 empty] | Угольник напресовочный 40x90° | [60 empty] | 2021 | 1.0 |  |  | None | [67 empty] | Category=[-2000700]; Color=6076900; Comments=""; Cost=0.000000000000000; Description=""; Design Option=[-1]; Edited by=""; Export to IFC As=""; Export to IFC=0; Glow=0; IFC Predefined Type=""; IfcGUID=0zT0iVGBf0cwpE$qANKEts; Keynote=""; Manufacturer=""; Mark=""; Model=""; Name=Латунь; Shininess=64; Smoothness=50; Transparency=0; URL=""; Workset=10 | [22 empty] | 0.105 |  | 75 |  |  |  | 50 |  | 37 | [9 empty] | 90 | [123 empty] | 40 | [228 empty] | 0 | 0zT0iVGBf0cwpE$qANKEVb | [130 empty] | 20 | [115 empty] | Т3 2 | [11 empty] | 42 | [114 empty] | 50 | [7 empty] | 0 |  |  | Соединительные детали трубопроводов | ИС.ТС.2 | шт. |  | 1 | [45 empty] | Латунь |  |  | None | Новая конструкция | 2750 | Level : Жилье_05_VK | 2750 | [32 empty] | TRUE | Т3 | ⌀40 мм-⌀40 мм | 0 | ВК_Т3 | 40 | 40 | FALSE | ⌀40-⌀40 | FALSE | 3bf616f9-6b98-4a21-80ff-da1120c8f6d6 |  | FALSE | [42 empty] | 44 |  |  | -90 | [34 empty] | ПФ_Угольник |  | 0 | 0 | [122 empty] | 0 | 112.5 | TRUE | 90
3024115 | Латунь | OST_PipeFitting |  | Жилье_05_VK | TRUE |  |  | 0.00016594 | 1.5708e-06 |  |  |  | dbf52223-bacc-45cd-ab98-49ecab31dcd1-002e24f3 | 71ec8b14-7fad-4eb4-9524-47d24d297ec0 | None |  | 0 | Рабочий набор 1 | [6 empty] | ADSK_Пресс-фитинг ПЭ_Угольник | [177 empty] | 0 | 3RzI8Zkin5pQkOIUoh7$WZ | [122 empty] | Domestic Hot Water | [64 empty] | 1 | [22 empty] | Угольник напресовочный 40x90° | [64 empty] | None | [90 empty] | 0.105 |  | 75 |  |  |  | 50 |  | 37 | [9 empty] | 90 | [123 empty] | 40 | [360 empty] | 20 | [115 empty] | Т3 2 | [11 empty] | 42 | [114 empty] | 50 | [63 empty] | None | Новая конструкция | 2750 | Level : Жилье_05_VK | 2750 | [33 empty] | Т3 | ⌀40 мм-⌀40 мм | 0 | ВК_Т3 | 40 | 40 | FALSE | ⌀40-⌀40 | FALSE | 3bf616f9-6b98-4a21-80ff-da1120c8f6d6 |  | FALSE | [42 empty] | 44 |  |  | -90 | [36 empty] | 0 | 0 | [123 empty] | 112.5 | TRUE | 90
3024116 | Влж_Надвижная гильза для пресс-фитингов | OST_PipeFitting | Влж_Надвижная гильза для пресс-фитингов | Жилье_05_VK | [7 empty] | Влж_Надвижная гильза для пресс-фитингов | dbf52223-bacc-45cd-ab98-49ecab31dcd1-002e24f4 | 71ec8b14-7fad-4eb4-9524-47d24d297ec0 | None |  | 0 | Рабочий набор 1 | [6 empty] | Влж_Надвижная гильза для пресс-фитингов | [21 empty] | OST_PipeFitting | None | 377 | [106 empty] | Влж_Надвижная гильза для пресс-фитингов | [46 empty] | 0 | 3RzI8Zkin5pQkOIUoh7$Wb | [145 empty] | Влж_Надвижная гильза для пресс-фитингов | Влж_Надвижная гильза для пресс-фитингов | Влж_Надвижная гильза для пресс-фитингов | [18 empty] | Влж_Надвижная гильза для пресс-фитингов | [20 empty] | 1 | [22 empty] | Надвижная гильза для пресс-фитингов 40 | [60 empty] | 2021 | 1.0 |  |  | None | [90 empty] | 0.039 | [141 empty] | 40 | [228 empty] | 0 | 0zT0iVGBf0cwpE$qANKEUm | [381 empty] | 0 |  |  | Соединительные детали трубопроводов | ИС.ТС.2 | шт. |  | 1 | [48 empty] | None | Новая конструкция | 2750 | Level : Жилье_05_VK | 2750 | [35 empty] | 0 | [6 empty] | 3bf616f9-6b98-4a21-80ff-da1120c8f6d6 | [82 empty] | ПФ_Гильза |  | 0 | 0.1 | [122 empty] | 0.1
3024117 | Влж_Надвижная гильза для пресс-фитингов | OST_PipeFitting |  | Жилье_05_VK | TRUE | [7 empty] | dbf52223-bacc-45cd-ab98-49ecab31dcd1-002e24f5 | 71ec8b14-7fad-4eb4-9524-47d24d297ec0 | None |  | 0 | Рабочий набор 1 | [6 empty] | Влж_Надвижная гильза для пресс-фитингов | [177 empty] | 0 | 3RzI8Zkin5pQkOIUoh7$Wb | [187 empty] | 1 | [22 empty] | Надвижная гильза для пресс-фитингов 40 | [64 empty] | None | [90 empty] | 0.039 | [141 empty] | 40 | [667 empty] | None | Новая конструкция | 2750 | Level : Жилье_05_VK | 2750 | [35 empty] | 0 | [6 empty] | 3bf616f9-6b98-4a21-80ff-da1120c8f6d6 | [84 empty] | 0 | 0.1
3024118 | Влж_Надвижная гильза для пресс-фитингов | OST_PipeFitting | Влж_Надвижная гильза для пресс-фитингов | Жилье_05_VK | [7 empty] | Влж_Надвижная гильза для пресс-фитингов | dbf52223-bacc-45cd-ab98-49ecab31dcd1-002e24f6 | 71ec8b14-7fad-4eb4-9524-47d24d297ec0 | None |  | 0 | Рабочий набор 1 | [6 empty] | Влж_Надвижная гильза для пресс-фитингов | [21 empty] | OST_PipeFitting | None | 377 | [106 empty] | Влж_Надвижная гильза для пресс-фитингов | [46 empty] | 0 | 3RzI8Zkin5pQkOIUoh7$Wd | [145 empty] | Влж_Надвижная гильза для пресс-фитингов | Влж_Надвижная гильза для пресс-фитингов | Влж_Надвижная гильза для пресс-фитингов | [18 empty] | Влж_Надвижная гильза для пресс-фитингов | [20 empty] | 1 | [22 empty] | Надвижная гильза для пресс-фитингов 40 | [60 empty] | 2021 | 1.0 |  |  | None | [90 empty] | 0.039 | [141 empty] | 40 | [228 empty] | 0 | 0zT0iVGBf0cwpE$qANKEUm | [381 empty] | 0 |  |  | Соединительные детали трубопроводов | ИС.ТС.2 | шт. |  | 1 | [48 empty] | None | Новая конструкция | 71750 | Level : Жилье_05_VK | 71750 | [35 empty] | 0 | [6 empty] | 3bf616f9-6b98-4a21-80ff-da1120c8f6d6 | [82 empty] | ПФ_Гильза |  | 0 | 0.1 | [122 empty] | 0.1
3024119 | Влж_Надвижная гильза для пресс-фитингов | OST_PipeFitting |  | Жилье_05_VK | TRUE | [7 empty] | dbf52223-bacc-45cd-ab98-49ecab31dcd1-002e24f7 | 71ec8b14-7fad-4eb4-9524-47d24d297ec0 | None |  | 0 | Рабочий набор 1 | [6 empty] | Влж_Надвижная гильза для пресс-фитингов | [177 empty] | 0 | 3RzI8Zkin5pQkOIUoh7$Wd | [187 empty] | 1 | [22 empty] | Надвижная гильза для пресс-фитингов 40 | [64 empty] | None | [90 empty] | 0.039 | [141 empty] | 40 | [667 empty] | None | Новая конструкция | 71750 | Level : Жилье_05_VK | 71750 | [35 empty] | 0 | [6 empty] | 3bf616f9-6b98-4a21-80ff-da1120c8f6d6 | [84 empty] | 0 | 0.1
3024120 | ADSK_Полиэтилен сшитый | OST_PipeCurves | ADSK_Полиэтилен сшитый |  | TRUE |  |  |  | 0.012303 | 97.9003 |  | ADSK_Полиэтилен сшитый | dbf52223-bacc-45cd-ab98-49ecab31dcd1-002e24f8 | 71ec8b14-7fad-4eb4-9524-47d24d297ec0 | None |  | 0 | Рабочий набор 1 | [6 empty] | Pipe Types | [21 empty] | OST_PipeCurves | None | 74 | [53 empty] | Полиэтилен PE-X | [52 empty] | ADSK_Полиэтилен сшитый | [46 empty] | 0 | 3RzI8Zkin5pQkOIUoh7$Wf | 0.0015 | [121 empty] | Domestic Hot Water | [22 empty] | Pipe Types | ADSK_Полиэтилен сшитый | ADSK_Полиэтилен сшитый | [18 empty] | ADSK_Полиэтилен сшитый | [570 empty] | 0 | 32TXTRZJnCQxi6X$BRJljG | [17 empty] | Жилье_05_VK | [228 empty] | Т3 2 | [136 empty] | Труба из сшитого полиэтилена | Трубы | ИС.ТС.1 | м | [50 empty] | None | Новая конструкция | [36 empty] | Т3 | ⌀40 мм | 0 | ВК_Т3 |  |  |  | ⌀40 | [6 empty] | Днар х Стенка | 2605.0488 | 2645.0488 | 5.5 | 2610.5488 | 2610.5488 | 2639.5488 | 2639.5488 | 2605.0488 | 2645.0488 | 2605.0488 | 2645.0488 | 2645.0488 | 2605.0488 | 0 | для многослойных труб с пресс-фитингами | Generic | Полиэтилен PE-X - Сшитый многослойный | 40 | 21210.5488 | 0 | 40 | 0 | 29 | 0 | 5.1724e-05 | 0 | 0 | 0 | 0 | 0 | Сшитый многослойный | 2625.0488 | 49 | 0 | 0 | 2625.0488 | 2625.0488 | 0 | [100 empty] | 0
3024121 | ADSK_Полиэтилен сшитый | OST_PipeCurves |  |  | TRUE |  |  |  | 0.012303 | 97.9003 |  |  | dbf52223-bacc-45cd-ab98-49ecab31dcd1-002e24f9 | 71ec8b14-7fad-4eb4-9524-47d24d297ec0 | None |  | 0 | Рабочий набор 1 | [6 empty] | Pipe Types | [77 empty] | Полиэтилен PE-X | [99 empty] | 0 | 3RzI8Zkin5pQkOIUoh7$Wf | 0.0015 | [121 empty] | Domestic Hot Water | [633 empty] | Жилье_05_VK | [228 empty] | Т3 2 | [190 empty] | None | Новая конструкция | [36 empty] | Т3 | ⌀40 мм | 0 | ВК_Т3 |  |  |  | ⌀40 | [7 empty] | 2605.0488 | 2645.0488 | 5.5 | 2610.5488 | 2610.5488 | 2639.5488 | 2639.5488 | [6 empty] | 0 | для многослойных труб с пресс-фитингами | Generic | Полиэтилен PE-X - Сшитый многослойный | 40 | 21210.5488 | 0 | 40 | 0 | 29 | 0 | 5.1724e-05 | 0 |  | 0 | 0 | 0 | Сшитый многослойный | 2625.0488 |  | 0 | 0 |  |  | 0 | [100 empty] | 0
3024122 | Пластик черный | OST_PipeFitting | Пластик черный | Жилье_05_VK | TRUE |  |  | 0.00012922 | 1.5708e-06 |  |  | Пластик черный | dbf52223-bacc-45cd-ab98-49ecab31dcd1-002e24fa | 71ec8b14-7fad-4eb4-9524-47d24d297ec0 | None |  | 0 | Рабочий набор 1 | [6 empty] | ADSK_Пресс-фитинг ПЭ_Тройник | [21 empty] | OST_PipeFitting | None | 445 | [106 empty] | Пластик черный | [46 empty] | 0 | 3RzI8Zkin5pQkOIUoh7$Wh | [122 empty] | Domestic Hot Water | [22 empty] | ADSK_Пресс-фитинг ПЭ_Тройник | Пластик черный | Пластик черный | [18 empty] | Пластик черный | [20 empty] | 1 | [6 empty] | Category=[-2000700]; Color=2338280; Comments=""; Cost=0.000000000000000; Description=""; Design Option=[-1]; Edited by=""; Export to IFC As=""; Export to IFC=0; Glow=0; IFC Predefined Type=""; IfcGUID=1Zv83obP51SAWtfYRg9D9L; Keynote=""; Manufacturer=""; Mark=""; Model=""; Name=ADSK_Предупреждение; Shininess=64; Smoothness=50; Transparency=0; URL=""; Workset=10 | [15 empty] | Тройник напресовочный переходной 40x20x40 | [60 empty] | 2021 | 1.0.1 |  |  | None | [60 empty] | Category=[-2000700]; Color=3684408; Comments=""; Cost=0.000000000000000; Description=""; Design Option=[-1]; Edited by=""; Export to IFC As=""; Export to IFC=0; Glow=0; IFC Predefined Type=""; IfcGUID=32TXTRZJnCQxi6X$BRJiYe; Keynote=""; Manufacturer=""; Mark=""; Model=""; Name=Пластик черный; Shininess=64; Smoothness=50; Transparency=0; URL=""; Workset=10 | [29 empty] | 0.096 | [5 empty] | 40 | 20 | 59 | 57 | 40 | [7 empty] | 90 | [119 empty] | 28 |  |  | 50 | [38 empty] | 20 | 10 |  | 59 | [187 empty] | 0 | 0zT0iVGBf0cwpE$qANKHx$ | [143 empty] | 20 | [102 empty] | Т3 2 | [11 empty] | 28 |  | 28 | 39 | [10 empty] | 37 |  | 40 | [106 empty] | 0 |  |  | Соединительные детали трубопроводов | ИС.ТС.2 | шт. |  | 1 | [45 empty] | Пластик черный |  |  | None | Новая конструкция | 2625.0488 | Level : Жилье_05_VK | 2625.0488 | [32 empty] | TRUE | Т3 | ⌀40 мм-⌀40 мм-⌀20 мм | 0 | ВК_Т3 | 40 | 20 | FALSE | ⌀40-⌀40-⌀20 | FALSE | 3bf616f9-6b98-4a21-80ff-da1120c8f6d6 |  | FALSE | [80 empty] | ПФ_Тройник |  | 0 | 0 | [122 empty] | 0 | 118 | TRUE | [19 empty] | 50 | 31 | 18 | 31 |  |  | 610
3024123 | ADSK_Полиэтилен сшитый | OST_PipeCurves | ADSK_Полиэтилен сшитый |  | TRUE |  |  |  | 0.026779 | 213.0997 |  | ADSK_Полиэтилен сшитый | dbf52223-bacc-45cd-ab98-49ecab31dcd1-002e24fb | 71ec8b14-7fad-4eb4-9524-47d24d297ec0 | None |  | 0 | Рабочий набор 1 | [6 empty] | Pipe Types | [21 empty] | OST_PipeCurves | None | 74 | [53 empty] | Полиэтилен PE-X | [52 empty] | ADSK_Полиэтилен сшитый | [46 empty] | 0 | 3RzI8Zkin5pQkOIUoh7$Wg | 0.0015 | [121 empty] | Domestic Hot Water | [22 empty] | Pipe Types | ADSK_Полиэтилен сшитый | ADSK_Полиэтилен сшитый | [18 empty] | ADSK_Полиэтилен сшитый | [570 empty] | 0 | 32TXTRZJnCQxi6X$BRJljG | [17 empty] | Жилье_05_VK | [228 empty] | Т3 2 | [136 empty] | Труба из сшитого полиэтилена | Трубы | ИС.ТС.1 | м | [50 empty] | None | Новая конструкция | [36 empty] | Т3 | ⌀40 мм | 0 | ВК_Т3 |  |  |  | ⌀40 | [6 empty] | Днар х Стенка | 2605.0488 | 2645.0488 | 5.5 | 2610.5488 | 2610.5488 | 2639.5488 | 2639.5488 | 2605.0488 | 2645.0488 | 2605.0488 | 2645.0488 | 2645.0488 | 2605.0488 | 0 | для многослойных труб с пресс-фитингами | Generic | Полиэтилен PE-X - Сшитый многослойный | 40 | 21210.5488 | 0 | 40 | 0 | 29 | 0 | 5.1724e-05 | 0 | 0 | 0 | 0 | 0 | Сшитый многослойный | 2625.0488 | 50 | 0 | 0 | 2625.0488 | 2625.0488 | 0 | [100 empty] | 0
3024124 | ADSK_Полиэтилен сшитый | OST_PipeCurves |  |  | TRUE |  |  |  | 0.026779 | 213.0997 |  |  | dbf52223-bacc-45cd-ab98-49ecab31dcd1-002e24fc | 71ec8b14-7fad-4eb4-9524-47d24d297ec0 | None |  | 0 | Рабочий набор 1 | [6 empty] | Pipe Types | [77 empty] | Полиэтилен PE-X | [99 empty] | 0 | 3RzI8Zkin5pQkOIUoh7$Wg | 0.0015 | [121 empty] | Domestic Hot Water | [633 empty] | Жилье_05_VK | [228 empty] | Т3 2 | [190 empty] | None | Новая конструкция | [36 empty] | Т3 | ⌀40 мм | 0 | ВК_Т3 |  |  |  | ⌀40 | [7 empty] | 2605.0488 | 2645.0488 | 5.5 | 2610.5488 | 2610.5488 | 2639.5488 | 2639.5488 | [6 empty] | 0 | для многослойных труб с пресс-фитингами | Generic | Полиэтилен PE-X - Сшитый многослойный | 40 | 21210.5488 | 0 | 40 | 0 | 29 | 0 | 5.1724e-05 | 0 |  | 0 | 0 | 0 | Сшитый многослойный | 2625.0488 |  | 0 | 0 |  |  | 0 | [100 empty] | 0
3024125 | Пластик черный | OST_PipeFitting |  | Жилье_05_VK | TRUE |  |  | 0.00012922 | 1.5708e-06 |  |  |  | dbf52223-bacc-45cd-ab98-49ecab31dcd1-002e24fd | 71ec8b14-7fad-4eb4-9524-47d24d297ec0 | None |  | 0 | Рабочий набор 1 | [6 empty] | ADSK_Пресс-фитинг ПЭ_Тройник | [177 empty] | 0 | 3RzI8Zkin5pQkOIUoh7$Wh | [122 empty] | Domestic Hot Water | [64 empty] | 1 | [22 empty] | Тройник напресовочный переходной 40x20x40 | [64 empty] | None | [90 empty] | 0.096 | [5 empty] | 40 | 20 | 59 | 57 | 40 | [7 empty] | 90 | [119 empty] | 28 |  |  | 50 | [38 empty] | 20 | 10 |  | 59 | [332 empty] | 20 | [102 empty] | Т3 2 | [11 empty] | 28 |  | 28 | 39 | [10 empty] | 37 |  | 40 | [162 empty] | None | Новая конструкция | 2625.0488 | Level : Жилье_05_VK | 2625.0488 | [33 empty] | Т3 | ⌀40 мм-⌀40 мм-⌀20 мм | 0 | ВК_Т3 | 40 | 20 | FALSE | ⌀40-⌀40-⌀20 | FALSE | 3bf616f9-6b98-4a21-80ff-da1120c8f6d6 |  | FALSE | [82 empty] | 0 | 0 | [123 empty] | 118 | TRUE | [19 empty] | 50 | 31 | 18 | 31 |  |  | 610
3024126 | Влж_Надвижная гильза для пресс-фитингов | OST_PipeFitting | Влж_Надвижная гильза для пресс-фитингов | Жилье_05_VK | [7 empty] | Влж_Надвижная гильза для пресс-фитингов | dbf52223-bacc-45cd-ab98-49ecab31dcd1-002e24fe | 71ec8b14-7fad-4eb4-9524-47d24d297ec0 | None |  | 0 | Рабочий набор 1 | [6 empty] | Влж_Надвижная гильза для пресс-фитингов | [21 empty] | OST_PipeFitting | None | 377 | [106 empty] | Влж_Надвижная гильза для пресс-фитингов | [46 empty] | 0 | 3RzI8Zkin5pQkOIUoh7$Wl | [145 empty] | Влж_Надвижная гильза для пресс-фитингов | Влж_Надвижная гильза для пресс-фитингов | Влж_Надвижная гильза для пресс-фитингов | [18 empty] | Влж_Надвижная гильза для пресс-фитингов | [20 empty] | 1 | [22 empty] | Надвижная гильза для пресс-фитингов 40 | [60 empty] | 2021 | 1.0 |  |  | None | [90 empty] | 0.039 | [141 empty] | 40 | [228 empty] | 0 | 0zT0iVGBf0cwpE$qANKEUm | [381 empty] | 0 |  |  | Соединительные детали трубопроводов | ИС.ТС.2 | шт. |  | 1 | [48 empty] | None | Новая конструкция | 2625 | Level : Жилье_05_VK | 2625 | [35 empty] | 0 | [6 empty] | 3bf616f9-6b98-4a21-80ff-da1120c8f6d6 | [82 empty] | ПФ_Гильза |  | 0 | 0.1 | [122 empty] | 0.1 | [27 empty] | 610
3024127 | Влж_Надвижная гильза для пресс-фитингов | OST_PipeFitting |  | Жилье_05_VK | TRUE | [7 empty] | dbf52223-bacc-45cd-ab98-49ecab31dcd1-002e24ff | 71ec8b14-7fad-4eb4-9524-47d24d297ec0 | None |  | 0 | Рабочий набор 1 | [6 empty] | Влж_Надвижная гильза для пресс-фитингов | [177 empty] | 0 | 3RzI8Zkin5pQkOIUoh7$Wl | [187 empty] | 1 | [22 empty] | Надвижная гильза для пресс-фитингов 40 | [64 empty] | None | [90 empty] | 0.039 | [141 empty] | 40 | [667 empty] | None | Новая конструкция | 2625 | Level : Жилье_05_VK | 2625 | [35 empty] | 0 | [6 empty] | 3bf616f9-6b98-4a21-80ff-da1120c8f6d6 | [84 empty] | 0 | 0.1 | [150 empty] | 610
3024128 | Влж_Надвижная гильза для пресс-фитингов | OST_PipeFitting | Влж_Надвижная гильза для пресс-фитингов | Жилье_05_VK | [7 empty] | Влж_Надвижная гильза для пресс-фитингов | dbf52223-bacc-45cd-ab98-49ecab31dcd1-002e2500 | 71ec8b14-7fad-4eb4-9524-47d24d297ec0 | None |  | 0 | Рабочий набор 1 | [6 empty] | Влж_Надвижная гильза для пресс-фитингов | [21 empty] | OST_PipeFitting | None | 377 | [106 empty] | Влж_Надвижная гильза для пресс-фитингов | [46 empty] | 0 | 3RzI8Zkin5pQkOIUoh7$dH | [145 empty] | Влж_Надвижная гильза для пресс-фитингов | Влж_Надвижная гильза для пресс-фитингов | Влж_Надвижная гильза для пресс-фитингов | [18 empty] | Влж_Надвижная гильза для пресс-фитингов | [20 empty] | 1 | [22 empty] | Надвижная гильза для пресс-фитингов 40 | [60 empty] | 2021 | 1.0 |  |  | None | [90 empty] | 0.039 | [141 empty] | 40 | [228 empty] | 0 | 0zT0iVGBf0cwpE$qANKEUm | [381 empty] | 0 |  |  | Соединительные детали трубопроводов | ИС.ТС.2 | шт. |  | 1 | [48 empty] | None | Новая конструкция | 2625 | Level : Жилье_05_VK | 2625 | [35 empty] | 0 | [6 empty] | 3bf616f9-6b98-4a21-80ff-da1120c8f6d6 | [82 empty] | ПФ_Гильза |  | 0 | 0.1 | [122 empty] | 0.1 | [27 empty] | 610
3024129 | Влж_Надвижная гильза для пресс-фитингов | OST_PipeFitting |  | Жилье_05_VK | TRUE | [7 empty] | dbf52223-bacc-45cd-ab98-49ecab31dcd1-002e2501 | 71ec8b14-7fad-4eb4-9524-47d24d297ec0 | None |  | 0 | Рабочий набор 1 | [6 empty] | Влж_Надвижная гильза для пресс-фитингов | [177 empty] | 0 | 3RzI8Zkin5pQkOIUoh7$dH | [187 empty] | 1 | [22 empty] | Надвижная гильза для пресс-фитингов 40 | [64 empty] | None | [90 empty] | 0.039 | [141 empty] | 40 | [667 empty] | None | Новая конструкция | 2625 | Level : Жилье_05_VK | 2625 | [35 empty] | 0 | [6 empty] | 3bf616f9-6b98-4a21-80ff-da1120c8f6d6 | [84 empty] | 0 | 0.1 | [150 empty] | 610
3024130 | Влж_Надвижная гильза для пресс-фитингов | OST_PipeFitting | Влж_Надвижная гильза для пресс-фитингов | Жилье_05_VK | [7 empty] | Влж_Надвижная гильза для пресс-фитингов | dbf52223-bacc-45cd-ab98-49ecab31dcd1-002e2502 | 71ec8b14-7fad-4eb4-9524-47d24d297ec0 | None |  | 0 | Рабочий набор 1 | [6 empty] | Влж_Надвижная гильза для пресс-фитингов | [21 empty] | OST_PipeFitting | None | 377 | [106 empty] | Влж_Надвижная гильза для пресс-фитингов | [46 empty] | 0 | 3RzI8Zkin5pQkOIUoh7$dJ | [145 empty] | Влж_Надвижная гильза для пресс-фитингов | Влж_Надвижная гильза для пресс-фитингов | Влж_Надвижная гильза для пресс-фитингов | [18 empty] | Влж_Надвижная гильза для пресс-фитингов | [20 empty] | 1 | [22 empty] | Надвижная гильза для пресс-фитингов 20 | [60 empty] | 2021 | 1.0 |  |  | None | [90 empty] | 0.012 | [141 empty] | 20 | [228 empty] | 0 | 0zT0iVGBf0cwpE$qANKEUm | [381 empty] | 0 |  |  | Соединительные детали трубопроводов | ИС.ТС.2 | шт. |  | 1 | [48 empty] | None | Новая конструкция | 2625 | Level : Жилье_05_VK | 2625 | [35 empty] | 0 | [6 empty] | 3bf616f9-6b98-4a21-80ff-da1120c8f6d6 | [82 empty] | ПФ_Гильза |  | 0 | 0.1 | [122 empty] | 0.1 | [27 empty] | 610
3024131 | Влж_Надвижная гильза для пресс-фитингов | OST_PipeFitting |  | Жилье_05_VK | TRUE | [7 empty] | dbf52223-bacc-45cd-ab98-49ecab31dcd1-002e2503 | 71ec8b14-7fad-4eb4-9524-47d24d297ec0 | None |  | 0 | Рабочий набор 1 | [6 empty] | Влж_Надвижная гильза для пресс-фитингов | [177 empty] | 0 | 3RzI8Zkin5pQkOIUoh7$dJ | [187 empty] | 1 | [22 empty] | Надвижная гильза для пресс-фитингов 20 | [64 empty] | None | [90 empty] | 0.012 | [141 empty] | 20 | [667 empty] | None | Новая конструкция | 2625 | Level : Жилье_05_VK | 2625 | [35 empty] | 0 | [6 empty] | 3bf616f9-6b98-4a21-80ff-da1120c8f6d6 | [84 empty] | 0 | 0.1 | [150 empty] | 610
3024132 | ADSK_Полиэтилен сшитый | OST_PipeCurves | ADSK_Полиэтилен сшитый |  | TRUE |  |  |  | 0.0079987 | 127.3033 |  | ADSK_Полиэтилен сшитый | dbf52223-bacc-45cd-ab98-49ecab31dcd1-002e2504 | 71ec8b14-7fad-4eb4-9524-47d24d297ec0 | None |  | 0 | Рабочий набор 1 | [6 empty] | Pipe Types | [21 empty] | OST_PipeCurves | None | 74 | [53 empty] | Полиэтилен PE-X | [52 empty] | ADSK_Полиэтилен сшитый | [46 empty] | 0 | 3RzI8Zkin5pQkOIUoh7$dL | 0.0015 | [121 empty] | Domestic Cold Water | [22 empty] | Pipe Types | ADSK_Полиэтилен сшитый | ADSK_Полиэтилен сшитый | [18 empty] | ADSK_Полиэтилен сшитый | [570 empty] | 0 | 32TXTRZJnCQxi6X$BRJljG | [17 empty] | Жилье_05_VK | [228 empty] | В1 1 | [136 empty] | Труба из сшитого полиэтилена | Трубы | ИС.ТС.1 | м | [50 empty] | None | Новая конструкция | [36 empty] | В1 | ⌀20 мм | 0 | ВК_В1 |  |  |  | ⌀20 | [6 empty] | Днар х Стенка | 2590 | 2610 | 2.8 | 2592.8 | 2592.8 | 2607.2 | 2607.2 | 2590 | 2610 | 2590 | 2610 | 2610 | 2590 | 0 | для многослойных труб с пресс-фитингами | Generic | Полиэтилен PE-X - Сшитый многослойный | 20 | 21192.8 | 0 | 20 | 0 | 14.4 | 0 | 0.00010417 | 0 | 0 | 0 | 0 | 0 | Сшитый многослойный | 2600 | 65 | 0 | 0 | 2600 | 2600 | 0 | [100 empty] | 0
3024133 | ADSK_Полиэтилен сшитый | OST_PipeCurves |  |  | TRUE |  |  |  | 0.0079987 | 127.3033 |  |  | dbf52223-bacc-45cd-ab98-49ecab31dcd1-002e2505 | 71ec8b14-7fad-4eb4-9524-47d24d297ec0 | None |  | 0 | Рабочий набор 1 | [6 empty] | Pipe Types | [77 empty] | Полиэтилен PE-X | [99 empty] | 0 | 3RzI8Zkin5pQkOIUoh7$dL | 0.0015 | [121 empty] | Domestic Cold Water | [633 empty] | Жилье_05_VK | [228 empty] | В1 1 | [190 empty] | None | Новая конструкция | [36 empty] | В1 | ⌀20 мм | 0 | ВК_В1 |  |  |  | ⌀20 | [7 empty] | 2590 | 2610 | 2.8 | 2592.8 | 2592.8 | 2607.2 | 2607.2 | [6 empty] | 0 | для многослойных труб с пресс-фитингами | Generic | Полиэтилен PE-X - Сшитый многослойный | 20 | 21192.8 | 0 | 20 | 0 | 14.4 | 0 | 0.00010417 | 0 |  | 0 | 0 | 0 | Сшитый многослойный | 2600 |  | 0 | 0 |  |  | 0 | [100 empty] | 0
3024134 | ADSK_Полиэтилен сшитый | OST_PipeCurves | ADSK_Полиэтилен сшитый |  | TRUE |  |  |  | 0.0036757 | 58.5 |  | ADSK_Полиэтилен сшитый | dbf52223-bacc-45cd-ab98-49ecab31dcd1-002e2506 | 71ec8b14-7fad-4eb4-9524-47d24d297ec0 | None |  | 0 | Рабочий набор 1 | [6 empty] | Pipe Types | [21 empty] | OST_PipeCurves | None | 74 | [53 empty] | Полиэтилен PE-X | [52 empty] | ADSK_Полиэтилен сшитый | [46 empty] | 0 | 3RzI8Zkin5pQkOIUoh7$dN | 0.0015 | [121 empty] | Domestic Cold Water | [22 empty] | Pipe Types | ADSK_Полиэтилен сшитый | ADSK_Полиэтилен сшитый | [18 empty] | ADSK_Полиэтилен сшитый | [570 empty] | 0 | 32TXTRZJnCQxi6X$BRJljG | [17 empty] | Жилье_05_VK | [228 empty] | В1 1 | [136 empty] | Труба из сшитого полиэтилена | Трубы | ИС.ТС.1 | м | [50 empty] | None | Новая конструкция | [36 empty] | В1 | ⌀20 мм | 0 | ВК_В1 |  |  |  | ⌀20 | [6 empty] | Днар х Стенка | 2590 | 2610 | 2.8 | 2592.8 | 2592.8 | 2607.2 | 2607.2 | 2590 | 2610 | 2590 | 2610 | 2610 | 2590 | 0 | для многослойных труб с пресс-фитингами | Generic | Полиэтилен PE-X - Сшитый многослойный | 20 | 21192.8 | 0 | 20 | 0 | 14.4 | 0 | 0.00010417 | 0 | 0 | 0 | 0 | 0 | Сшитый многослойный | 2600 | 66 | 0 | 0 | 2600 | 2600 | 0 | [100 empty] | 0
3024135 | ADSK_Полиэтилен сшитый | OST_PipeCurves |  |  | TRUE |  |  |  | 0.0036757 | 58.5 |  |  | dbf52223-bacc-45cd-ab98-49ecab31dcd1-002e2507 | 71ec8b14-7fad-4eb4-9524-47d24d297ec0 | None |  | 0 | Рабочий набор 1 | [6 empty] | Pipe Types | [77 empty] | Полиэтилен PE-X | [99 empty] | 0 | 3RzI8Zkin5pQkOIUoh7$dN | 0.0015 | [121 empty] | Domestic Cold Water | [633 empty] | Жилье_05_VK | [228 empty] | В1 1 | [190 empty] | None | Новая конструкция | [36 empty] | В1 | ⌀20 мм | 0 | ВК_В1 |  |  |  | ⌀20 | [7 empty] | 2590 | 2610 | 2.8 | 2592.8 | 2592.8 | 2607.2 | 2607.2 | [6 empty] | 0 | для многослойных труб с пресс-фитингами | Generic | Полиэтилен PE-X - Сшитый многослойный | 20 | 21192.8 | 0 | 20 | 0 | 14.4 | 0 | 0.00010417 | 0 |  | 0 | 0 | 0 | Сшитый многослойный | 2600 |  | 0 | 0 |  |  | 0 | [100 empty] | 0
3024136 | Пластик черный | OST_PipeFitting | Пластик черный | Жилье_05_VK | TRUE |  |  | 3.6489e-05 | 1.5708e-06 |  |  | Пластик черный | dbf52223-bacc-45cd-ab98-49ecab31dcd1-002e2508 | 71ec8b14-7fad-4eb4-9524-47d24d297ec0 | None |  | 0 | Рабочий набор 1 | [6 empty] | ADSK_Пресс-фитинг ПЭ_Тройник | [21 empty] | OST_PipeFitting | None | 445 | [106 empty] | Пластик черный | [46 empty] | 0 | 3RzI8Zkin5pQkOIUoh7$dP | [122 empty] | Domestic Cold Water | [22 empty] | ADSK_Пресс-фитинг ПЭ_Тройник | Пластик черный | Пластик черный | [18 empty] | Пластик черный | [20 empty] | 1 | [6 empty] | Category=[-2000700]; Color=2338280; Comments=""; Cost=0.000000000000000; Description=""; Design Option=[-1]; Edited by=""; Export to IFC As=""; Export to IFC=0; Glow=0; IFC Predefined Type=""; IfcGUID=1Zv83obP51SAWtfYRg9D9L; Keynote=""; Manufacturer=""; Mark=""; Model=""; Name=ADSK_Предупреждение; Shininess=64; Smoothness=50; Transparency=0; URL=""; Workset=10 | [15 empty] | Тройник напресовочный равнопроходной 20 | [60 empty] | 2021 | 1.0.1 |  |  | None | [60 empty] | Category=[-2000700]; Color=3684408; Comments=""; Cost=0.000000000000000; Description=""; Design Option=[-1]; Edited by=""; Export to IFC As=""; Export to IFC=0; Glow=0; IFC Predefined Type=""; IfcGUID=32TXTRZJnCQxi6X$BRJiYe; Keynote=""; Manufacturer=""; Mark=""; Model=""; Name=Пластик черный; Shininess=64; Smoothness=50; Transparency=0; URL=""; Workset=10 | [29 empty] | 0.025 | [5 empty] | 20 | 20 | 39 | 43 | 20 | [7 empty] | 90 | [119 empty] | 28 |  |  | 28 | [38 empty] | 10 | 10 |  | 39 | [187 empty] | 0 | 0zT0iVGBf0cwpE$qANKHx$ | [143 empty] | 10 | [102 empty] | В1 1 | [11 empty] | 21 |  | 21 | 26 | [10 empty] | 24 |  | 20 | [106 empty] | 0 |  |  | Соединительные детали трубопроводов | ИС.ТС.2 | шт. |  | 1 | [45 empty] | Пластик черный |  |  | None | Новая конструкция | 2600 | Level : Жилье_05_VK | 2600 | [32 empty] | TRUE | В1 | ⌀20 мм-⌀20 мм-⌀20 мм | 0 | ВК_В1 | 20 | 20 | FALSE | ⌀20-⌀20-⌀20 | FALSE | 3bf616f9-6b98-4a21-80ff-da1120c8f6d6 |  | FALSE | [80 empty] | ПФ_Тройник |  | 0 | 0 | [122 empty] | 0 | 78 | TRUE | [19 empty] | 28 | 18 | 17 | 18
3024137 | ADSK_Полиэтилен сшитый | OST_PipeCurves | ADSK_Полиэтилен сшитый |  | TRUE |  |  |  | 0.10546 | 1678.4537 |  | ADSK_Полиэтилен сшитый | dbf52223-bacc-45cd-ab98-49ecab31dcd1-002e2509 | 71ec8b14-7fad-4eb4-9524-47d24d297ec0 | None |  | 0 | Рабочий набор 1 | [6 empty] | Pipe Types | [21 empty] | OST_PipeCurves | None | 74 | [53 empty] | Полиэтилен PE-X | [52 empty] | ADSK_Полиэтилен сшитый | [46 empty] | 0 | 3RzI8Zkin5pQkOIUoh7$dO | 0.0015 | [121 empty] | Domestic Cold Water | [22 empty] | Pipe Types | ADSK_Полиэтилен сшитый | ADSK_Полиэтилен сшитый | [18 empty] | ADSK_Полиэтилен сшитый | [570 empty] | 0 | 32TXTRZJnCQxi6X$BRJljG | [17 empty] | Жилье_05_VK | [228 empty] | В1 1 | [136 empty] | Труба из сшитого полиэтилена | Трубы | ИС.ТС.1 | м | [50 empty] | None | Новая конструкция | [36 empty] | В1 | ⌀20 мм | 0 | ВК_В1 |  |  |  | ⌀20 | [6 empty] | Днар х Стенка | 2590 | 2610 | 2.8 | 2592.8 | 2592.8 | 2607.2 | 2607.2 | 2590 | 2610 | 2590 | 2610 | 2610 | 2590 | 0 | для многослойных труб с пресс-фитингами | Generic | Полиэтилен PE-X - Сшитый многослойный | 20 | 21192.8 | 0 | 20 | 0 | 14.4 | 0 | 0.00010417 | 0 | 0 | 0 | 0 | 0 | Сшитый многослойный | 2600 | 64 | 0 | 0 | 2600 | 2600 | 0 | [100 empty] | 0
3024138 | ADSK_Полиэтилен сшитый | OST_PipeCurves |  |  | TRUE |  |  |  | 0.10546 | 1678.4537 |  |  | dbf52223-bacc-45cd-ab98-49ecab31dcd1-002e250a | 71ec8b14-7fad-4eb4-9524-47d24d297ec0 | None |  | 0 | Рабочий набор 1 | [6 empty] | Pipe Types | [77 empty] | Полиэтилен PE-X | [99 empty] | 0 | 3RzI8Zkin5pQkOIUoh7$dO | 0.0015 | [121 empty] | Domestic Cold Water | [633 empty] | Жилье_05_VK | [228 empty] | В1 1 | [190 empty] | None | Новая конструкция | [36 empty] | В1 | ⌀20 мм | 0 | ВК_В1 |  |  |  | ⌀20 | [7 empty] | 2590 | 2610 | 2.8 | 2592.8 | 2592.8 | 2607.2 | 2607.2 | [6 empty] | 0 | для многослойных труб с пресс-фитингами | Generic | Полиэтилен PE-X - Сшитый многослойный | 20 | 21192.8 | 0 | 20 | 0 | 14.4 | 0 | 0.00010417 | 0 |  | 0 | 0 | 0 | Сшитый многослойный | 2600 |  | 0 | 0 |  |  | 0 | [100 empty] | 0
3024139 | Пластик черный | OST_PipeFitting |  | Жилье_05_VK | TRUE |  |  | 3.6489e-05 | 1.5708e-06 |  |  |  | dbf52223-bacc-45cd-ab98-49ecab31dcd1-002e250b | 71ec8b14-7fad-4eb4-9524-47d24d297ec0 | None |  | 0 | Рабочий набор 1 | [6 empty] | ADSK_Пресс-фитинг ПЭ_Тройник | [177 empty] | 0 | 3RzI8Zkin5pQkOIUoh7$dP | [122 empty] | Domestic Cold Water | [64 empty] | 1 | [22 empty] | Тройник напресовочный равнопроходной 20 | [64 empty] | None | [90 empty] | 0.025 | [5 empty] | 20 | 20 | 39 | 43 | 20 | [7 empty] | 90 | [119 empty] | 28 |  |  | 28 | [38 empty] | 10 | 10 |  | 39 | [332 empty] | 10 | [102 empty] | В1 1 | [11 empty] | 21 |  | 21 | 26 | [10 empty] | 24 |  | 20 | [162 empty] | None | Новая конструкция | 2600 | Level : Жилье_05_VK | 2600 | [33 empty] | В1 | ⌀20 мм-⌀20 мм-⌀20 мм | 0 | ВК_В1 | 20 | 20 | FALSE | ⌀20-⌀20-⌀20 | FALSE | 3bf616f9-6b98-4a21-80ff-da1120c8f6d6 |  | FALSE | [82 empty] | 0 | 0 | [123 empty] | 78 | TRUE | [19 empty] | 28 | 18 | 17 | 18
3024140 | Влж_Надвижная гильза для пресс-фитингов | OST_PipeFitting | Влж_Надвижная гильза для пресс-фитингов | Жилье_05_VK | [7 empty] | Влж_Надвижная гильза для пресс-фитингов | dbf52223-bacc-45cd-ab98-49ecab31dcd1-002e250c | 71ec8b14-7fad-4eb4-9524-47d24d297ec0 | None |  | 0 | Рабочий набор 1 | [6 empty] | Влж_Надвижная гильза для пресс-фитингов | [21 empty] | OST_PipeFitting | None | 377 | [106 empty] | Влж_Надвижная гильза для пресс-фитингов | [46 empty] | 0 | 3RzI8Zkin5pQkOIUoh7$dT | [145 empty] | Влж_Надвижная гильза для пресс-фитингов | Влж_Надвижная гильза для пресс-фитингов | Влж_Надвижная гильза для пресс-фитингов | [18 empty] | Влж_Надвижная гильза для пресс-фитингов | [20 empty] | 1 | [22 empty] | Надвижная гильза для пресс-фитингов 20 | [60 empty] | 2021 | 1.0 |  |  | None | [90 empty] | 0.012 | [141 empty] | 20 | [228 empty] | 0 | 0zT0iVGBf0cwpE$qANKEUm | [381 empty] | 0 |  |  | Соединительные детали трубопроводов | ИС.ТС.2 | шт. |  | 1 | [48 empty] | None | Новая конструкция | 2600 | Level : Жилье_05_VK | 2600 | [35 empty] | 0 | [6 empty] | 3bf616f9-6b98-4a21-80ff-da1120c8f6d6 | [82 empty] | ПФ_Гильза |  | 0 | 0.1 | [122 empty] | 0.1
3024141 | Влж_Надвижная гильза для пресс-фитингов | OST_PipeFitting |  | Жилье_05_VK | TRUE | [7 empty] | dbf52223-bacc-45cd-ab98-49ecab31dcd1-002e250d | 71ec8b14-7fad-4eb4-9524-47d24d297ec0 | None |  | 0 | Рабочий набор 1 | [6 empty] | Влж_Надвижная гильза для пресс-фитингов | [177 empty] | 0 | 3RzI8Zkin5pQkOIUoh7$dT | [187 empty] | 1 | [22 empty] | Надвижная гильза для пресс-фитингов 20 | [64 empty] | None | [90 empty] | 0.012 | [141 empty] | 20 | [667 empty] | None | Новая конструкция | 2600 | Level : Жилье_05_VK | 2600 | [35 empty] | 0 | [6 empty] | 3bf616f9-6b98-4a21-80ff-da1120c8f6d6 | [84 empty] | 0 | 0.1
3024142 | Влж_Надвижная гильза для пресс-фитингов | OST_PipeFitting | Влж_Надвижная гильза для пресс-фитингов | Жилье_05_VK | [7 empty] | Влж_Надвижная гильза для пресс-фитингов | dbf52223-bacc-45cd-ab98-49ecab31dcd1-002e250e | 71ec8b14-7fad-4eb4-9524-47d24d297ec0 | None |  | 0 | Рабочий набор 1 | [6 empty] | Влж_Надвижная гильза для пресс-фитингов | [21 empty] | OST_PipeFitting | None | 377 | [106 empty] | Влж_Надвижная гильза для пресс-фитингов | [46 empty] | 0 | 3RzI8Zkin5pQkOIUoh7$dV | [145 empty] | Влж_Надвижная гильза для пресс-фитингов | Влж_Надвижная гильза для пресс-фитингов | Влж_Надвижная гильза для пресс-фитингов | [18 empty] | Влж_Надвижная гильза для пресс-фитингов | [20 empty] | 1 | [22 empty] | Надвижная гильза для пресс-фитингов 20 | [60 empty] | 2021 | 1.0 |  |  | None | [90 empty] | 0.012 | [141 empty] | 20 | [228 empty] | 0 | 0zT0iVGBf0cwpE$qANKEUm | [381 empty] | 0 |  |  | Соединительные детали трубопроводов | ИС.ТС.2 | шт. |  | 1 | [48 empty] | None | Новая конструкция | 2600 | Level : Жилье_05_VK | 2600 | [35 empty] | 0 | [6 empty] | 3bf616f9-6b98-4a21-80ff-da1120c8f6d6 | [82 empty] | ПФ_Гильза |  | 0 | 0.1 | [122 empty] | 0.1
3024143 | Влж_Надвижная гильза для пресс-фитингов | OST_PipeFitting |  | Жилье_05_VK | TRUE | [7 empty] | dbf52223-bacc-45cd-ab98-49ecab31dcd1-002e250f | 71ec8b14-7fad-4eb4-9524-47d24d297ec0 | None |  | 0 | Рабочий набор 1 | [6 empty] | Влж_Надвижная гильза для пресс-фитингов | [177 empty] | 0 | 3RzI8Zkin5pQkOIUoh7$dV | [187 empty] | 1 | [22 empty] | Надвижная гильза для пресс-фитингов 20 | [64 empty] | None | [90 empty] | 0.012 | [141 empty] | 20 | [667 empty] | None | Новая конструкция | 2600 | Level : Жилье_05_VK | 2600 | [35 empty] | 0 | [6 empty] | 3bf616f9-6b98-4a21-80ff-da1120c8f6d6 | [84 empty] | 0 | 0.1
3024144 | Влж_Надвижная гильза для пресс-фитингов | OST_PipeFitting | Влж_Надвижная гильза для пресс-фитингов | Жилье_05_VK | [7 empty] | Влж_Надвижная гильза для пресс-фитингов | dbf52223-bacc-45cd-ab98-49ecab31dcd1-002e2510 | 71ec8b14-7fad-4eb4-9524-47d24d297ec0 | None |  | 0 | Рабочий набор 1 | [6 empty] | Влж_Надвижная гильза для пресс-фитингов | [21 empty] | OST_PipeFitting | None | 377 | [106 empty] | Влж_Надвижная гильза для пресс-фитингов | [46 empty] | 0 | 3RzI8Zkin5pQkOIUoh7$d1 | [145 empty] | Влж_Надвижная гильза для пресс-фитингов | Влж_Надвижная гильза для пресс-фитингов | Влж_Надвижная гильза для пресс-фитингов | [18 empty] | Влж_Надвижная гильза для пресс-фитингов | [20 empty] | 1 | [22 empty] | Надвижная гильза для пресс-фитингов 20 | [60 empty] | 2021 | 1.0 |  |  | None | [90 empty] | 0.012 | [141 empty] | 20 | [228 empty] | 0 | 0zT0iVGBf0cwpE$qANKEUm | [381 empty] | 0 |  |  | Соединительные детали трубопроводов | ИС.ТС.2 | шт. |  | 1 | [48 empty] | None | Новая конструкция | 2600 | Level : Жилье_05_VK | 2600 | [35 empty] | 0 | [6 empty] | 3bf616f9-6b98-4a21-80ff-da1120c8f6d6 | [82 empty] | ПФ_Гильза |  | 0 | 0.1 | [122 empty] | 0.1
3024145 | Влж_Надвижная гильза для пресс-фитингов | OST_PipeFitting |  | Жилье_05_VK | TRUE | [7 empty] | dbf52223-bacc-45cd-ab98-49ecab31dcd1-002e2511 | 71ec8b14-7fad-4eb4-9524-47d24d297ec0 | None |  | 0 | Рабочий набор 1 | [6 empty] | Влж_Надвижная гильза для пресс-фитингов | [177 empty] | 0 | 3RzI8Zkin5pQkOIUoh7$d1 | [187 empty] | 1 | [22 empty] | Надвижная гильза для пресс-фитингов 20 | [64 empty] | None | [90 empty] | 0.012 | [141 empty] | 20 | [667 empty] | None | Новая конструкция | 2600 | Level : Жилье_05_VK | 2600 | [35 empty] | 0 | [6 empty] | 3bf616f9-6b98-4a21-80ff-da1120c8f6d6 | [84 empty] | 0 | 0.1
3024146 | 11Б27П1 | OST_PipeAccessory | 11Б27П1 | Жилье_05_VK | TRUE |  |  | 3.9112e-05 | 0.0093766 |  |  | 11Б27П1 | dbf52223-bacc-45cd-ab98-49ecab31dcd1-002e2512 | 71ec8b14-7fad-4eb4-9524-47d24d297ec0 | None |  | 0 | Рабочий набор 1 | [6 empty] | MIP_КранШаровой_ВР-ВР_Бабочка | [21 empty] | OST_PipeAccessory | None | 7853 | [106 empty] | 11Б27П1 | [46 empty] | 0 | 3RzI8Zkin5pQkOIUoh7$d3 | [119 empty] | шт. |  | 11Б27П1 | Domestic Cold Water | [22 empty] | MIP_КранШаровой_ВР-ВР_Бабочка | 11Б27П1 | 11Б27П1 | [18 empty] | 11Б27П1 | [20 empty] | 1 | 0,17 | [21 empty] | Кран шаровой полнопроходной резьбовой латунный, рукоятка "бабочка", ВР-ВР, PN16, DN20 | [64 empty] | None | [91 empty] | Кран шаровой | [16 empty] | 0 | [24 empty] | 20 | [327 empty] | 0 | 1BNcWGxJL0iPiyv2zgTSoY | [246 empty] | В1 1 | [134 empty] | 0 |  |  | Арматура трубопроводов | ИС.ТС.3 | [48 empty] | MIP_Латунь |  |  | None | Новая конструкция | 2600 | Level : Жилье_05_VK | 2600 | 2424 | [9 empty] | Оборудование_Запорно-регулирующая арматура | [22 empty] | В1 | ⌀20 мм-⌀20 мм | 0 | ВК_В1 | 20 | 20 | FALSE | ⌀20-⌀20 |  | 3bf616f9-6b98-4a21-80ff-da1120c8f6d6 | [123 empty] | 03.30_00.00 | Category=[-2000700]; Color=3840714; Comments=""; Cost=0.000000000000000; Description=""; Design Option=[-1]; Edited by=""; Export to IFC As=""; Export to IFC=0; Glow=0; IFC Predefined Type=""; IfcGUID=1BNcWGxJL0iPiyv2zgTRIU; Keynote=""; Manufacturer=""; Mark=""; Model=""; Name=MIP_Латунь; Shininess=64; Smoothness=50; Transparency=0; URL=""; Workset=10 |  |  | Category=[-2000700]; Color=255; Comments=""; Cost=0.000000000000000; Description=""; Design Option=[-1]; Edited by=""; Export to IFC As=""; Export to IFC=0; Glow=0; IFC Predefined Type=""; IfcGUID=1BNcWGxJL0iPiyv2zgTRIJ; Keynote=""; Manufacturer=""; Mark=""; Model=""; Name=MIP_Условный_Красный; Shininess=64; Smoothness=50; Transparency=0; URL=""; Workset=10 | [5 empty] | 55 |  |  |  |  | 27 | 12 | 31 | 20 | [92 empty] | Латунь | MIP_КранШаровой_ВР-ВР_Бабочка_11Б27П1 | 610 | IfcValve | TRUE | Нет | Нет
3024147 | 11Б27П1 | OST_PipeAccessory | 11Б27П1 | Жилье_05_VK | TRUE |  |  | 3.9112e-05 | 0.0093766 |  |  | 11Б27П1 | dbf52223-bacc-45cd-ab98-49ecab31dcd1-002e2513 | 71ec8b14-7fad-4eb4-9524-47d24d297ec0 | None |  | 0 | Рабочий набор 1 | [6 empty] | MIP_КранШаровой_ВР-ВР_Бабочка | [21 empty] | OST_PipeAccessory | None | 7853 | [106 empty] | 11Б27П1 | [46 empty] | 0 | 3RzI8Zkin5pQkOIUoh7$d2 | [119 empty] | шт. |  | 11Б27П1 | Domestic Cold Water | [22 empty] | MIP_КранШаровой_ВР-ВР_Бабочка | 11Б27П1 | 11Б27П1 | [18 empty] | 11Б27П1 | [20 empty] | 1 | 0,17 | [21 empty] | Кран шаровой полнопроходной резьбовой латунный, рукоятка "бабочка", ВР-ВР, PN16, DN20 | [64 empty] | None | [91 empty] | Кран шаровой | [16 empty] | 0 | [24 empty] | 20 | [327 empty] | 0 | 1BNcWGxJL0iPiyv2zgTSoY | [246 empty] | В1 1 | [134 empty] | 0 |  |  | Арматура трубопроводов | ИС.ТС.3 | [48 empty] | MIP_Латунь |  |  | None | Новая конструкция | 2600 | Level : Жилье_05_VK | 2600 | 2425 | [9 empty] | Оборудование_Запорно-регулирующая арматура | [22 empty] | В1 | ⌀20 мм-⌀20 мм | 0 | ВК_В1 | 20 | 20 | FALSE | ⌀20-⌀20 |  | 3bf616f9-6b98-4a21-80ff-da1120c8f6d6 | [123 empty] | 03.30_00.00 | Category=[-2000700]; Color=3840714; Comments=""; Cost=0.000000000000000; Description=""; Design Option=[-1]; Edited by=""; Export to IFC As=""; Export to IFC=0; Glow=0; IFC Predefined Type=""; IfcGUID=1BNcWGxJL0iPiyv2zgTRIU; Keynote=""; Manufacturer=""; Mark=""; Model=""; Name=MIP_Латунь; Shininess=64; Smoothness=50; Transparency=0; URL=""; Workset=10 |  |  | Category=[-2000700]; Color=255; Comments=""; Cost=0.000000000000000; Description=""; Design Option=[-1]; Edited by=""; Export to IFC As=""; Export to IFC=0; Glow=0; IFC Predefined Type=""; IfcGUID=1BNcWGxJL0iPiyv2zgTRIJ; Keynote=""; Manufacturer=""; Mark=""; Model=""; Name=MIP_Условный_Красный; Shininess=64; Smoothness=50; Transparency=0; URL=""; Workset=10 | [5 empty] | 55 |  |  |  |  | 27 | 12 | 31 | 20 | [92 empty] | Латунь | MIP_КранШаровой_ВР-ВР_Бабочка_11Б27П1 | 610 | IfcValve | TRUE | Нет | Нет
3024148 | ADSK_Полиэтилен сшитый | OST_PipeCurves | ADSK_Полиэтилен сшитый |  | TRUE |  |  |  | 0.037558 | 597.7571 |  | ADSK_Полиэтилен сшитый | dbf52223-bacc-45cd-ab98-49ecab31dcd1-002e2514 | 71ec8b14-7fad-4eb4-9524-47d24d297ec0 | None |  | 0 | Рабочий набор 1 | [6 empty] | Pipe Types | [21 empty] | OST_PipeCurves | None | 74 | [53 empty] | Полиэтилен PE-X | [52 empty] | ADSK_Полиэтилен сшитый | [46 empty] | 0 | 3RzI8Zkin5pQkOIUoh7$d5 | 0.0015 | [121 empty] | Domestic Hot Water | [22 empty] | Pipe Types | ADSK_Полиэтилен сшитый | ADSK_Полиэтилен сшитый | [18 empty] | ADSK_Полиэтилен сшитый | [570 empty] | 0 | 32TXTRZJnCQxi6X$BRJljG | [17 empty] | Жилье_05_VK | [228 empty] | Т3 2 | [136 empty] | Труба из сшитого полиэтилена | Трубы | ИС.ТС.1 | м | [50 empty] | None | Новая конструкция | [36 empty] | Т3 | ⌀20 мм | 0 | ВК_Т3 |  |  |  | ⌀20 | [6 empty] | Днар х Стенка | 2590 | 2610 | 2.8 | 2592.8 | 2592.8 | 2607.2 | 2607.2 | 2590 | 2610 | 2590 | 2610 | 2610 | 2590 | 0 | для многослойных труб с пресс-фитингами | Generic | Полиэтилен PE-X - Сшитый многослойный | 20 | 21192.8 | 0 | 20 | 0 | 14.4 | 0 | 0.00010417 | 0 | 0 | 0 | 0 | 0 | Сшитый многослойный | 2600 | 51 | 0 | 0 | 2600 | 2600 | 0 | [100 empty] | 0
3024149 | ADSK_Полиэтилен сшитый | OST_PipeCurves |  |  | TRUE |  |  |  | 0.037558 | 597.7571 |  |  | dbf52223-bacc-45cd-ab98-49ecab31dcd1-002e2515 | 71ec8b14-7fad-4eb4-9524-47d24d297ec0 | None |  | 0 | Рабочий набор 1 | [6 empty] | Pipe Types | [77 empty] | Полиэтилен PE-X | [99 empty] | 0 | 3RzI8Zkin5pQkOIUoh7$d5 | 0.0015 | [121 empty] | Domestic Hot Water | [633 empty] | Жилье_05_VK | [228 empty] | Т3 2 | [190 empty] | None | Новая конструкция | [36 empty] | Т3 | ⌀20 мм | 0 | ВК_Т3 |  |  |  | ⌀20 | [7 empty] | 2590 | 2610 | 2.8 | 2592.8 | 2592.8 | 2607.2 | 2607.2 | [6 empty] | 0 | для многослойных труб с пресс-фитингами | Generic | Полиэтилен PE-X - Сшитый многослойный | 20 | 21192.8 | 0 | 20 | 0 | 14.4 | 0 | 0.00010417 | 0 |  | 0 | 0 | 0 | Сшитый многослойный | 2600 |  | 0 | 0 |  |  | 0 | [100 empty] | 0
3024150 | 11Б27П1 | OST_PipeAccessory | 11Б27П1 | Жилье_05_VK | TRUE |  |  | 3.9112e-05 | 0.0093766 |  |  | 11Б27П1 | dbf52223-bacc-45cd-ab98-49ecab31dcd1-002e2516 | 71ec8b14-7fad-4eb4-9524-47d24d297ec0 | None |  | 0 | Рабочий набор 1 | [6 empty] | MIP_КранШаровой_ВР-ВР_Бабочка | [21 empty] | OST_PipeAccessory | None | 7853 | [106 empty] | 11Б27П1 | [46 empty] | 0 | 3RzI8Zkin5pQkOIUoh7$d7 | [119 empty] | шт. |  | 11Б27П1 | Domestic Hot Water | [22 empty] | MIP_КранШаровой_ВР-ВР_Бабочка | 11Б27П1 | 11Б27П1 | [18 empty] | 11Б27П1 | [20 empty] | 1 | 0,17 | [21 empty] | Кран шаровой полнопроходной резьбовой латунный, рукоятка "бабочка", ВР-ВР, PN16, DN20 | [64 empty] | None | [91 empty] | Кран шаровой | [16 empty] | 0 | [24 empty] | 20 | [327 empty] | 0 | 1BNcWGxJL0iPiyv2zgTSoY | [246 empty] | Т3 2 | [134 empty] | 0 |  |  | Арматура трубопроводов | ИС.ТС.3 | [48 empty] | MIP_Латунь |  |  | None | Новая конструкция | 2600 | Level : Жилье_05_VK | 2600 | 2426 | [9 empty] | Оборудование_Запорно-регулирующая арматура | [22 empty] | Т3 | ⌀20 мм-⌀20 мм | 0 | ВК_Т3 | 20 | 20 | FALSE | ⌀20-⌀20 |  | 3bf616f9-6b98-4a21-80ff-da1120c8f6d6 | [123 empty] | 03.30_00.00 | Category=[-2000700]; Color=3840714; Comments=""; Cost=0.000000000000000; Description=""; Design Option=[-1]; Edited by=""; Export to IFC As=""; Export to IFC=0; Glow=0; IFC Predefined Type=""; IfcGUID=1BNcWGxJL0iPiyv2zgTRIU; Keynote=""; Manufacturer=""; Mark=""; Model=""; Name=MIP_Латунь; Shininess=64; Smoothness=50; Transparency=0; URL=""; Workset=10 |  |  | Category=[-2000700]; Color=255; Comments=""; Cost=0.000000000000000; Description=""; Design Option=[-1]; Edited by=""; Export to IFC As=""; Export to IFC=0; Glow=0; IFC Predefined Type=""; IfcGUID=1BNcWGxJL0iPiyv2zgTRIJ; Keynote=""; Manufacturer=""; Mark=""; Model=""; Name=MIP_Условный_Красный; Shininess=64; Smoothness=50; Transparency=0; URL=""; Workset=10 | [5 empty] | 55 |  |  |  |  | 27 | 12 | 31 | 20 | [92 empty] | Латунь | MIP_КранШаровой_ВР-ВР_Бабочка_11Б27П1 | 610 | IfcValve | TRUE | Нет | Нет
3024151 | ADSK_Полиэтилен сшитый | OST_PipeCurves | ADSK_Полиэтилен сшитый |  | TRUE |  |  |  | 0.0053407 | 85 |  | ADSK_Полиэтилен сшитый | dbf52223-bacc-45cd-ab98-49ecab31dcd1-002e2517 | 71ec8b14-7fad-4eb4-9524-47d24d297ec0 | None |  | 0 | Рабочий набор 1 | [6 empty] | Pipe Types | [21 empty] | OST_PipeCurves | None | 74 | [53 empty] | Полиэтилен PE-X | [52 empty] | ADSK_Полиэтилен сшитый | [46 empty] | 0 | 3RzI8Zkin5pQkOIUoh7$d6 | 0.0015 | [121 empty] | Domestic Hot Water | [22 empty] | Pipe Types | ADSK_Полиэтилен сшитый | ADSK_Полиэтилен сшитый | [18 empty] | ADSK_Полиэтилен сшитый | [570 empty] | 0 | 32TXTRZJnCQxi6X$BRJljG | [17 empty] | Жилье_05_VK | [228 empty] | Т3 2 | [136 empty] | Труба из сшитого полиэтилена | Трубы | ИС.ТС.1 | м | [50 empty] | None | Новая конструкция | [36 empty] | Т3 | ⌀20 мм | 0 | ВК_Т3 |  |  |  | ⌀20 | [6 empty] | Днар х Стенка | 2626 | 2711 | 2.8 | 2626 | 2711 | 2626 | 2711 | 2626 | 2626 | 2711 | 2711 | 2626 | 2711 | 0 | для многослойных труб с пресс-фитингами | Generic | Полиэтилен PE-X - Сшитый многослойный | 20 | 21226 | 0 | 20 | 0 | 14.4 | 0 | 0.00010417 | 0 | 0 | 0 | 0 | 0 | Сшитый многослойный | 2711 | 51 | 0 | 0 | 2626 | 2711 | [101 empty] | 0
3024152 | ADSK_Полиэтилен сшитый | OST_PipeCurves |  |  | TRUE |  |  |  | 0.0053407 | 85 |  |  | dbf52223-bacc-45cd-ab98-49ecab31dcd1-002e2518 | 71ec8b14-7fad-4eb4-9524-47d24d297ec0 | None |  | 0 | Рабочий набор 1 | [6 empty] | Pipe Types | [77 empty] | Полиэтилен PE-X | [99 empty] | 0 | 3RzI8Zkin5pQkOIUoh7$d6 | 0.0015 | [121 empty] | Domestic Hot Water | [633 empty] | Жилье_05_VK | [228 empty] | Т3 2 | [190 empty] | None | Новая конструкция | [36 empty] | Т3 | ⌀20 мм | 0 | ВК_Т3 |  |  |  | ⌀20 | [7 empty] | 2626 | 2711 | 2.8 | 2626 | 2711 | 2626 | 2711 | [6 empty] | 0 | для многослойных труб с пресс-фитингами | Generic | Полиэтилен PE-X - Сшитый многослойный | 20 | 21226 | 0 | 20 | 0 | 14.4 | 0 | 0.00010417 | 0 |  | 0 | 0 | 0 | Сшитый многослойный | 2711 |  | 0 | 0 | [103 empty] | 0
3024153 | Пластик черный | OST_PipeFitting | Пластик черный | Жилье_05_VK | TRUE |  |  | 0.00012922 | 1.5708e-06 |  |  | Пластик черный | dbf52223-bacc-45cd-ab98-49ecab31dcd1-002e2519 | 71ec8b14-7fad-4eb4-9524-47d24d297ec0 | None |  | 0 | Рабочий набор 1 | [6 empty] | ADSK_Пресс-фитинг ПЭ_Тройник | [21 empty] | OST_PipeFitting | None | 445 | [106 empty] | Пластик черный | [46 empty] | 0 | 3RzI8Zkin5pQkOIUoh7$d8 | [122 empty] | Domestic Hot Water | [22 empty] | ADSK_Пресс-фитинг ПЭ_Тройник | Пластик черный | Пластик черный | [18 empty] | Пластик черный | [20 empty] | 1 | [6 empty] | Category=[-2000700]; Color=2338280; Comments=""; Cost=0.000000000000000; Description=""; Design Option=[-1]; Edited by=""; Export to IFC As=""; Export to IFC=0; Glow=0; IFC Predefined Type=""; IfcGUID=1Zv83obP51SAWtfYRg9D9L; Keynote=""; Manufacturer=""; Mark=""; Model=""; Name=ADSK_Предупреждение; Shininess=64; Smoothness=50; Transparency=0; URL=""; Workset=10 | [15 empty] | Тройник напресовочный переходной 40x20x40 | [60 empty] | 2021 | 1.0.1 |  |  | None | [60 empty] | Category=[-2000700]; Color=3684408; Comments=""; Cost=0.000000000000000; Description=""; Design Option=[-1]; Edited by=""; Export to IFC As=""; Export to IFC=0; Glow=0; IFC Predefined Type=""; IfcGUID=32TXTRZJnCQxi6X$BRJiYe; Keynote=""; Manufacturer=""; Mark=""; Model=""; Name=Пластик черный; Shininess=64; Smoothness=50; Transparency=0; URL=""; Workset=10 | [29 empty] | 0.096 | [5 empty] | 40 | 20 | 59 | 57 | 40 | [7 empty] | 90 | [119 empty] | 28 |  |  | 50 | [38 empty] | 20 | 10 |  | 59 | [187 empty] | 0 | 0zT0iVGBf0cwpE$qANKHx$ | [143 empty] | 20 | [102 empty] | Т3 2 | [11 empty] | 28 |  | 28 | 39 | [10 empty] | 37 |  | 40 | [106 empty] | 0 |  |  | Соединительные детали трубопроводов | ИС.ТС.2 | шт. |  | 1 | [45 empty] | Пластик черный |  |  | None | Новая конструкция | 2750 | Level : Жилье_05_VK | 2750 | [32 empty] | TRUE | Т3 | ⌀40 мм-⌀40 мм-⌀20 мм | 0 | ВК_Т3 | 40 | 20 | FALSE | ⌀40-⌀40-⌀20 | FALSE | 3bf616f9-6b98-4a21-80ff-da1120c8f6d6 |  | FALSE | [80 empty] | ПФ_Тройник |  | 0 | 0 | [122 empty] | 0 | 118 | TRUE | [19 empty] | 50 | 31 | 18 | 31
3024154 | ADSK_Полиэтилен сшитый | OST_PipeCurves | ADSK_Полиэтилен сшитый |  | TRUE |  |  |  | 0.1033 | 822 |  | ADSK_Полиэтилен сшитый | dbf52223-bacc-45cd-ab98-49ecab31dcd1-002e251a | 71ec8b14-7fad-4eb4-9524-47d24d297ec0 | None |  | 0 | Рабочий набор 1 | [6 empty] | Pipe Types | [21 empty] | OST_PipeCurves | None | 74 | [53 empty] | Полиэтилен PE-X | [52 empty] | ADSK_Полиэтилен сшитый | [46 empty] | 0 | 3RzI8Zkin5pQkOIUoh7$dB | 0.0015 | [121 empty] | Domestic Hot Water | [22 empty] | Pipe Types | ADSK_Полиэтилен сшитый | ADSK_Полиэтилен сшитый | [18 empty] | ADSK_Полиэтилен сшитый | [570 empty] | 0 | 32TXTRZJnCQxi6X$BRJljG | [17 empty] | Жилье_05_VK | [228 empty] | Т3 2 | [136 empty] | Труба из сшитого полиэтилена | Трубы | ИС.ТС.1 | м | [50 empty] | None | Новая конструкция | [36 empty] | Т3 | ⌀40 мм | 0 | ВК_Т3 |  |  |  | ⌀40 | [6 empty] | Днар х Стенка | 2580 | 2620 | 5.5 | 2585.5 | 2585.5 | 2614.5 | 2614.5 | 2580 | 2620 | 2580 | 2620 | 2620 | 2580 | 0 | для многослойных труб с пресс-фитингами | Generic | Полиэтилен PE-X - Сшитый многослойный | 40 | 21185.5 | 0 | 40 | 0 | 29 | 0 | 5.1724e-05 | 0 | 0 | 0 | 0 | 0 | Сшитый многослойный | 2600 | 61 | 0 | 0 | 2600 | 2600 | 0 | [100 empty] | 0
3024155 | ADSK_Полиэтилен сшитый | OST_PipeCurves |  |  | TRUE |  |  |  | 0.1033 | 822 |  |  | dbf52223-bacc-45cd-ab98-49ecab31dcd1-002e251b | 71ec8b14-7fad-4eb4-9524-47d24d297ec0 | None |  | 0 | Рабочий набор 1 | [6 empty] | Pipe Types | [77 empty] | Полиэтилен PE-X | [99 empty] | 0 | 3RzI8Zkin5pQkOIUoh7$dB | 0.0015 | [121 empty] | Domestic Hot Water | [633 empty] | Жилье_05_VK | [228 empty] | Т3 2 | [190 empty] | None | Новая конструкция | [36 empty] | Т3 | ⌀40 мм | 0 | ВК_Т3 |  |  |  | ⌀40 | [7 empty] | 2580 | 2620 | 5.5 | 2585.5 | 2585.5 | 2614.5 | 2614.5 | [6 empty] | 0 | для многослойных труб с пресс-фитингами | Generic | Полиэтилен PE-X - Сшитый многослойный | 40 | 21185.5 | 0 | 40 | 0 | 29 | 0 | 5.1724e-05 | 0 |  | 0 | 0 | 0 | Сшитый многослойный | 2600 |  | 0 | 0 |  |  | 0 | [100 empty] | 0
3024156 | Пластик черный | OST_PipeFitting |  | Жилье_05_VK | TRUE |  |  | 0.00012922 | 1.5708e-06 |  |  |  | dbf52223-bacc-45cd-ab98-49ecab31dcd1-002e251c | 71ec8b14-7fad-4eb4-9524-47d24d297ec0 | None |  | 0 | Рабочий набор 1 | [6 empty] | ADSK_Пресс-фитинг ПЭ_Тройник | [177 empty] | 0 | 3RzI8Zkin5pQkOIUoh7$d8 | [122 empty] | Domestic Hot Water | [64 empty] | 1 | [22 empty] | Тройник напресовочный переходной 40x20x40 | [64 empty] | None | [90 empty] | 0.096 | [5 empty] | 40 | 20 | 59 | 57 | 40 | [7 empty] | 90 | [119 empty] | 28 |  |  | 50 | [38 empty] | 20 | 10 |  | 59 | [332 empty] | 20 | [102 empty] | Т3 2 | [11 empty] | 28 |  | 28 | 39 | [10 empty] | 37 |  | 40 | [162 empty] | None | Новая конструкция | 2750 | Level : Жилье_05_VK | 2750 | [33 empty] | Т3 | ⌀40 мм-⌀40 мм-⌀20 мм | 0 | ВК_Т3 | 40 | 20 | FALSE | ⌀40-⌀40-⌀20 | FALSE | 3bf616f9-6b98-4a21-80ff-da1120c8f6d6 |  | FALSE | [82 empty] | 0 | 0 | [123 empty] | 118 | TRUE | [19 empty] | 50 | 31 | 18 | 31
3024157 | Влж_Надвижная гильза для пресс-фитингов | OST_PipeFitting | Влж_Надвижная гильза для пресс-фитингов | Жилье_05_VK | [7 empty] | Влж_Надвижная гильза для пресс-фитингов | dbf52223-bacc-45cd-ab98-49ecab31dcd1-002e251d | 71ec8b14-7fad-4eb4-9524-47d24d297ec0 | None |  | 0 | Рабочий набор 1 | [6 empty] | Влж_Надвижная гильза для пресс-фитингов | [21 empty] | OST_PipeFitting | None | 377 | [106 empty] | Влж_Надвижная гильза для пресс-фитингов | [46 empty] | 0 | 3RzI8Zkin5pQkOIUoh7$dC | [145 empty] | Влж_Надвижная гильза для пресс-фитингов | Влж_Надвижная гильза для пресс-фитингов | Влж_Надвижная гильза для пресс-фитингов | [18 empty] | Влж_Надвижная гильза для пресс-фитингов | [20 empty] | 1 | [22 empty] | Надвижная гильза для пресс-фитингов 40 | [60 empty] | 2021 | 1.0 |  |  | None | [90 empty] | 0.039 | [141 empty] | 40 | [228 empty] | 0 | 0zT0iVGBf0cwpE$qANKEUm | [381 empty] | 0 |  |  | Соединительные детали трубопроводов | ИС.ТС.2 | шт. |  | 1 | [48 empty] | None | Новая конструкция | 2750 | Level : Жилье_05_VK | 2750 | [35 empty] | 0 | [6 empty] | 3bf616f9-6b98-4a21-80ff-da1120c8f6d6 | [82 empty] | ПФ_Гильза |  | 0 | 0.1 | [122 empty] | 0.1
3024158 | Влж_Надвижная гильза для пресс-фитингов | OST_PipeFitting |  | Жилье_05_VK | TRUE | [7 empty] | dbf52223-bacc-45cd-ab98-49ecab31dcd1-002e251e | 71ec8b14-7fad-4eb4-9524-47d24d297ec0 | None |  | 0 | Рабочий набор 1 | [6 empty] | Влж_Надвижная гильза для пресс-фитингов | [177 empty] | 0 | 3RzI8Zkin5pQkOIUoh7$dC | [187 empty] | 1 | [22 empty] | Надвижная гильза для пресс-фитингов 40 | [64 empty] | None | [90 empty] | 0.039 | [141 empty] | 40 | [667 empty] | None | Новая конструкция | 2750 | Level : Жилье_05_VK | 2750 | [35 empty] | 0 | [6 empty] | 3bf616f9-6b98-4a21-80ff-da1120c8f6d6 | [84 empty] | 0 | 0.1
3024159 | Влж_Надвижная гильза для пресс-фитингов | OST_PipeFitting | Влж_Надвижная гильза для пресс-фитингов | Жилье_05_VK | [7 empty] | Влж_Надвижная гильза для пресс-фитингов | dbf52223-bacc-45cd-ab98-49ecab31dcd1-002e251f | 71ec8b14-7fad-4eb4-9524-47d24d297ec0 | None |  | 0 | Рабочий набор 1 | [6 empty] | Влж_Надвижная гильза для пресс-фитингов | [21 empty] | OST_PipeFitting | None | 377 | [106 empty] | Влж_Надвижная гильза для пресс-фитингов | [46 empty] | 0 | 3RzI8Zkin5pQkOIUoh7$dE | [145 empty] | Влж_Надвижная гильза для пресс-фитингов | Влж_Надвижная гильза для пресс-фитингов | Влж_Надвижная гильза для пресс-фитингов | [18 empty] | Влж_Надвижная гильза для пресс-фитингов | [20 empty] | 1 | [22 empty] | Надвижная гильза для пресс-фитингов 40 | [60 empty] | 2021 | 1.0 |  |  | None | [90 empty] | 0.039 | [141 empty] | 40 | [228 empty] | 0 | 0zT0iVGBf0cwpE$qANKEUm | [381 empty] | 0 |  |  | Соединительные детали трубопроводов | ИС.ТС.2 | шт. |  | 1 | [48 empty] | None | Новая конструкция | 71750 | Level : Жилье_05_VK | 71750 | [35 empty] | 0 | [6 empty] | 3bf616f9-6b98-4a21-80ff-da1120c8f6d6 | [82 empty] | ПФ_Гильза |  | 0 | 0.1 | [122 empty] | 0.1
3024160 | Влж_Надвижная гильза для пресс-фитингов | OST_PipeFitting |  | Жилье_05_VK | TRUE | [7 empty] | dbf52223-bacc-45cd-ab98-49ecab31dcd1-002e2520 | 71ec8b14-7fad-4eb4-9524-47d24d297ec0 | None |  | 0 | Рабочий набор 1 | [6 empty] | Влж_Надвижная гильза для пресс-фитингов | [177 empty] | 0 | 3RzI8Zkin5pQkOIUoh7$dE | [187 empty] | 1 | [22 empty] | Надвижная гильза для пресс-фитингов 40 | [64 empty] | None | [90 empty] | 0.039 | [141 empty] | 40 | [667 empty] | None | Новая конструкция | 71750 | Level : Жилье_05_VK | 71750 | [35 empty] | 0 | [6 empty] | 3bf616f9-6b98-4a21-80ff-da1120c8f6d6 | [84 empty] | 0 | 0.1
3024161 | Влж_Надвижная гильза для пресс-фитингов | OST_PipeFitting | Влж_Надвижная гильза для пресс-фитингов | Жилье_05_VK | [7 empty] | Влж_Надвижная гильза для пресс-фитингов | dbf52223-bacc-45cd-ab98-49ecab31dcd1-002e2521 | 71ec8b14-7fad-4eb4-9524-47d24d297ec0 | None |  | 0 | Рабочий набор 1 | [6 empty] | Влж_Надвижная гильза для пресс-фитингов | [21 empty] | OST_PipeFitting | None | 377 | [106 empty] | Влж_Надвижная гильза для пресс-фитингов | [46 empty] | 0 | 3RzI8Zkin5pQkOIUoh7$dm | [145 empty] | Влж_Надвижная гильза для пресс-фитингов | Влж_Надвижная гильза для пресс-фитингов | Влж_Надвижная гильза для пресс-фитингов | [18 empty] | Влж_Надвижная гильза для пресс-фитингов | [20 empty] | 1 | [22 empty] | Надвижная гильза для пресс-фитингов 20 | [60 empty] | 2021 | 1.0 |  |  | None | [90 empty] | 0.012 | [141 empty] | 20 | [228 empty] | 0 | 0zT0iVGBf0cwpE$qANKEUm | [381 empty] | 0 |  |  | Соединительные детали трубопроводов | ИС.ТС.2 | шт. |  | 1 | [48 empty] | None | Новая конструкция | 37248 | Level : Жилье_05_VK | 37248 | [35 empty] | 0 | [6 empty] | 3bf616f9-6b98-4a21-80ff-da1120c8f6d6 | [82 empty] | ПФ_Гильза |  | 0 | 0.1 | [122 empty] | 0.1
3024162 | Влж_Надвижная гильза для пресс-фитингов | OST_PipeFitting |  | Жилье_05_VK | TRUE | [7 empty] | dbf52223-bacc-45cd-ab98-49ecab31dcd1-002e2522 | 71ec8b14-7fad-4eb4-9524-47d24d297ec0 | None |  | 0 | Рабочий набор 1 | [6 empty] | Влж_Надвижная гильза для пресс-фитингов | [177 empty] | 0 | 3RzI8Zkin5pQkOIUoh7$dm | [187 empty] | 1 | [22 empty] | Надвижная гильза для пресс-фитингов 20 | [64 empty] | None | [90 empty] | 0.012 | [141 empty] | 20 | [667 empty] | None | Новая конструкция | 37248 | Level : Жилье_05_VK | 37248 | [35 empty] | 0 | [6 empty] | 3bf616f9-6b98-4a21-80ff-da1120c8f6d6 | [84 empty] | 0 | 0.1
3024163 | Латунь | OST_PipeFitting | Латунь | Жилье_05_VK | TRUE |  |  | 3.2963e-05 | 1.5708e-06 |  |  | Латунь | dbf52223-bacc-45cd-ab98-49ecab31dcd1-002e2523 | 71ec8b14-7fad-4eb4-9524-47d24d297ec0 | None |  | 0 | Рабочий набор 1 | [6 empty] | ADSK_Пресс-фитинг ПЭ_Угольник | [21 empty] | OST_PipeFitting | None | 376 | [106 empty] | Латунь | [46 empty] | 0 | 3RzI8Zkin5pQkOIUoh7$do | [122 empty] | Domestic Hot Water | [22 empty] | ADSK_Пресс-фитинг ПЭ_Угольник | Латунь | Латунь | [18 empty] | Латунь | [20 empty] | 1 | [6 empty] | Category=[-2000700]; Color=2338280; Comments=""; Cost=0.000000000000000; Description=""; Design Option=[-1]; Edited by=""; Export to IFC As=""; Export to IFC=0; Glow=0; IFC Predefined Type=""; IfcGUID=1Zv83obP51SAWtfYRg9D9L; Keynote=""; Manufacturer=""; Mark=""; Model=""; Name=ADSK_Предупреждение; Shininess=64; Smoothness=50; Transparency=0; URL=""; Workset=10 | [15 empty] | Угольник напресовочный 20x90° | [60 empty] | 2021 | 1.0 |  |  | None | [67 empty] | Category=[-2000700]; Color=6076900; Comments=""; Cost=0.000000000000000; Description=""; Design Option=[-1]; Edited by=""; Export to IFC As=""; Export to IFC=0; Glow=0; IFC Predefined Type=""; IfcGUID=0zT0iVGBf0cwpE$qANKEts; Keynote=""; Manufacturer=""; Mark=""; Model=""; Name=Латунь; Shininess=64; Smoothness=50; Transparency=0; URL=""; Workset=10 | [22 empty] | 0.019 |  | 43 |  |  |  | 28 |  | 25 | [9 empty] | 90 | [123 empty] | 20 | [228 empty] | 0 | 0zT0iVGBf0cwpE$qANKEVb | [130 empty] | 10 | [115 empty] | Т3 2 | [11 empty] | 24 | [114 empty] | 28 | [7 empty] | 0 |  |  | Соединительные детали трубопроводов | ИС.ТС.2 | шт. |  | 1 | [45 empty] | Латунь |  |  | None | Новая конструкция | 2600 | Level : Жилье_05_VK | 2600 | [32 empty] | TRUE | Т3 | ⌀20 мм-⌀20 мм | 0 | ВК_Т3 | 20 | 20 | FALSE | ⌀20-⌀20 | FALSE | 3bf616f9-6b98-4a21-80ff-da1120c8f6d6 |  | FALSE | [42 empty] | 26 |  |  | -90 | [34 empty] | ПФ_Угольник |  | 0 | 0 | [122 empty] | 0 | 64.5 | TRUE | 90 | [24 empty] | 610
3024164 | Латунь | OST_PipeFitting |  | Жилье_05_VK | TRUE |  |  | 3.2963e-05 | 1.5708e-06 |  |  |  | dbf52223-bacc-45cd-ab98-49ecab31dcd1-002e2524 | 71ec8b14-7fad-4eb4-9524-47d24d297ec0 | None |  | 0 | Рабочий набор 1 | [6 empty] | ADSK_Пресс-фитинг ПЭ_Угольник | [177 empty] | 0 | 3RzI8Zkin5pQkOIUoh7$do | [122 empty] | Domestic Hot Water | [64 empty] | 1 | [22 empty] | Угольник напресовочный 20x90° | [64 empty] | None | [90 empty] | 0.019 |  | 43 |  |  |  | 28 |  | 25 | [9 empty] | 90 | [123 empty] | 20 | [360 empty] | 10 | [115 empty] | Т3 2 | [11 empty] | 24 | [114 empty] | 28 | [63 empty] | None | Новая конструкция | 2600 | Level : Жилье_05_VK | 2600 | [33 empty] | Т3 | ⌀20 мм-⌀20 мм | 0 | ВК_Т3 | 20 | 20 | FALSE | ⌀20-⌀20 | FALSE | 3bf616f9-6b98-4a21-80ff-da1120c8f6d6 |  | FALSE | [42 empty] | 26 |  |  | -90 | [36 empty] | 0 | 0 | [123 empty] | 64.5 | TRUE | 90 | [24 empty] | 610
3024165 | Влж_Надвижная гильза для пресс-фитингов | OST_PipeFitting | Влж_Надвижная гильза для пресс-фитингов | Жилье_05_VK | [7 empty] | Влж_Надвижная гильза для пресс-фитингов | dbf52223-bacc-45cd-ab98-49ecab31dcd1-002e2525 | 71ec8b14-7fad-4eb4-9524-47d24d297ec0 | None |  | 0 | Рабочий набор 1 | [6 empty] | Влж_Надвижная гильза для пресс-фитингов | [21 empty] | OST_PipeFitting | None | 377 | [106 empty] | Влж_Надвижная гильза для пресс-фитингов | [46 empty] | 0 | 3RzI8Zkin5pQkOIUoh7$dq | [145 empty] | Влж_Надвижная гильза для пресс-фитингов | Влж_Надвижная гильза для пресс-фитингов | Влж_Надвижная гильза для пресс-фитингов | [18 empty] | Влж_Надвижная гильза для пресс-фитингов | [20 empty] | 1 | [22 empty] | Надвижная гильза для пресс-фитингов 20 | [60 empty] | 2021 | 1.0 |  |  | None | [90 empty] | 0.012 | [141 empty] | 20 | [228 empty] | 0 | 0zT0iVGBf0cwpE$qANKEUm | [381 empty] | 0 |  |  | Соединительные детали трубопроводов | ИС.ТС.2 | шт. |  | 1 | [48 empty] | None | Новая конструкция | 2600 | Level : Жилье_05_VK | 2600 | [35 empty] | 0 | [6 empty] | 3bf616f9-6b98-4a21-80ff-da1120c8f6d6 | [82 empty] | ПФ_Гильза |  | 0 | 0.1 | [122 empty] | 0.1 | [27 empty] | 610
3024166 | Влж_Надвижная гильза для пресс-фитингов | OST_PipeFitting |  | Жилье_05_VK | TRUE | [7 empty] | dbf52223-bacc-45cd-ab98-49ecab31dcd1-002e2526 | 71ec8b14-7fad-4eb4-9524-47d24d297ec0 | None |  | 0 | Рабочий набор 1 | [6 empty] | Влж_Надвижная гильза для пресс-фитингов | [177 empty] | 0 | 3RzI8Zkin5pQkOIUoh7$dq | [187 empty] | 1 | [22 empty] | Надвижная гильза для пресс-фитингов 20 | [64 empty] | None | [90 empty] | 0.012 | [141 empty] | 20 | [667 empty] | None | Новая конструкция | 2600 | Level : Жилье_05_VK | 2600 | [35 empty] | 0 | [6 empty] | 3bf616f9-6b98-4a21-80ff-da1120c8f6d6 | [84 empty] | 0 | 0.1 | [150 empty] | 610
3024167 | Влж_Надвижная гильза для пресс-фитингов | OST_PipeFitting | Влж_Надвижная гильза для пресс-фитингов | Жилье_05_VK | [7 empty] | Влж_Надвижная гильза для пресс-фитингов | dbf52223-bacc-45cd-ab98-49ecab31dcd1-002e2527 | 71ec8b14-7fad-4eb4-9524-47d24d297ec0 | None |  | 0 | Рабочий набор 1 | [6 empty] | Влж_Надвижная гильза для пресс-фитингов | [21 empty] | OST_PipeFitting | None | 377 | [106 empty] | Влж_Надвижная гильза для пресс-фитингов | [46 empty] | 0 | 3RzI8Zkin5pQkOIUoh7$ds | [145 empty] | Влж_Надвижная гильза для пресс-фитингов | Влж_Надвижная гильза для пресс-фитингов | Влж_Надвижная гильза для пресс-фитингов | [18 empty] | Влж_Надвижная гильза для пресс-фитингов | [20 empty] | 1 | [22 empty] | Надвижная гильза для пресс-фитингов 20 | [60 empty] | 2021 | 1.0 |  |  | None | [90 empty] | 0.012 | [141 empty] | 20 | [228 empty] | 0 | 0zT0iVGBf0cwpE$qANKEUm | [381 empty] | 0 |  |  | Соединительные детали трубопроводов | ИС.ТС.2 | шт. |  | 1 | [48 empty] | None | Новая конструкция | 71600 | Level : Жилье_05_VK | 71600 | [35 empty] | 0 | [6 empty] | 3bf616f9-6b98-4a21-80ff-da1120c8f6d6 | [82 empty] | ПФ_Гильза |  | 0 | 0.1 | [122 empty] | 0.1 | [27 empty] | 610
3024168 | Влж_Надвижная гильза для пресс-фитингов | OST_PipeFitting |  | Жилье_05_VK | TRUE | [7 empty] | dbf52223-bacc-45cd-ab98-49ecab31dcd1-002e2528 | 71ec8b14-7fad-4eb4-9524-47d24d297ec0 | None |  | 0 | Рабочий набор 1 | [6 empty] | Влж_Надвижная гильза для пресс-фитингов | [177 empty] | 0 | 3RzI8Zkin5pQkOIUoh7$ds | [187 empty] | 1 | [22 empty] | Надвижная гильза для пресс-фитингов 20 | [64 empty] | None | [90 empty] | 0.012 | [141 empty] | 20 | [667 empty] | None | Новая конструкция | 71600 | Level : Жилье_05_VK | 71600 | [35 empty] | 0 | [6 empty] | 3bf616f9-6b98-4a21-80ff-da1120c8f6d6 | [84 empty] | 0 | 0.1 | [150 empty] | 610
3024169 | ADSK_Полиэтилен сшитый | OST_PipeCurves | ADSK_Полиэтилен сшитый |  | TRUE |  |  |  | 0.031555 | 251.1077 |  | ADSK_Полиэтилен сшитый | dbf52223-bacc-45cd-ab98-49ecab31dcd1-002e2529 | 71ec8b14-7fad-4eb4-9524-47d24d297ec0 | None |  | 0 | Рабочий набор 1 | [6 empty] | Pipe Types | [21 empty] | OST_PipeCurves | None | 74 | [53 empty] | Полиэтилен PE-X | [52 empty] | ADSK_Полиэтилен сшитый | [46 empty] | 0 | 3RzI8Zkin5pQkOIUoh7$du | 0.0015 | [121 empty] | Domestic Hot Water | [22 empty] | Pipe Types | ADSK_Полиэтилен сшитый | ADSK_Полиэтилен сшитый | [18 empty] | ADSK_Полиэтилен сшитый | [570 empty] | 0 | 32TXTRZJnCQxi6X$BRJljG | [17 empty] | Жилье_05_VK | [228 empty] | Т3 2 | [136 empty] | Труба из сшитого полиэтилена | Трубы | ИС.ТС.1 | м | [50 empty] | None | Новая конструкция | [36 empty] | Т3 | ⌀40 мм | 0 | ВК_Т3 |  |  |  | ⌀40 | [6 empty] | Днар х Стенка | 2730 | 2770 | 5.5 | 2735.5 | 2735.5 | 2764.5 | 2764.5 | 2730 | 2770 | 2730 | 2770 | 2770 | 2730 | 0 | для многослойных труб с пресс-фитингами | Generic | Полиэтилен PE-X - Сшитый многослойный | 40 | 21335.5 | 0 | 40 | 0 | 29 | 0 | 5.1724e-05 | 0 | 0 | 0 | 0 | 0 | Сшитый многослойный | 2750 | 63 | 0 | 0 | 2750 | 2750 | 0 | [100 empty] | 0
3024170 | ADSK_Полиэтилен сшитый | OST_PipeCurves |  |  | TRUE |  |  |  | 0.031555 | 251.1077 |  |  | dbf52223-bacc-45cd-ab98-49ecab31dcd1-002e252a | 71ec8b14-7fad-4eb4-9524-47d24d297ec0 | None |  | 0 | Рабочий набор 1 | [6 empty] | Pipe Types | [77 empty] | Полиэтилен PE-X | [99 empty] | 0 | 3RzI8Zkin5pQkOIUoh7$du | 0.0015 | [121 empty] | Domestic Hot Water | [633 empty] | Жилье_05_VK | [228 empty] | Т3 2 | [190 empty] | None | Новая конструкция | [36 empty] | Т3 | ⌀40 мм | 0 | ВК_Т3 |  |  |  | ⌀40 | [7 empty] | 2730 | 2770 | 5.5 | 2735.5 | 2735.5 | 2764.5 | 2764.5 | [6 empty] | 0 | для многослойных труб с пресс-фитингами | Generic | Полиэтилен PE-X - Сшитый многослойный | 40 | 21335.5 | 0 | 40 | 0 | 29 | 0 | 5.1724e-05 | 0 |  | 0 | 0 | 0 | Сшитый многослойный | 2750 |  | 0 | 0 |  |  | 0 | [100 empty] | 0
3024171 | ADSK_Полиэтилен сшитый | OST_PipeCurves | ADSK_Полиэтилен сшитый |  | TRUE |  |  |  | 0.33602 | 2674 |  | ADSK_Полиэтилен сшитый | dbf52223-bacc-45cd-ab98-49ecab31dcd1-002e252b | 71ec8b14-7fad-4eb4-9524-47d24d297ec0 | None |  | 0 | Рабочий набор 1 | [6 empty] | Pipe Types | [21 empty] | OST_PipeCurves | None | 74 | [53 empty] | Полиэтилен PE-X | [52 empty] | ADSK_Полиэтилен сшитый | [46 empty] | 0 | 3RzI8Zkin5pQkOIUoh7$dw | 0.0015 | [121 empty] | Domestic Hot Water | [22 empty] | Pipe Types | ADSK_Полиэтилен сшитый | ADSK_Полиэтилен сшитый | [18 empty] | ADSK_Полиэтилен сшитый | [570 empty] | 0 | 32TXTRZJnCQxi6X$BRJljG | [17 empty] | Жилье_05_VK | [228 empty] | Т3 2 | [136 empty] | Труба из сшитого полиэтилена | Трубы | ИС.ТС.1 | м | [50 empty] | None | Новая конструкция | [36 empty] | Т3 | ⌀40 мм | 0 | ВК_Т3 |  |  |  | ⌀40 | [6 empty] | Днар х Стенка | 2730 | 2770 | 5.5 | 2735.5 | 2735.5 | 2764.5 | 2764.5 | 2730 | 2770 | 2730 | 2770 | 2770 | 2730 | 0 | для многослойных труб с пресс-фитингами | Generic | Полиэтилен PE-X - Сшитый многослойный | 40 | 21335.5 | 0 | 40 | 0 | 29 | 0 | 5.1724e-05 | 0 | 0 | 0 | 0 | 0 | Сшитый многослойный | 2750 | 53 | 0 | 0 | 2750 | 2750 | 0 | [100 empty] | 0
3024172 | ADSK_Полиэтилен сшитый | OST_PipeCurves |  |  | TRUE |  |  |  | 0.33602 | 2674 |  |  | dbf52223-bacc-45cd-ab98-49ecab31dcd1-002e252c | 71ec8b14-7fad-4eb4-9524-47d24d297ec0 | None |  | 0 | Рабочий набор 1 | [6 empty] | Pipe Types | [77 empty] | Полиэтилен PE-X | [99 empty] | 0 | 3RzI8Zkin5pQkOIUoh7$dw | 0.0015 | [121 empty] | Domestic Hot Water | [633 empty] | Жилье_05_VK | [228 empty] | Т3 2 | [190 empty] | None | Новая конструкция | [36 empty] | Т3 | ⌀40 мм | 0 | ВК_Т3 |  |  |  | ⌀40 | [7 empty] | 2730 | 2770 | 5.5 | 2735.5 | 2735.5 | 2764.5 | 2764.5 | [6 empty] | 0 | для многослойных труб с пресс-фитингами | Generic | Полиэтилен PE-X - Сшитый многослойный | 40 | 21335.5 | 0 | 40 | 0 | 29 | 0 | 5.1724e-05 | 0 |  | 0 | 0 | 0 | Сшитый многослойный | 2750 |  | 0 | 0 |  |  | 0 | [100 empty] | 0
3024173 | ADSK_Полиэтилен сшитый | OST_PipeCurves | ADSK_Полиэтилен сшитый |  | TRUE |  |  |  | 0.017861 | 142.132 |  | ADSK_Полиэтилен сшитый | dbf52223-bacc-45cd-ab98-49ecab31dcd1-002e252d | 71ec8b14-7fad-4eb4-9524-47d24d297ec0 | None |  | 0 | Рабочий набор 1 | [6 empty] | Pipe Types | [21 empty] | OST_PipeCurves | None | 74 | [53 empty] | Полиэтилен PE-X | [52 empty] | ADSK_Полиэтилен сшитый | [46 empty] | 0 | 3RzI8Zkin5pQkOIUoh7$dy | 0.0015 | [121 empty] | Domestic Hot Water | [22 empty] | Pipe Types | ADSK_Полиэтилен сшитый | ADSK_Полиэтилен сшитый | [18 empty] | ADSK_Полиэтилен сшитый | [570 empty] | 0 | 32TXTRZJnCQxi6X$BRJljG | [17 empty] | Жилье_05_VK | [228 empty] | Т3 2 | [136 empty] | Труба из сшитого полиэтилена | Трубы | ИС.ТС.1 | м | [50 empty] | None | Новая конструкция | [36 empty] | Т3 | ⌀40 мм | 0 | ВК_Т3 |  |  |  | ⌀40 | [6 empty] | Днар х Стенка | 2610.6066 | 2739.3934 | 5.5 | 2614.4957 | 2714.9982 | 2635.0018 | 2735.5043 | 2610.6066 | 2638.8909 | 2711.1091 | 2739.3934 | 2638.8909 | 2711.1091 | 0 | для многослойных труб с пресс-фитингами | Generic | Полиэтилен PE-X - Сшитый многослойный | 40 | 21214.4957 | 0 | 40 | 0 | 29 | 0 | 5.1724e-05 | 0 | 0 | 0 | 0 | 0 | Сшитый многослойный | 2725.2513 | 61 | 0 | 0 | 2624.7487 | 2725.2513 | 100 | [100 empty] | 0
3024174 | ADSK_Полиэтилен сшитый | OST_PipeCurves |  |  | TRUE |  |  |  | 0.017861 | 142.132 |  |  | dbf52223-bacc-45cd-ab98-49ecab31dcd1-002e252e | 71ec8b14-7fad-4eb4-9524-47d24d297ec0 | None |  | 0 | Рабочий набор 1 | [6 empty] | Pipe Types | [77 empty] | Полиэтилен PE-X | [99 empty] | 0 | 3RzI8Zkin5pQkOIUoh7$dy | 0.0015 | [121 empty] | Domestic Hot Water | [633 empty] | Жилье_05_VK | [228 empty] | Т3 2 | [190 empty] | None | Новая конструкция | [36 empty] | Т3 | ⌀40 мм | 0 | ВК_Т3 |  |  |  | ⌀40 | [7 empty] | 2610.6066 | 2739.3934 | 5.5 | 2614.4957 | 2714.9982 | 2635.0018 | 2735.5043 | [6 empty] | 0 | для многослойных труб с пресс-фитингами | Generic | Полиэтилен PE-X - Сшитый многослойный | 40 | 21214.4957 | 0 | 40 | 0 | 29 | 0 | 5.1724e-05 | 0 |  | 0 | 0 | 0 | Сшитый многослойный | 2725.2513 |  | 0 | 0 |  |  | 100 | [100 empty] | 0
3024175 | ADSK_Полиэтилен сшитый | OST_PipeCurves | ADSK_Полиэтилен сшитый |  | TRUE |  |  |  | 0.017861 | 142.132 |  | ADSK_Полиэтилен сшитый | dbf52223-bacc-45cd-ab98-49ecab31dcd1-002e252f | 71ec8b14-7fad-4eb4-9524-47d24d297ec0 | None |  | 0 | Рабочий набор 1 | [6 empty] | Pipe Types | [21 empty] | OST_PipeCurves | None | 74 | [53 empty] | Полиэтилен PE-X | [52 empty] | ADSK_Полиэтилен сшитый | [46 empty] | 0 | 3RzI8Zkin5pQkOIUoh7$d_ | 0.0015 | [121 empty] | Domestic Hot Water | [22 empty] | Pipe Types | ADSK_Полиэтилен сшитый | ADSK_Полиэтилен сшитый | [18 empty] | ADSK_Полиэтилен сшитый | [570 empty] | 0 | 32TXTRZJnCQxi6X$BRJljG | [17 empty] | Жилье_05_VK | [228 empty] | Т3 2 | [136 empty] | Труба из сшитого полиэтилена | Трубы | ИС.ТС.1 | м | [50 empty] | None | Новая конструкция | [36 empty] | Т3 | ⌀40 мм | 0 | ВК_Т3 |  |  |  | ⌀40 | [6 empty] | Днар х Стенка | 2610.6066 | 2739.3934 | 5.5 | 2614.4957 | 2714.9982 | 2635.0018 | 2735.5043 | 2610.6066 | 2638.8909 | 2711.1091 | 2739.3934 | 2638.8909 | 2711.1091 | 0 | для многослойных труб с пресс-фитингами | Generic | Полиэтилен PE-X - Сшитый многослойный | 40 | 21214.4957 | 0 | 40 | 0 | 29 | 0 | 5.1724e-05 | 0 | 0 | 0 | 0 | 0 | Сшитый многослойный | 2624.7487 | 61 | 0 | 0 | 2725.2513 | 2624.7487 | -100 | [100 empty] | 0
3024176 | ADSK_Полиэтилен сшитый | OST_PipeCurves |  |  | TRUE |  |  |  | 0.017861 | 142.132 |  |  | dbf52223-bacc-45cd-ab98-49ecab31dcd1-002e2530 | 71ec8b14-7fad-4eb4-9524-47d24d297ec0 | None |  | 0 | Рабочий набор 1 | [6 empty] | Pipe Types | [77 empty] | Полиэтилен PE-X | [99 empty] | 0 | 3RzI8Zkin5pQkOIUoh7$d_ | 0.0015 | [121 empty] | Domestic Hot Water | [633 empty] | Жилье_05_VK | [228 empty] | Т3 2 | [190 empty] | None | Новая конструкция | [36 empty] | Т3 | ⌀40 мм | 0 | ВК_Т3 |  |  |  | ⌀40 | [7 empty] | 2610.6066 | 2739.3934 | 5.5 | 2614.4957 | 2714.9982 | 2635.0018 | 2735.5043 | [6 empty] | 0 | для многослойных труб с пресс-фитингами | Generic | Полиэтилен PE-X - Сшитый многослойный | 40 | 21214.4957 | 0 | 40 | 0 | 29 | 0 | 5.1724e-05 | 0 |  | 0 | 0 | 0 | Сшитый многослойный | 2624.7487 |  | 0 | 0 |  |  | -100 | [100 empty] | 0
3024177 | Латунь | OST_PipeFitting | Латунь | Жилье_05_VK | TRUE |  |  | 0.00014538 | 1.5708e-06 |  |  | Латунь | dbf52223-bacc-45cd-ab98-49ecab31dcd1-002e2531 | 71ec8b14-7fad-4eb4-9524-47d24d297ec0 | None |  | 0 | Рабочий набор 1 | [6 empty] | ADSK_Пресс-фитинг ПЭ_Угольник | [21 empty] | OST_PipeFitting | None | 376 | [106 empty] | Латунь | [46 empty] | 0 | 3RzI8Zkin5pQkOIUoh7$dW | [122 empty] | Domestic Hot Water | [22 empty] | ADSK_Пресс-фитинг ПЭ_Угольник | Латунь | Латунь | [18 empty] | Латунь | [20 empty] | 1 | [6 empty] | Category=[-2000700]; Color=2338280; Comments=""; Cost=0.000000000000000; Description=""; Design Option=[-1]; Edited by=""; Export to IFC As=""; Export to IFC=0; Glow=0; IFC Predefined Type=""; IfcGUID=1Zv83obP51SAWtfYRg9D9L; Keynote=""; Manufacturer=""; Mark=""; Model=""; Name=ADSK_Предупреждение; Shininess=64; Smoothness=50; Transparency=0; URL=""; Workset=10 | [15 empty] | Угольник напресовочный 40x45° | [60 empty] | 2021 | 1.0 |  |  | None | [67 empty] | Category=[-2000700]; Color=6076900; Comments=""; Cost=0.000000000000000; Description=""; Design Option=[-1]; Edited by=""; Export to IFC As=""; Export to IFC=0; Glow=0; IFC Predefined Type=""; IfcGUID=0zT0iVGBf0cwpE$qANKEts; Keynote=""; Manufacturer=""; Mark=""; Model=""; Name=Латунь; Shininess=64; Smoothness=50; Transparency=0; URL=""; Workset=10 | [22 empty] | 0.095 |  | 66 |  |  |  | 50 |  | 37 | [9 empty] | 45 | [123 empty] | 40 | [228 empty] | 0 | 0zT0iVGBf0cwpE$qANKEVb | [130 empty] | 20 | [115 empty] | Т3 2 | [11 empty] | 33 | [114 empty] | 50 | [7 empty] | 0 |  |  | Соединительные детали трубопроводов | ИС.ТС.2 | шт. |  | 1 | [45 empty] | Латунь |  |  | None | Новая конструкция | 2750 | Level : Жилье_05_VK | 2750 | [32 empty] | TRUE | Т3 | ⌀40 мм-⌀40 мм | 0 | ВК_Т3 | 40 | 40 | FALSE | ⌀40-⌀40 | FALSE | 3bf616f9-6b98-4a21-80ff-da1120c8f6d6 |  | FALSE | [42 empty] | 35 |  |  | -45 | [34 empty] | ПФ_Угольник |  | 0 | 0 | [122 empty] | 0 | 99 | TRUE | 45
3024178 | Латунь | OST_PipeFitting |  | Жилье_05_VK | TRUE |  |  | 0.00014538 | 1.5708e-06 |  |  |  | dbf52223-bacc-45cd-ab98-49ecab31dcd1-002e2532 | 71ec8b14-7fad-4eb4-9524-47d24d297ec0 | None |  | 0 | Рабочий набор 1 | [6 empty] | ADSK_Пресс-фитинг ПЭ_Угольник | [177 empty] | 0 | 3RzI8Zkin5pQkOIUoh7$dW | [122 empty] | Domestic Hot Water | [64 empty] | 1 | [22 empty] | Угольник напресовочный 40x45° | [64 empty] | None | [90 empty] | 0.095 |  | 66 |  |  |  | 50 |  | 37 | [9 empty] | 45 | [123 empty] | 40 | [360 empty] | 20 | [115 empty] | Т3 2 | [11 empty] | 33 | [114 empty] | 50 | [63 empty] | None | Новая конструкция | 2750 | Level : Жилье_05_VK | 2750 | [33 empty] | Т3 | ⌀40 мм-⌀40 мм | 0 | ВК_Т3 | 40 | 40 | FALSE | ⌀40-⌀40 | FALSE | 3bf616f9-6b98-4a21-80ff-da1120c8f6d6 |  | FALSE | [42 empty] | 35 |  |  | -45 | [36 empty] | 0 | 0 | [123 empty] | 99 | TRUE | 45
3024179 | Влж_Надвижная гильза для пресс-фитингов | OST_PipeFitting | Влж_Надвижная гильза для пресс-фитингов | Жилье_05_VK | [7 empty] | Влж_Надвижная гильза для пресс-фитингов | dbf52223-bacc-45cd-ab98-49ecab31dcd1-002e2533 | 71ec8b14-7fad-4eb4-9524-47d24d297ec0 | None |  | 0 | Рабочий набор 1 | [6 empty] | Влж_Надвижная гильза для пресс-фитингов | [21 empty] | OST_PipeFitting | None | 377 | [106 empty] | Влж_Надвижная гильза для пресс-фитингов | [46 empty] | 0 | 3RzI8Zkin5pQkOIUoh7$dY | [145 empty] | Влж_Надвижная гильза для пресс-фитингов | Влж_Надвижная гильза для пресс-фитингов | Влж_Надвижная гильза для пресс-фитингов | [18 empty] | Влж_Надвижная гильза для пресс-фитингов | [20 empty] | 1 | [22 empty] | Надвижная гильза для пресс-фитингов 40 | [60 empty] | 2021 | 1.0 |  |  | None | [90 empty] | 0.039 | [141 empty] | 40 | [228 empty] | 0 | 0zT0iVGBf0cwpE$qANKEUm | [381 empty] | 0 |  |  | Соединительные детали трубопроводов | ИС.ТС.2 | шт. |  | 1 | [48 empty] | None | Новая конструкция | 2750 | Level : Жилье_05_VK | 2750 | [35 empty] | 0 | [6 empty] | 3bf616f9-6b98-4a21-80ff-da1120c8f6d6 | [82 empty] | ПФ_Гильза |  | 0 | 0.1 | [122 empty] | 0.1
3024180 | Влж_Надвижная гильза для пресс-фитингов | OST_PipeFitting |  | Жилье_05_VK | TRUE | [7 empty] | dbf52223-bacc-45cd-ab98-49ecab31dcd1-002e2534 | 71ec8b14-7fad-4eb4-9524-47d24d297ec0 | None |  | 0 | Рабочий набор 1 | [6 empty] | Влж_Надвижная гильза для пресс-фитингов | [177 empty] | 0 | 3RzI8Zkin5pQkOIUoh7$dY | [187 empty] | 1 | [22 empty] | Надвижная гильза для пресс-фитингов 40 | [64 empty] | None | [90 empty] | 0.039 | [141 empty] | 40 | [667 empty] | None | Новая конструкция | 2750 | Level : Жилье_05_VK | 2750 | [35 empty] | 0 | [6 empty] | 3bf616f9-6b98-4a21-80ff-da1120c8f6d6 | [84 empty] | 0 | 0.1
3024181 | Влж_Надвижная гильза для пресс-фитингов | OST_PipeFitting | Влж_Надвижная гильза для пресс-фитингов | Жилье_05_VK | [7 empty] | Влж_Надвижная гильза для пресс-фитингов | dbf52223-bacc-45cd-ab98-49ecab31dcd1-002e2535 | 71ec8b14-7fad-4eb4-9524-47d24d297ec0 | None |  | 0 | Рабочий набор 1 | [6 empty] | Влж_Надвижная гильза для пресс-фитингов | [21 empty] | OST_PipeFitting | None | 377 | [106 empty] | Влж_Надвижная гильза для пресс-фитингов | [46 empty] | 0 | 3RzI8Zkin5pQkOIUoh7$da | [145 empty] | Влж_Надвижная гильза для пресс-фитингов | Влж_Надвижная гильза для пресс-фитингов | Влж_Надвижная гильза для пресс-фитингов | [18 empty] | Влж_Надвижная гильза для пресс-фитингов | [20 empty] | 1 | [22 empty] | Надвижная гильза для пресс-фитингов 40 | [60 empty] | 2021 | 1.0 |  |  | None | [90 empty] | 0.039 | [141 empty] | 40 | [228 empty] | 0 | 0zT0iVGBf0cwpE$qANKEUm | [381 empty] | 0 |  |  | Соединительные детали трубопроводов | ИС.ТС.2 | шт. |  | 1 | [48 empty] | None | Новая конструкция | 71750 | Level : Жилье_05_VK | 71750 | [35 empty] | 0 | [6 empty] | 3bf616f9-6b98-4a21-80ff-da1120c8f6d6 | [82 empty] | ПФ_Гильза |  | 0 | 0.1 | [122 empty] | 0.1
3024182 | Влж_Надвижная гильза для пресс-фитингов | OST_PipeFitting |  | Жилье_05_VK | TRUE | [7 empty] | dbf52223-bacc-45cd-ab98-49ecab31dcd1-002e2536 | 71ec8b14-7fad-4eb4-9524-47d24d297ec0 | None |  | 0 | Рабочий набор 1 | [6 empty] | Влж_Надвижная гильза для пресс-фитингов | [177 empty] | 0 | 3RzI8Zkin5pQkOIUoh7$da | [187 empty] | 1 | [22 empty] | Надвижная гильза для пресс-фитингов 40 | [64 empty] | None | [90 empty] | 0.039 | [141 empty] | 40 | [667 empty] | None | Новая конструкция | 71750 | Level : Жилье_05_VK | 71750 | [35 empty] | 0 | [6 empty] | 3bf616f9-6b98-4a21-80ff-da1120c8f6d6 | [84 empty] | 0 | 0.1
3024183 | Латунь | OST_PipeFitting | Латунь | Жилье_05_VK | TRUE |  |  | 0.00014538 | 1.5708e-06 |  |  | Латунь | dbf52223-bacc-45cd-ab98-49ecab31dcd1-002e2537 | 71ec8b14-7fad-4eb4-9524-47d24d297ec0 | None |  | 0 | Рабочий набор 1 | [6 empty] | ADSK_Пресс-фитинг ПЭ_Угольник | [21 empty] | OST_PipeFitting | None | 376 | [106 empty] | Латунь | [46 empty] | 0 | 3RzI8Zkin5pQkOIUoh7$dc | [122 empty] | Domestic Hot Water | [22 empty] | ADSK_Пресс-фитинг ПЭ_Угольник | Латунь | Латунь | [18 empty] | Латунь | [20 empty] | 1 | [6 empty] | Category=[-2000700]; Color=2338280; Comments=""; Cost=0.000000000000000; Description=""; Design Option=[-1]; Edited by=""; Export to IFC As=""; Export to IFC=0; Glow=0; IFC Predefined Type=""; IfcGUID=1Zv83obP51SAWtfYRg9D9L; Keynote=""; Manufacturer=""; Mark=""; Model=""; Name=ADSK_Предупреждение; Shininess=64; Smoothness=50; Transparency=0; URL=""; Workset=10 | [15 empty] | Угольник напресовочный 40x45° | [60 empty] | 2021 | 1.0 |  |  | None | [67 empty] | Category=[-2000700]; Color=6076900; Comments=""; Cost=0.000000000000000; Description=""; Design Option=[-1]; Edited by=""; Export to IFC As=""; Export to IFC=0; Glow=0; IFC Predefined Type=""; IfcGUID=0zT0iVGBf0cwpE$qANKEts; Keynote=""; Manufacturer=""; Mark=""; Model=""; Name=Латунь; Shininess=64; Smoothness=50; Transparency=0; URL=""; Workset=10 | [22 empty] | 0.095 |  | 66 |  |  |  | 50 |  | 37 | [9 empty] | 45 | [123 empty] | 40 | [228 empty] | 0 | 0zT0iVGBf0cwpE$qANKEVb | [130 empty] | 20 | [115 empty] | Т3 2 | [11 empty] | 33 | [114 empty] | 50 | [7 empty] | 0 |  |  | Соединительные детали трубопроводов | ИС.ТС.2 | шт. |  | 1 | [45 empty] | Латунь |  |  | None | Новая конструкция | 2600 | Level : Жилье_05_VK | 2600 | [32 empty] | TRUE | Т3 | ⌀40 мм-⌀40 мм | 0 | ВК_Т3 | 40 | 40 | FALSE | ⌀40-⌀40 | FALSE | 3bf616f9-6b98-4a21-80ff-da1120c8f6d6 |  | FALSE | [42 empty] | 35 |  |  | -45 | [34 empty] | ПФ_Угольник |  | 0 | 0 | [122 empty] | 0 | 99 | TRUE | 45
3024184 | Латунь | OST_PipeFitting |  | Жилье_05_VK | TRUE |  |  | 0.00014538 | 1.5708e-06 |  |  |  | dbf52223-bacc-45cd-ab98-49ecab31dcd1-002e2538 | 71ec8b14-7fad-4eb4-9524-47d24d297ec0 | None |  | 0 | Рабочий набор 1 | [6 empty] | ADSK_Пресс-фитинг ПЭ_Угольник | [177 empty] | 0 | 3RzI8Zkin5pQkOIUoh7$dc | [122 empty] | Domestic Hot Water | [64 empty] | 1 | [22 empty] | Угольник напресовочный 40x45° | [64 empty] | None | [90 empty] | 0.095 |  | 66 |  |  |  | 50 |  | 37 | [9 empty] | 45 | [123 empty] | 40 | [360 empty] | 20 | [115 empty] | Т3 2 | [11 empty] | 33 | [114 empty] | 50 | [63 empty] | None | Новая конструкция | 2600 | Level : Жилье_05_VK | 2600 | [33 empty] | Т3 | ⌀40 мм-⌀40 мм | 0 | ВК_Т3 | 40 | 40 | FALSE | ⌀40-⌀40 | FALSE | 3bf616f9-6b98-4a21-80ff-da1120c8f6d6 |  | FALSE | [42 empty] | 35 |  |  | -45 | [36 empty] | 0 | 0 | [123 empty] | 99 | TRUE | 45
3024185 | Влж_Надвижная гильза для пресс-фитингов | OST_PipeFitting | Влж_Надвижная гильза для пресс-фитингов | Жилье_05_VK | [7 empty] | Влж_Надвижная гильза для пресс-фитингов | dbf52223-bacc-45cd-ab98-49ecab31dcd1-002e2539 | 71ec8b14-7fad-4eb4-9524-47d24d297ec0 | None |  | 0 | Рабочий набор 1 | [6 empty] | Влж_Надвижная гильза для пресс-фитингов | [21 empty] | OST_PipeFitting | None | 377 | [106 empty] | Влж_Надвижная гильза для пресс-фитингов | [46 empty] | 0 | 3RzI8Zkin5pQkOIUoh7$de | [145 empty] | Влж_Надвижная гильза для пресс-фитингов | Влж_Надвижная гильза для пресс-фитингов | Влж_Надвижная гильза для пресс-фитингов | [18 empty] | Влж_Надвижная гильза для пресс-фитингов | [20 empty] | 1 | [22 empty] | Надвижная гильза для пресс-фитингов 40 | [60 empty] | 2021 | 1.0 |  |  | None | [90 empty] | 0.039 | [141 empty] | 40 | [228 empty] | 0 | 0zT0iVGBf0cwpE$qANKEUm | [381 empty] | 0 |  |  | Соединительные детали трубопроводов | ИС.ТС.2 | шт. |  | 1 | [48 empty] | None | Новая конструкция | 2679 | Level : Жилье_05_VK | 2679 | [35 empty] | 0 | [6 empty] | 3bf616f9-6b98-4a21-80ff-da1120c8f6d6 | [82 empty] | ПФ_Гильза |  | 0 | 0.1 | [122 empty] | 0.1
3024186 | Влж_Надвижная гильза для пресс-фитингов | OST_PipeFitting |  | Жилье_05_VK | TRUE | [7 empty] | dbf52223-bacc-45cd-ab98-49ecab31dcd1-002e253a | 71ec8b14-7fad-4eb4-9524-47d24d297ec0 | None |  | 0 | Рабочий набор 1 | [6 empty] | Влж_Надвижная гильза для пресс-фитингов | [177 empty] | 0 | 3RzI8Zkin5pQkOIUoh7$de | [187 empty] | 1 | [22 empty] | Надвижная гильза для пресс-фитингов 40 | [64 empty] | None | [90 empty] | 0.039 | [141 empty] | 40 | [667 empty] | None | Новая конструкция | 2679 | Level : Жилье_05_VK | 2679 | [35 empty] | 0 | [6 empty] | 3bf616f9-6b98-4a21-80ff-da1120c8f6d6 | [84 empty] | 0 | 0.1
3024187 | Влж_Надвижная гильза для пресс-фитингов | OST_PipeFitting | Влж_Надвижная гильза для пресс-фитингов | Жилье_05_VK | [7 empty] | Влж_Надвижная гильза для пресс-фитингов | dbf52223-bacc-45cd-ab98-49ecab31dcd1-002e253b | 71ec8b14-7fad-4eb4-9524-47d24d297ec0 | None |  | 0 | Рабочий набор 1 | [6 empty] | Влж_Надвижная гильза для пресс-фитингов | [21 empty] | OST_PipeFitting | None | 377 | [106 empty] | Влж_Надвижная гильза для пресс-фитингов | [46 empty] | 0 | 3RzI8Zkin5pQkOIUoh7$dg | [145 empty] | Влж_Надвижная гильза для пресс-фитингов | Влж_Надвижная гильза для пресс-фитингов | Влж_Надвижная гильза для пресс-фитингов | [18 empty] | Влж_Надвижная гильза для пресс-фитингов | [20 empty] | 1 | [22 empty] | Надвижная гильза для пресс-фитингов 40 | [60 empty] | 2021 | 1.0 |  |  | None | [90 empty] | 0.039 | [141 empty] | 40 | [228 empty] | 0 | 0zT0iVGBf0cwpE$qANKEUm | [381 empty] | 0 |  |  | Соединительные детали трубопроводов | ИС.ТС.2 | шт. |  | 1 | [48 empty] | None | Новая конструкция | 71679 | Level : Жилье_05_VK | 71679 | [35 empty] | 0 | [6 empty] | 3bf616f9-6b98-4a21-80ff-da1120c8f6d6 | [82 empty] | ПФ_Гильза |  | 0 | 0.1 | [122 empty] | 0.1
3024188 | Влж_Надвижная гильза для пресс-фитингов | OST_PipeFitting |  | Жилье_05_VK | TRUE | [7 empty] | dbf52223-bacc-45cd-ab98-49ecab31dcd1-002e253c | 71ec8b14-7fad-4eb4-9524-47d24d297ec0 | None |  | 0 | Рабочий набор 1 | [6 empty] | Влж_Надвижная гильза для пресс-фитингов | [177 empty] | 0 | 3RzI8Zkin5pQkOIUoh7$dg | [187 empty] | 1 | [22 empty] | Надвижная гильза для пресс-фитингов 40 | [64 empty] | None | [90 empty] | 0.039 | [141 empty] | 40 | [667 empty] | None | Новая конструкция | 71679 | Level : Жилье_05_VK | 71679 | [35 empty] | 0 | [6 empty] | 3bf616f9-6b98-4a21-80ff-da1120c8f6d6 | [84 empty] | 0 | 0.1
3024189 | Латунь | OST_PipeFitting | Латунь | Жилье_05_VK | TRUE |  |  | 0.00014538 | 1.5708e-06 |  |  | Латунь | dbf52223-bacc-45cd-ab98-49ecab31dcd1-002e253d | 71ec8b14-7fad-4eb4-9524-47d24d297ec0 | None |  | 0 | Рабочий набор 1 | [6 empty] | ADSK_Пресс-фитинг ПЭ_Угольник | [21 empty] | OST_PipeFitting | None | 376 | [106 empty] | Латунь | [46 empty] | 0 | 3RzI8Zkin5pQkOIUoh7$di | [122 empty] | Domestic Hot Water | [22 empty] | ADSK_Пресс-фитинг ПЭ_Угольник | Латунь | Латунь | [18 empty] | Латунь | [20 empty] | 1 | [6 empty] | Category=[-2000700]; Color=2338280; Comments=""; Cost=0.000000000000000; Description=""; Design Option=[-1]; Edited by=""; Export to IFC As=""; Export to IFC=0; Glow=0; IFC Predefined Type=""; IfcGUID=1Zv83obP51SAWtfYRg9D9L; Keynote=""; Manufacturer=""; Mark=""; Model=""; Name=ADSK_Предупреждение; Shininess=64; Smoothness=50; Transparency=0; URL=""; Workset=10 | [15 empty] | Угольник напресовочный 40x45° | [60 empty] | 2021 | 1.0 |  |  | None | [67 empty] | Category=[-2000700]; Color=6076900; Comments=""; Cost=0.000000000000000; Description=""; Design Option=[-1]; Edited by=""; Export to IFC As=""; Export to IFC=0; Glow=0; IFC Predefined Type=""; IfcGUID=0zT0iVGBf0cwpE$qANKEts; Keynote=""; Manufacturer=""; Mark=""; Model=""; Name=Латунь; Shininess=64; Smoothness=50; Transparency=0; URL=""; Workset=10 | [22 empty] | 0.095 |  | 66 |  |  |  | 50 |  | 37 | [9 empty] | 45 | [123 empty] | 40 | [228 empty] | 0 | 0zT0iVGBf0cwpE$qANKEVb | [130 empty] | 20 | [115 empty] | Т3 2 | [11 empty] | 33 | [114 empty] | 50 | [7 empty] | 0 |  |  | Соединительные детали трубопроводов | ИС.ТС.2 | шт. |  | 1 | [45 empty] | Латунь |  |  | None | Новая конструкция | 2600 | Level : Жилье_05_VK | 2600 | [32 empty] | TRUE | Т3 | ⌀40 мм-⌀40 мм | 0 | ВК_Т3 | 40 | 40 | FALSE | ⌀40-⌀40 | FALSE | 3bf616f9-6b98-4a21-80ff-da1120c8f6d6 |  | FALSE | [42 empty] | 35 |  |  | -45 | [34 empty] | ПФ_Угольник |  | 0 | 0 | [122 empty] | 0 | 99 | TRUE | 45
3024190 | Латунь | OST_PipeFitting |  | Жилье_05_VK | TRUE |  |  | 0.00014538 | 1.5708e-06 |  |  |  | dbf52223-bacc-45cd-ab98-49ecab31dcd1-002e253e | 71ec8b14-7fad-4eb4-9524-47d24d297ec0 | None |  | 0 | Рабочий набор 1 | [6 empty] | ADSK_Пресс-фитинг ПЭ_Угольник | [177 empty] | 0 | 3RzI8Zkin5pQkOIUoh7$di | [122 empty] | Domestic Hot Water | [64 empty] | 1 | [22 empty] | Угольник напресовочный 40x45° | [64 empty] | None | [90 empty] | 0.095 |  | 66 |  |  |  | 50 |  | 37 | [9 empty] | 45 | [123 empty] | 40 | [360 empty] | 20 | [115 empty] | Т3 2 | [11 empty] | 33 | [114 empty] | 50 | [63 empty] | None | Новая конструкция | 2600 | Level : Жилье_05_VK | 2600 | [33 empty] | Т3 | ⌀40 мм-⌀40 мм | 0 | ВК_Т3 | 40 | 40 | FALSE | ⌀40-⌀40 | FALSE | 3bf616f9-6b98-4a21-80ff-da1120c8f6d6 |  | FALSE | [42 empty] | 35 |  |  | -45 | [36 empty] | 0 | 0 | [123 empty] | 99 | TRUE | 45
3024191 | Влж_Надвижная гильза для пресс-фитингов | OST_PipeFitting | Влж_Надвижная гильза для пресс-фитингов | Жилье_05_VK | [7 empty] | Влж_Надвижная гильза для пресс-фитингов | dbf52223-bacc-45cd-ab98-49ecab31dcd1-002e253f | 71ec8b14-7fad-4eb4-9524-47d24d297ec0 | None |  | 0 | Рабочий набор 1 | [6 empty] | Влж_Надвижная гильза для пресс-фитингов | [21 empty] | OST_PipeFitting | None | 377 | [106 empty] | Влж_Надвижная гильза для пресс-фитингов | [46 empty] | 0 | 3RzI8Zkin5pQkOIUoh7$dk | [145 empty] | Влж_Надвижная гильза для пресс-фитингов | Влж_Надвижная гильза для пресс-фитингов | Влж_Надвижная гильза для пресс-фитингов | [18 empty] | Влж_Надвижная гильза для пресс-фитингов | [20 empty] | 1 | [22 empty] | Надвижная гильза для пресс-фитингов 40 | [60 empty] | 2021 | 1.0 |  |  | None | [90 empty] | 0.039 | [141 empty] | 40 | [228 empty] | 0 | 0zT0iVGBf0cwpE$qANKEUm | [381 empty] | 0 |  |  | Соединительные детали трубопроводов | ИС.ТС.2 | шт. |  | 1 | [48 empty] | None | Новая конструкция | 2679 | Level : Жилье_05_VK | 2679 | [35 empty] | 0 | [6 empty] | 3bf616f9-6b98-4a21-80ff-da1120c8f6d6 | [82 empty] | ПФ_Гильза |  | 0 | 0.1 | [122 empty] | 0.1
3024192 | Влж_Надвижная гильза для пресс-фитингов | OST_PipeFitting |  | Жилье_05_VK | TRUE | [7 empty] | dbf52223-bacc-45cd-ab98-49ecab31dcd1-002e2540 | 71ec8b14-7fad-4eb4-9524-47d24d297ec0 | None |  | 0 | Рабочий набор 1 | [6 empty] | Влж_Надвижная гильза для пресс-фитингов | [177 empty] | 0 | 3RzI8Zkin5pQkOIUoh7$dk | [187 empty] | 1 | [22 empty] | Надвижная гильза для пресс-фитингов 40 | [64 empty] | None | [90 empty] | 0.039 | [141 empty] | 40 | [667 empty] | None | Новая конструкция | 2679 | Level : Жилье_05_VK | 2679 | [35 empty] | 0 | [6 empty] | 3bf616f9-6b98-4a21-80ff-da1120c8f6d6 | [84 empty] | 0 | 0.1
3024193 | Влж_Надвижная гильза для пресс-фитингов | OST_PipeFitting | Влж_Надвижная гильза для пресс-фитингов | Жилье_05_VK | [7 empty] | Влж_Надвижная гильза для пресс-фитингов | dbf52223-bacc-45cd-ab98-49ecab31dcd1-002e2541 | 71ec8b14-7fad-4eb4-9524-47d24d297ec0 | None |  | 0 | Рабочий набор 1 | [6 empty] | Влж_Надвижная гильза для пресс-фитингов | [21 empty] | OST_PipeFitting | None | 377 | [106 empty] | Влж_Надвижная гильза для пресс-фитингов | [46 empty] | 0 | 3RzI8Zkin5pQkOIUoh7$cG | [145 empty] | Влж_Надвижная гильза для пресс-фитингов | Влж_Надвижная гильза для пресс-фитингов | Влж_Надвижная гильза для пресс-фитингов | [18 empty] | Влж_Надвижная гильза для пресс-фитингов | [20 empty] | 1 | [22 empty] | Надвижная гильза для пресс-фитингов 40 | [60 empty] | 2021 | 1.0 |  |  | None | [90 empty] | 0.039 | [141 empty] | 40 | [228 empty] | 0 | 0zT0iVGBf0cwpE$qANKEUm | [381 empty] | 0 |  |  | Соединительные детали трубопроводов | ИС.ТС.2 | шт. |  | 1 | [48 empty] | None | Новая конструкция | 71679 | Level : Жилье_05_VK | 71679 | [35 empty] | 0 | [6 empty] | 3bf616f9-6b98-4a21-80ff-da1120c8f6d6 | [82 empty] | ПФ_Гильза |  | 0 | 0.1 | [122 empty] | 0.1
3024194 | Влж_Надвижная гильза для пресс-фитингов | OST_PipeFitting |  | Жилье_05_VK | TRUE | [7 empty] | dbf52223-bacc-45cd-ab98-49ecab31dcd1-002e2542 | 71ec8b14-7fad-4eb4-9524-47d24d297ec0 | None |  | 0 | Рабочий набор 1 | [6 empty] | Влж_Надвижная гильза для пресс-фитингов | [177 empty] | 0 | 3RzI8Zkin5pQkOIUoh7$cG | [187 empty] | 1 | [22 empty] | Надвижная гильза для пресс-фитингов 40 | [64 empty] | None | [90 empty] | 0.039 | [141 empty] | 40 | [667 empty] | None | Новая конструкция | 71679 | Level : Жилье_05_VK | 71679 | [35 empty] | 0 | [6 empty] | 3bf616f9-6b98-4a21-80ff-da1120c8f6d6 | [84 empty] | 0 | 0.1
3024195 | Латунь | OST_PipeFitting | Латунь | Жилье_05_VK | TRUE |  |  | 0.00014538 | 1.5708e-06 |  |  | Латунь | dbf52223-bacc-45cd-ab98-49ecab31dcd1-002e2543 | 71ec8b14-7fad-4eb4-9524-47d24d297ec0 | None |  | 0 | Рабочий набор 1 | [6 empty] | ADSK_Пресс-фитинг ПЭ_Угольник | [21 empty] | OST_PipeFitting | None | 376 | [106 empty] | Латунь | [46 empty] | 0 | 3RzI8Zkin5pQkOIUoh7$cI | [122 empty] | Domestic Hot Water | [22 empty] | ADSK_Пресс-фитинг ПЭ_Угольник | Латунь | Латунь | [18 empty] | Латунь | [20 empty] | 1 | [6 empty] | Category=[-2000700]; Color=2338280; Comments=""; Cost=0.000000000000000; Description=""; Design Option=[-1]; Edited by=""; Export to IFC As=""; Export to IFC=0; Glow=0; IFC Predefined Type=""; IfcGUID=1Zv83obP51SAWtfYRg9D9L; Keynote=""; Manufacturer=""; Mark=""; Model=""; Name=ADSK_Предупреждение; Shininess=64; Smoothness=50; Transparency=0; URL=""; Workset=10 | [15 empty] | Угольник напресовочный 40x45° | [60 empty] | 2021 | 1.0 |  |  | None | [67 empty] | Category=[-2000700]; Color=6076900; Comments=""; Cost=0.000000000000000; Description=""; Design Option=[-1]; Edited by=""; Export to IFC As=""; Export to IFC=0; Glow=0; IFC Predefined Type=""; IfcGUID=0zT0iVGBf0cwpE$qANKEts; Keynote=""; Manufacturer=""; Mark=""; Model=""; Name=Латунь; Shininess=64; Smoothness=50; Transparency=0; URL=""; Workset=10 | [22 empty] | 0.095 |  | 66 |  |  |  | 50 |  | 37 | [9 empty] | 45 | [123 empty] | 40 | [228 empty] | 0 | 0zT0iVGBf0cwpE$qANKEVb | [130 empty] | 20 | [115 empty] | Т3 2 | [11 empty] | 33 | [114 empty] | 50 | [7 empty] | 0 |  |  | Соединительные детали трубопроводов | ИС.ТС.2 | шт. |  | 1 | [45 empty] | Латунь |  |  | None | Новая конструкция | 2750 | Level : Жилье_05_VK | 2750 | [32 empty] | TRUE | Т3 | ⌀40 мм-⌀40 мм | 0 | ВК_Т3 | 40 | 40 | FALSE | ⌀40-⌀40 | FALSE | 3bf616f9-6b98-4a21-80ff-da1120c8f6d6 |  | FALSE | [42 empty] | 35 |  |  | -45 | [34 empty] | ПФ_Угольник |  | 0 | 0 | [122 empty] | 0 | 99 | TRUE | 45
3024196 | Латунь | OST_PipeFitting |  | Жилье_05_VK | TRUE |  |  | 0.00014538 | 1.5708e-06 |  |  |  | dbf52223-bacc-45cd-ab98-49ecab31dcd1-002e2544 | 71ec8b14-7fad-4eb4-9524-47d24d297ec0 | None |  | 0 | Рабочий набор 1 | [6 empty] | ADSK_Пресс-фитинг ПЭ_Угольник | [177 empty] | 0 | 3RzI8Zkin5pQkOIUoh7$cI | [122 empty] | Domestic Hot Water | [64 empty] | 1 | [22 empty] | Угольник напресовочный 40x45° | [64 empty] | None | [90 empty] | 0.095 |  | 66 |  |  |  | 50 |  | 37 | [9 empty] | 45 | [123 empty] | 40 | [360 empty] | 20 | [115 empty] | Т3 2 | [11 empty] | 33 | [114 empty] | 50 | [63 empty] | None | Новая конструкция | 2750 | Level : Жилье_05_VK | 2750 | [33 empty] | Т3 | ⌀40 мм-⌀40 мм | 0 | ВК_Т3 | 40 | 40 | FALSE | ⌀40-⌀40 | FALSE | 3bf616f9-6b98-4a21-80ff-da1120c8f6d6 |  | FALSE | [42 empty] | 35 |  |  | -45 | [36 empty] | 0 | 0 | [123 empty] | 99 | TRUE | 45
3024197 | Влж_Надвижная гильза для пресс-фитингов | OST_PipeFitting | Влж_Надвижная гильза для пресс-фитингов | Жилье_05_VK | [7 empty] | Влж_Надвижная гильза для пресс-фитингов | dbf52223-bacc-45cd-ab98-49ecab31dcd1-002e2545 | 71ec8b14-7fad-4eb4-9524-47d24d297ec0 | None |  | 0 | Рабочий набор 1 | [6 empty] | Влж_Надвижная гильза для пресс-фитингов | [21 empty] | OST_PipeFitting | None | 377 | [106 empty] | Влж_Надвижная гильза для пресс-фитингов | [46 empty] | 0 | 3RzI8Zkin5pQkOIUoh7$cK | [145 empty] | Влж_Надвижная гильза для пресс-фитингов | Влж_Надвижная гильза для пресс-фитингов | Влж_Надвижная гильза для пресс-фитингов | [18 empty] | Влж_Надвижная гильза для пресс-фитингов | [20 empty] | 1 | [22 empty] | Надвижная гильза для пресс-фитингов 40 | [60 empty] | 2021 | 1.0 |  |  | None | [90 empty] | 0.039 | [141 empty] | 40 | [228 empty] | 0 | 0zT0iVGBf0cwpE$qANKEUm | [381 empty] | 0 |  |  | Соединительные детали трубопроводов | ИС.ТС.2 | шт. |  | 1 | [48 empty] | None | Новая конструкция | 2750 | Level : Жилье_05_VK | 2750 | [35 empty] | 0 | [6 empty] | 3bf616f9-6b98-4a21-80ff-da1120c8f6d6 | [82 empty] | ПФ_Гильза |  | 0 | 0.1 | [122 empty] | 0.1
3024198 | Влж_Надвижная гильза для пресс-фитингов | OST_PipeFitting |  | Жилье_05_VK | TRUE | [7 empty] | dbf52223-bacc-45cd-ab98-49ecab31dcd1-002e2546 | 71ec8b14-7fad-4eb4-9524-47d24d297ec0 | None |  | 0 | Рабочий набор 1 | [6 empty] | Влж_Надвижная гильза для пресс-фитингов | [177 empty] | 0 | 3RzI8Zkin5pQkOIUoh7$cK | [187 empty] | 1 | [22 empty] | Надвижная гильза для пресс-фитингов 40 | [64 empty] | None | [90 empty] | 0.039 | [141 empty] | 40 | [667 empty] | None | Новая конструкция | 2750 | Level : Жилье_05_VK | 2750 | [35 empty] | 0 | [6 empty] | 3bf616f9-6b98-4a21-80ff-da1120c8f6d6 | [84 empty] | 0 | 0.1
3024199 | Влж_Надвижная гильза для пресс-фитингов | OST_PipeFitting | Влж_Надвижная гильза для пресс-фитингов | Жилье_05_VK | [7 empty] | Влж_Надвижная гильза для пресс-фитингов | dbf52223-bacc-45cd-ab98-49ecab31dcd1-002e2547 | 71ec8b14-7fad-4eb4-9524-47d24d297ec0 | None |  | 0 | Рабочий набор 1 | [6 empty] | Влж_Надвижная гильза для пресс-фитингов | [21 empty] | OST_PipeFitting | None | 377 | [106 empty] | Влж_Надвижная гильза для пресс-фитингов | [46 empty] | 0 | 3RzI8Zkin5pQkOIUoh7$cM | [145 empty] | Влж_Надвижная гильза для пресс-фитингов | Влж_Надвижная гильза для пресс-фитингов | Влж_Надвижная гильза для пресс-фитингов | [18 empty] | Влж_Надвижная гильза для пресс-фитингов | [20 empty] | 1 | [22 empty] | Надвижная гильза для пресс-фитингов 40 | [60 empty] | 2021 | 1.0 |  |  | None | [90 empty] | 0.039 | [141 empty] | 40 | [228 empty] | 0 | 0zT0iVGBf0cwpE$qANKEUm | [381 empty] | 0 |  |  | Соединительные детали трубопроводов | ИС.ТС.2 | шт. |  | 1 | [48 empty] | None | Новая конструкция | 71750 | Level : Жилье_05_VK | 71750 | [35 empty] | 0 | [6 empty] | 3bf616f9-6b98-4a21-80ff-da1120c8f6d6 | [82 empty] | ПФ_Гильза |  | 0 | 0.1 | [122 empty] | 0.1
3024200 | Влж_Надвижная гильза для пресс-фитингов | OST_PipeFitting |  | Жилье_05_VK | TRUE | [7 empty] | dbf52223-bacc-45cd-ab98-49ecab31dcd1-002e2548 | 71ec8b14-7fad-4eb4-9524-47d24d297ec0 | None |  | 0 | Рабочий набор 1 | [6 empty] | Влж_Надвижная гильза для пресс-фитингов | [177 empty] | 0 | 3RzI8Zkin5pQkOIUoh7$cM | [187 empty] | 1 | [22 empty] | Надвижная гильза для пресс-фитингов 40 | [64 empty] | None | [90 empty] | 0.039 | [141 empty] | 40 | [667 empty] | None | Новая конструкция | 71750 | Level : Жилье_05_VK | 71750 | [35 empty] | 0 | [6 empty] | 3bf616f9-6b98-4a21-80ff-da1120c8f6d6 | [84 empty] | 0 | 0.1
3024201 | ADSK_Полиэтилен сшитый | OST_PipeCurves | ADSK_Полиэтилен сшитый |  | TRUE |  |  |  | 0.0077911 | 62 |  | ADSK_Полиэтилен сшитый | dbf52223-bacc-45cd-ab98-49ecab31dcd1-002e2549 | 71ec8b14-7fad-4eb4-9524-47d24d297ec0 | None |  | 0 | Рабочий набор 1 | [6 empty] | Pipe Types | [21 empty] | OST_PipeCurves | None | 74 | [53 empty] | Полиэтилен PE-X | [52 empty] | ADSK_Полиэтилен сшитый | [46 empty] | 0 | 3RzI8Zkin5pQkOIUoh7$cO | 0.0015 | [121 empty] | Domestic Hot Water | [22 empty] | Pipe Types | ADSK_Полиэтилен сшитый | ADSK_Полиэтилен сшитый | [18 empty] | ADSK_Полиэтилен сшитый | [570 empty] | 0 | 32TXTRZJnCQxi6X$BRJljG | [17 empty] | Жилье_05_VK | [228 empty] | Т3 2 | [136 empty] | Труба из сшитого полиэтилена | Трубы | ИС.ТС.1 | м | [50 empty] | None | Новая конструкция | [36 empty] | Т3 | ⌀40 мм | 0 | ВК_Т3 |  |  |  | ⌀40 | [6 empty] | Днар х Стенка | 2644 | 2706 | 5.5 | 2644 | 2706 | 2644 | 2706 | 2644 | 2644 | 2706 | 2706 | 2644 | 2706 | 0 | для многослойных труб с пресс-фитингами | Generic | Полиэтилен PE-X - Сшитый многослойный | 40 | 21244 | 0 | 40 | 0 | 29 | 0 | 5.1724e-05 | 0 | 0 | 0 | 0 | 0 | Сшитый многослойный | 2706 | 63 | 0 | 0 | 2644 | 2706 | [101 empty] | 0
3024202 | ADSK_Полиэтилен сшитый | OST_PipeCurves |  |  | TRUE |  |  |  | 0.0077911 | 62 |  |  | dbf52223-bacc-45cd-ab98-49ecab31dcd1-002e254a | 71ec8b14-7fad-4eb4-9524-47d24d297ec0 | None |  | 0 | Рабочий набор 1 | [6 empty] | Pipe Types | [77 empty] | Полиэтилен PE-X | [99 empty] | 0 | 3RzI8Zkin5pQkOIUoh7$cO | 0.0015 | [121 empty] | Domestic Hot Water | [633 empty] | Жилье_05_VK | [228 empty] | Т3 2 | [190 empty] | None | Новая конструкция | [36 empty] | Т3 | ⌀40 мм | 0 | ВК_Т3 |  |  |  | ⌀40 | [7 empty] | 2644 | 2706 | 5.5 | 2644 | 2706 | 2644 | 2706 | [6 empty] | 0 | для многослойных труб с пресс-фитингами | Generic | Полиэтилен PE-X - Сшитый многослойный | 40 | 21244 | 0 | 40 | 0 | 29 | 0 | 5.1724e-05 | 0 |  | 0 | 0 | 0 | Сшитый многослойный | 2706 |  | 0 | 0 | [103 empty] | 0
3024203 | Латунь | OST_PipeFitting | Латунь | Жилье_05_VK | TRUE |  |  | 0.00016594 | 1.5708e-06 |  |  | Латунь | dbf52223-bacc-45cd-ab98-49ecab31dcd1-002e254b | 71ec8b14-7fad-4eb4-9524-47d24d297ec0 | None |  | 0 | Рабочий набор 1 | [6 empty] | ADSK_Пресс-фитинг ПЭ_Угольник | [21 empty] | OST_PipeFitting | None | 376 | [106 empty] | Латунь | [46 empty] | 0 | 3RzI8Zkin5pQkOIUoh7$cQ | [122 empty] | Domestic Hot Water | [22 empty] | ADSK_Пресс-фитинг ПЭ_Угольник | Латунь | Латунь | [18 empty] | Латунь | [20 empty] | 1 | [6 empty] | Category=[-2000700]; Color=2338280; Comments=""; Cost=0.000000000000000; Description=""; Design Option=[-1]; Edited by=""; Export to IFC As=""; Export to IFC=0; Glow=0; IFC Predefined Type=""; IfcGUID=1Zv83obP51SAWtfYRg9D9L; Keynote=""; Manufacturer=""; Mark=""; Model=""; Name=ADSK_Предупреждение; Shininess=64; Smoothness=50; Transparency=0; URL=""; Workset=10 | [15 empty] | Угольник напресовочный 40x90° | [60 empty] | 2021 | 1.0 |  |  | None | [67 empty] | Category=[-2000700]; Color=6076900; Comments=""; Cost=0.000000000000000; Description=""; Design Option=[-1]; Edited by=""; Export to IFC As=""; Export to IFC=0; Glow=0; IFC Predefined Type=""; IfcGUID=0zT0iVGBf0cwpE$qANKEts; Keynote=""; Manufacturer=""; Mark=""; Model=""; Name=Латунь; Shininess=64; Smoothness=50; Transparency=0; URL=""; Workset=10 | [22 empty] | 0.105 |  | 75 |  |  |  | 50 |  | 37 | [9 empty] | 90 | [123 empty] | 40 | [228 empty] | 0 | 0zT0iVGBf0cwpE$qANKEVb | [130 empty] | 20 | [115 empty] | Т3 2 | [11 empty] | 42 | [114 empty] | 50 | [7 empty] | 0 |  |  | Соединительные детали трубопроводов | ИС.ТС.2 | шт. |  | 1 | [45 empty] | Латунь |  |  | None | Новая конструкция | 2750 | Level : Жилье_05_VK | 2750 | [32 empty] | TRUE | Т3 | ⌀40 мм-⌀40 мм | 0 | ВК_Т3 | 40 | 40 | FALSE | ⌀40-⌀40 | FALSE | 3bf616f9-6b98-4a21-80ff-da1120c8f6d6 |  | FALSE | [42 empty] | 44 |  |  | -90 | [34 empty] | ПФ_Угольник |  | 0 | 0 | [122 empty] | 0 | 112.5 | TRUE | 90
3024204 | Латунь | OST_PipeFitting |  | Жилье_05_VK | TRUE |  |  | 0.00016594 | 1.5708e-06 |  |  |  | dbf52223-bacc-45cd-ab98-49ecab31dcd1-002e254c | 71ec8b14-7fad-4eb4-9524-47d24d297ec0 | None |  | 0 | Рабочий набор 1 | [6 empty] | ADSK_Пресс-фитинг ПЭ_Угольник | [177 empty] | 0 | 3RzI8Zkin5pQkOIUoh7$cQ | [122 empty] | Domestic Hot Water | [64 empty] | 1 | [22 empty] | Угольник напресовочный 40x90° | [64 empty] | None | [90 empty] | 0.105 |  | 75 |  |  |  | 50 |  | 37 | [9 empty] | 90 | [123 empty] | 40 | [360 empty] | 20 | [115 empty] | Т3 2 | [11 empty] | 42 | [114 empty] | 50 | [63 empty] | None | Новая конструкция | 2750 | Level : Жилье_05_VK | 2750 | [33 empty] | Т3 | ⌀40 мм-⌀40 мм | 0 | ВК_Т3 | 40 | 40 | FALSE | ⌀40-⌀40 | FALSE | 3bf616f9-6b98-4a21-80ff-da1120c8f6d6 |  | FALSE | [42 empty] | 44 |  |  | -90 | [36 empty] | 0 | 0 | [123 empty] | 112.5 | TRUE | 90
3024205 | Влж_Надвижная гильза для пресс-фитингов | OST_PipeFitting | Влж_Надвижная гильза для пресс-фитингов | Жилье_05_VK | [7 empty] | Влж_Надвижная гильза для пресс-фитингов | dbf52223-bacc-45cd-ab98-49ecab31dcd1-002e254d | 71ec8b14-7fad-4eb4-9524-47d24d297ec0 | None |  | 0 | Рабочий набор 1 | [6 empty] | Влж_Надвижная гильза для пресс-фитингов | [21 empty] | OST_PipeFitting | None | 377 | [106 empty] | Влж_Надвижная гильза для пресс-фитингов | [46 empty] | 0 | 3RzI8Zkin5pQkOIUoh7$cS | [145 empty] | Влж_Надвижная гильза для пресс-фитингов | Влж_Надвижная гильза для пресс-фитингов | Влж_Надвижная гильза для пресс-фитингов | [18 empty] | Влж_Надвижная гильза для пресс-фитингов | [20 empty] | 1 | [22 empty] | Надвижная гильза для пресс-фитингов 40 | [60 empty] | 2021 | 1.0 |  |  | None | [90 empty] | 0.039 | [141 empty] | 40 | [228 empty] | 0 | 0zT0iVGBf0cwpE$qANKEUm | [381 empty] | 0 |  |  | Соединительные детали трубопроводов | ИС.ТС.2 | шт. |  | 1 | [48 empty] | None | Новая конструкция | 2750 | Level : Жилье_05_VK | 2750 | [35 empty] | 0 | [6 empty] | 3bf616f9-6b98-4a21-80ff-da1120c8f6d6 | [82 empty] | ПФ_Гильза |  | 0 | 0.1 | [122 empty] | 0.1
3024206 | Влж_Надвижная гильза для пресс-фитингов | OST_PipeFitting |  | Жилье_05_VK | TRUE | [7 empty] | dbf52223-bacc-45cd-ab98-49ecab31dcd1-002e254e | 71ec8b14-7fad-4eb4-9524-47d24d297ec0 | None |  | 0 | Рабочий набор 1 | [6 empty] | Влж_Надвижная гильза для пресс-фитингов | [177 empty] | 0 | 3RzI8Zkin5pQkOIUoh7$cS | [187 empty] | 1 | [22 empty] | Надвижная гильза для пресс-фитингов 40 | [64 empty] | None | [90 empty] | 0.039 | [141 empty] | 40 | [667 empty] | None | Новая конструкция | 2750 | Level : Жилье_05_VK | 2750 | [35 empty] | 0 | [6 empty] | 3bf616f9-6b98-4a21-80ff-da1120c8f6d6 | [84 empty] | 0 | 0.1
3024207 | Влж_Надвижная гильза для пресс-фитингов | OST_PipeFitting | Влж_Надвижная гильза для пресс-фитингов | Жилье_05_VK | [7 empty] | Влж_Надвижная гильза для пресс-фитингов | dbf52223-bacc-45cd-ab98-49ecab31dcd1-002e254f | 71ec8b14-7fad-4eb4-9524-47d24d297ec0 | None |  | 0 | Рабочий набор 1 | [6 empty] | Влж_Надвижная гильза для пресс-фитингов | [21 empty] | OST_PipeFitting | None | 377 | [106 empty] | Влж_Надвижная гильза для пресс-фитингов | [46 empty] | 0 | 3RzI8Zkin5pQkOIUoh7$cU | [145 empty] | Влж_Надвижная гильза для пресс-фитингов | Влж_Надвижная гильза для пресс-фитингов | Влж_Надвижная гильза для пресс-фитингов | [18 empty] | Влж_Надвижная гильза для пресс-фитингов | [20 empty] | 1 | [22 empty] | Надвижная гильза для пресс-фитингов 40 | [60 empty] | 2021 | 1.0 |  |  | None | [90 empty] | 0.039 | [141 empty] | 40 | [228 empty] | 0 | 0zT0iVGBf0cwpE$qANKEUm | [381 empty] | 0 |  |  | Соединительные детали трубопроводов | ИС.ТС.2 | шт. |  | 1 | [48 empty] | None | Новая конструкция | 71750 | Level : Жилье_05_VK | 71750 | [35 empty] | 0 | [6 empty] | 3bf616f9-6b98-4a21-80ff-da1120c8f6d6 | [82 empty] | ПФ_Гильза |  | 0 | 0.1 | [122 empty] | 0.1
3024208 | Влж_Надвижная гильза для пресс-фитингов | OST_PipeFitting |  | Жилье_05_VK | TRUE | [7 empty] | dbf52223-bacc-45cd-ab98-49ecab31dcd1-002e2550 | 71ec8b14-7fad-4eb4-9524-47d24d297ec0 | None |  | 0 | Рабочий набор 1 | [6 empty] | Влж_Надвижная гильза для пресс-фитингов | [177 empty] | 0 | 3RzI8Zkin5pQkOIUoh7$cU | [187 empty] | 1 | [22 empty] | Надвижная гильза для пресс-фитингов 40 | [64 empty] | None | [90 empty] | 0.039 | [141 empty] | 40 | [667 empty] | None | Новая конструкция | 71750 | Level : Жилье_05_VK | 71750 | [35 empty] | 0 | [6 empty] | 3bf616f9-6b98-4a21-80ff-da1120c8f6d6 | [84 empty] | 0 | 0.1
3024209 | ADSK_Полиэтилен сшитый | OST_PipeCurves | ADSK_Полиэтилен сшитый |  | TRUE |  |  |  | 0.0077911 | 62 |  | ADSK_Полиэтилен сшитый | dbf52223-bacc-45cd-ab98-49ecab31dcd1-002e2551 | 71ec8b14-7fad-4eb4-9524-47d24d297ec0 | None |  | 0 | Рабочий набор 1 | [6 empty] | Pipe Types | [21 empty] | OST_PipeCurves | None | 74 | [53 empty] | Полиэтилен PE-X | [52 empty] | ADSK_Полиэтилен сшитый | [46 empty] | 0 | 3RzI8Zkin5pQkOIUoh7$c0 | 0.0015 | [121 empty] | Domestic Hot Water | [22 empty] | Pipe Types | ADSK_Полиэтилен сшитый | ADSK_Полиэтилен сшитый | [18 empty] | ADSK_Полиэтилен сшитый | [570 empty] | 0 | 32TXTRZJnCQxi6X$BRJljG | [17 empty] | Жилье_05_VK | [228 empty] | Т3 2 | [136 empty] | Труба из сшитого полиэтилена | Трубы | ИС.ТС.1 | м | [50 empty] | None | Новая конструкция | [36 empty] | Т3 | ⌀40 мм | 0 | ВК_Т3 |  |  |  | ⌀40 | [6 empty] | Днар х Стенка | 2644 | 2706 | 5.5 | 2644 | 2706 | 2644 | 2706 | 2644 | 2644 | 2706 | 2706 | 2644 | 2706 | 0 | для многослойных труб с пресс-фитингами | Generic | Полиэтилен PE-X - Сшитый многослойный | 40 | 21244 | 0 | 40 | 0 | 29 | 0 | 5.1724e-05 | 0 | 0 | 0 | 0 | 0 | Сшитый многослойный | 2706 | 65 | 0 | 0 | 2644 | 2706 | [101 empty] | 0
3024210 | ADSK_Полиэтилен сшитый | OST_PipeCurves |  |  | TRUE |  |  |  | 0.0077911 | 62 |  |  | dbf52223-bacc-45cd-ab98-49ecab31dcd1-002e2552 | 71ec8b14-7fad-4eb4-9524-47d24d297ec0 | None |  | 0 | Рабочий набор 1 | [6 empty] | Pipe Types | [77 empty] | Полиэтилен PE-X | [99 empty] | 0 | 3RzI8Zkin5pQkOIUoh7$c0 | 0.0015 | [121 empty] | Domestic Hot Water | [633 empty] | Жилье_05_VK | [228 empty] | Т3 2 | [190 empty] | None | Новая конструкция | [36 empty] | Т3 | ⌀40 мм | 0 | ВК_Т3 |  |  |  | ⌀40 | [7 empty] | 2644 | 2706 | 5.5 | 2644 | 2706 | 2644 | 2706 | [6 empty] | 0 | для многослойных труб с пресс-фитингами | Generic | Полиэтилен PE-X - Сшитый многослойный | 40 | 21244 | 0 | 40 | 0 | 29 | 0 | 5.1724e-05 | 0 |  | 0 | 0 | 0 | Сшитый многослойный | 2706 |  | 0 | 0 | [103 empty] | 0
3024211 | Латунь | OST_PipeFitting | Латунь | Жилье_05_VK | TRUE |  |  | 0.00016594 | 1.5708e-06 |  |  | Латунь | dbf52223-bacc-45cd-ab98-49ecab31dcd1-002e2553 | 71ec8b14-7fad-4eb4-9524-47d24d297ec0 | None |  | 0 | Рабочий набор 1 | [6 empty] | ADSK_Пресс-фитинг ПЭ_Угольник | [21 empty] | OST_PipeFitting | None | 376 | [106 empty] | Латунь | [46 empty] | 0 | 3RzI8Zkin5pQkOIUoh7$c2 | [122 empty] | Domestic Hot Water | [22 empty] | ADSK_Пресс-фитинг ПЭ_Угольник | Латунь | Латунь | [18 empty] | Латунь | [20 empty] | 1 | [6 empty] | Category=[-2000700]; Color=2338280; Comments=""; Cost=0.000000000000000; Description=""; Design Option=[-1]; Edited by=""; Export to IFC As=""; Export to IFC=0; Glow=0; IFC Predefined Type=""; IfcGUID=1Zv83obP51SAWtfYRg9D9L; Keynote=""; Manufacturer=""; Mark=""; Model=""; Name=ADSK_Предупреждение; Shininess=64; Smoothness=50; Transparency=0; URL=""; Workset=10 | [15 empty] | Угольник напресовочный 40x90° | [60 empty] | 2021 | 1.0 |  |  | None | [67 empty] | Category=[-2000700]; Color=6076900; Comments=""; Cost=0.000000000000000; Description=""; Design Option=[-1]; Edited by=""; Export to IFC As=""; Export to IFC=0; Glow=0; IFC Predefined Type=""; IfcGUID=0zT0iVGBf0cwpE$qANKEts; Keynote=""; Manufacturer=""; Mark=""; Model=""; Name=Латунь; Shininess=64; Smoothness=50; Transparency=0; URL=""; Workset=10 | [22 empty] | 0.105 |  | 75 |  |  |  | 50 |  | 37 | [9 empty] | 90 | [123 empty] | 40 | [228 empty] | 0 | 0zT0iVGBf0cwpE$qANKEVb | [130 empty] | 20 | [115 empty] | Т3 2 | [11 empty] | 42 | [114 empty] | 50 | [7 empty] | 0 |  |  | Соединительные детали трубопроводов | ИС.ТС.2 | шт. |  | 1 | [45 empty] | Латунь |  |  | None | Новая конструкция | 2600 | Level : Жилье_05_VK | 2600 | [32 empty] | TRUE | Т3 | ⌀40 мм-⌀40 мм | 0 | ВК_Т3 | 40 | 40 | FALSE | ⌀40-⌀40 | FALSE | 3bf616f9-6b98-4a21-80ff-da1120c8f6d6 |  | FALSE | [42 empty] | 44 |  |  | -90 | [34 empty] | ПФ_Угольник |  | 0 | 0 | [122 empty] | 0 | 112.5 | TRUE | 90
3024212 | Латунь | OST_PipeFitting |  | Жилье_05_VK | TRUE |  |  | 0.00016594 | 1.5708e-06 |  |  |  | dbf52223-bacc-45cd-ab98-49ecab31dcd1-002e2554 | 71ec8b14-7fad-4eb4-9524-47d24d297ec0 | None |  | 0 | Рабочий набор 1 | [6 empty] | ADSK_Пресс-фитинг ПЭ_Угольник | [177 empty] | 0 | 3RzI8Zkin5pQkOIUoh7$c2 | [122 empty] | Domestic Hot Water | [64 empty] | 1 | [22 empty] | Угольник напресовочный 40x90° | [64 empty] | None | [90 empty] | 0.105 |  | 75 |  |  |  | 50 |  | 37 | [9 empty] | 90 | [123 empty] | 40 | [360 empty] | 20 | [115 empty] | Т3 2 | [11 empty] | 42 | [114 empty] | 50 | [63 empty] | None | Новая конструкция | 2600 | Level : Жилье_05_VK | 2600 | [33 empty] | Т3 | ⌀40 мм-⌀40 мм | 0 | ВК_Т3 | 40 | 40 | FALSE | ⌀40-⌀40 | FALSE | 3bf616f9-6b98-4a21-80ff-da1120c8f6d6 |  | FALSE | [42 empty] | 44 |  |  | -90 | [36 empty] | 0 | 0 | [123 empty] | 112.5 | TRUE | 90
3024213 | Влж_Надвижная гильза для пресс-фитингов | OST_PipeFitting | Влж_Надвижная гильза для пресс-фитингов | Жилье_05_VK | [7 empty] | Влж_Надвижная гильза для пресс-фитингов | dbf52223-bacc-45cd-ab98-49ecab31dcd1-002e2555 | 71ec8b14-7fad-4eb4-9524-47d24d297ec0 | None |  | 0 | Рабочий набор 1 | [6 empty] | Влж_Надвижная гильза для пресс-фитингов | [21 empty] | OST_PipeFitting | None | 377 | [106 empty] | Влж_Надвижная гильза для пресс-фитингов | [46 empty] | 0 | 3RzI8Zkin5pQkOIUoh7$c4 | [145 empty] | Влж_Надвижная гильза для пресс-фитингов | Влж_Надвижная гильза для пресс-фитингов | Влж_Надвижная гильза для пресс-фитингов | [18 empty] | Влж_Надвижная гильза для пресс-фитингов | [20 empty] | 1 | [22 empty] | Надвижная гильза для пресс-фитингов 40 | [60 empty] | 2021 | 1.0 |  |  | None | [90 empty] | 0.039 | [141 empty] | 40 | [228 empty] | 0 | 0zT0iVGBf0cwpE$qANKEUm | [381 empty] | 0 |  |  | Соединительные детали трубопроводов | ИС.ТС.2 | шт. |  | 1 | [48 empty] | None | Новая конструкция | 2600 | Level : Жилье_05_VK | 2600 | [35 empty] | 0 | [6 empty] | 3bf616f9-6b98-4a21-80ff-da1120c8f6d6 | [82 empty] | ПФ_Гильза |  | 0 | 0.1 | [122 empty] | 0.1
3024214 | Влж_Надвижная гильза для пресс-фитингов | OST_PipeFitting |  | Жилье_05_VK | TRUE | [7 empty] | dbf52223-bacc-45cd-ab98-49ecab31dcd1-002e2556 | 71ec8b14-7fad-4eb4-9524-47d24d297ec0 | None |  | 0 | Рабочий набор 1 | [6 empty] | Влж_Надвижная гильза для пресс-фитингов | [177 empty] | 0 | 3RzI8Zkin5pQkOIUoh7$c4 | [187 empty] | 1 | [22 empty] | Надвижная гильза для пресс-фитингов 40 | [64 empty] | None | [90 empty] | 0.039 | [141 empty] | 40 | [667 empty] | None | Новая конструкция | 2600 | Level : Жилье_05_VK | 2600 | [35 empty] | 0 | [6 empty] | 3bf616f9-6b98-4a21-80ff-da1120c8f6d6 | [84 empty] | 0 | 0.1
3024215 | Влж_Надвижная гильза для пресс-фитингов | OST_PipeFitting | Влж_Надвижная гильза для пресс-фитингов | Жилье_05_VK | [7 empty] | Влж_Надвижная гильза для пресс-фитингов | dbf52223-bacc-45cd-ab98-49ecab31dcd1-002e2557 | 71ec8b14-7fad-4eb4-9524-47d24d297ec0 | None |  | 0 | Рабочий набор 1 | [6 empty] | Влж_Надвижная гильза для пресс-фитингов | [21 empty] | OST_PipeFitting | None | 377 | [106 empty] | Влж_Надвижная гильза для пресс-фитингов | [46 empty] | 0 | 3RzI8Zkin5pQkOIUoh7$c6 | [145 empty] | Влж_Надвижная гильза для пресс-фитингов | Влж_Надвижная гильза для пресс-фитингов | Влж_Надвижная гильза для пресс-фитингов | [18 empty] | Влж_Надвижная гильза для пресс-фитингов | [20 empty] | 1 | [22 empty] | Надвижная гильза для пресс-фитингов 40 | [60 empty] | 2021 | 1.0 |  |  | None | [90 empty] | 0.039 | [141 empty] | 40 | [228 empty] | 0 | 0zT0iVGBf0cwpE$qANKEUm | [381 empty] | 0 |  |  | Соединительные детали трубопроводов | ИС.ТС.2 | шт. |  | 1 | [48 empty] | None | Новая конструкция | 71600 | Level : Жилье_05_VK | 71600 | [35 empty] | 0 | [6 empty] | 3bf616f9-6b98-4a21-80ff-da1120c8f6d6 | [82 empty] | ПФ_Гильза |  | 0 | 0.1 | [122 empty] | 0.1
3024216 | Влж_Надвижная гильза для пресс-фитингов | OST_PipeFitting |  | Жилье_05_VK | TRUE | [7 empty] | dbf52223-bacc-45cd-ab98-49ecab31dcd1-002e2558 | 71ec8b14-7fad-4eb4-9524-47d24d297ec0 | None |  | 0 | Рабочий набор 1 | [6 empty] | Влж_Надвижная гильза для пресс-фитингов | [177 empty] | 0 | 3RzI8Zkin5pQkOIUoh7$c6 | [187 empty] | 1 | [22 empty] | Надвижная гильза для пресс-фитингов 40 | [64 empty] | None | [90 empty] | 0.039 | [141 empty] | 40 | [667 empty] | None | Новая конструкция | 71600 | Level : Жилье_05_VK | 71600 | [35 empty] | 0 | [6 empty] | 3bf616f9-6b98-4a21-80ff-da1120c8f6d6 | [84 empty] | 0 | 0.1
3024217 | Латунь | OST_PipeFitting | Латунь | Жилье_05_VK | TRUE |  |  | 0.00016594 | 1.5708e-06 |  |  | Латунь | dbf52223-bacc-45cd-ab98-49ecab31dcd1-002e2559 | 71ec8b14-7fad-4eb4-9524-47d24d297ec0 | None |  | 0 | Рабочий набор 1 | [6 empty] | ADSK_Пресс-фитинг ПЭ_Угольник | [21 empty] | OST_PipeFitting | None | 376 | [106 empty] | Латунь | [46 empty] | 0 | 3RzI8Zkin5pQkOIUoh7$c8 | [122 empty] | Domestic Hot Water | [22 empty] | ADSK_Пресс-фитинг ПЭ_Угольник | Латунь | Латунь | [18 empty] | Латунь | [20 empty] | 1 | [6 empty] | Category=[-2000700]; Color=2338280; Comments=""; Cost=0.000000000000000; Description=""; Design Option=[-1]; Edited by=""; Export to IFC As=""; Export to IFC=0; Glow=0; IFC Predefined Type=""; IfcGUID=1Zv83obP51SAWtfYRg9D9L; Keynote=""; Manufacturer=""; Mark=""; Model=""; Name=ADSK_Предупреждение; Shininess=64; Smoothness=50; Transparency=0; URL=""; Workset=10 | [15 empty] | Угольник напресовочный 40x90° | [60 empty] | 2021 | 1.0 |  |  | None | [67 empty] | Category=[-2000700]; Color=6076900; Comments=""; Cost=0.000000000000000; Description=""; Design Option=[-1]; Edited by=""; Export to IFC As=""; Export to IFC=0; Glow=0; IFC Predefined Type=""; IfcGUID=0zT0iVGBf0cwpE$qANKEts; Keynote=""; Manufacturer=""; Mark=""; Model=""; Name=Латунь; Shininess=64; Smoothness=50; Transparency=0; URL=""; Workset=10 | [22 empty] | 0.105 |  | 75 |  |  |  | 50 |  | 37 | [9 empty] | 90 | [123 empty] | 40 | [228 empty] | 0 | 0zT0iVGBf0cwpE$qANKEVb | [130 empty] | 20 | [115 empty] | Т3 2 | [11 empty] | 42 | [114 empty] | 50 | [7 empty] | 0 |  |  | Соединительные детали трубопроводов | ИС.ТС.2 | шт. |  | 1 | [45 empty] | Латунь |  |  | None | Новая конструкция | 2600 | Level : Жилье_05_VK | 2600 | [32 empty] | TRUE | Т3 | ⌀40 мм-⌀40 мм | 0 | ВК_Т3 | 40 | 40 | FALSE | ⌀40-⌀40 | FALSE | 3bf616f9-6b98-4a21-80ff-da1120c8f6d6 |  | FALSE | [42 empty] | 44 |  |  | -90 | [34 empty] | ПФ_Угольник |  | 0 | 0 | [122 empty] | 0 | 112.5 | TRUE | 90
3024218 | Латунь | OST_PipeFitting |  | Жилье_05_VK | TRUE |  |  | 0.00016594 | 1.5708e-06 |  |  |  | dbf52223-bacc-45cd-ab98-49ecab31dcd1-002e255a | 71ec8b14-7fad-4eb4-9524-47d24d297ec0 | None |  | 0 | Рабочий набор 1 | [6 empty] | ADSK_Пресс-фитинг ПЭ_Угольник | [177 empty] | 0 | 3RzI8Zkin5pQkOIUoh7$c8 | [122 empty] | Domestic Hot Water | [64 empty] | 1 | [22 empty] | Угольник напресовочный 40x90° | [64 empty] | None | [90 empty] | 0.105 |  | 75 |  |  |  | 50 |  | 37 | [9 empty] | 90 | [123 empty] | 40 | [360 empty] | 20 | [115 empty] | Т3 2 | [11 empty] | 42 | [114 empty] | 50 | [63 empty] | None | Новая конструкция | 2600 | Level : Жилье_05_VK | 2600 | [33 empty] | Т3 | ⌀40 мм-⌀40 мм | 0 | ВК_Т3 | 40 | 40 | FALSE | ⌀40-⌀40 | FALSE | 3bf616f9-6b98-4a21-80ff-da1120c8f6d6 |  | FALSE | [42 empty] | 44 |  |  | -90 | [36 empty] | 0 | 0 | [123 empty] | 112.5 | TRUE | 90
3024219 | Влж_Надвижная гильза для пресс-фитингов | OST_PipeFitting | Влж_Надвижная гильза для пресс-фитингов | Жилье_05_VK | [7 empty] | Влж_Надвижная гильза для пресс-фитингов | dbf52223-bacc-45cd-ab98-49ecab31dcd1-002e255b | 71ec8b14-7fad-4eb4-9524-47d24d297ec0 | None |  | 0 | Рабочий набор 1 | [6 empty] | Влж_Надвижная гильза для пресс-фитингов | [21 empty] | OST_PipeFitting | None | 377 | [106 empty] | Влж_Надвижная гильза для пресс-фитингов | [46 empty] | 0 | 3RzI8Zkin5pQkOIUoh7$cA | [145 empty] | Влж_Надвижная гильза для пресс-фитингов | Влж_Надвижная гильза для пресс-фитингов | Влж_Надвижная гильза для пресс-фитингов | [18 empty] | Влж_Надвижная гильза для пресс-фитингов | [20 empty] | 1 | [22 empty] | Надвижная гильза для пресс-фитингов 40 | [60 empty] | 2021 | 1.0 |  |  | None | [90 empty] | 0.039 | [141 empty] | 40 | [228 empty] | 0 | 0zT0iVGBf0cwpE$qANKEUm | [381 empty] | 0 |  |  | Соединительные детали трубопроводов | ИС.ТС.2 | шт. |  | 1 | [48 empty] | None | Новая конструкция | 2600 | Level : Жилье_05_VK | 2600 | [35 empty] | 0 | [6 empty] | 3bf616f9-6b98-4a21-80ff-da1120c8f6d6 | [82 empty] | ПФ_Гильза |  | 0 | 0.1 | [122 empty] | 0.1
3024220 | Влж_Надвижная гильза для пресс-фитингов | OST_PipeFitting |  | Жилье_05_VK | TRUE | [7 empty] | dbf52223-bacc-45cd-ab98-49ecab31dcd1-002e255c | 71ec8b14-7fad-4eb4-9524-47d24d297ec0 | None |  | 0 | Рабочий набор 1 | [6 empty] | Влж_Надвижная гильза для пресс-фитингов | [177 empty] | 0 | 3RzI8Zkin5pQkOIUoh7$cA | [187 empty] | 1 | [22 empty] | Надвижная гильза для пресс-фитингов 40 | [64 empty] | None | [90 empty] | 0.039 | [141 empty] | 40 | [667 empty] | None | Новая конструкция | 2600 | Level : Жилье_05_VK | 2600 | [35 empty] | 0 | [6 empty] | 3bf616f9-6b98-4a21-80ff-da1120c8f6d6 | [84 empty] | 0 | 0.1
3024221 | Влж_Надвижная гильза для пресс-фитингов | OST_PipeFitting | Влж_Надвижная гильза для пресс-фитингов | Жилье_05_VK | [7 empty] | Влж_Надвижная гильза для пресс-фитингов | dbf52223-bacc-45cd-ab98-49ecab31dcd1-002e255d | 71ec8b14-7fad-4eb4-9524-47d24d297ec0 | None |  | 0 | Рабочий набор 1 | [6 empty] | Влж_Надвижная гильза для пресс-фитингов | [21 empty] | OST_PipeFitting | None | 377 | [106 empty] | Влж_Надвижная гильза для пресс-фитингов | [46 empty] | 0 | 3RzI8Zkin5pQkOIUoh7$cC | [145 empty] | Влж_Надвижная гильза для пресс-фитингов | Влж_Надвижная гильза для пресс-фитингов | Влж_Надвижная гильза для пресс-фитингов | [18 empty] | Влж_Надвижная гильза для пресс-фитингов | [20 empty] | 1 | [22 empty] | Надвижная гильза для пресс-фитингов 40 | [60 empty] | 2021 | 1.0 |  |  | None | [90 empty] | 0.039 | [141 empty] | 40 | [228 empty] | 0 | 0zT0iVGBf0cwpE$qANKEUm | [381 empty] | 0 |  |  | Соединительные детали трубопроводов | ИС.ТС.2 | шт. |  | 1 | [48 empty] | None | Новая конструкция | 71600 | Level : Жилье_05_VK | 71600 | [35 empty] | 0 | [6 empty] | 3bf616f9-6b98-4a21-80ff-da1120c8f6d6 | [82 empty] | ПФ_Гильза |  | 0 | 0.1 | [122 empty] | 0.1
3024222 | Влж_Надвижная гильза для пресс-фитингов | OST_PipeFitting |  | Жилье_05_VK | TRUE | [7 empty] | dbf52223-bacc-45cd-ab98-49ecab31dcd1-002e255e | 71ec8b14-7fad-4eb4-9524-47d24d297ec0 | None |  | 0 | Рабочий набор 1 | [6 empty] | Влж_Надвижная гильза для пресс-фитингов | [177 empty] | 0 | 3RzI8Zkin5pQkOIUoh7$cC | [187 empty] | 1 | [22 empty] | Надвижная гильза для пресс-фитингов 40 | [64 empty] | None | [90 empty] | 0.039 | [141 empty] | 40 | [667 empty] | None | Новая конструкция | 71600 | Level : Жилье_05_VK | 71600 | [35 empty] | 0 | [6 empty] | 3bf616f9-6b98-4a21-80ff-da1120c8f6d6 | [84 empty] | 0 | 0.1
3024223 | ADSK_Полиэтилен сшитый | OST_PipeCurves | ADSK_Полиэтилен сшитый |  | TRUE |  |  |  | 0.0053407 | 85 |  | ADSK_Полиэтилен сшитый | dbf52223-bacc-45cd-ab98-49ecab31dcd1-002e255f | 71ec8b14-7fad-4eb4-9524-47d24d297ec0 | None |  | 0 | Рабочий набор 1 | [6 empty] | Pipe Types | [21 empty] | OST_PipeCurves | None | 74 | [53 empty] | Полиэтилен PE-X | [52 empty] | ADSK_Полиэтилен сшитый | [46 empty] | 0 | 3RzI8Zkin5pQkOIUoh7$cE | 0.0015 | [121 empty] | Domestic Cold Water | [22 empty] | Pipe Types | ADSK_Полиэтилен сшитый | ADSK_Полиэтилен сшитый | [18 empty] | ADSK_Полиэтилен сшитый | [570 empty] | 0 | 32TXTRZJnCQxi6X$BRJljG | [17 empty] | Жилье_05_VK | [228 empty] | В1 1 | [136 empty] | Труба из сшитого полиэтилена | Трубы | ИС.ТС.1 | м | [50 empty] | None | Новая конструкция | [36 empty] | В1 | ⌀20 мм | 0 | ВК_В1 |  |  |  | ⌀20 | [6 empty] | Днар х Стенка | 2626 | 2711 | 2.8 | 2626 | 2711 | 2626 | 2711 | 2626 | 2626 | 2711 | 2711 | 2626 | 2711 | 0 | для многослойных труб с пресс-фитингами | Generic | Полиэтилен PE-X - Сшитый многослойный | 20 | 21226 | 0 | 20 | 0 | 14.4 | 0 | 0.00010417 | 0 | 0 | 0 | 0 | 0 | Сшитый многослойный | 2711 | 64 | 0 | 0 | 2626 | 2711 | [101 empty] | 0
3024224 | ADSK_Полиэтилен сшитый | OST_PipeCurves |  |  | TRUE |  |  |  | 0.0053407 | 85 |  |  | dbf52223-bacc-45cd-ab98-49ecab31dcd1-002e2560 | 71ec8b14-7fad-4eb4-9524-47d24d297ec0 | None |  | 0 | Рабочий набор 1 | [6 empty] | Pipe Types | [77 empty] | Полиэтилен PE-X | [99 empty] | 0 | 3RzI8Zkin5pQkOIUoh7$cE | 0.0015 | [121 empty] | Domestic Cold Water | [633 empty] | Жилье_05_VK | [228 empty] | В1 1 | [190 empty] | None | Новая конструкция | [36 empty] | В1 | ⌀20 мм | 0 | ВК_В1 |  |  |  | ⌀20 | [7 empty] | 2626 | 2711 | 2.8 | 2626 | 2711 | 2626 | 2711 | [6 empty] | 0 | для многослойных труб с пресс-фитингами | Generic | Полиэтилен PE-X - Сшитый многослойный | 20 | 21226 | 0 | 20 | 0 | 14.4 | 0 | 0.00010417 | 0 |  | 0 | 0 | 0 | Сшитый многослойный | 2711 |  | 0 | 0 | [103 empty] | 0
3024225 | Пластик черный | OST_PipeFitting | Пластик черный | Жилье_05_VK | TRUE |  |  | 0.00012922 | 1.5708e-06 |  |  | Пластик черный | dbf52223-bacc-45cd-ab98-49ecab31dcd1-002e2561 | 71ec8b14-7fad-4eb4-9524-47d24d297ec0 | None |  | 0 | Рабочий набор 1 | [6 empty] | ADSK_Пресс-фитинг ПЭ_Тройник | [21 empty] | OST_PipeFitting | None | 445 | [106 empty] | Пластик черный | [46 empty] | 0 | 3RzI8Zkin5pQkOIUoh7$cm | [122 empty] | Domestic Cold Water | [22 empty] | ADSK_Пресс-фитинг ПЭ_Тройник | Пластик черный | Пластик черный | [18 empty] | Пластик черный | [20 empty] | 1 | [6 empty] | Category=[-2000700]; Color=2338280; Comments=""; Cost=0.000000000000000; Description=""; Design Option=[-1]; Edited by=""; Export to IFC As=""; Export to IFC=0; Glow=0; IFC Predefined Type=""; IfcGUID=1Zv83obP51SAWtfYRg9D9L; Keynote=""; Manufacturer=""; Mark=""; Model=""; Name=ADSK_Предупреждение; Shininess=64; Smoothness=50; Transparency=0; URL=""; Workset=10 | [15 empty] | Тройник напресовочный переходной 40x20x40 | [60 empty] | 2021 | 1.0.1 |  |  | None | [60 empty] | Category=[-2000700]; Color=3684408; Comments=""; Cost=0.000000000000000; Description=""; Design Option=[-1]; Edited by=""; Export to IFC As=""; Export to IFC=0; Glow=0; IFC Predefined Type=""; IfcGUID=32TXTRZJnCQxi6X$BRJiYe; Keynote=""; Manufacturer=""; Mark=""; Model=""; Name=Пластик черный; Shininess=64; Smoothness=50; Transparency=0; URL=""; Workset=10 | [29 empty] | 0.096 | [5 empty] | 40 | 20 | 59 | 57 | 40 | [7 empty] | 90 | [119 empty] | 28 |  |  | 50 | [38 empty] | 20 | 10 |  | 59 | [187 empty] | 0 | 0zT0iVGBf0cwpE$qANKHx$ | [143 empty] | 20 | [102 empty] | В1 1 | [11 empty] | 28 |  | 28 | 39 | [10 empty] | 37 |  | 40 | [106 empty] | 0 |  |  | Соединительные детали трубопроводов | ИС.ТС.2 | шт. |  | 1 | [45 empty] | Пластик черный |  |  | None | Новая конструкция | 2750 | Level : Жилье_05_VK | 2750 | [32 empty] | TRUE | В1 | ⌀40 мм-⌀40 мм-⌀20 мм | 0 | ВК_В1 | 40 | 20 | FALSE | ⌀40-⌀40-⌀20 | FALSE | 3bf616f9-6b98-4a21-80ff-da1120c8f6d6 |  | FALSE | [80 empty] | ПФ_Тройник |  | 0 | 0 | [122 empty] | 0 | 118 | TRUE | [19 empty] | 50 | 31 | 18 | 31
3024226 | ADSK_Полиэтилен сшитый | OST_PipeCurves | ADSK_Полиэтилен сшитый |  | TRUE |  |  |  | 0.10959 | 872.1151 |  | ADSK_Полиэтилен сшитый | dbf52223-bacc-45cd-ab98-49ecab31dcd1-002e2562 | 71ec8b14-7fad-4eb4-9524-47d24d297ec0 | None |  | 0 | Рабочий набор 1 | [6 empty] | Pipe Types | [21 empty] | OST_PipeCurves | None | 74 | [53 empty] | Полиэтилен PE-X | [52 empty] | ADSK_Полиэтилен сшитый | [46 empty] | 0 | 3RzI8Zkin5pQkOIUoh7$cp | 0.0015 | [121 empty] | Domestic Cold Water | [22 empty] | Pipe Types | ADSK_Полиэтилен сшитый | ADSK_Полиэтилен сшитый | [18 empty] | ADSK_Полиэтилен сшитый | [570 empty] | 0 | 32TXTRZJnCQxi6X$BRJljG | [17 empty] | Жилье_05_VK | [228 empty] | В1 1 | [136 empty] | Труба из сшитого полиэтилена | Трубы | ИС.ТС.1 | м | [50 empty] | None | Новая конструкция | [36 empty] | В1 | ⌀40 мм | 0 | ВК_В1 |  |  |  | ⌀40 | [6 empty] | Днар х Стенка | 2730 | 2770 | 5.5 | 2735.5 | 2735.5 | 2764.5 | 2764.5 | 2730 | 2770 | 2730 | 2770 | 2770 | 2730 | 0 | для многослойных труб с пресс-фитингами | Generic | Полиэтилен PE-X - Сшитый многослойный | 40 | 21335.5 | 0 | 40 | 0 | 29 | 0 | 5.1724e-05 | 0 | 0 | 0 | 0 | 0 | Сшитый многослойный | 2750 | 63 | 0 | 0 | 2750 | 2750 | 0 | [100 empty] | 0
3024227 | ADSK_Полиэтилен сшитый | OST_PipeCurves |  |  | TRUE |  |  |  | 0.10959 | 872.1151 |  |  | dbf52223-bacc-45cd-ab98-49ecab31dcd1-002e2563 | 71ec8b14-7fad-4eb4-9524-47d24d297ec0 | None |  | 0 | Рабочий набор 1 | [6 empty] | Pipe Types | [77 empty] | Полиэтилен PE-X | [99 empty] | 0 | 3RzI8Zkin5pQkOIUoh7$cp | 0.0015 | [121 empty] | Domestic Cold Water | [633 empty] | Жилье_05_VK | [228 empty] | В1 1 | [190 empty] | None | Новая конструкция | [36 empty] | В1 | ⌀40 мм | 0 | ВК_В1 |  |  |  | ⌀40 | [7 empty] | 2730 | 2770 | 5.5 | 2735.5 | 2735.5 | 2764.5 | 2764.5 | [6 empty] | 0 | для многослойных труб с пресс-фитингами | Generic | Полиэтилен PE-X - Сшитый многослойный | 40 | 21335.5 | 0 | 40 | 0 | 29 | 0 | 5.1724e-05 | 0 |  | 0 | 0 | 0 | Сшитый многослойный | 2750 |  | 0 | 0 |  |  | 0 | [100 empty] | 0
3024228 | Пластик черный | OST_PipeFitting |  | Жилье_05_VK | TRUE |  |  | 0.00012922 | 1.5708e-06 |  |  |  | dbf52223-bacc-45cd-ab98-49ecab31dcd1-002e2564 | 71ec8b14-7fad-4eb4-9524-47d24d297ec0 | None |  | 0 | Рабочий набор 1 | [6 empty] | ADSK_Пресс-фитинг ПЭ_Тройник | [177 empty] | 0 | 3RzI8Zkin5pQkOIUoh7$cm | [122 empty] | Domestic Cold Water | [64 empty] | 1 | [22 empty] | Тройник напресовочный переходной 40x20x40 | [64 empty] | None | [90 empty] | 0.096 | [5 empty] | 40 | 20 | 59 | 57 | 40 | [7 empty] | 90 | [119 empty] | 28 |  |  | 50 | [38 empty] | 20 | 10 |  | 59 | [332 empty] | 20 | [102 empty] | В1 1 | [11 empty] | 28 |  | 28 | 39 | [10 empty] | 37 |  | 40 | [162 empty] | None | Новая конструкция | 2750 | Level : Жилье_05_VK | 2750 | [33 empty] | В1 | ⌀40 мм-⌀40 мм-⌀20 мм | 0 | ВК_В1 | 40 | 20 | FALSE | ⌀40-⌀40-⌀20 | FALSE | 3bf616f9-6b98-4a21-80ff-da1120c8f6d6 |  | FALSE | [82 empty] | 0 | 0 | [123 empty] | 118 | TRUE | [19 empty] | 50 | 31 | 18 | 31
3024229 | Влж_Надвижная гильза для пресс-фитингов | OST_PipeFitting | Влж_Надвижная гильза для пресс-фитингов | Жилье_05_VK | [7 empty] | Влж_Надвижная гильза для пресс-фитингов | dbf52223-bacc-45cd-ab98-49ecab31dcd1-002e2565 | 71ec8b14-7fad-4eb4-9524-47d24d297ec0 | None |  | 0 | Рабочий набор 1 | [6 empty] | Влж_Надвижная гильза для пресс-фитингов | [21 empty] | OST_PipeFitting | None | 377 | [106 empty] | Влж_Надвижная гильза для пресс-фитингов | [46 empty] | 0 | 3RzI8Zkin5pQkOIUoh7$cq | [145 empty] | Влж_Надвижная гильза для пресс-фитингов | Влж_Надвижная гильза для пресс-фитингов | Влж_Надвижная гильза для пресс-фитингов | [18 empty] | Влж_Надвижная гильза для пресс-фитингов | [20 empty] | 1 | [22 empty] | Надвижная гильза для пресс-фитингов 40 | [60 empty] | 2021 | 1.0 |  |  | None | [90 empty] | 0.039 | [141 empty] | 40 | [228 empty] | 0 | 0zT0iVGBf0cwpE$qANKEUm | [381 empty] | 0 |  |  | Соединительные детали трубопроводов | ИС.ТС.2 | шт. |  | 1 | [48 empty] | None | Новая конструкция | 2750 | Level : Жилье_05_VK | 2750 | [35 empty] | 0 | [6 empty] | 3bf616f9-6b98-4a21-80ff-da1120c8f6d6 | [82 empty] | ПФ_Гильза |  | 0 | 0.1 | [122 empty] | 0.1
3024230 | Влж_Надвижная гильза для пресс-фитингов | OST_PipeFitting |  | Жилье_05_VK | TRUE | [7 empty] | dbf52223-bacc-45cd-ab98-49ecab31dcd1-002e2566 | 71ec8b14-7fad-4eb4-9524-47d24d297ec0 | None |  | 0 | Рабочий набор 1 | [6 empty] | Влж_Надвижная гильза для пресс-фитингов | [177 empty] | 0 | 3RzI8Zkin5pQkOIUoh7$cq | [187 empty] | 1 | [22 empty] | Надвижная гильза для пресс-фитингов 40 | [64 empty] | None | [90 empty] | 0.039 | [141 empty] | 40 | [667 empty] | None | Новая конструкция | 2750 | Level : Жилье_05_VK | 2750 | [35 empty] | 0 | [6 empty] | 3bf616f9-6b98-4a21-80ff-da1120c8f6d6 | [84 empty] | 0 | 0.1
3024231 | Влж_Надвижная гильза для пресс-фитингов | OST_PipeFitting | Влж_Надвижная гильза для пресс-фитингов | Жилье_05_VK | [7 empty] | Влж_Надвижная гильза для пресс-фитингов | dbf52223-bacc-45cd-ab98-49ecab31dcd1-002e2567 | 71ec8b14-7fad-4eb4-9524-47d24d297ec0 | None |  | 0 | Рабочий набор 1 | [6 empty] | Влж_Надвижная гильза для пресс-фитингов | [21 empty] | OST_PipeFitting | None | 377 | [106 empty] | Влж_Надвижная гильза для пресс-фитингов | [46 empty] | 0 | 3RzI8Zkin5pQkOIUoh7$cs | [145 empty] | Влж_Надвижная гильза для пресс-фитингов | Влж_Надвижная гильза для пресс-фитингов | Влж_Надвижная гильза для пресс-фитингов | [18 empty] | Влж_Надвижная гильза для пресс-фитингов | [20 empty] | 1 | [22 empty] | Надвижная гильза для пресс-фитингов 40 | [60 empty] | 2021 | 1.0 |  |  | None | [90 empty] | 0.039 | [141 empty] | 40 | [228 empty] | 0 | 0zT0iVGBf0cwpE$qANKEUm | [381 empty] | 0 |  |  | Соединительные детали трубопроводов | ИС.ТС.2 | шт. |  | 1 | [48 empty] | None | Новая конструкция | 71750 | Level : Жилье_05_VK | 71750 | [35 empty] | 0 | [6 empty] | 3bf616f9-6b98-4a21-80ff-da1120c8f6d6 | [82 empty] | ПФ_Гильза |  | 0 | 0.1 | [122 empty] | 0.1
3024232 | Влж_Надвижная гильза для пресс-фитингов | OST_PipeFitting |  | Жилье_05_VK | TRUE | [7 empty] | dbf52223-bacc-45cd-ab98-49ecab31dcd1-002e2568 | 71ec8b14-7fad-4eb4-9524-47d24d297ec0 | None |  | 0 | Рабочий набор 1 | [6 empty] | Влж_Надвижная гильза для пресс-фитингов | [177 empty] | 0 | 3RzI8Zkin5pQkOIUoh7$cs | [187 empty] | 1 | [22 empty] | Надвижная гильза для пресс-фитингов 40 | [64 empty] | None | [90 empty] | 0.039 | [141 empty] | 40 | [667 empty] | None | Новая конструкция | 71750 | Level : Жилье_05_VK | 71750 | [35 empty] | 0 | [6 empty] | 3bf616f9-6b98-4a21-80ff-da1120c8f6d6 | [84 empty] | 0 | 0.1
3024233 | Влж_Надвижная гильза для пресс-фитингов | OST_PipeFitting | Влж_Надвижная гильза для пресс-фитингов | Жилье_05_VK | [7 empty] | Влж_Надвижная гильза для пресс-фитингов | dbf52223-bacc-45cd-ab98-49ecab31dcd1-002e2569 | 71ec8b14-7fad-4eb4-9524-47d24d297ec0 | None |  | 0 | Рабочий набор 1 | [6 empty] | Влж_Надвижная гильза для пресс-фитингов | [21 empty] | OST_PipeFitting | None | 377 | [106 empty] | Влж_Надвижная гильза для пресс-фитингов | [46 empty] | 0 | 3RzI8Zkin5pQkOIUoh7$cu | [145 empty] | Влж_Надвижная гильза для пресс-фитингов | Влж_Надвижная гильза для пресс-фитингов | Влж_Надвижная гильза для пресс-фитингов | [18 empty] | Влж_Надвижная гильза для пресс-фитингов | [20 empty] | 1 | [22 empty] | Надвижная гильза для пресс-фитингов 20 | [60 empty] | 2021 | 1.0 |  |  | None | [90 empty] | 0.012 | [141 empty] | 20 | [228 empty] | 0 | 0zT0iVGBf0cwpE$qANKEUm | [381 empty] | 0 |  |  | Соединительные детали трубопроводов | ИС.ТС.2 | шт. |  | 1 | [48 empty] | None | Новая конструкция | 37248 | Level : Жилье_05_VK | 37248 | [35 empty] | 0 | [6 empty] | 3bf616f9-6b98-4a21-80ff-da1120c8f6d6 | [82 empty] | ПФ_Гильза |  | 0 | 0.1 | [122 empty] | 0.1
3024234 | Влж_Надвижная гильза для пресс-фитингов | OST_PipeFitting |  | Жилье_05_VK | TRUE | [7 empty] | dbf52223-bacc-45cd-ab98-49ecab31dcd1-002e256a | 71ec8b14-7fad-4eb4-9524-47d24d297ec0 | None |  | 0 | Рабочий набор 1 | [6 empty] | Влж_Надвижная гильза для пресс-фитингов | [177 empty] | 0 | 3RzI8Zkin5pQkOIUoh7$cu | [187 empty] | 1 | [22 empty] | Надвижная гильза для пресс-фитингов 20 | [64 empty] | None | [90 empty] | 0.012 | [141 empty] | 20 | [667 empty] | None | Новая конструкция | 37248 | Level : Жилье_05_VK | 37248 | [35 empty] | 0 | [6 empty] | 3bf616f9-6b98-4a21-80ff-da1120c8f6d6 | [84 empty] | 0 | 0.1
3024235 | Латунь | OST_PipeFitting | Латунь | Жилье_05_VK | TRUE |  |  | 3.2963e-05 | 1.5708e-06 |  |  | Латунь | dbf52223-bacc-45cd-ab98-49ecab31dcd1-002e256b | 71ec8b14-7fad-4eb4-9524-47d24d297ec0 | None |  | 0 | Рабочий набор 1 | [6 empty] | ADSK_Пресс-фитинг ПЭ_Угольник | [21 empty] | OST_PipeFitting | None | 376 | [106 empty] | Латунь | [46 empty] | 0 | 3RzI8Zkin5pQkOIUoh7$cw | [122 empty] | Domestic Cold Water | [22 empty] | ADSK_Пресс-фитинг ПЭ_Угольник | Латунь | Латунь | [18 empty] | Латунь | [20 empty] | 1 | [6 empty] | Category=[-2000700]; Color=2338280; Comments=""; Cost=0.000000000000000; Description=""; Design Option=[-1]; Edited by=""; Export to IFC As=""; Export to IFC=0; Glow=0; IFC Predefined Type=""; IfcGUID=1Zv83obP51SAWtfYRg9D9L; Keynote=""; Manufacturer=""; Mark=""; Model=""; Name=ADSK_Предупреждение; Shininess=64; Smoothness=50; Transparency=0; URL=""; Workset=10 | [15 empty] | Угольник напресовочный 20x90° | [60 empty] | 2021 | 1.0 |  |  | None | [67 empty] | Category=[-2000700]; Color=6076900; Comments=""; Cost=0.000000000000000; Description=""; Design Option=[-1]; Edited by=""; Export to IFC As=""; Export to IFC=0; Glow=0; IFC Predefined Type=""; IfcGUID=0zT0iVGBf0cwpE$qANKEts; Keynote=""; Manufacturer=""; Mark=""; Model=""; Name=Латунь; Shininess=64; Smoothness=50; Transparency=0; URL=""; Workset=10 | [22 empty] | 0.019 |  | 43 |  |  |  | 28 |  | 25 | [9 empty] | 90 | [123 empty] | 20 | [228 empty] | 0 | 0zT0iVGBf0cwpE$qANKEVb | [130 empty] | 10 | [115 empty] | В1 1 | [11 empty] | 24 | [114 empty] | 28 | [7 empty] | 0 |  |  | Соединительные детали трубопроводов | ИС.ТС.2 | шт. |  | 1 | [45 empty] | Латунь |  |  | None | Новая конструкция | 2600 | Level : Жилье_05_VK | 2600 | [32 empty] | TRUE | В1 | ⌀20 мм-⌀20 мм | 0 | ВК_В1 | 20 | 20 | FALSE | ⌀20-⌀20 | FALSE | 3bf616f9-6b98-4a21-80ff-da1120c8f6d6 |  | FALSE | [42 empty] | 26 |  |  | -90 | [34 empty] | ПФ_Угольник |  | 0 | 0 | [122 empty] | 0 | 64.5 | TRUE | 90
3024236 | Латунь | OST_PipeFitting |  | Жилье_05_VK | TRUE |  |  | 3.2963e-05 | 1.5708e-06 |  |  |  | dbf52223-bacc-45cd-ab98-49ecab31dcd1-002e256c | 71ec8b14-7fad-4eb4-9524-47d24d297ec0 | None |  | 0 | Рабочий набор 1 | [6 empty] | ADSK_Пресс-фитинг ПЭ_Угольник | [177 empty] | 0 | 3RzI8Zkin5pQkOIUoh7$cw | [122 empty] | Domestic Cold Water | [64 empty] | 1 | [22 empty] | Угольник напресовочный 20x90° | [64 empty] | None | [90 empty] | 0.019 |  | 43 |  |  |  | 28 |  | 25 | [9 empty] | 90 | [123 empty] | 20 | [360 empty] | 10 | [115 empty] | В1 1 | [11 empty] | 24 | [114 empty] | 28 | [63 empty] | None | Новая конструкция | 2600 | Level : Жилье_05_VK | 2600 | [33 empty] | В1 | ⌀20 мм-⌀20 мм | 0 | ВК_В1 | 20 | 20 | FALSE | ⌀20-⌀20 | FALSE | 3bf616f9-6b98-4a21-80ff-da1120c8f6d6 |  | FALSE | [42 empty] | 26 |  |  | -90 | [36 empty] | 0 | 0 | [123 empty] | 64.5 | TRUE | 90
3024237 | Влж_Надвижная гильза для пресс-фитингов | OST_PipeFitting | Влж_Надвижная гильза для пресс-фитингов | Жилье_05_VK | [7 empty] | Влж_Надвижная гильза для пресс-фитингов | dbf52223-bacc-45cd-ab98-49ecab31dcd1-002e256d | 71ec8b14-7fad-4eb4-9524-47d24d297ec0 | None |  | 0 | Рабочий набор 1 | [6 empty] | Влж_Надвижная гильза для пресс-фитингов | [21 empty] | OST_PipeFitting | None | 377 | [106 empty] | Влж_Надвижная гильза для пресс-фитингов | [46 empty] | 0 | 3RzI8Zkin5pQkOIUoh7$cy | [145 empty] | Влж_Надвижная гильза для пресс-фитингов | Влж_Надвижная гильза для пресс-фитингов | Влж_Надвижная гильза для пресс-фитингов | [18 empty] | Влж_Надвижная гильза для пресс-фитингов | [20 empty] | 1 | [22 empty] | Надвижная гильза для пресс-фитингов 20 | [60 empty] | 2021 | 1.0 |  |  | None | [90 empty] | 0.012 | [141 empty] | 20 | [228 empty] | 0 | 0zT0iVGBf0cwpE$qANKEUm | [381 empty] | 0 |  |  | Соединительные детали трубопроводов | ИС.ТС.2 | шт. |  | 1 | [48 empty] | None | Новая конструкция | 2600 | Level : Жилье_05_VK | 2600 | [35 empty] | 0 | [6 empty] | 3bf616f9-6b98-4a21-80ff-da1120c8f6d6 | [82 empty] | ПФ_Гильза |  | 0 | 0.1 | [122 empty] | 0.1
3024238 | Влж_Надвижная гильза для пресс-фитингов | OST_PipeFitting |  | Жилье_05_VK | TRUE | [7 empty] | dbf52223-bacc-45cd-ab98-49ecab31dcd1-002e256e | 71ec8b14-7fad-4eb4-9524-47d24d297ec0 | None |  | 0 | Рабочий набор 1 | [6 empty] | Влж_Надвижная гильза для пресс-фитингов | [177 empty] | 0 | 3RzI8Zkin5pQkOIUoh7$cy | [187 empty] | 1 | [22 empty] | Надвижная гильза для пресс-фитингов 20 | [64 empty] | None | [90 empty] | 0.012 | [141 empty] | 20 | [667 empty] | None | Новая конструкция | 2600 | Level : Жилье_05_VK | 2600 | [35 empty] | 0 | [6 empty] | 3bf616f9-6b98-4a21-80ff-da1120c8f6d6 | [84 empty] | 0 | 0.1
3024239 | Влж_Надвижная гильза для пресс-фитингов | OST_PipeFitting | Влж_Надвижная гильза для пресс-фитингов | Жилье_05_VK | [7 empty] | Влж_Надвижная гильза для пресс-фитингов | dbf52223-bacc-45cd-ab98-49ecab31dcd1-002e256f | 71ec8b14-7fad-4eb4-9524-47d24d297ec0 | None |  | 0 | Рабочий набор 1 | [6 empty] | Влж_Надвижная гильза для пресс-фитингов | [21 empty] | OST_PipeFitting | None | 377 | [106 empty] | Влж_Надвижная гильза для пресс-фитингов | [46 empty] | 0 | 3RzI8Zkin5pQkOIUoh7$c_ | [145 empty] | Влж_Надвижная гильза для пресс-фитингов | Влж_Надвижная гильза для пресс-фитингов | Влж_Надвижная гильза для пресс-фитингов | [18 empty] | Влж_Надвижная гильза для пресс-фитингов | [20 empty] | 1 | [22 empty] | Надвижная гильза для пресс-фитингов 20 | [60 empty] | 2021 | 1.0 |  |  | None | [90 empty] | 0.012 | [141 empty] | 20 | [228 empty] | 0 | 0zT0iVGBf0cwpE$qANKEUm | [381 empty] | 0 |  |  | Соединительные детали трубопроводов | ИС.ТС.2 | шт. |  | 1 | [48 empty] | None | Новая конструкция | 71600 | Level : Жилье_05_VK | 71600 | [35 empty] | 0 | [6 empty] | 3bf616f9-6b98-4a21-80ff-da1120c8f6d6 | [82 empty] | ПФ_Гильза |  | 0 | 0.1 | [122 empty] | 0.1
3024240 | Влж_Надвижная гильза для пресс-фитингов | OST_PipeFitting |  | Жилье_05_VK | TRUE | [7 empty] | dbf52223-bacc-45cd-ab98-49ecab31dcd1-002e2570 | 71ec8b14-7fad-4eb4-9524-47d24d297ec0 | None |  | 0 | Рабочий набор 1 | [6 empty] | Влж_Надвижная гильза для пресс-фитингов | [177 empty] | 0 | 3RzI8Zkin5pQkOIUoh7$c_ | [187 empty] | 1 | [22 empty] | Надвижная гильза для пресс-фитингов 20 | [64 empty] | None | [90 empty] | 0.012 | [141 empty] | 20 | [667 empty] | None | Новая конструкция | 71600 | Level : Жилье_05_VK | 71600 | [35 empty] | 0 | [6 empty] | 3bf616f9-6b98-4a21-80ff-da1120c8f6d6 | [84 empty] | 0 | 0.1
3024241 | ADSK_Полиэтилен сшитый | OST_PipeCurves | ADSK_Полиэтилен сшитый |  | TRUE |  |  |  | 0.0079987 | 127.3033 |  | ADSK_Полиэтилен сшитый | dbf52223-bacc-45cd-ab98-49ecab31dcd1-002e2571 | 71ec8b14-7fad-4eb4-9524-47d24d297ec0 | None |  | 0 | Рабочий набор 1 | [6 empty] | Pipe Types | [21 empty] | OST_PipeCurves | None | 74 | [53 empty] | Полиэтилен PE-X | [52 empty] | ADSK_Полиэтилен сшитый | [46 empty] | 0 | 3RzI8Zkin5pQkOIUoh7$cW | 0.0015 | [121 empty] | Domestic Cold Water | [22 empty] | Pipe Types | ADSK_Полиэтилен сшитый | ADSK_Полиэтилен сшитый | [18 empty] | ADSK_Полиэтилен сшитый | [570 empty] | 0 | 32TXTRZJnCQxi6X$BRJljG | [17 empty] | Жилье_05_VK | [228 empty] | В1 1 | [136 empty] | Труба из сшитого полиэтилена | Трубы | ИС.ТС.1 | м | [50 empty] | None | Новая конструкция | [36 empty] | В1 | ⌀20 мм | 0 | ВК_В1 |  |  |  | ⌀20 | [6 empty] | Днар х Стенка | 2590 | 2610 | 2.8 | 2592.8 | 2592.8 | 2607.2 | 2607.2 | 2590 | 2610 | 2590 | 2610 | 2610 | 2590 | 0 | для многослойных труб с пресс-фитингами | Generic | Полиэтилен PE-X - Сшитый многослойный | 20 | 21192.8 | 0 | 20 | 0 | 14.4 | 0 | 0.00010417 | 0 | 0 | 0 | 0 | 0 | Сшитый многослойный | 2600 | 69 | 0 | 0 | 2600 | 2600 | 0 | [100 empty] | 0
3024242 | ADSK_Полиэтилен сшитый | OST_PipeCurves |  |  | TRUE |  |  |  | 0.0079987 | 127.3033 |  |  | dbf52223-bacc-45cd-ab98-49ecab31dcd1-002e2572 | 71ec8b14-7fad-4eb4-9524-47d24d297ec0 | None |  | 0 | Рабочий набор 1 | [6 empty] | Pipe Types | [77 empty] | Полиэтилен PE-X | [99 empty] | 0 | 3RzI8Zkin5pQkOIUoh7$cW | 0.0015 | [121 empty] | Domestic Cold Water | [633 empty] | Жилье_05_VK | [228 empty] | В1 1 | [190 empty] | None | Новая конструкция | [36 empty] | В1 | ⌀20 мм | 0 | ВК_В1 |  |  |  | ⌀20 | [7 empty] | 2590 | 2610 | 2.8 | 2592.8 | 2592.8 | 2607.2 | 2607.2 | [6 empty] | 0 | для многослойных труб с пресс-фитингами | Generic | Полиэтилен PE-X - Сшитый многослойный | 20 | 21192.8 | 0 | 20 | 0 | 14.4 | 0 | 0.00010417 | 0 |  | 0 | 0 | 0 | Сшитый многослойный | 2600 |  | 0 | 0 |  |  | 0 | [100 empty] | 0
3024243 | ADSK_Полиэтилен сшитый | OST_PipeCurves | ADSK_Полиэтилен сшитый |  | TRUE |  |  |  | 0.0036757 | 58.5 |  | ADSK_Полиэтилен сшитый | dbf52223-bacc-45cd-ab98-49ecab31dcd1-002e2573 | 71ec8b14-7fad-4eb4-9524-47d24d297ec0 | None |  | 0 | Рабочий набор 1 | [6 empty] | Pipe Types | [21 empty] | OST_PipeCurves | None | 74 | [53 empty] | Полиэтилен PE-X | [52 empty] | ADSK_Полиэтилен сшитый | [46 empty] | 0 | 3RzI8Zkin5pQkOIUoh7$cY | 0.0015 | [121 empty] | Domestic Cold Water | [22 empty] | Pipe Types | ADSK_Полиэтилен сшитый | ADSK_Полиэтилен сшитый | [18 empty] | ADSK_Полиэтилен сшитый | [570 empty] | 0 | 32TXTRZJnCQxi6X$BRJljG | [17 empty] | Жилье_05_VK | [228 empty] | В1 1 | [136 empty] | Труба из сшитого полиэтилена | Трубы | ИС.ТС.1 | м | [50 empty] | None | Новая конструкция | [36 empty] | В1 | ⌀20 мм | 0 | ВК_В1 |  |  |  | ⌀20 | [6 empty] | Днар х Стенка | 2590 | 2610 | 2.8 | 2592.8 | 2592.8 | 2607.2 | 2607.2 | 2590 | 2610 | 2590 | 2610 | 2610 | 2590 | 0 | для многослойных труб с пресс-фитингами | Generic | Полиэтилен PE-X - Сшитый многослойный | 20 | 21192.8 | 0 | 20 | 0 | 14.4 | 0 | 0.00010417 | 0 | 0 | 0 | 0 | 0 | Сшитый многослойный | 2600 | 70 | 0 | 0 | 2600 | 2600 | 0 | [100 empty] | 0
3024244 | ADSK_Полиэтилен сшитый | OST_PipeCurves |  |  | TRUE |  |  |  | 0.0036757 | 58.5 |  |  | dbf52223-bacc-45cd-ab98-49ecab31dcd1-002e2574 | 71ec8b14-7fad-4eb4-9524-47d24d297ec0 | None |  | 0 | Рабочий набор 1 | [6 empty] | Pipe Types | [77 empty] | Полиэтилен PE-X | [99 empty] | 0 | 3RzI8Zkin5pQkOIUoh7$cY | 0.0015 | [121 empty] | Domestic Cold Water | [633 empty] | Жилье_05_VK | [228 empty] | В1 1 | [190 empty] | None | Новая конструкция | [36 empty] | В1 | ⌀20 мм | 0 | ВК_В1 |  |  |  | ⌀20 | [7 empty] | 2590 | 2610 | 2.8 | 2592.8 | 2592.8 | 2607.2 | 2607.2 | [6 empty] | 0 | для многослойных труб с пресс-фитингами | Generic | Полиэтилен PE-X - Сшитый многослойный | 20 | 21192.8 | 0 | 20 | 0 | 14.4 | 0 | 0.00010417 | 0 |  | 0 | 0 | 0 | Сшитый многослойный | 2600 |  | 0 | 0 |  |  | 0 | [100 empty] | 0
3024245 | Пластик черный | OST_PipeFitting | Пластик черный | Жилье_05_VK | TRUE |  |  | 3.6489e-05 | 1.5708e-06 |  |  | Пластик черный | dbf52223-bacc-45cd-ab98-49ecab31dcd1-002e2575 | 71ec8b14-7fad-4eb4-9524-47d24d297ec0 | None |  | 0 | Рабочий набор 1 | [6 empty] | ADSK_Пресс-фитинг ПЭ_Тройник | [21 empty] | OST_PipeFitting | None | 445 | [106 empty] | Пластик черный | [46 empty] | 0 | 3RzI8Zkin5pQkOIUoh7$ca | [122 empty] | Domestic Cold Water | [22 empty] | ADSK_Пресс-фитинг ПЭ_Тройник | Пластик черный | Пластик черный | [18 empty] | Пластик черный | [20 empty] | 1 | [6 empty] | Category=[-2000700]; Color=2338280; Comments=""; Cost=0.000000000000000; Description=""; Design Option=[-1]; Edited by=""; Export to IFC As=""; Export to IFC=0; Glow=0; IFC Predefined Type=""; IfcGUID=1Zv83obP51SAWtfYRg9D9L; Keynote=""; Manufacturer=""; Mark=""; Model=""; Name=ADSK_Предупреждение; Shininess=64; Smoothness=50; Transparency=0; URL=""; Workset=10 | [15 empty] | Тройник напресовочный равнопроходной 20 | [60 empty] | 2021 | 1.0.1 |  |  | None | [60 empty] | Category=[-2000700]; Color=3684408; Comments=""; Cost=0.000000000000000; Description=""; Design Option=[-1]; Edited by=""; Export to IFC As=""; Export to IFC=0; Glow=0; IFC Predefined Type=""; IfcGUID=32TXTRZJnCQxi6X$BRJiYe; Keynote=""; Manufacturer=""; Mark=""; Model=""; Name=Пластик черный; Shininess=64; Smoothness=50; Transparency=0; URL=""; Workset=10 | [29 empty] | 0.025 | [5 empty] | 20 | 20 | 39 | 43 | 20 | [7 empty] | 90 | [119 empty] | 28 |  |  | 28 | [38 empty] | 10 | 10 |  | 39 | [187 empty] | 0 | 0zT0iVGBf0cwpE$qANKHx$ | [143 empty] | 10 | [102 empty] | В1 1 | [11 empty] | 21 |  | 21 | 26 | [10 empty] | 24 |  | 20 | [106 empty] | 0 |  |  | Соединительные детали трубопроводов | ИС.ТС.2 | шт. |  | 1 | [45 empty] | Пластик черный |  |  | None | Новая конструкция | 2600 | Level : Жилье_05_VK | 2600 | [32 empty] | TRUE | В1 | ⌀20 мм-⌀20 мм-⌀20 мм | 0 | ВК_В1 | 20 | 20 | FALSE | ⌀20-⌀20-⌀20 | FALSE | 3bf616f9-6b98-4a21-80ff-da1120c8f6d6 |  | FALSE | [80 empty] | ПФ_Тройник |  | 0 | 0 | [122 empty] | 0 | 78 | TRUE | [19 empty] | 28 | 18 | 17 | 18
3024246 | ADSK_Полиэтилен сшитый | OST_PipeCurves | ADSK_Полиэтилен сшитый |  | TRUE |  |  |  | 0.10546 | 1678.4537 |  | ADSK_Полиэтилен сшитый | dbf52223-bacc-45cd-ab98-49ecab31dcd1-002e2576 | 71ec8b14-7fad-4eb4-9524-47d24d297ec0 | None |  | 0 | Рабочий набор 1 | [6 empty] | Pipe Types | [21 empty] | OST_PipeCurves | None | 74 | [53 empty] | Полиэтилен PE-X | [52 empty] | ADSK_Полиэтилен сшитый | [46 empty] | 0 | 3RzI8Zkin5pQkOIUoh7$cd | 0.0015 | [121 empty] | Domestic Cold Water | [22 empty] | Pipe Types | ADSK_Полиэтилен сшитый | ADSK_Полиэтилен сшитый | [18 empty] | ADSK_Полиэтилен сшитый | [570 empty] | 0 | 32TXTRZJnCQxi6X$BRJljG | [17 empty] | Жилье_05_VK | [228 empty] | В1 1 | [136 empty] | Труба из сшитого полиэтилена | Трубы | ИС.ТС.1 | м | [50 empty] | None | Новая конструкция | [36 empty] | В1 | ⌀20 мм | 0 | ВК_В1 |  |  |  | ⌀20 | [6 empty] | Днар х Стенка | 2590 | 2610 | 2.8 | 2592.8 | 2592.8 | 2607.2 | 2607.2 | 2590 | 2610 | 2590 | 2610 | 2610 | 2590 | 0 | для многослойных труб с пресс-фитингами | Generic | Полиэтилен PE-X - Сшитый многослойный | 20 | 21192.8 | 0 | 20 | 0 | 14.4 | 0 | 0.00010417 | 0 | 0 | 0 | 0 | 0 | Сшитый многослойный | 2600 | 68 | 0 | 0 | 2600 | 2600 | 0 | [100 empty] | 0
3024247 | ADSK_Полиэтилен сшитый | OST_PipeCurves |  |  | TRUE |  |  |  | 0.10546 | 1678.4537 |  |  | dbf52223-bacc-45cd-ab98-49ecab31dcd1-002e2577 | 71ec8b14-7fad-4eb4-9524-47d24d297ec0 | None |  | 0 | Рабочий набор 1 | [6 empty] | Pipe Types | [77 empty] | Полиэтилен PE-X | [99 empty] | 0 | 3RzI8Zkin5pQkOIUoh7$cd | 0.0015 | [121 empty] | Domestic Cold Water | [633 empty] | Жилье_05_VK | [228 empty] | В1 1 | [190 empty] | None | Новая конструкция | [36 empty] | В1 | ⌀20 мм | 0 | ВК_В1 |  |  |  | ⌀20 | [7 empty] | 2590 | 2610 | 2.8 | 2592.8 | 2592.8 | 2607.2 | 2607.2 | [6 empty] | 0 | для многослойных труб с пресс-фитингами | Generic | Полиэтилен PE-X - Сшитый многослойный | 20 | 21192.8 | 0 | 20 | 0 | 14.4 | 0 | 0.00010417 | 0 |  | 0 | 0 | 0 | Сшитый многослойный | 2600 |  | 0 | 0 |  |  | 0 | [100 empty] | 0
3024248 | Пластик черный | OST_PipeFitting |  | Жилье_05_VK | TRUE |  |  | 3.6489e-05 | 1.5708e-06 |  |  |  | dbf52223-bacc-45cd-ab98-49ecab31dcd1-002e2578 | 71ec8b14-7fad-4eb4-9524-47d24d297ec0 | None |  | 0 | Рабочий набор 1 | [6 empty] | ADSK_Пресс-фитинг ПЭ_Тройник | [177 empty] | 0 | 3RzI8Zkin5pQkOIUoh7$ca | [122 empty] | Domestic Cold Water | [64 empty] | 1 | [22 empty] | Тройник напресовочный равнопроходной 20 | [64 empty] | None | [90 empty] | 0.025 | [5 empty] | 20 | 20 | 39 | 43 | 20 | [7 empty] | 90 | [119 empty] | 28 |  |  | 28 | [38 empty] | 10 | 10 |  | 39 | [332 empty] | 10 | [102 empty] | В1 1 | [11 empty] | 21 |  | 21 | 26 | [10 empty] | 24 |  | 20 | [162 empty] | None | Новая конструкция | 2600 | Level : Жилье_05_VK | 2600 | [33 empty] | В1 | ⌀20 мм-⌀20 мм-⌀20 мм | 0 | ВК_В1 | 20 | 20 | FALSE | ⌀20-⌀20-⌀20 | FALSE | 3bf616f9-6b98-4a21-80ff-da1120c8f6d6 |  | FALSE | [82 empty] | 0 | 0 | [123 empty] | 78 | TRUE | [19 empty] | 28 | 18 | 17 | 18
3024249 | Влж_Надвижная гильза для пресс-фитингов | OST_PipeFitting | Влж_Надвижная гильза для пресс-фитингов | Жилье_05_VK | [7 empty] | Влж_Надвижная гильза для пресс-фитингов | dbf52223-bacc-45cd-ab98-49ecab31dcd1-002e2579 | 71ec8b14-7fad-4eb4-9524-47d24d297ec0 | None |  | 0 | Рабочий набор 1 | [6 empty] | Влж_Надвижная гильза для пресс-фитингов | [21 empty] | OST_PipeFitting | None | 377 | [106 empty] | Влж_Надвижная гильза для пресс-фитингов | [46 empty] | 0 | 3RzI8Zkin5pQkOIUoh7$ce | [145 empty] | Влж_Надвижная гильза для пресс-фитингов | Влж_Надвижная гильза для пресс-фитингов | Влж_Надвижная гильза для пресс-фитингов | [18 empty] | Влж_Надвижная гильза для пресс-фитингов | [20 empty] | 1 | [22 empty] | Надвижная гильза для пресс-фитингов 20 | [60 empty] | 2021 | 1.0 |  |  | None | [90 empty] | 0.012 | [141 empty] | 20 | [228 empty] | 0 | 0zT0iVGBf0cwpE$qANKEUm | [381 empty] | 0 |  |  | Соединительные детали трубопроводов | ИС.ТС.2 | шт. |  | 1 | [48 empty] | None | Новая конструкция | 2600 | Level : Жилье_05_VK | 2600 | [35 empty] | 0 | [6 empty] | 3bf616f9-6b98-4a21-80ff-da1120c8f6d6 | [82 empty] | ПФ_Гильза |  | 0 | 0.1 | [122 empty] | 0.1
3024250 | Влж_Надвижная гильза для пресс-фитингов | OST_PipeFitting |  | Жилье_05_VK | TRUE | [7 empty] | dbf52223-bacc-45cd-ab98-49ecab31dcd1-002e257a | 71ec8b14-7fad-4eb4-9524-47d24d297ec0 | None |  | 0 | Рабочий набор 1 | [6 empty] | Влж_Надвижная гильза для пресс-фитингов | [177 empty] | 0 | 3RzI8Zkin5pQkOIUoh7$ce | [187 empty] | 1 | [22 empty] | Надвижная гильза для пресс-фитингов 20 | [64 empty] | None | [90 empty] | 0.012 | [141 empty] | 20 | [667 empty] | None | Новая конструкция | 2600 | Level : Жилье_05_VK | 2600 | [35 empty] | 0 | [6 empty] | 3bf616f9-6b98-4a21-80ff-da1120c8f6d6 | [84 empty] | 0 | 0.1
3024251 | Влж_Надвижная гильза для пресс-фитингов | OST_PipeFitting | Влж_Надвижная гильза для пресс-фитингов | Жилье_05_VK | [7 empty] | Влж_Надвижная гильза для пресс-фитингов | dbf52223-bacc-45cd-ab98-49ecab31dcd1-002e257b | 71ec8b14-7fad-4eb4-9524-47d24d297ec0 | None |  | 0 | Рабочий набор 1 | [6 empty] | Влж_Надвижная гильза для пресс-фитингов | [21 empty] | OST_PipeFitting | None | 377 | [106 empty] | Влж_Надвижная гильза для пресс-фитингов | [46 empty] | 0 | 3RzI8Zkin5pQkOIUoh7$cg | [145 empty] | Влж_Надвижная гильза для пресс-фитингов | Влж_Надвижная гильза для пресс-фитингов | Влж_Надвижная гильза для пресс-фитингов | [18 empty] | Влж_Надвижная гильза для пресс-фитингов | [20 empty] | 1 | [22 empty] | Надвижная гильза для пресс-фитингов 20 | [60 empty] | 2021 | 1.0 |  |  | None | [90 empty] | 0.012 | [141 empty] | 20 | [228 empty] | 0 | 0zT0iVGBf0cwpE$qANKEUm | [381 empty] | 0 |  |  | Соединительные детали трубопроводов | ИС.ТС.2 | шт. |  | 1 | [48 empty] | None | Новая конструкция | 2600 | Level : Жилье_05_VK | 2600 | [35 empty] | 0 | [6 empty] | 3bf616f9-6b98-4a21-80ff-da1120c8f6d6 | [82 empty] | ПФ_Гильза |  | 0 | 0.1 | [122 empty] | 0.1
3024252 | Влж_Надвижная гильза для пресс-фитингов | OST_PipeFitting |  | Жилье_05_VK | TRUE | [7 empty] | dbf52223-bacc-45cd-ab98-49ecab31dcd1-002e257c | 71ec8b14-7fad-4eb4-9524-47d24d297ec0 | None |  | 0 | Рабочий набор 1 | [6 empty] | Влж_Надвижная гильза для пресс-фитингов | [177 empty] | 0 | 3RzI8Zkin5pQkOIUoh7$cg | [187 empty] | 1 | [22 empty] | Надвижная гильза для пресс-фитингов 20 | [64 empty] | None | [90 empty] | 0.012 | [141 empty] | 20 | [667 empty] | None | Новая конструкция | 2600 | Level : Жилье_05_VK | 2600 | [35 empty] | 0 | [6 empty] | 3bf616f9-6b98-4a21-80ff-da1120c8f6d6 | [84 empty] | 0 | 0.1
3024253 | Влж_Надвижная гильза для пресс-фитингов | OST_PipeFitting | Влж_Надвижная гильза для пресс-фитингов | Жилье_05_VK | [7 empty] | Влж_Надвижная гильза для пресс-фитингов | dbf52223-bacc-45cd-ab98-49ecab31dcd1-002e257d | 71ec8b14-7fad-4eb4-9524-47d24d297ec0 | None |  | 0 | Рабочий набор 1 | [6 empty] | Влж_Надвижная гильза для пресс-фитингов | [21 empty] | OST_PipeFitting | None | 377 | [106 empty] | Влж_Надвижная гильза для пресс-фитингов | [46 empty] | 0 | 3RzI8Zkin5pQkOIUoh7$ci | [145 empty] | Влж_Надвижная гильза для пресс-фитингов | Влж_Надвижная гильза для пресс-фитингов | Влж_Надвижная гильза для пресс-фитингов | [18 empty] | Влж_Надвижная гильза для пресс-фитингов | [20 empty] | 1 | [22 empty] | Надвижная гильза для пресс-фитингов 20 | [60 empty] | 2021 | 1.0 |  |  | None | [90 empty] | 0.012 | [141 empty] | 20 | [228 empty] | 0 | 0zT0iVGBf0cwpE$qANKEUm | [381 empty] | 0 |  |  | Соединительные детали трубопроводов | ИС.ТС.2 | шт. |  | 1 | [48 empty] | None | Новая конструкция | 2600 | Level : Жилье_05_VK | 2600 | [35 empty] | 0 | [6 empty] | 3bf616f9-6b98-4a21-80ff-da1120c8f6d6 | [82 empty] | ПФ_Гильза |  | 0 | 0.1 | [122 empty] | 0.1
3024254 | Влж_Надвижная гильза для пресс-фитингов | OST_PipeFitting |  | Жилье_05_VK | TRUE | [7 empty] | dbf52223-bacc-45cd-ab98-49ecab31dcd1-002e257e | 71ec8b14-7fad-4eb4-9524-47d24d297ec0 | None |  | 0 | Рабочий набор 1 | [6 empty] | Влж_Надвижная гильза для пресс-фитингов | [177 empty] | 0 | 3RzI8Zkin5pQkOIUoh7$ci | [187 empty] | 1 | [22 empty] | Надвижная гильза для пресс-фитингов 20 | [64 empty] | None | [90 empty] | 0.012 | [141 empty] | 20 | [667 empty] | None | Новая конструкция | 2600 | Level : Жилье_05_VK | 2600 | [35 empty] | 0 | [6 empty] | 3bf616f9-6b98-4a21-80ff-da1120c8f6d6 | [84 empty] | 0 | 0.1
3024255 | 11Б27П1 | OST_PipeAccessory | 11Б27П1 | Жилье_05_VK | TRUE |  |  | 3.9112e-05 | 0.0093766 |  |  | 11Б27П1 | dbf52223-bacc-45cd-ab98-49ecab31dcd1-002e257f | 71ec8b14-7fad-4eb4-9524-47d24d297ec0 | None |  | 0 | Рабочий набор 1 | [6 empty] | MIP_КранШаровой_ВР-ВР_Бабочка | [21 empty] | OST_PipeAccessory | None | 7853 | [106 empty] | 11Б27П1 | [46 empty] | 0 | 3RzI8Zkin5pQkOIUoh7$ck | [119 empty] | шт. |  | 11Б27П1 | Domestic Cold Water | [22 empty] | MIP_КранШаровой_ВР-ВР_Бабочка | 11Б27П1 | 11Б27П1 | [18 empty] | 11Б27П1 | [20 empty] | 1 | 0,17 | [21 empty] | Кран шаровой полнопроходной резьбовой латунный, рукоятка "бабочка", ВР-ВР, PN16, DN20 | [64 empty] | None | [91 empty] | Кран шаровой | [16 empty] | 0 | [24 empty] | 20 | [327 empty] | 0 | 1BNcWGxJL0iPiyv2zgTSoY | [246 empty] | В1 1 | [134 empty] | 0 |  |  | Арматура трубопроводов | ИС.ТС.3 | [48 empty] | MIP_Латунь |  |  | None | Новая конструкция | 2600 | Level : Жилье_05_VK | 2600 | 2427 | [9 empty] | Оборудование_Запорно-регулирующая арматура | [22 empty] | В1 | ⌀20 мм-⌀20 мм | 0 | ВК_В1 | 20 | 20 | FALSE | ⌀20-⌀20 |  | 3bf616f9-6b98-4a21-80ff-da1120c8f6d6 | [123 empty] | 03.30_00.00 | Category=[-2000700]; Color=3840714; Comments=""; Cost=0.000000000000000; Description=""; Design Option=[-1]; Edited by=""; Export to IFC As=""; Export to IFC=0; Glow=0; IFC Predefined Type=""; IfcGUID=1BNcWGxJL0iPiyv2zgTRIU; Keynote=""; Manufacturer=""; Mark=""; Model=""; Name=MIP_Латунь; Shininess=64; Smoothness=50; Transparency=0; URL=""; Workset=10 |  |  | Category=[-2000700]; Color=255; Comments=""; Cost=0.000000000000000; Description=""; Design Option=[-1]; Edited by=""; Export to IFC As=""; Export to IFC=0; Glow=0; IFC Predefined Type=""; IfcGUID=1BNcWGxJL0iPiyv2zgTRIJ; Keynote=""; Manufacturer=""; Mark=""; Model=""; Name=MIP_Условный_Красный; Shininess=64; Smoothness=50; Transparency=0; URL=""; Workset=10 | [5 empty] | 55 |  |  |  |  | 27 | 12 | 31 | 20 | [92 empty] | Латунь | MIP_КранШаровой_ВР-ВР_Бабочка_11Б27П1 | 610 | IfcValve | TRUE | Нет | Нет
3024256 | 11Б27П1 | OST_PipeAccessory | 11Б27П1 | Жилье_05_VK | TRUE |  |  | 3.9112e-05 | 0.0093766 |  |  | 11Б27П1 | dbf52223-bacc-45cd-ab98-49ecab31dcd1-002e2580 | 71ec8b14-7fad-4eb4-9524-47d24d297ec0 | None |  | 0 | Рабочий набор 1 | [6 empty] | MIP_КранШаровой_ВР-ВР_Бабочка | [21 empty] | OST_PipeAccessory | None | 7853 | [106 empty] | 11Б27П1 | [46 empty] | 0 | 3RzI8Zkin5pQkOIUoh7$bH | [119 empty] | шт. |  | 11Б27П1 | Domestic Cold Water | [22 empty] | MIP_КранШаровой_ВР-ВР_Бабочка | 11Б27П1 | 11Б27П1 | [18 empty] | 11Б27П1 | [20 empty] | 1 | 0,17 | [21 empty] | Кран шаровой полнопроходной резьбовой латунный, рукоятка "бабочка", ВР-ВР, PN16, DN20 | [64 empty] | None | [91 empty] | Кран шаровой | [16 empty] | 0 | [24 empty] | 20 | [327 empty] | 0 | 1BNcWGxJL0iPiyv2zgTSoY | [246 empty] | В1 1 | [134 empty] | 0 |  |  | Арматура трубопроводов | ИС.ТС.3 | [48 empty] | MIP_Латунь |  |  | None | Новая конструкция | 2600 | Level : Жилье_05_VK | 2600 | 2428 | [9 empty] | Оборудование_Запорно-регулирующая арматура | [22 empty] | В1 | ⌀20 мм-⌀20 мм | 0 | ВК_В1 | 20 | 20 | FALSE | ⌀20-⌀20 |  | 3bf616f9-6b98-4a21-80ff-da1120c8f6d6 | [123 empty] | 03.30_00.00 | Category=[-2000700]; Color=3840714; Comments=""; Cost=0.000000000000000; Description=""; Design Option=[-1]; Edited by=""; Export to IFC As=""; Export to IFC=0; Glow=0; IFC Predefined Type=""; IfcGUID=1BNcWGxJL0iPiyv2zgTRIU; Keynote=""; Manufacturer=""; Mark=""; Model=""; Name=MIP_Латунь; Shininess=64; Smoothness=50; Transparency=0; URL=""; Workset=10 |  |  | Category=[-2000700]; Color=255; Comments=""; Cost=0.000000000000000; Description=""; Design Option=[-1]; Edited by=""; Export to IFC As=""; Export to IFC=0; Glow=0; IFC Predefined Type=""; IfcGUID=1BNcWGxJL0iPiyv2zgTRIJ; Keynote=""; Manufacturer=""; Mark=""; Model=""; Name=MIP_Условный_Красный; Shininess=64; Smoothness=50; Transparency=0; URL=""; Workset=10 | [5 empty] | 55 |  |  |  |  | 27 | 12 | 31 | 20 | [92 empty] | Латунь | MIP_КранШаровой_ВР-ВР_Бабочка_11Б27П1 | 610 | IfcValve | TRUE | Нет | Нет
3024257 | ADSK_Полиэтилен сшитый | OST_PipeCurves | ADSK_Полиэтилен сшитый |  | TRUE |  |  |  | 0.037558 | 597.7571 |  | ADSK_Полиэтилен сшитый | dbf52223-bacc-45cd-ab98-49ecab31dcd1-002e2581 | 71ec8b14-7fad-4eb4-9524-47d24d297ec0 | None |  | 0 | Рабочий набор 1 | [6 empty] | Pipe Types | [21 empty] | OST_PipeCurves | None | 74 | [53 empty] | Полиэтилен PE-X | [52 empty] | ADSK_Полиэтилен сшитый | [46 empty] | 0 | 3RzI8Zkin5pQkOIUoh7$bG | 0.0015 | [121 empty] | Domestic Hot Water | [22 empty] | Pipe Types | ADSK_Полиэтилен сшитый | ADSK_Полиэтилен сшитый | [18 empty] | ADSK_Полиэтилен сшитый | [570 empty] | 0 | 32TXTRZJnCQxi6X$BRJljG | [17 empty] | Жилье_05_VK | [228 empty] | Т3 2 | [136 empty] | Труба из сшитого полиэтилена | Трубы | ИС.ТС.1 | м | [50 empty] | None | Новая конструкция | [36 empty] | Т3 | ⌀20 мм | 0 | ВК_Т3 |  |  |  | ⌀20 | [6 empty] | Днар х Стенка | 2590 | 2610 | 2.8 | 2592.8 | 2592.8 | 2607.2 | 2607.2 | 2590 | 2610 | 2590 | 2610 | 2610 | 2590 | 0 | для многослойных труб с пресс-фитингами | Generic | Полиэтилен PE-X - Сшитый многослойный | 20 | 21192.8 | 0 | 20 | 0 | 14.4 | 0 | 0.00010417 | 0 | 0 | 0 | 0 | 0 | Сшитый многослойный | 2600 | 54 | 0 | 0 | 2600 | 2600 | -3.6231e-13 | [100 empty] | 0
3024258 | ADSK_Полиэтилен сшитый | OST_PipeCurves |  |  | TRUE |  |  |  | 0.037558 | 597.7571 |  |  | dbf52223-bacc-45cd-ab98-49ecab31dcd1-002e2582 | 71ec8b14-7fad-4eb4-9524-47d24d297ec0 | None |  | 0 | Рабочий набор 1 | [6 empty] | Pipe Types | [77 empty] | Полиэтилен PE-X | [99 empty] | 0 | 3RzI8Zkin5pQkOIUoh7$bG | 0.0015 | [121 empty] | Domestic Hot Water | [633 empty] | Жилье_05_VK | [228 empty] | Т3 2 | [190 empty] | None | Новая конструкция | [36 empty] | Т3 | ⌀20 мм | 0 | ВК_Т3 |  |  |  | ⌀20 | [7 empty] | 2590 | 2610 | 2.8 | 2592.8 | 2592.8 | 2607.2 | 2607.2 | [6 empty] | 0 | для многослойных труб с пресс-фитингами | Generic | Полиэтилен PE-X - Сшитый многослойный | 20 | 21192.8 | 0 | 20 | 0 | 14.4 | 0 | 0.00010417 | 0 |  | 0 | 0 | 0 | Сшитый многослойный | 2600 |  | 0 | 0 |  |  | -3.6231e-13 | [100 empty] | 0
3024259 | 11Б27П1 | OST_PipeAccessory | 11Б27П1 | Жилье_05_VK | TRUE |  |  | 3.9112e-05 | 0.0093766 |  |  | 11Б27П1 | dbf52223-bacc-45cd-ab98-49ecab31dcd1-002e2583 | 71ec8b14-7fad-4eb4-9524-47d24d297ec0 | None |  | 0 | Рабочий набор 1 | [6 empty] | MIP_КранШаровой_ВР-ВР_Бабочка | [21 empty] | OST_PipeAccessory | None | 7853 | [106 empty] | 11Б27П1 | [46 empty] | 0 | 3RzI8Zkin5pQkOIUoh7$bI | [119 empty] | шт. |  | 11Б27П1 | Domestic Hot Water | [22 empty] | MIP_КранШаровой_ВР-ВР_Бабочка | 11Б27П1 | 11Б27П1 | [18 empty] | 11Б27П1 | [20 empty] | 1 | 0,17 | [21 empty] | Кран шаровой полнопроходной резьбовой латунный, рукоятка "бабочка", ВР-ВР, PN16, DN20 | [64 empty] | None | [91 empty] | Кран шаровой | [16 empty] | 0 | [24 empty] | 20 | [327 empty] | 0 | 1BNcWGxJL0iPiyv2zgTSoY | [246 empty] | Т3 2 | [134 empty] | 0 |  |  | Арматура трубопроводов | ИС.ТС.3 | [48 empty] | MIP_Латунь |  |  | None | Новая конструкция | 2600 | Level : Жилье_05_VK | 2600 | 2429 | [9 empty] | Оборудование_Запорно-регулирующая арматура | [22 empty] | Т3 | ⌀20 мм-⌀20 мм | 0 | ВК_Т3 | 20 | 20 | FALSE | ⌀20-⌀20 |  | 3bf616f9-6b98-4a21-80ff-da1120c8f6d6 | [123 empty] | 03.30_00.00 | Category=[-2000700]; Color=3840714; Comments=""; Cost=0.000000000000000; Description=""; Design Option=[-1]; Edited by=""; Export to IFC As=""; Export to IFC=0; Glow=0; IFC Predefined Type=""; IfcGUID=1BNcWGxJL0iPiyv2zgTRIU; Keynote=""; Manufacturer=""; Mark=""; Model=""; Name=MIP_Латунь; Shininess=64; Smoothness=50; Transparency=0; URL=""; Workset=10 |  |  | Category=[-2000700]; Color=255; Comments=""; Cost=0.000000000000000; Description=""; Design Option=[-1]; Edited by=""; Export to IFC As=""; Export to IFC=0; Glow=0; IFC Predefined Type=""; IfcGUID=1BNcWGxJL0iPiyv2zgTRIJ; Keynote=""; Manufacturer=""; Mark=""; Model=""; Name=MIP_Условный_Красный; Shininess=64; Smoothness=50; Transparency=0; URL=""; Workset=10 | [5 empty] | 55 |  |  |  |  | 27 | 12 | 31 | 20 | [92 empty] | Латунь | MIP_КранШаровой_ВР-ВР_Бабочка_11Б27П1 | 610 | IfcValve | TRUE | Нет | Нет
3024260 | ADSK_Полиэтилен сшитый | OST_PipeCurves | ADSK_Полиэтилен сшитый |  | TRUE |  |  |  | 0.0053407 | 85 |  | ADSK_Полиэтилен сшитый | dbf52223-bacc-45cd-ab98-49ecab31dcd1-002e2584 | 71ec8b14-7fad-4eb4-9524-47d24d297ec0 | None |  | 0 | Рабочий набор 1 | [6 empty] | Pipe Types | [21 empty] | OST_PipeCurves | None | 74 | [53 empty] | Полиэтилен PE-X | [52 empty] | ADSK_Полиэтилен сшитый | [46 empty] | 0 | 3RzI8Zkin5pQkOIUoh7$bL | 0.0015 | [121 empty] | Domestic Cold Water | [22 empty] | Pipe Types | ADSK_Полиэтилен сшитый | ADSK_Полиэтилен сшитый | [18 empty] | ADSK_Полиэтилен сшитый | [570 empty] | 0 | 32TXTRZJnCQxi6X$BRJljG | [17 empty] | Жилье_05_VK | [228 empty] | В1 1 | [136 empty] | Труба из сшитого полиэтилена | Трубы | ИС.ТС.1 | м | [50 empty] | None | Новая конструкция | [36 empty] | В1 | ⌀20 мм | 0 | ВК_В1 |  |  |  | ⌀20 | [6 empty] | Днар х Стенка | 2626 | 2711 | 2.8 | 2626 | 2711 | 2626 | 2711 | 2626 | 2626 | 2711 | 2711 | 2626 | 2711 | 0 | для многослойных труб с пресс-фитингами | Generic | Полиэтилен PE-X - Сшитый многослойный | 20 | 21226 | 0 | 20 | 0 | 14.4 | 0 | 0.00010417 | 0 | 0 | 0 | 0 | 0 | Сшитый многослойный | 2711 | 68 | 0 | 0 | 2626 | 2711 | [101 empty] | 0
3024261 | ADSK_Полиэтилен сшитый | OST_PipeCurves |  |  | TRUE |  |  |  | 0.0053407 | 85 |  |  | dbf52223-bacc-45cd-ab98-49ecab31dcd1-002e2585 | 71ec8b14-7fad-4eb4-9524-47d24d297ec0 | None |  | 0 | Рабочий набор 1 | [6 empty] | Pipe Types | [77 empty] | Полиэтилен PE-X | [99 empty] | 0 | 3RzI8Zkin5pQkOIUoh7$bL | 0.0015 | [121 empty] | Domestic Cold Water | [633 empty] | Жилье_05_VK | [228 empty] | В1 1 | [190 empty] | None | Новая конструкция | [36 empty] | В1 | ⌀20 мм | 0 | ВК_В1 |  |  |  | ⌀20 | [7 empty] | 2626 | 2711 | 2.8 | 2626 | 2711 | 2626 | 2711 | [6 empty] | 0 | для многослойных труб с пресс-фитингами | Generic | Полиэтилен PE-X - Сшитый многослойный | 20 | 21226 | 0 | 20 | 0 | 14.4 | 0 | 0.00010417 | 0 |  | 0 | 0 | 0 | Сшитый многослойный | 2711 |  | 0 | 0 | [103 empty] | 0
3024262 | Пластик черный | OST_PipeFitting | Пластик черный | Жилье_05_VK | TRUE |  |  | 0.00012922 | 1.5708e-06 |  |  | Пластик черный | dbf52223-bacc-45cd-ab98-49ecab31dcd1-002e2586 | 71ec8b14-7fad-4eb4-9524-47d24d297ec0 | None |  | 0 | Рабочий набор 1 | [6 empty] | ADSK_Пресс-фитинг ПЭ_Тройник | [21 empty] | OST_PipeFitting | None | 445 | [106 empty] | Пластик черный | [46 empty] | 0 | 3RzI8Zkin5pQkOIUoh7$bN | [122 empty] | Domestic Cold Water | [22 empty] | ADSK_Пресс-фитинг ПЭ_Тройник | Пластик черный | Пластик черный | [18 empty] | Пластик черный | [20 empty] | 1 | [6 empty] | Category=[-2000700]; Color=2338280; Comments=""; Cost=0.000000000000000; Description=""; Design Option=[-1]; Edited by=""; Export to IFC As=""; Export to IFC=0; Glow=0; IFC Predefined Type=""; IfcGUID=1Zv83obP51SAWtfYRg9D9L; Keynote=""; Manufacturer=""; Mark=""; Model=""; Name=ADSK_Предупреждение; Shininess=64; Smoothness=50; Transparency=0; URL=""; Workset=10 | [15 empty] | Тройник напресовочный переходной 40x20x40 | [60 empty] | 2021 | 1.0.1 |  |  | None | [60 empty] | Category=[-2000700]; Color=3684408; Comments=""; Cost=0.000000000000000; Description=""; Design Option=[-1]; Edited by=""; Export to IFC As=""; Export to IFC=0; Glow=0; IFC Predefined Type=""; IfcGUID=32TXTRZJnCQxi6X$BRJiYe; Keynote=""; Manufacturer=""; Mark=""; Model=""; Name=Пластик черный; Shininess=64; Smoothness=50; Transparency=0; URL=""; Workset=10 | [29 empty] | 0.096 | [5 empty] | 40 | 20 | 59 | 57 | 40 | [7 empty] | 90 | [119 empty] | 28 |  |  | 50 | [38 empty] | 20 | 10 |  | 59 | [187 empty] | 0 | 0zT0iVGBf0cwpE$qANKHx$ | [143 empty] | 20 | [102 empty] | В1 1 | [11 empty] | 28 |  | 28 | 39 | [10 empty] | 37 |  | 40 | [106 empty] | 0 |  |  | Соединительные детали трубопроводов | ИС.ТС.2 | шт. |  | 1 | [45 empty] | Пластик черный |  |  | None | Новая конструкция | 2750 | Level : Жилье_05_VK | 2750 | [32 empty] | TRUE | В1 | ⌀40 мм-⌀40 мм-⌀20 мм | 0 | ВК_В1 | 40 | 20 | FALSE | ⌀40-⌀40-⌀20 | FALSE | 3bf616f9-6b98-4a21-80ff-da1120c8f6d6 |  | FALSE | [80 empty] | ПФ_Тройник |  | 0 | 0 | [122 empty] | 0 | 118 | TRUE | [19 empty] | 50 | 31 | 18 | 31
3024263 | ADSK_Полиэтилен сшитый | OST_PipeCurves | ADSK_Полиэтилен сшитый |  | TRUE |  |  |  | 0.052794 | 420.1178 |  | ADSK_Полиэтилен сшитый | dbf52223-bacc-45cd-ab98-49ecab31dcd1-002e2587 | 71ec8b14-7fad-4eb4-9524-47d24d297ec0 | None |  | 0 | Рабочий набор 1 | [6 empty] | Pipe Types | [21 empty] | OST_PipeCurves | None | 74 | [53 empty] | Полиэтилен PE-X | [52 empty] | ADSK_Полиэтилен сшитый | [46 empty] | 0 | 3RzI8Zkin5pQkOIUoh7$bM | 0.0015 | [121 empty] | Domestic Cold Water | [22 empty] | Pipe Types | ADSK_Полиэтилен сшитый | ADSK_Полиэтилен сшитый | [18 empty] | ADSK_Полиэтилен сшитый | [570 empty] | 0 | 32TXTRZJnCQxi6X$BRJljG | [17 empty] | Жилье_05_VK | [228 empty] | В1 1 | [136 empty] | Труба из сшитого полиэтилена | Трубы | ИС.ТС.1 | м | [50 empty] | None | Новая конструкция | [36 empty] | В1 | ⌀40 мм | 0 | ВК_В1 |  |  |  | ⌀40 | [6 empty] | Днар х Стенка | 2730 | 2770 | 5.5 | 2735.5 | 2735.5 | 2764.5 | 2764.5 | 2730 | 2770 | 2730 | 2770 | 2770 | 2730 | 0 | для многослойных труб с пресс-фитингами | Generic | Полиэтилен PE-X - Сшитый многослойный | 40 | 21335.5 | 0 | 40 | 0 | 29 | 0 | 5.1724e-05 | 0 | 0 | 0 | 0 | 0 | Сшитый многослойный | 2750 | 61 | 0 | 0 | 2750 | 2750 | 0 | [100 empty] | 0
3024264 | ADSK_Полиэтилен сшитый | OST_PipeCurves |  |  | TRUE |  |  |  | 0.052794 | 420.1178 |  |  | dbf52223-bacc-45cd-ab98-49ecab31dcd1-002e2588 | 71ec8b14-7fad-4eb4-9524-47d24d297ec0 | None |  | 0 | Рабочий набор 1 | [6 empty] | Pipe Types | [77 empty] | Полиэтилен PE-X | [99 empty] | 0 | 3RzI8Zkin5pQkOIUoh7$bM | 0.0015 | [121 empty] | Domestic Cold Water | [633 empty] | Жилье_05_VK | [228 empty] | В1 1 | [190 empty] | None | Новая конструкция | [36 empty] | В1 | ⌀40 мм | 0 | ВК_В1 |  |  |  | ⌀40 | [7 empty] | 2730 | 2770 | 5.5 | 2735.5 | 2735.5 | 2764.5 | 2764.5 | [6 empty] | 0 | для многослойных труб с пресс-фитингами | Generic | Полиэтилен PE-X - Сшитый многослойный | 40 | 21335.5 | 0 | 40 | 0 | 29 | 0 | 5.1724e-05 | 0 |  | 0 | 0 | 0 | Сшитый многослойный | 2750 |  | 0 | 0 |  |  | 0 | [100 empty] | 0
3024265 | Пластик черный | OST_PipeFitting |  | Жилье_05_VK | TRUE |  |  | 0.00012922 | 1.5708e-06 |  |  |  | dbf52223-bacc-45cd-ab98-49ecab31dcd1-002e2589 | 71ec8b14-7fad-4eb4-9524-47d24d297ec0 | None |  | 0 | Рабочий набор 1 | [6 empty] | ADSK_Пресс-фитинг ПЭ_Тройник | [177 empty] | 0 | 3RzI8Zkin5pQkOIUoh7$bN | [122 empty] | Domestic Cold Water | [64 empty] | 1 | [22 empty] | Тройник напресовочный переходной 40x20x40 | [64 empty] | None | [90 empty] | 0.096 | [5 empty] | 40 | 20 | 59 | 57 | 40 | [7 empty] | 90 | [119 empty] | 28 |  |  | 50 | [38 empty] | 20 | 10 |  | 59 | [332 empty] | 20 | [102 empty] | В1 1 | [11 empty] | 28 |  | 28 | 39 | [10 empty] | 37 |  | 40 | [162 empty] | None | Новая конструкция | 2750 | Level : Жилье_05_VK | 2750 | [33 empty] | В1 | ⌀40 мм-⌀40 мм-⌀20 мм | 0 | ВК_В1 | 40 | 20 | FALSE | ⌀40-⌀40-⌀20 | FALSE | 3bf616f9-6b98-4a21-80ff-da1120c8f6d6 |  | FALSE | [82 empty] | 0 | 0 | [123 empty] | 118 | TRUE | [19 empty] | 50 | 31 | 18 | 31
3024266 | Влж_Надвижная гильза для пресс-фитингов | OST_PipeFitting | Влж_Надвижная гильза для пресс-фитингов | Жилье_05_VK | [7 empty] | Влж_Надвижная гильза для пресс-фитингов | dbf52223-bacc-45cd-ab98-49ecab31dcd1-002e258a | 71ec8b14-7fad-4eb4-9524-47d24d297ec0 | None |  | 0 | Рабочий набор 1 | [6 empty] | Влж_Надвижная гильза для пресс-фитингов | [21 empty] | OST_PipeFitting | None | 377 | [106 empty] | Влж_Надвижная гильза для пресс-фитингов | [46 empty] | 0 | 3RzI8Zkin5pQkOIUoh7$bR | [145 empty] | Влж_Надвижная гильза для пресс-фитингов | Влж_Надвижная гильза для пресс-фитингов | Влж_Надвижная гильза для пресс-фитингов | [18 empty] | Влж_Надвижная гильза для пресс-фитингов | [20 empty] | 1 | [22 empty] | Надвижная гильза для пресс-фитингов 40 | [60 empty] | 2021 | 1.0 |  |  | None | [90 empty] | 0.039 | [141 empty] | 40 | [228 empty] | 0 | 0zT0iVGBf0cwpE$qANKEUm | [381 empty] | 0 |  |  | Соединительные детали трубопроводов | ИС.ТС.2 | шт. |  | 1 | [48 empty] | None | Новая конструкция | 2750 | Level : Жилье_05_VK | 2750 | [35 empty] | 0 | [6 empty] | 3bf616f9-6b98-4a21-80ff-da1120c8f6d6 | [82 empty] | ПФ_Гильза |  | 0 | 0.1 | [122 empty] | 0.1
3024267 | Влж_Надвижная гильза для пресс-фитингов | OST_PipeFitting |  | Жилье_05_VK | TRUE | [7 empty] | dbf52223-bacc-45cd-ab98-49ecab31dcd1-002e258b | 71ec8b14-7fad-4eb4-9524-47d24d297ec0 | None |  | 0 | Рабочий набор 1 | [6 empty] | Влж_Надвижная гильза для пресс-фитингов | [177 empty] | 0 | 3RzI8Zkin5pQkOIUoh7$bR | [187 empty] | 1 | [22 empty] | Надвижная гильза для пресс-фитингов 40 | [64 empty] | None | [90 empty] | 0.039 | [141 empty] | 40 | [667 empty] | None | Новая конструкция | 2750 | Level : Жилье_05_VK | 2750 | [35 empty] | 0 | [6 empty] | 3bf616f9-6b98-4a21-80ff-da1120c8f6d6 | [84 empty] | 0 | 0.1
3024268 | Влж_Надвижная гильза для пресс-фитингов | OST_PipeFitting | Влж_Надвижная гильза для пресс-фитингов | Жилье_05_VK | [7 empty] | Влж_Надвижная гильза для пресс-фитингов | dbf52223-bacc-45cd-ab98-49ecab31dcd1-002e258c | 71ec8b14-7fad-4eb4-9524-47d24d297ec0 | None |  | 0 | Рабочий набор 1 | [6 empty] | Влж_Надвижная гильза для пресс-фитингов | [21 empty] | OST_PipeFitting | None | 377 | [106 empty] | Влж_Надвижная гильза для пресс-фитингов | [46 empty] | 0 | 3RzI8Zkin5pQkOIUoh7$bT | [145 empty] | Влж_Надвижная гильза для пресс-фитингов | Влж_Надвижная гильза для пресс-фитингов | Влж_Надвижная гильза для пресс-фитингов | [18 empty] | Влж_Надвижная гильза для пресс-фитингов | [20 empty] | 1 | [22 empty] | Надвижная гильза для пресс-фитингов 40 | [60 empty] | 2021 | 1.0 |  |  | None | [90 empty] | 0.039 | [141 empty] | 40 | [228 empty] | 0 | 0zT0iVGBf0cwpE$qANKEUm | [381 empty] | 0 |  |  | Соединительные детали трубопроводов | ИС.ТС.2 | шт. |  | 1 | [48 empty] | None | Новая конструкция | 71750 | Level : Жилье_05_VK | 71750 | [35 empty] | 0 | [6 empty] | 3bf616f9-6b98-4a21-80ff-da1120c8f6d6 | [82 empty] | ПФ_Гильза |  | 0 | 0.1 | [122 empty] | 0.1
3024269 | Влж_Надвижная гильза для пресс-фитингов | OST_PipeFitting |  | Жилье_05_VK | TRUE | [7 empty] | dbf52223-bacc-45cd-ab98-49ecab31dcd1-002e258d | 71ec8b14-7fad-4eb4-9524-47d24d297ec0 | None |  | 0 | Рабочий набор 1 | [6 empty] | Влж_Надвижная гильза для пресс-фитингов | [177 empty] | 0 | 3RzI8Zkin5pQkOIUoh7$bT | [187 empty] | 1 | [22 empty] | Надвижная гильза для пресс-фитингов 40 | [64 empty] | None | [90 empty] | 0.039 | [141 empty] | 40 | [667 empty] | None | Новая конструкция | 71750 | Level : Жилье_05_VK | 71750 | [35 empty] | 0 | [6 empty] | 3bf616f9-6b98-4a21-80ff-da1120c8f6d6 | [84 empty] | 0 | 0.1
3024270 | Влж_Надвижная гильза для пресс-фитингов | OST_PipeFitting | Влж_Надвижная гильза для пресс-фитингов | Жилье_05_VK | [7 empty] | Влж_Надвижная гильза для пресс-фитингов | dbf52223-bacc-45cd-ab98-49ecab31dcd1-002e258e | 71ec8b14-7fad-4eb4-9524-47d24d297ec0 | None |  | 0 | Рабочий набор 1 | [6 empty] | Влж_Надвижная гильза для пресс-фитингов | [21 empty] | OST_PipeFitting | None | 377 | [106 empty] | Влж_Надвижная гильза для пресс-фитингов | [46 empty] | 0 | 3RzI8Zkin5pQkOIUoh7$bV | [145 empty] | Влж_Надвижная гильза для пресс-фитингов | Влж_Надвижная гильза для пресс-фитингов | Влж_Надвижная гильза для пресс-фитингов | [18 empty] | Влж_Надвижная гильза для пресс-фитингов | [20 empty] | 1 | [22 empty] | Надвижная гильза для пресс-фитингов 20 | [60 empty] | 2021 | 1.0 |  |  | None | [90 empty] | 0.012 | [141 empty] | 20 | [228 empty] | 0 | 0zT0iVGBf0cwpE$qANKEUm | [381 empty] | 0 |  |  | Соединительные детали трубопроводов | ИС.ТС.2 | шт. |  | 1 | [48 empty] | None | Новая конструкция | 37248 | Level : Жилье_05_VK | 37248 | [35 empty] | 0 | [6 empty] | 3bf616f9-6b98-4a21-80ff-da1120c8f6d6 | [82 empty] | ПФ_Гильза |  | 0 | 0.1 | [122 empty] | 0.1
3024271 | Влж_Надвижная гильза для пресс-фитингов | OST_PipeFitting |  | Жилье_05_VK | TRUE | [7 empty] | dbf52223-bacc-45cd-ab98-49ecab31dcd1-002e258f | 71ec8b14-7fad-4eb4-9524-47d24d297ec0 | None |  | 0 | Рабочий набор 1 | [6 empty] | Влж_Надвижная гильза для пресс-фитингов | [177 empty] | 0 | 3RzI8Zkin5pQkOIUoh7$bV | [187 empty] | 1 | [22 empty] | Надвижная гильза для пресс-фитингов 20 | [64 empty] | None | [90 empty] | 0.012 | [141 empty] | 20 | [667 empty] | None | Новая конструкция | 37248 | Level : Жилье_05_VK | 37248 | [35 empty] | 0 | [6 empty] | 3bf616f9-6b98-4a21-80ff-da1120c8f6d6 | [84 empty] | 0 | 0.1
3024272 | Латунь | OST_PipeFitting | Латунь | Жилье_05_VK | TRUE |  |  | 3.2963e-05 | 1.5708e-06 |  |  | Латунь | dbf52223-bacc-45cd-ab98-49ecab31dcd1-002e2590 | 71ec8b14-7fad-4eb4-9524-47d24d297ec0 | None |  | 0 | Рабочий набор 1 | [6 empty] | ADSK_Пресс-фитинг ПЭ_Угольник | [21 empty] | OST_PipeFitting | None | 376 | [106 empty] | Латунь | [46 empty] | 0 | 3RzI8Zkin5pQkOIUoh7$b1 | [122 empty] | Domestic Cold Water | [22 empty] | ADSK_Пресс-фитинг ПЭ_Угольник | Латунь | Латунь | [18 empty] | Латунь | [20 empty] | 1 | [6 empty] | Category=[-2000700]; Color=2338280; Comments=""; Cost=0.000000000000000; Description=""; Design Option=[-1]; Edited by=""; Export to IFC As=""; Export to IFC=0; Glow=0; IFC Predefined Type=""; IfcGUID=1Zv83obP51SAWtfYRg9D9L; Keynote=""; Manufacturer=""; Mark=""; Model=""; Name=ADSK_Предупреждение; Shininess=64; Smoothness=50; Transparency=0; URL=""; Workset=10 | [15 empty] | Угольник напресовочный 20x90° | [60 empty] | 2021 | 1.0 |  |  | None | [67 empty] | Category=[-2000700]; Color=6076900; Comments=""; Cost=0.000000000000000; Description=""; Design Option=[-1]; Edited by=""; Export to IFC As=""; Export to IFC=0; Glow=0; IFC Predefined Type=""; IfcGUID=0zT0iVGBf0cwpE$qANKEts; Keynote=""; Manufacturer=""; Mark=""; Model=""; Name=Латунь; Shininess=64; Smoothness=50; Transparency=0; URL=""; Workset=10 | [22 empty] | 0.019 |  | 43 |  |  |  | 28 |  | 25 | [9 empty] | 90 | [123 empty] | 20 | [228 empty] | 0 | 0zT0iVGBf0cwpE$qANKEVb | [130 empty] | 10 | [115 empty] | В1 1 | [11 empty] | 24 | [114 empty] | 28 | [7 empty] | 0 |  |  | Соединительные детали трубопроводов | ИС.ТС.2 | шт. |  | 1 | [45 empty] | Латунь |  |  | None | Новая конструкция | 2600 | Level : Жилье_05_VK | 2600 | [32 empty] | TRUE | В1 | ⌀20 мм-⌀20 мм | 0 | ВК_В1 | 20 | 20 | FALSE | ⌀20-⌀20 | FALSE | 3bf616f9-6b98-4a21-80ff-da1120c8f6d6 |  | FALSE | [42 empty] | 26 |  |  | -90 | [34 empty] | ПФ_Угольник |  | 0 | 0 | [122 empty] | 0 | 64.5 | TRUE | 90
3024273 | Латунь | OST_PipeFitting |  | Жилье_05_VK | TRUE |  |  | 3.2963e-05 | 1.5708e-06 |  |  |  | dbf52223-bacc-45cd-ab98-49ecab31dcd1-002e2591 | 71ec8b14-7fad-4eb4-9524-47d24d297ec0 | None |  | 0 | Рабочий набор 1 | [6 empty] | ADSK_Пресс-фитинг ПЭ_Угольник | [177 empty] | 0 | 3RzI8Zkin5pQkOIUoh7$b1 | [122 empty] | Domestic Cold Water | [64 empty] | 1 | [22 empty] | Угольник напресовочный 20x90° | [64 empty] | None | [90 empty] | 0.019 |  | 43 |  |  |  | 28 |  | 25 | [9 empty] | 90 | [123 empty] | 20 | [360 empty] | 10 | [115 empty] | В1 1 | [11 empty] | 24 | [114 empty] | 28 | [63 empty] | None | Новая конструкция | 2600 | Level : Жилье_05_VK | 2600 | [33 empty] | В1 | ⌀20 мм-⌀20 мм | 0 | ВК_В1 | 20 | 20 | FALSE | ⌀20-⌀20 | FALSE | 3bf616f9-6b98-4a21-80ff-da1120c8f6d6 |  | FALSE | [42 empty] | 26 |  |  | -90 | [36 empty] | 0 | 0 | [123 empty] | 64.5 | TRUE | 90
3024274 | Влж_Надвижная гильза для пресс-фитингов | OST_PipeFitting | Влж_Надвижная гильза для пресс-фитингов | Жилье_05_VK | [7 empty] | Влж_Надвижная гильза для пресс-фитингов | dbf52223-bacc-45cd-ab98-49ecab31dcd1-002e2592 | 71ec8b14-7fad-4eb4-9524-47d24d297ec0 | None |  | 0 | Рабочий набор 1 | [6 empty] | Влж_Надвижная гильза для пресс-фитингов | [21 empty] | OST_PipeFitting | None | 377 | [106 empty] | Влж_Надвижная гильза для пресс-фитингов | [46 empty] | 0 | 3RzI8Zkin5pQkOIUoh7$b3 | [145 empty] | Влж_Надвижная гильза для пресс-фитингов | Влж_Надвижная гильза для пресс-фитингов | Влж_Надвижная гильза для пресс-фитингов | [18 empty] | Влж_Надвижная гильза для пресс-фитингов | [20 empty] | 1 | [22 empty] | Надвижная гильза для пресс-фитингов 20 | [60 empty] | 2021 | 1.0 |  |  | None | [90 empty] | 0.012 | [141 empty] | 20 | [228 empty] | 0 | 0zT0iVGBf0cwpE$qANKEUm | [381 empty] | 0 |  |  | Соединительные детали трубопроводов | ИС.ТС.2 | шт. |  | 1 | [48 empty] | None | Новая конструкция | 2600 | Level : Жилье_05_VK | 2600 | [35 empty] | 0 | [6 empty] | 3bf616f9-6b98-4a21-80ff-da1120c8f6d6 | [82 empty] | ПФ_Гильза |  | 0 | 0.1 | [122 empty] | 0.1
3024275 | Влж_Надвижная гильза для пресс-фитингов | OST_PipeFitting |  | Жилье_05_VK | TRUE | [7 empty] | dbf52223-bacc-45cd-ab98-49ecab31dcd1-002e2593 | 71ec8b14-7fad-4eb4-9524-47d24d297ec0 | None |  | 0 | Рабочий набор 1 | [6 empty] | Влж_Надвижная гильза для пресс-фитингов | [177 empty] | 0 | 3RzI8Zkin5pQkOIUoh7$b3 | [187 empty] | 1 | [22 empty] | Надвижная гильза для пресс-фитингов 20 | [64 empty] | None | [90 empty] | 0.012 | [141 empty] | 20 | [667 empty] | None | Новая конструкция | 2600 | Level : Жилье_05_VK | 2600 | [35 empty] | 0 | [6 empty] | 3bf616f9-6b98-4a21-80ff-da1120c8f6d6 | [84 empty] | 0 | 0.1
3024276 | Влж_Надвижная гильза для пресс-фитингов | OST_PipeFitting | Влж_Надвижная гильза для пресс-фитингов | Жилье_05_VK | [7 empty] | Влж_Надвижная гильза для пресс-фитингов | dbf52223-bacc-45cd-ab98-49ecab31dcd1-002e2594 | 71ec8b14-7fad-4eb4-9524-47d24d297ec0 | None |  | 0 | Рабочий набор 1 | [6 empty] | Влж_Надвижная гильза для пресс-фитингов | [21 empty] | OST_PipeFitting | None | 377 | [106 empty] | Влж_Надвижная гильза для пресс-фитингов | [46 empty] | 0 | 3RzI8Zkin5pQkOIUoh7$b5 | [145 empty] | Влж_Надвижная гильза для пресс-фитингов | Влж_Надвижная гильза для пресс-фитингов | Влж_Надвижная гильза для пресс-фитингов | [18 empty] | Влж_Надвижная гильза для пресс-фитингов | [20 empty] | 1 | [22 empty] | Надвижная гильза для пресс-фитингов 20 | [60 empty] | 2021 | 1.0 |  |  | None | [90 empty] | 0.012 | [141 empty] | 20 | [228 empty] | 0 | 0zT0iVGBf0cwpE$qANKEUm | [381 empty] | 0 |  |  | Соединительные детали трубопроводов | ИС.ТС.2 | шт. |  | 1 | [48 empty] | None | Новая конструкция | 71600 | Level : Жилье_05_VK | 71600 | [35 empty] | 0 | [6 empty] | 3bf616f9-6b98-4a21-80ff-da1120c8f6d6 | [82 empty] | ПФ_Гильза |  | 0 | 0.1 | [122 empty] | 0.1
3024277 | Влж_Надвижная гильза для пресс-фитингов | OST_PipeFitting |  | Жилье_05_VK | TRUE | [7 empty] | dbf52223-bacc-45cd-ab98-49ecab31dcd1-002e2595 | 71ec8b14-7fad-4eb4-9524-47d24d297ec0 | None |  | 0 | Рабочий набор 1 | [6 empty] | Влж_Надвижная гильза для пресс-фитингов | [177 empty] | 0 | 3RzI8Zkin5pQkOIUoh7$b5 | [187 empty] | 1 | [22 empty] | Надвижная гильза для пресс-фитингов 20 | [64 empty] | None | [90 empty] | 0.012 | [141 empty] | 20 | [667 empty] | None | Новая конструкция | 71600 | Level : Жилье_05_VK | 71600 | [35 empty] | 0 | [6 empty] | 3bf616f9-6b98-4a21-80ff-da1120c8f6d6 | [84 empty] | 0 | 0.1
3024278 | ADSK_Полиэтилен сшитый | OST_PipeCurves | ADSK_Полиэтилен сшитый |  | TRUE |  |  |  | 0.0053407 | 85 |  | ADSK_Полиэтилен сшитый | dbf52223-bacc-45cd-ab98-49ecab31dcd1-002e2596 | 71ec8b14-7fad-4eb4-9524-47d24d297ec0 | None |  | 0 | Рабочий набор 1 | [6 empty] | Pipe Types | [21 empty] | OST_PipeCurves | None | 74 | [53 empty] | Полиэтилен PE-X | [52 empty] | ADSK_Полиэтилен сшитый | [46 empty] | 0 | 3RzI8Zkin5pQkOIUoh7$b7 | 0.0015 | [121 empty] | Domestic Hot Water | [22 empty] | Pipe Types | ADSK_Полиэтилен сшитый | ADSK_Полиэтилен сшитый | [18 empty] | ADSK_Полиэтилен сшитый | [570 empty] | 0 | 32TXTRZJnCQxi6X$BRJljG | [17 empty] | Жилье_05_VK | [228 empty] | Т3 2 | [136 empty] | Труба из сшитого полиэтилена | Трубы | ИС.ТС.1 | м | [50 empty] | None | Новая конструкция | [36 empty] | Т3 | ⌀20 мм | 0 | ВК_Т3 |  |  |  | ⌀20 | [6 empty] | Днар х Стенка | 2626 | 2711 | 2.8 | 2626 | 2711 | 2626 | 2711 | 2626 | 2626 | 2711 | 2711 | 2626 | 2711 | 0 | для многослойных труб с пресс-фитингами | Generic | Полиэтилен PE-X - Сшитый многослойный | 20 | 21226 | 0 | 20 | 0 | 14.4 | 0 | 0.00010417 | 0 | 0 | 0 | 0 | 0 | Сшитый многослойный | 2711 | 54 | 0 | 0 | 2626 | 2711 | [101 empty] | 0
3024279 | ADSK_Полиэтилен сшитый | OST_PipeCurves |  |  | TRUE |  |  |  | 0.0053407 | 85 |  |  | dbf52223-bacc-45cd-ab98-49ecab31dcd1-002e2597 | 71ec8b14-7fad-4eb4-9524-47d24d297ec0 | None |  | 0 | Рабочий набор 1 | [6 empty] | Pipe Types | [77 empty] | Полиэтилен PE-X | [99 empty] | 0 | 3RzI8Zkin5pQkOIUoh7$b7 | 0.0015 | [121 empty] | Domestic Hot Water | [633 empty] | Жилье_05_VK | [228 empty] | Т3 2 | [190 empty] | None | Новая конструкция | [36 empty] | Т3 | ⌀20 мм | 0 | ВК_Т3 |  |  |  | ⌀20 | [7 empty] | 2626 | 2711 | 2.8 | 2626 | 2711 | 2626 | 2711 | [6 empty] | 0 | для многослойных труб с пресс-фитингами | Generic | Полиэтилен PE-X - Сшитый многослойный | 20 | 21226 | 0 | 20 | 0 | 14.4 | 0 | 0.00010417 | 0 |  | 0 | 0 | 0 | Сшитый многослойный | 2711 |  | 0 | 0 | [103 empty] | 0
3024280 | Пластик черный | OST_PipeFitting | Пластик черный | Жилье_05_VK | TRUE |  |  | 0.00012922 | 1.5708e-06 |  |  | Пластик черный | dbf52223-bacc-45cd-ab98-49ecab31dcd1-002e2598 | 71ec8b14-7fad-4eb4-9524-47d24d297ec0 | None |  | 0 | Рабочий набор 1 | [6 empty] | ADSK_Пресс-фитинг ПЭ_Тройник | [21 empty] | OST_PipeFitting | None | 445 | [106 empty] | Пластик черный | [46 empty] | 0 | 3RzI8Zkin5pQkOIUoh7$b9 | [122 empty] | Domestic Hot Water | [22 empty] | ADSK_Пресс-фитинг ПЭ_Тройник | Пластик черный | Пластик черный | [18 empty] | Пластик черный | [20 empty] | 1 | [6 empty] | Category=[-2000700]; Color=2338280; Comments=""; Cost=0.000000000000000; Description=""; Design Option=[-1]; Edited by=""; Export to IFC As=""; Export to IFC=0; Glow=0; IFC Predefined Type=""; IfcGUID=1Zv83obP51SAWtfYRg9D9L; Keynote=""; Manufacturer=""; Mark=""; Model=""; Name=ADSK_Предупреждение; Shininess=64; Smoothness=50; Transparency=0; URL=""; Workset=10 | [15 empty] | Тройник напресовочный переходной 40x20x40 | [60 empty] | 2021 | 1.0.1 |  |  | None | [60 empty] | Category=[-2000700]; Color=3684408; Comments=""; Cost=0.000000000000000; Description=""; Design Option=[-1]; Edited by=""; Export to IFC As=""; Export to IFC=0; Glow=0; IFC Predefined Type=""; IfcGUID=32TXTRZJnCQxi6X$BRJiYe; Keynote=""; Manufacturer=""; Mark=""; Model=""; Name=Пластик черный; Shininess=64; Smoothness=50; Transparency=0; URL=""; Workset=10 | [29 empty] | 0.096 | [5 empty] | 40 | 20 | 59 | 57 | 40 | [7 empty] | 90 | [119 empty] | 28 |  |  | 50 | [38 empty] | 20 | 10 |  | 59 | [187 empty] | 0 | 0zT0iVGBf0cwpE$qANKHx$ | [143 empty] | 20 | [102 empty] | Т3 2 | [11 empty] | 28 |  | 28 | 39 | [10 empty] | 37 |  | 40 | [106 empty] | 0 |  |  | Соединительные детали трубопроводов | ИС.ТС.2 | шт. |  | 1 | [45 empty] | Пластик черный |  |  | None | Новая конструкция | 2750 | Level : Жилье_05_VK | 2750 | [32 empty] | TRUE | Т3 | ⌀40 мм-⌀40 мм-⌀20 мм | 0 | ВК_Т3 | 40 | 20 | FALSE | ⌀40-⌀40-⌀20 | FALSE | 3bf616f9-6b98-4a21-80ff-da1120c8f6d6 |  | FALSE | [80 empty] | ПФ_Тройник |  | 0 | 0 | [122 empty] | 0 | 118 | TRUE | [19 empty] | 50 | 31 | 18 | 31
3024281 | ADSK_Полиэтилен сшитый | OST_PipeCurves | ADSK_Полиэтилен сшитый |  | TRUE |  |  |  | 0.41822 | 3328.1 |  | ADSK_Полиэтилен сшитый | dbf52223-bacc-45cd-ab98-49ecab31dcd1-002e2599 | 71ec8b14-7fad-4eb4-9524-47d24d297ec0 | None |  | 0 | Рабочий набор 1 | [6 empty] | Pipe Types | [21 empty] | OST_PipeCurves | None | 74 | [53 empty] | Полиэтилен PE-X | [52 empty] | ADSK_Полиэтилен сшитый | [46 empty] | 0 | 3RzI8Zkin5pQkOIUoh7$b8 | 0.0015 | [121 empty] | Domestic Hot Water | [22 empty] | Pipe Types | ADSK_Полиэтилен сшитый | ADSK_Полиэтилен сшитый | [18 empty] | ADSK_Полиэтилен сшитый | [570 empty] | 0 | 32TXTRZJnCQxi6X$BRJljG | [17 empty] | Жилье_05_VK | [228 empty] | Т3 2 | [136 empty] | Труба из сшитого полиэтилена | Трубы | ИС.ТС.1 | м | [50 empty] | None | Новая конструкция | [36 empty] | Т3 | ⌀40 мм | 0 | ВК_Т3 |  |  |  | ⌀40 | [6 empty] | Днар х Стенка | 2730 | 2770 | 5.5 | 2735.5 | 2735.5 | 2764.5 | 2764.5 | 2730 | 2770 | 2730 | 2770 | 2770 | 2730 | 0 | для многослойных труб с пресс-фитингами | Generic | Полиэтилен PE-X - Сшитый многослойный | 40 | 21335.5 | 0 | 40 | 0 | 29 | 0 | 5.1724e-05 | 0 | 0 | 0 | 0 | 0 | Сшитый многослойный | 2750 | 61 | 0 | 0 | 2750 | 2750 | 0 | [100 empty] | 0
3024282 | ADSK_Полиэтилен сшитый | OST_PipeCurves |  |  | TRUE |  |  |  | 0.41822 | 3328.1 |  |  | dbf52223-bacc-45cd-ab98-49ecab31dcd1-002e259a | 71ec8b14-7fad-4eb4-9524-47d24d297ec0 | None |  | 0 | Рабочий набор 1 | [6 empty] | Pipe Types | [77 empty] | Полиэтилен PE-X | [99 empty] | 0 | 3RzI8Zkin5pQkOIUoh7$b8 | 0.0015 | [121 empty] | Domestic Hot Water | [633 empty] | Жилье_05_VK | [228 empty] | Т3 2 | [190 empty] | None | Новая конструкция | [36 empty] | Т3 | ⌀40 мм | 0 | ВК_Т3 |  |  |  | ⌀40 | [7 empty] | 2730 | 2770 | 5.5 | 2735.5 | 2735.5 | 2764.5 | 2764.5 | [6 empty] | 0 | для многослойных труб с пресс-фитингами | Generic | Полиэтилен PE-X - Сшитый многослойный | 40 | 21335.5 | 0 | 40 | 0 | 29 | 0 | 5.1724e-05 | 0 |  | 0 | 0 | 0 | Сшитый многослойный | 2750 |  | 0 | 0 |  |  | 0 | [100 empty] | 0
3024283 | Пластик черный | OST_PipeFitting |  | Жилье_05_VK | TRUE |  |  | 0.00012922 | 1.5708e-06 |  |  |  | dbf52223-bacc-45cd-ab98-49ecab31dcd1-002e259b | 71ec8b14-7fad-4eb4-9524-47d24d297ec0 | None |  | 0 | Рабочий набор 1 | [6 empty] | ADSK_Пресс-фитинг ПЭ_Тройник | [177 empty] | 0 | 3RzI8Zkin5pQkOIUoh7$b9 | [122 empty] | Domestic Hot Water | [64 empty] | 1 | [22 empty] | Тройник напресовочный переходной 40x20x40 | [64 empty] | None | [90 empty] | 0.096 | [5 empty] | 40 | 20 | 59 | 57 | 40 | [7 empty] | 90 | [119 empty] | 28 |  |  | 50 | [38 empty] | 20 | 10 |  | 59 | [332 empty] | 20 | [102 empty] | Т3 2 | [11 empty] | 28 |  | 28 | 39 | [10 empty] | 37 |  | 40 | [162 empty] | None | Новая конструкция | 2750 | Level : Жилье_05_VK | 2750 | [33 empty] | Т3 | ⌀40 мм-⌀40 мм-⌀20 мм | 0 | ВК_Т3 | 40 | 20 | FALSE | ⌀40-⌀40-⌀20 | FALSE | 3bf616f9-6b98-4a21-80ff-da1120c8f6d6 |  | FALSE | [82 empty] | 0 | 0 | [123 empty] | 118 | TRUE | [19 empty] | 50 | 31 | 18 | 31
3024284 | Влж_Надвижная гильза для пресс-фитингов | OST_PipeFitting | Влж_Надвижная гильза для пресс-фитингов | Жилье_05_VK | [7 empty] | Влж_Надвижная гильза для пресс-фитингов | dbf52223-bacc-45cd-ab98-49ecab31dcd1-002e259c | 71ec8b14-7fad-4eb4-9524-47d24d297ec0 | None |  | 0 | Рабочий набор 1 | [6 empty] | Влж_Надвижная гильза для пресс-фитингов | [21 empty] | OST_PipeFitting | None | 377 | [106 empty] | Влж_Надвижная гильза для пресс-фитингов | [46 empty] | 0 | 3RzI8Zkin5pQkOIUoh7$bD | [145 empty] | Влж_Надвижная гильза для пресс-фитингов | Влж_Надвижная гильза для пресс-фитингов | Влж_Надвижная гильза для пресс-фитингов | [18 empty] | Влж_Надвижная гильза для пресс-фитингов | [20 empty] | 1 | [22 empty] | Надвижная гильза для пресс-фитингов 40 | [60 empty] | 2021 | 1.0 |  |  | None | [90 empty] | 0.039 | [141 empty] | 40 | [228 empty] | 0 | 0zT0iVGBf0cwpE$qANKEUm | [381 empty] | 0 |  |  | Соединительные детали трубопроводов | ИС.ТС.2 | шт. |  | 1 | [48 empty] | None | Новая конструкция | 2750 | Level : Жилье_05_VK | 2750 | [35 empty] | 0 | [6 empty] | 3bf616f9-6b98-4a21-80ff-da1120c8f6d6 | [82 empty] | ПФ_Гильза |  | 0 | 0.1 | [122 empty] | 0.1
3024285 | Влж_Надвижная гильза для пресс-фитингов | OST_PipeFitting |  | Жилье_05_VK | TRUE | [7 empty] | dbf52223-bacc-45cd-ab98-49ecab31dcd1-002e259d | 71ec8b14-7fad-4eb4-9524-47d24d297ec0 | None |  | 0 | Рабочий набор 1 | [6 empty] | Влж_Надвижная гильза для пресс-фитингов | [177 empty] | 0 | 3RzI8Zkin5pQkOIUoh7$bD | [187 empty] | 1 | [22 empty] | Надвижная гильза для пресс-фитингов 40 | [64 empty] | None | [90 empty] | 0.039 | [141 empty] | 40 | [667 empty] | None | Новая конструкция | 2750 | Level : Жилье_05_VK | 2750 | [35 empty] | 0 | [6 empty] | 3bf616f9-6b98-4a21-80ff-da1120c8f6d6 | [84 empty] | 0 | 0.1
3024286 | Влж_Надвижная гильза для пресс-фитингов | OST_PipeFitting | Влж_Надвижная гильза для пресс-фитингов | Жилье_05_VK | [7 empty] | Влж_Надвижная гильза для пресс-фитингов | dbf52223-bacc-45cd-ab98-49ecab31dcd1-002e259e | 71ec8b14-7fad-4eb4-9524-47d24d297ec0 | None |  | 0 | Рабочий набор 1 | [6 empty] | Влж_Надвижная гильза для пресс-фитингов | [21 empty] | OST_PipeFitting | None | 377 | [106 empty] | Влж_Надвижная гильза для пресс-фитингов | [46 empty] | 0 | 3RzI8Zkin5pQkOIUoh7$bF | [145 empty] | Влж_Надвижная гильза для пресс-фитингов | Влж_Надвижная гильза для пресс-фитингов | Влж_Надвижная гильза для пресс-фитингов | [18 empty] | Влж_Надвижная гильза для пресс-фитингов | [20 empty] | 1 | [22 empty] | Надвижная гильза для пресс-фитингов 40 | [60 empty] | 2021 | 1.0 |  |  | None | [90 empty] | 0.039 | [141 empty] | 40 | [228 empty] | 0 | 0zT0iVGBf0cwpE$qANKEUm | [381 empty] | 0 |  |  | Соединительные детали трубопроводов | ИС.ТС.2 | шт. |  | 1 | [48 empty] | None | Новая конструкция | 71750 | Level : Жилье_05_VK | 71750 | [35 empty] | 0 | [6 empty] | 3bf616f9-6b98-4a21-80ff-da1120c8f6d6 | [82 empty] | ПФ_Гильза |  | 0 | 0.1 | [122 empty] | 0.1
3024287 | Влж_Надвижная гильза для пресс-фитингов | OST_PipeFitting |  | Жилье_05_VK | TRUE | [7 empty] | dbf52223-bacc-45cd-ab98-49ecab31dcd1-002e259f | 71ec8b14-7fad-4eb4-9524-47d24d297ec0 | None |  | 0 | Рабочий набор 1 | [6 empty] | Влж_Надвижная гильза для пресс-фитингов | [177 empty] | 0 | 3RzI8Zkin5pQkOIUoh7$bF | [187 empty] | 1 | [22 empty] | Надвижная гильза для пресс-фитингов 40 | [64 empty] | None | [90 empty] | 0.039 | [141 empty] | 40 | [667 empty] | None | Новая конструкция | 71750 | Level : Жилье_05_VK | 71750 | [35 empty] | 0 | [6 empty] | 3bf616f9-6b98-4a21-80ff-da1120c8f6d6 | [84 empty] | 0 | 0.1
3024288 | Влж_Надвижная гильза для пресс-фитингов | OST_PipeFitting | Влж_Надвижная гильза для пресс-фитингов | Жилье_05_VK | [7 empty] | Влж_Надвижная гильза для пресс-фитингов | dbf52223-bacc-45cd-ab98-49ecab31dcd1-002e25a0 | 71ec8b14-7fad-4eb4-9524-47d24d297ec0 | None |  | 0 | Рабочий набор 1 | [6 empty] | Влж_Надвижная гильза для пресс-фитингов | [21 empty] | OST_PipeFitting | None | 377 | [106 empty] | Влж_Надвижная гильза для пресс-фитингов | [46 empty] | 0 | 3RzI8Zkin5pQkOIUoh7$bn | [145 empty] | Влж_Надвижная гильза для пресс-фитингов | Влж_Надвижная гильза для пресс-фитингов | Влж_Надвижная гильза для пресс-фитингов | [18 empty] | Влж_Надвижная гильза для пресс-фитингов | [20 empty] | 1 | [22 empty] | Надвижная гильза для пресс-фитингов 20 | [60 empty] | 2021 | 1.0 |  |  | None | [90 empty] | 0.012 | [141 empty] | 20 | [228 empty] | 0 | 0zT0iVGBf0cwpE$qANKEUm | [381 empty] | 0 |  |  | Соединительные детали трубопроводов | ИС.ТС.2 | шт. |  | 1 | [48 empty] | None | Новая конструкция | 37248 | Level : Жилье_05_VK | 37248 | [35 empty] | 0 | [6 empty] | 3bf616f9-6b98-4a21-80ff-da1120c8f6d6 | [82 empty] | ПФ_Гильза |  | 0 | 0.1 | [122 empty] | 0.1
3024289 | Влж_Надвижная гильза для пресс-фитингов | OST_PipeFitting |  | Жилье_05_VK | TRUE | [7 empty] | dbf52223-bacc-45cd-ab98-49ecab31dcd1-002e25a1 | 71ec8b14-7fad-4eb4-9524-47d24d297ec0 | None |  | 0 | Рабочий набор 1 | [6 empty] | Влж_Надвижная гильза для пресс-фитингов | [177 empty] | 0 | 3RzI8Zkin5pQkOIUoh7$bn | [187 empty] | 1 | [22 empty] | Надвижная гильза для пресс-фитингов 20 | [64 empty] | None | [90 empty] | 0.012 | [141 empty] | 20 | [667 empty] | None | Новая конструкция | 37248 | Level : Жилье_05_VK | 37248 | [35 empty] | 0 | [6 empty] | 3bf616f9-6b98-4a21-80ff-da1120c8f6d6 | [84 empty] | 0 | 0.1
3024290 | Латунь | OST_PipeFitting | Латунь | Жилье_05_VK | TRUE |  |  | 3.2963e-05 | 1.5708e-06 |  |  | Латунь | dbf52223-bacc-45cd-ab98-49ecab31dcd1-002e25a2 | 71ec8b14-7fad-4eb4-9524-47d24d297ec0 | None |  | 0 | Рабочий набор 1 | [6 empty] | ADSK_Пресс-фитинг ПЭ_Угольник | [21 empty] | OST_PipeFitting | None | 376 | [106 empty] | Латунь | [46 empty] | 0 | 3RzI8Zkin5pQkOIUoh7$bp | [122 empty] | Domestic Hot Water | [22 empty] | ADSK_Пресс-фитинг ПЭ_Угольник | Латунь | Латунь | [18 empty] | Латунь | [20 empty] | 1 | [6 empty] | Category=[-2000700]; Color=2338280; Comments=""; Cost=0.000000000000000; Description=""; Design Option=[-1]; Edited by=""; Export to IFC As=""; Export to IFC=0; Glow=0; IFC Predefined Type=""; IfcGUID=1Zv83obP51SAWtfYRg9D9L; Keynote=""; Manufacturer=""; Mark=""; Model=""; Name=ADSK_Предупреждение; Shininess=64; Smoothness=50; Transparency=0; URL=""; Workset=10 | [15 empty] | Угольник напресовочный 20x90° | [60 empty] | 2021 | 1.0 |  |  | None | [67 empty] | Category=[-2000700]; Color=6076900; Comments=""; Cost=0.000000000000000; Description=""; Design Option=[-1]; Edited by=""; Export to IFC As=""; Export to IFC=0; Glow=0; IFC Predefined Type=""; IfcGUID=0zT0iVGBf0cwpE$qANKEts; Keynote=""; Manufacturer=""; Mark=""; Model=""; Name=Латунь; Shininess=64; Smoothness=50; Transparency=0; URL=""; Workset=10 | [22 empty] | 0.019 |  | 43 |  |  |  | 28 |  | 25 | [9 empty] | 90 | [123 empty] | 20 | [228 empty] | 0 | 0zT0iVGBf0cwpE$qANKEVb | [130 empty] | 10 | [115 empty] | Т3 2 | [11 empty] | 24 | [114 empty] | 28 | [7 empty] | 0 |  |  | Соединительные детали трубопроводов | ИС.ТС.2 | шт. |  | 1 | [45 empty] | Латунь |  |  | None | Новая конструкция | 2600 | Level : Жилье_05_VK | 2600 | [32 empty] | TRUE | Т3 | ⌀20 мм-⌀20 мм | 0 | ВК_Т3 | 20 | 20 | FALSE | ⌀20-⌀20 | FALSE | 3bf616f9-6b98-4a21-80ff-da1120c8f6d6 |  | FALSE | [42 empty] | 26 |  |  | -90 | [34 empty] | ПФ_Угольник |  | 0 | 0 | [122 empty] | 0 | 64.5 | TRUE | 90 | [24 empty] | 610
3024291 | Латунь | OST_PipeFitting |  | Жилье_05_VK | TRUE |  |  | 3.2963e-05 | 1.5708e-06 |  |  |  | dbf52223-bacc-45cd-ab98-49ecab31dcd1-002e25a3 | 71ec8b14-7fad-4eb4-9524-47d24d297ec0 | None |  | 0 | Рабочий набор 1 | [6 empty] | ADSK_Пресс-фитинг ПЭ_Угольник | [177 empty] | 0 | 3RzI8Zkin5pQkOIUoh7$bp | [122 empty] | Domestic Hot Water | [64 empty] | 1 | [22 empty] | Угольник напресовочный 20x90° | [64 empty] | None | [90 empty] | 0.019 |  | 43 |  |  |  | 28 |  | 25 | [9 empty] | 90 | [123 empty] | 20 | [360 empty] | 10 | [115 empty] | Т3 2 | [11 empty] | 24 | [114 empty] | 28 | [63 empty] | None | Новая конструкция | 2600 | Level : Жилье_05_VK | 2600 | [33 empty] | Т3 | ⌀20 мм-⌀20 мм | 0 | ВК_Т3 | 20 | 20 | FALSE | ⌀20-⌀20 | FALSE | 3bf616f9-6b98-4a21-80ff-da1120c8f6d6 |  | FALSE | [42 empty] | 26 |  |  | -90 | [36 empty] | 0 | 0 | [123 empty] | 64.5 | TRUE | 90 | [24 empty] | 610
3024292 | Влж_Надвижная гильза для пресс-фитингов | OST_PipeFitting | Влж_Надвижная гильза для пресс-фитингов | Жилье_05_VK | [7 empty] | Влж_Надвижная гильза для пресс-фитингов | dbf52223-bacc-45cd-ab98-49ecab31dcd1-002e25a4 | 71ec8b14-7fad-4eb4-9524-47d24d297ec0 | None |  | 0 | Рабочий набор 1 | [6 empty] | Влж_Надвижная гильза для пресс-фитингов | [21 empty] | OST_PipeFitting | None | 377 | [106 empty] | Влж_Надвижная гильза для пресс-фитингов | [46 empty] | 0 | 3RzI8Zkin5pQkOIUoh7$br | [145 empty] | Влж_Надвижная гильза для пресс-фитингов | Влж_Надвижная гильза для пресс-фитингов | Влж_Надвижная гильза для пресс-фитингов | [18 empty] | Влж_Надвижная гильза для пресс-фитингов | [20 empty] | 1 | [22 empty] | Надвижная гильза для пресс-фитингов 20 | [60 empty] | 2021 | 1.0 |  |  | None | [90 empty] | 0.012 | [141 empty] | 20 | [228 empty] | 0 | 0zT0iVGBf0cwpE$qANKEUm | [381 empty] | 0 |  |  | Соединительные детали трубопроводов | ИС.ТС.2 | шт. |  | 1 | [48 empty] | None | Новая конструкция | 2600 | Level : Жилье_05_VK | 2600 | [35 empty] | 0 | [6 empty] | 3bf616f9-6b98-4a21-80ff-da1120c8f6d6 | [82 empty] | ПФ_Гильза |  | 0 | 0.1 | [122 empty] | 0.1 | [27 empty] | 610
3024293 | Влж_Надвижная гильза для пресс-фитингов | OST_PipeFitting |  | Жилье_05_VK | TRUE | [7 empty] | dbf52223-bacc-45cd-ab98-49ecab31dcd1-002e25a5 | 71ec8b14-7fad-4eb4-9524-47d24d297ec0 | None |  | 0 | Рабочий набор 1 | [6 empty] | Влж_Надвижная гильза для пресс-фитингов | [177 empty] | 0 | 3RzI8Zkin5pQkOIUoh7$br | [187 empty] | 1 | [22 empty] | Надвижная гильза для пресс-фитингов 20 | [64 empty] | None | [90 empty] | 0.012 | [141 empty] | 20 | [667 empty] | None | Новая конструкция | 2600 | Level : Жилье_05_VK | 2600 | [35 empty] | 0 | [6 empty] | 3bf616f9-6b98-4a21-80ff-da1120c8f6d6 | [84 empty] | 0 | 0.1 | [150 empty] | 610
3024294 | Влж_Надвижная гильза для пресс-фитингов | OST_PipeFitting | Влж_Надвижная гильза для пресс-фитингов | Жилье_05_VK | [7 empty] | Влж_Надвижная гильза для пресс-фитингов | dbf52223-bacc-45cd-ab98-49ecab31dcd1-002e25a6 | 71ec8b14-7fad-4eb4-9524-47d24d297ec0 | None |  | 0 | Рабочий набор 1 | [6 empty] | Влж_Надвижная гильза для пресс-фитингов | [21 empty] | OST_PipeFitting | None | 377 | [106 empty] | Влж_Надвижная гильза для пресс-фитингов | [46 empty] | 0 | 3RzI8Zkin5pQkOIUoh7$bt | [145 empty] | Влж_Надвижная гильза для пресс-фитингов | Влж_Надвижная гильза для пресс-фитингов | Влж_Надвижная гильза для пресс-фитингов | [18 empty] | Влж_Надвижная гильза для пресс-фитингов | [20 empty] | 1 | [22 empty] | Надвижная гильза для пресс-фитингов 20 | [60 empty] | 2021 | 1.0 |  |  | None | [90 empty] | 0.012 | [141 empty] | 20 | [228 empty] | 0 | 0zT0iVGBf0cwpE$qANKEUm | [381 empty] | 0 |  |  | Соединительные детали трубопроводов | ИС.ТС.2 | шт. |  | 1 | [48 empty] | None | Новая конструкция | 71600 | Level : Жилье_05_VK | 71600 | [35 empty] | 0 | [6 empty] | 3bf616f9-6b98-4a21-80ff-da1120c8f6d6 | [82 empty] | ПФ_Гильза |  | 0 | 0.1 | [122 empty] | 0.1 | [27 empty] | 610
3024295 | Влж_Надвижная гильза для пресс-фитингов | OST_PipeFitting |  | Жилье_05_VK | TRUE | [7 empty] | dbf52223-bacc-45cd-ab98-49ecab31dcd1-002e25a7 | 71ec8b14-7fad-4eb4-9524-47d24d297ec0 | None |  | 0 | Рабочий набор 1 | [6 empty] | Влж_Надвижная гильза для пресс-фитингов | [177 empty] | 0 | 3RzI8Zkin5pQkOIUoh7$bt | [187 empty] | 1 | [22 empty] | Надвижная гильза для пресс-фитингов 20 | [64 empty] | None | [90 empty] | 0.012 | [141 empty] | 20 | [667 empty] | None | Новая конструкция | 71600 | Level : Жилье_05_VK | 71600 | [35 empty] | 0 | [6 empty] | 3bf616f9-6b98-4a21-80ff-da1120c8f6d6 | [84 empty] | 0 | 0.1 | [150 empty] | 610
3024296 | ADSK_Полиэтилен сшитый | OST_PipeCurves | ADSK_Полиэтилен сшитый |  | TRUE |  |  |  | 0.0079987 | 127.3033 |  | ADSK_Полиэтилен сшитый | dbf52223-bacc-45cd-ab98-49ecab31dcd1-002e25a8 | 71ec8b14-7fad-4eb4-9524-47d24d297ec0 | None |  | 0 | Рабочий набор 1 | [6 empty] | Pipe Types | [21 empty] | OST_PipeCurves | None | 74 | [53 empty] | Полиэтилен PE-X | [52 empty] | ADSK_Полиэтилен сшитый | [46 empty] | 0 | 3RzI8Zkin5pQkOIUoh7$bv | 0.0015 | [121 empty] | Domestic Cold Water | [22 empty] | Pipe Types | ADSK_Полиэтилен сшитый | ADSK_Полиэтилен сшитый | [18 empty] | ADSK_Полиэтилен сшитый | [570 empty] | 0 | 32TXTRZJnCQxi6X$BRJljG | [17 empty] | Жилье_05_VK | [228 empty] | В1 1 | [136 empty] | Труба из сшитого полиэтилена | Трубы | ИС.ТС.1 | м | [50 empty] | None | Новая конструкция | [36 empty] | В1 | ⌀20 мм | 0 | ВК_В1 |  |  |  | ⌀20 | [6 empty] | Днар х Стенка | 2590 | 2610 | 2.8 | 2592.8 | 2592.8 | 2607.2 | 2607.2 | 2590 | 2610 | 2590 | 2610 | 2610 | 2590 | 0 | для многослойных труб с пресс-фитингами | Generic | Полиэтилен PE-X - Сшитый многослойный | 20 | 21192.8 | 0 | 20 | 0 | 14.4 | 0 | 0.00010417 | 0 | 0 | 0 | 0 | 0 | Сшитый многослойный | 2600 | 73 | 0 | 0 | 2600 | 2600 | 0 | [100 empty] | 0
3024297 | ADSK_Полиэтилен сшитый | OST_PipeCurves |  |  | TRUE |  |  |  | 0.0079987 | 127.3033 |  |  | dbf52223-bacc-45cd-ab98-49ecab31dcd1-002e25a9 | 71ec8b14-7fad-4eb4-9524-47d24d297ec0 | None |  | 0 | Рабочий набор 1 | [6 empty] | Pipe Types | [77 empty] | Полиэтилен PE-X | [99 empty] | 0 | 3RzI8Zkin5pQkOIUoh7$bv | 0.0015 | [121 empty] | Domestic Cold Water | [633 empty] | Жилье_05_VK | [228 empty] | В1 1 | [190 empty] | None | Новая конструкция | [36 empty] | В1 | ⌀20 мм | 0 | ВК_В1 |  |  |  | ⌀20 | [7 empty] | 2590 | 2610 | 2.8 | 2592.8 | 2592.8 | 2607.2 | 2607.2 | [6 empty] | 0 | для многослойных труб с пресс-фитингами | Generic | Полиэтилен PE-X - Сшитый многослойный | 20 | 21192.8 | 0 | 20 | 0 | 14.4 | 0 | 0.00010417 | 0 |  | 0 | 0 | 0 | Сшитый многослойный | 2600 |  | 0 | 0 |  |  | 0 | [100 empty] | 0
3024298 | ADSK_Полиэтилен сшитый | OST_PipeCurves | ADSK_Полиэтилен сшитый |  | TRUE |  |  |  | 0.0027018 | 43 |  | ADSK_Полиэтилен сшитый | dbf52223-bacc-45cd-ab98-49ecab31dcd1-002e25aa | 71ec8b14-7fad-4eb4-9524-47d24d297ec0 | None |  | 0 | Рабочий набор 1 | [6 empty] | Pipe Types | [21 empty] | OST_PipeCurves | None | 74 | [53 empty] | Полиэтилен PE-X | [52 empty] | ADSK_Полиэтилен сшитый | [46 empty] | 0 | 3RzI8Zkin5pQkOIUoh7$bx | 0.0015 | [121 empty] | Domestic Cold Water | [22 empty] | Pipe Types | ADSK_Полиэтилен сшитый | ADSK_Полиэтилен сшитый | [18 empty] | ADSK_Полиэтилен сшитый | [570 empty] | 0 | 32TXTRZJnCQxi6X$BRJljG | [17 empty] | Жилье_05_VK | [228 empty] | В1 1 | [136 empty] | Труба из сшитого полиэтилена | Трубы | ИС.ТС.1 | м | [50 empty] | None | Новая конструкция | [36 empty] | В1 | ⌀20 мм | 0 | ВК_В1 |  |  |  | ⌀20 | [6 empty] | Днар х Стенка | 2590 | 2610 | 2.8 | 2592.8 | 2592.8 | 2607.2 | 2607.2 | 2590 | 2610 | 2590 | 2610 | 2610 | 2590 | 0 | для многослойных труб с пресс-фитингами | Generic | Полиэтилен PE-X - Сшитый многослойный | 20 | 21192.8 | 0 | 20 | 0 | 14.4 | 0 | 0.00010417 | 0 | 0 | 0 | 0 | 0 | Сшитый многослойный | 2600 | 74 | 0 | 0 | 2600 | 2600 | 0 | [100 empty] | 0
3024299 | ADSK_Полиэтилен сшитый | OST_PipeCurves |  |  | TRUE |  |  |  | 0.0027018 | 43 |  |  | dbf52223-bacc-45cd-ab98-49ecab31dcd1-002e25ab | 71ec8b14-7fad-4eb4-9524-47d24d297ec0 | None |  | 0 | Рабочий набор 1 | [6 empty] | Pipe Types | [77 empty] | Полиэтилен PE-X | [99 empty] | 0 | 3RzI8Zkin5pQkOIUoh7$bx | 0.0015 | [121 empty] | Domestic Cold Water | [633 empty] | Жилье_05_VK | [228 empty] | В1 1 | [190 empty] | None | Новая конструкция | [36 empty] | В1 | ⌀20 мм | 0 | ВК_В1 |  |  |  | ⌀20 | [7 empty] | 2590 | 2610 | 2.8 | 2592.8 | 2592.8 | 2607.2 | 2607.2 | [6 empty] | 0 | для многослойных труб с пресс-фитингами | Generic | Полиэтилен PE-X - Сшитый многослойный | 20 | 21192.8 | 0 | 20 | 0 | 14.4 | 0 | 0.00010417 | 0 |  | 0 | 0 | 0 | Сшитый многослойный | 2600 |  | 0 | 0 |  |  | 0 | [100 empty] | 0
3024300 | Пластик черный | OST_PipeFitting | Пластик черный | Жилье_05_VK | TRUE |  |  | 3.6489e-05 | 1.5708e-06 |  |  | Пластик черный | dbf52223-bacc-45cd-ab98-49ecab31dcd1-002e25ac | 71ec8b14-7fad-4eb4-9524-47d24d297ec0 | None |  | 0 | Рабочий набор 1 | [6 empty] | ADSK_Пресс-фитинг ПЭ_Тройник | [21 empty] | OST_PipeFitting | None | 445 | [106 empty] | Пластик черный | [46 empty] | 0 | 3RzI8Zkin5pQkOIUoh7$bz | [122 empty] | Domestic Cold Water | [22 empty] | ADSK_Пресс-фитинг ПЭ_Тройник | Пластик черный | Пластик черный | [18 empty] | Пластик черный | [20 empty] | 1 | [6 empty] | Category=[-2000700]; Color=2338280; Comments=""; Cost=0.000000000000000; Description=""; Design Option=[-1]; Edited by=""; Export to IFC As=""; Export to IFC=0; Glow=0; IFC Predefined Type=""; IfcGUID=1Zv83obP51SAWtfYRg9D9L; Keynote=""; Manufacturer=""; Mark=""; Model=""; Name=ADSK_Предупреждение; Shininess=64; Smoothness=50; Transparency=0; URL=""; Workset=10 | [15 empty] | Тройник напресовочный равнопроходной 20 | [60 empty] | 2021 | 1.0.1 |  |  | None | [60 empty] | Category=[-2000700]; Color=3684408; Comments=""; Cost=0.000000000000000; Description=""; Design Option=[-1]; Edited by=""; Export to IFC As=""; Export to IFC=0; Glow=0; IFC Predefined Type=""; IfcGUID=32TXTRZJnCQxi6X$BRJiYe; Keynote=""; Manufacturer=""; Mark=""; Model=""; Name=Пластик черный; Shininess=64; Smoothness=50; Transparency=0; URL=""; Workset=10 | [29 empty] | 0.025 | [5 empty] | 20 | 20 | 39 | 43 | 20 | [7 empty] | 90 | [119 empty] | 28 |  |  | 28 | [38 empty] | 10 | 10 |  | 39 | [187 empty] | 0 | 0zT0iVGBf0cwpE$qANKHx$ | [143 empty] | 10 | [102 empty] | В1 1 | [11 empty] | 21 |  | 21 | 26 | [10 empty] | 24 |  | 20 | [106 empty] | 0 |  |  | Соединительные детали трубопроводов | ИС.ТС.2 | шт. |  | 1 | [45 empty] | Пластик черный |  |  | None | Новая конструкция | 2600 | Level : Жилье_05_VK | 2600 | [32 empty] | TRUE | В1 | ⌀20 мм-⌀20 мм-⌀20 мм | 0 | ВК_В1 | 20 | 20 | FALSE | ⌀20-⌀20-⌀20 | FALSE | 3bf616f9-6b98-4a21-80ff-da1120c8f6d6 |  | FALSE | [80 empty] | ПФ_Тройник |  | 0 | 0 | [122 empty] | 0 | 78 | TRUE | [19 empty] | 28 | 18 | 17 | 18
3024301 | ADSK_Полиэтилен сшитый | OST_PipeCurves | ADSK_Полиэтилен сшитый |  | TRUE |  |  |  | 0.024077 | 383.1967 |  | ADSK_Полиэтилен сшитый | dbf52223-bacc-45cd-ab98-49ecab31dcd1-002e25ad | 71ec8b14-7fad-4eb4-9524-47d24d297ec0 | None |  | 0 | Рабочий набор 1 | [6 empty] | Pipe Types | [21 empty] | OST_PipeCurves | None | 74 | [53 empty] | Полиэтилен PE-X | [52 empty] | ADSK_Полиэтилен сшитый | [46 empty] | 0 | 3RzI8Zkin5pQkOIUoh7$by | 0.0015 | [121 empty] | Domestic Cold Water | [22 empty] | Pipe Types | ADSK_Полиэтилен сшитый | ADSK_Полиэтилен сшитый | [18 empty] | ADSK_Полиэтилен сшитый | [570 empty] | 0 | 32TXTRZJnCQxi6X$BRJljG | [17 empty] | Жилье_05_VK | [228 empty] | В1 1 | [136 empty] | Труба из сшитого полиэтилена | Трубы | ИС.ТС.1 | м | [50 empty] | None | Новая конструкция | [36 empty] | В1 | ⌀20 мм | 0 | ВК_В1 |  |  |  | ⌀20 | [6 empty] | Днар х Стенка | 2590 | 2610 | 2.8 | 2592.8 | 2592.8 | 2607.2 | 2607.2 | 2590 | 2610 | 2590 | 2610 | 2610 | 2590 | 0 | для многослойных труб с пресс-фитингами | Generic | Полиэтилен PE-X - Сшитый многослойный | 20 | 21192.8 | 0 | 20 | 0 | 14.4 | 0 | 0.00010417 | 0 | 0 | 0 | 0 | 0 | Сшитый многослойный | 2600 | 72 | 0 | 0 | 2600 | 2600 | 0 | [100 empty] | 0
3024302 | ADSK_Полиэтилен сшитый | OST_PipeCurves |  |  | TRUE |  |  |  | 0.024077 | 383.1967 |  |  | dbf52223-bacc-45cd-ab98-49ecab31dcd1-002e25ae | 71ec8b14-7fad-4eb4-9524-47d24d297ec0 | None |  | 0 | Рабочий набор 1 | [6 empty] | Pipe Types | [77 empty] | Полиэтилен PE-X | [99 empty] | 0 | 3RzI8Zkin5pQkOIUoh7$by | 0.0015 | [121 empty] | Domestic Cold Water | [633 empty] | Жилье_05_VK | [228 empty] | В1 1 | [190 empty] | None | Новая конструкция | [36 empty] | В1 | ⌀20 мм | 0 | ВК_В1 |  |  |  | ⌀20 | [7 empty] | 2590 | 2610 | 2.8 | 2592.8 | 2592.8 | 2607.2 | 2607.2 | [6 empty] | 0 | для многослойных труб с пресс-фитингами | Generic | Полиэтилен PE-X - Сшитый многослойный | 20 | 21192.8 | 0 | 20 | 0 | 14.4 | 0 | 0.00010417 | 0 |  | 0 | 0 | 0 | Сшитый многослойный | 2600 |  | 0 | 0 |  |  | 0 | [100 empty] | 0
3024303 | Пластик черный | OST_PipeFitting |  | Жилье_05_VK | TRUE |  |  | 3.6489e-05 | 1.5708e-06 |  |  |  | dbf52223-bacc-45cd-ab98-49ecab31dcd1-002e25af | 71ec8b14-7fad-4eb4-9524-47d24d297ec0 | None |  | 0 | Рабочий набор 1 | [6 empty] | ADSK_Пресс-фитинг ПЭ_Тройник | [177 empty] | 0 | 3RzI8Zkin5pQkOIUoh7$bz | [122 empty] | Domestic Cold Water | [64 empty] | 1 | [22 empty] | Тройник напресовочный равнопроходной 20 | [64 empty] | None | [90 empty] | 0.025 | [5 empty] | 20 | 20 | 39 | 43 | 20 | [7 empty] | 90 | [119 empty] | 28 |  |  | 28 | [38 empty] | 10 | 10 |  | 39 | [332 empty] | 10 | [102 empty] | В1 1 | [11 empty] | 21 |  | 21 | 26 | [10 empty] | 24 |  | 20 | [162 empty] | None | Новая конструкция | 2600 | Level : Жилье_05_VK | 2600 | [33 empty] | В1 | ⌀20 мм-⌀20 мм-⌀20 мм | 0 | ВК_В1 | 20 | 20 | FALSE | ⌀20-⌀20-⌀20 | FALSE | 3bf616f9-6b98-4a21-80ff-da1120c8f6d6 |  | FALSE | [82 empty] | 0 | 0 | [123 empty] | 78 | TRUE | [19 empty] | 28 | 18 | 17 | 18
3024304 | Влж_Надвижная гильза для пресс-фитингов | OST_PipeFitting | Влж_Надвижная гильза для пресс-фитингов | Жилье_05_VK | [7 empty] | Влж_Надвижная гильза для пресс-фитингов | dbf52223-bacc-45cd-ab98-49ecab31dcd1-002e25b0 | 71ec8b14-7fad-4eb4-9524-47d24d297ec0 | None |  | 0 | Рабочий набор 1 | [6 empty] | Влж_Надвижная гильза для пресс-фитингов | [21 empty] | OST_PipeFitting | None | 377 | [106 empty] | Влж_Надвижная гильза для пресс-фитингов | [46 empty] | 0 | 3RzI8Zkin5pQkOIUoh7$bX | [145 empty] | Влж_Надвижная гильза для пресс-фитингов | Влж_Надвижная гильза для пресс-фитингов | Влж_Надвижная гильза для пресс-фитингов | [18 empty] | Влж_Надвижная гильза для пресс-фитингов | [20 empty] | 1 | [22 empty] | Надвижная гильза для пресс-фитингов 20 | [60 empty] | 2021 | 1.0 |  |  | None | [90 empty] | 0.012 | [141 empty] | 20 | [228 empty] | 0 | 0zT0iVGBf0cwpE$qANKEUm | [381 empty] | 0 |  |  | Соединительные детали трубопроводов | ИС.ТС.2 | шт. |  | 1 | [48 empty] | None | Новая конструкция | 2600 | Level : Жилье_05_VK | 2600 | [35 empty] | 0 | [6 empty] | 3bf616f9-6b98-4a21-80ff-da1120c8f6d6 | [82 empty] | ПФ_Гильза |  | 0 | 0.1 | [122 empty] | 0.1
3024305 | Влж_Надвижная гильза для пресс-фитингов | OST_PipeFitting |  | Жилье_05_VK | TRUE | [7 empty] | dbf52223-bacc-45cd-ab98-49ecab31dcd1-002e25b1 | 71ec8b14-7fad-4eb4-9524-47d24d297ec0 | None |  | 0 | Рабочий набор 1 | [6 empty] | Влж_Надвижная гильза для пресс-фитингов | [177 empty] | 0 | 3RzI8Zkin5pQkOIUoh7$bX | [187 empty] | 1 | [22 empty] | Надвижная гильза для пресс-фитингов 20 | [64 empty] | None | [90 empty] | 0.012 | [141 empty] | 20 | [667 empty] | None | Новая конструкция | 2600 | Level : Жилье_05_VK | 2600 | [35 empty] | 0 | [6 empty] | 3bf616f9-6b98-4a21-80ff-da1120c8f6d6 | [84 empty] | 0 | 0.1
3024306 | Влж_Надвижная гильза для пресс-фитингов | OST_PipeFitting | Влж_Надвижная гильза для пресс-фитингов | Жилье_05_VK | [7 empty] | Влж_Надвижная гильза для пресс-фитингов | dbf52223-bacc-45cd-ab98-49ecab31dcd1-002e25b2 | 71ec8b14-7fad-4eb4-9524-47d24d297ec0 | None |  | 0 | Рабочий набор 1 | [6 empty] | Влж_Надвижная гильза для пресс-фитингов | [21 empty] | OST_PipeFitting | None | 377 | [106 empty] | Влж_Надвижная гильза для пресс-фитингов | [46 empty] | 0 | 3RzI8Zkin5pQkOIUoh7$bZ | [145 empty] | Влж_Надвижная гильза для пресс-фитингов | Влж_Надвижная гильза для пресс-фитингов | Влж_Надвижная гильза для пресс-фитингов | [18 empty] | Влж_Надвижная гильза для пресс-фитингов | [20 empty] | 1 | [22 empty] | Надвижная гильза для пресс-фитингов 20 | [60 empty] | 2021 | 1.0 |  |  | None | [90 empty] | 0.012 | [141 empty] | 20 | [228 empty] | 0 | 0zT0iVGBf0cwpE$qANKEUm | [381 empty] | 0 |  |  | Соединительные детали трубопроводов | ИС.ТС.2 | шт. |  | 1 | [48 empty] | None | Новая конструкция | 2600 | Level : Жилье_05_VK | 2600 | [35 empty] | 0 | [6 empty] | 3bf616f9-6b98-4a21-80ff-da1120c8f6d6 | [82 empty] | ПФ_Гильза |  | 0 | 0.1 | [122 empty] | 0.1
3024307 | Влж_Надвижная гильза для пресс-фитингов | OST_PipeFitting |  | Жилье_05_VK | TRUE | [7 empty] | dbf52223-bacc-45cd-ab98-49ecab31dcd1-002e25b3 | 71ec8b14-7fad-4eb4-9524-47d24d297ec0 | None |  | 0 | Рабочий набор 1 | [6 empty] | Влж_Надвижная гильза для пресс-фитингов | [177 empty] | 0 | 3RzI8Zkin5pQkOIUoh7$bZ | [187 empty] | 1 | [22 empty] | Надвижная гильза для пресс-фитингов 20 | [64 empty] | None | [90 empty] | 0.012 | [141 empty] | 20 | [667 empty] | None | Новая конструкция | 2600 | Level : Жилье_05_VK | 2600 | [35 empty] | 0 | [6 empty] | 3bf616f9-6b98-4a21-80ff-da1120c8f6d6 | [84 empty] | 0 | 0.1
3024308 | Влж_Надвижная гильза для пресс-фитингов | OST_PipeFitting | Влж_Надвижная гильза для пресс-фитингов | Жилье_05_VK | [7 empty] | Влж_Надвижная гильза для пресс-фитингов | dbf52223-bacc-45cd-ab98-49ecab31dcd1-002e25b4 | 71ec8b14-7fad-4eb4-9524-47d24d297ec0 | None |  | 0 | Рабочий набор 1 | [6 empty] | Влж_Надвижная гильза для пресс-фитингов | [21 empty] | OST_PipeFitting | None | 377 | [106 empty] | Влж_Надвижная гильза для пресс-фитингов | [46 empty] | 0 | 3RzI8Zkin5pQkOIUoh7$bb | [145 empty] | Влж_Надвижная гильза для пресс-фитингов | Влж_Надвижная гильза для пресс-фитингов | Влж_Надвижная гильза для пресс-фитингов | [18 empty] | Влж_Надвижная гильза для пресс-фитингов | [20 empty] | 1 | [22 empty] | Надвижная гильза для пресс-фитингов 20 | [60 empty] | 2021 | 1.0 |  |  | None | [90 empty] | 0.012 | [141 empty] | 20 | [228 empty] | 0 | 0zT0iVGBf0cwpE$qANKEUm | [381 empty] | 0 |  |  | Соединительные детали трубопроводов | ИС.ТС.2 | шт. |  | 1 | [48 empty] | None | Новая конструкция | 2600 | Level : Жилье_05_VK | 2600 | [35 empty] | 0 | [6 empty] | 3bf616f9-6b98-4a21-80ff-da1120c8f6d6 | [82 empty] | ПФ_Гильза |  | 0 | 0.1 | [122 empty] | 0.1
3024309 | Влж_Надвижная гильза для пресс-фитингов | OST_PipeFitting |  | Жилье_05_VK | TRUE | [7 empty] | dbf52223-bacc-45cd-ab98-49ecab31dcd1-002e25b5 | 71ec8b14-7fad-4eb4-9524-47d24d297ec0 | None |  | 0 | Рабочий набор 1 | [6 empty] | Влж_Надвижная гильза для пресс-фитингов | [177 empty] | 0 | 3RzI8Zkin5pQkOIUoh7$bb | [187 empty] | 1 | [22 empty] | Надвижная гильза для пресс-фитингов 20 | [64 empty] | None | [90 empty] | 0.012 | [141 empty] | 20 | [667 empty] | None | Новая конструкция | 2600 | Level : Жилье_05_VK | 2600 | [35 empty] | 0 | [6 empty] | 3bf616f9-6b98-4a21-80ff-da1120c8f6d6 | [84 empty] | 0 | 0.1
3024310 | 11Б27П1 | OST_PipeAccessory | 11Б27П1 | Жилье_05_VK | TRUE |  |  | 3.9112e-05 | 0.0093766 |  |  | 11Б27П1 | dbf52223-bacc-45cd-ab98-49ecab31dcd1-002e25b6 | 71ec8b14-7fad-4eb4-9524-47d24d297ec0 | None |  | 0 | Рабочий набор 1 | [6 empty] | MIP_КранШаровой_ВР-ВР_Бабочка | [21 empty] | OST_PipeAccessory | None | 7853 | [106 empty] | 11Б27П1 | [46 empty] | 0 | 3RzI8Zkin5pQkOIUoh7$bd | [119 empty] | шт. |  | 11Б27П1 | Domestic Cold Water | [22 empty] | MIP_КранШаровой_ВР-ВР_Бабочка | 11Б27П1 | 11Б27П1 | [18 empty] | 11Б27П1 | [20 empty] | 1 | 0,17 | [21 empty] | Кран шаровой полнопроходной резьбовой латунный, рукоятка "бабочка", ВР-ВР, PN16, DN20 | [64 empty] | None | [91 empty] | Кран шаровой | [16 empty] | 0 | [24 empty] | 20 | [327 empty] | 0 | 1BNcWGxJL0iPiyv2zgTSoY | [246 empty] | В1 1 | [134 empty] | 0 |  |  | Арматура трубопроводов | ИС.ТС.3 | [48 empty] | MIP_Латунь |  |  | None | Новая конструкция | 2600 | Level : Жилье_05_VK | 2600 | 2430 | [9 empty] | Оборудование_Запорно-регулирующая арматура | [22 empty] | В1 | ⌀20 мм-⌀20 мм | 0 | ВК_В1 | 20 | 20 | FALSE | ⌀20-⌀20 |  | 3bf616f9-6b98-4a21-80ff-da1120c8f6d6 | [123 empty] | 03.30_00.00 | Category=[-2000700]; Color=3840714; Comments=""; Cost=0.000000000000000; Description=""; Design Option=[-1]; Edited by=""; Export to IFC As=""; Export to IFC=0; Glow=0; IFC Predefined Type=""; IfcGUID=1BNcWGxJL0iPiyv2zgTRIU; Keynote=""; Manufacturer=""; Mark=""; Model=""; Name=MIP_Латунь; Shininess=64; Smoothness=50; Transparency=0; URL=""; Workset=10 |  |  | Category=[-2000700]; Color=255; Comments=""; Cost=0.000000000000000; Description=""; Design Option=[-1]; Edited by=""; Export to IFC As=""; Export to IFC=0; Glow=0; IFC Predefined Type=""; IfcGUID=1BNcWGxJL0iPiyv2zgTRIJ; Keynote=""; Manufacturer=""; Mark=""; Model=""; Name=MIP_Условный_Красный; Shininess=64; Smoothness=50; Transparency=0; URL=""; Workset=10 | [5 empty] | 55 |  |  |  |  | 27 | 12 | 31 | 20 | [92 empty] | Латунь | MIP_КранШаровой_ВР-ВР_Бабочка_11Б27П1 | 610 | IfcValve | TRUE | Нет | Нет
3024311 | ADSK_Полиэтилен сшитый | OST_PipeCurves | ADSK_Полиэтилен сшитый |  | TRUE |  |  |  | 0.040998 | 652.5 |  | ADSK_Полиэтилен сшитый | dbf52223-bacc-45cd-ab98-49ecab31dcd1-002e25b7 | 71ec8b14-7fad-4eb4-9524-47d24d297ec0 | None |  | 0 | Рабочий набор 1 | [6 empty] | Pipe Types | [21 empty] | OST_PipeCurves | None | 74 | [53 empty] | Полиэтилен PE-X | [52 empty] | ADSK_Полиэтилен сшитый | [46 empty] | 0 | 3RzI8Zkin5pQkOIUoh7$bc | 0.0015 | [121 empty] | Domestic Hot Water | [22 empty] | Pipe Types | ADSK_Полиэтилен сшитый | ADSK_Полиэтилен сшитый | [18 empty] | ADSK_Полиэтилен сшитый | [570 empty] | 0 | 32TXTRZJnCQxi6X$BRJljG | [17 empty] | Жилье_05_VK | [228 empty] | Т3 2 | [136 empty] | Труба из сшитого полиэтилена | Трубы | ИС.ТС.1 | м | [50 empty] | None | Новая конструкция | [36 empty] | Т3 | ⌀20 мм | 0 | ВК_Т3 |  |  |  | ⌀20 | [6 empty] | Днар х Стенка | 2590 | 2610 | 2.8 | 2592.8 | 2592.8 | 2607.2 | 2607.2 | 2590 | 2610 | 2590 | 2610 | 2610 | 2590 | 0 | для многослойных труб с пресс-фитингами | Generic | Полиэтилен PE-X - Сшитый многослойный | 20 | 21192.8 | 0 | 20 | 0 | 14.4 | 0 | 0.00010417 | 0 | 0 | 0 | 0 | 0 | Сшитый многослойный | 2600 | 56 | 0 | 0 | 2600 | 2600 | 8.2978e-14 | [100 empty] | 0
3024312 | ADSK_Полиэтилен сшитый | OST_PipeCurves |  |  | TRUE |  |  |  | 0.040998 | 652.5 |  |  | dbf52223-bacc-45cd-ab98-49ecab31dcd1-002e25b8 | 71ec8b14-7fad-4eb4-9524-47d24d297ec0 | None |  | 0 | Рабочий набор 1 | [6 empty] | Pipe Types | [77 empty] | Полиэтилен PE-X | [99 empty] | 0 | 3RzI8Zkin5pQkOIUoh7$bc | 0.0015 | [121 empty] | Domestic Hot Water | [633 empty] | Жилье_05_VK | [228 empty] | Т3 2 | [190 empty] | None | Новая конструкция | [36 empty] | Т3 | ⌀20 мм | 0 | ВК_Т3 |  |  |  | ⌀20 | [7 empty] | 2590 | 2610 | 2.8 | 2592.8 | 2592.8 | 2607.2 | 2607.2 | [6 empty] | 0 | для многослойных труб с пресс-фитингами | Generic | Полиэтилен PE-X - Сшитый многослойный | 20 | 21192.8 | 0 | 20 | 0 | 14.4 | 0 | 0.00010417 | 0 |  | 0 | 0 | 0 | Сшитый многослойный | 2600 |  | 0 | 0 |  |  | 8.2978e-14 | [100 empty] | 0
3024313 | 11Б27П1 | OST_PipeAccessory | 11Б27П1 | Жилье_05_VK | TRUE |  |  | 3.9112e-05 | 0.0093766 |  |  | 11Б27П1 | dbf52223-bacc-45cd-ab98-49ecab31dcd1-002e25b9 | 71ec8b14-7fad-4eb4-9524-47d24d297ec0 | None |  | 0 | Рабочий набор 1 | [6 empty] | MIP_КранШаровой_ВР-ВР_Бабочка | [21 empty] | OST_PipeAccessory | None | 7853 | [106 empty] | 11Б27П1 | [46 empty] | 0 | 3RzI8Zkin5pQkOIUoh7$be | [119 empty] | шт. |  | 11Б27П1 | Domestic Hot Water | [22 empty] | MIP_КранШаровой_ВР-ВР_Бабочка | 11Б27П1 | 11Б27П1 | [18 empty] | 11Б27П1 | [20 empty] | 1 | 0,17 | [21 empty] | Кран шаровой полнопроходной резьбовой латунный, рукоятка "бабочка", ВР-ВР, PN16, DN20 | [64 empty] | None | [91 empty] | Кран шаровой | [16 empty] | 0 | [24 empty] | 20 | [327 empty] | 0 | 1BNcWGxJL0iPiyv2zgTSoY | [246 empty] | Т3 2 | [134 empty] | 0 |  |  | Арматура трубопроводов | ИС.ТС.3 | [48 empty] | MIP_Латунь |  |  | None | Новая конструкция | 2600 | Level : Жилье_05_VK | 2600 | 2431 | [9 empty] | Оборудование_Запорно-регулирующая арматура | [22 empty] | Т3 | ⌀20 мм-⌀20 мм | 0 | ВК_Т3 | 20 | 20 | FALSE | ⌀20-⌀20 |  | 3bf616f9-6b98-4a21-80ff-da1120c8f6d6 | [123 empty] | 03.30_00.00 | Category=[-2000700]; Color=3840714; Comments=""; Cost=0.000000000000000; Description=""; Design Option=[-1]; Edited by=""; Export to IFC As=""; Export to IFC=0; Glow=0; IFC Predefined Type=""; IfcGUID=1BNcWGxJL0iPiyv2zgTRIU; Keynote=""; Manufacturer=""; Mark=""; Model=""; Name=MIP_Латунь; Shininess=64; Smoothness=50; Transparency=0; URL=""; Workset=10 |  |  | Category=[-2000700]; Color=255; Comments=""; Cost=0.000000000000000; Description=""; Design Option=[-1]; Edited by=""; Export to IFC As=""; Export to IFC=0; Glow=0; IFC Predefined Type=""; IfcGUID=1BNcWGxJL0iPiyv2zgTRIJ; Keynote=""; Manufacturer=""; Mark=""; Model=""; Name=MIP_Условный_Красный; Shininess=64; Smoothness=50; Transparency=0; URL=""; Workset=10 | [5 empty] | 55 |  |  |  |  | 27 | 12 | 31 | 20 | [92 empty] | Латунь | MIP_КранШаровой_ВР-ВР_Бабочка_11Б27П1 | 610 | IfcValve | TRUE | Нет | Нет
3024314 | 11Б27П1 | OST_PipeAccessory | 11Б27П1 | Жилье_05_VK | TRUE |  |  | 3.9112e-05 | 0.0093766 |  |  | 11Б27П1 | dbf52223-bacc-45cd-ab98-49ecab31dcd1-002e25ba | 71ec8b14-7fad-4eb4-9524-47d24d297ec0 | None |  | 0 | Рабочий набор 1 | [6 empty] | MIP_КранШаровой_ВР-ВР_Бабочка | [21 empty] | OST_PipeAccessory | None | 7853 | [106 empty] | 11Б27П1 | [46 empty] | 0 | 3RzI8Zkin5pQkOIUoh7$bh | [119 empty] | шт. |  | 11Б27П1 | Domestic Cold Water | [22 empty] | MIP_КранШаровой_ВР-ВР_Бабочка | 11Б27П1 | 11Б27П1 | [18 empty] | 11Б27П1 | [20 empty] | 1 | 0,17 | [21 empty] | Кран шаровой полнопроходной резьбовой латунный, рукоятка "бабочка", ВР-ВР, PN16, DN20 | [64 empty] | None | [91 empty] | Кран шаровой | [16 empty] | 0 | [24 empty] | 20 | [327 empty] | 0 | 1BNcWGxJL0iPiyv2zgTSoY | [246 empty] | В1 1 | [134 empty] | 0 |  |  | Арматура трубопроводов | ИС.ТС.3 | [48 empty] | MIP_Латунь |  |  | None | Новая конструкция | 2600 | Level : Жилье_05_VK | 2600 | 2432 | [9 empty] | Оборудование_Запорно-регулирующая арматура | [22 empty] | В1 | ⌀20 мм-⌀20 мм | 0 | ВК_В1 | 20 | 20 | FALSE | ⌀20-⌀20 |  | 3bf616f9-6b98-4a21-80ff-da1120c8f6d6 | [123 empty] | 03.30_00.00 | Category=[-2000700]; Color=3840714; Comments=""; Cost=0.000000000000000; Description=""; Design Option=[-1]; Edited by=""; Export to IFC As=""; Export to IFC=0; Glow=0; IFC Predefined Type=""; IfcGUID=1BNcWGxJL0iPiyv2zgTRIU; Keynote=""; Manufacturer=""; Mark=""; Model=""; Name=MIP_Латунь; Shininess=64; Smoothness=50; Transparency=0; URL=""; Workset=10 |  |  | Category=[-2000700]; Color=255; Comments=""; Cost=0.000000000000000; Description=""; Design Option=[-1]; Edited by=""; Export to IFC As=""; Export to IFC=0; Glow=0; IFC Predefined Type=""; IfcGUID=1BNcWGxJL0iPiyv2zgTRIJ; Keynote=""; Manufacturer=""; Mark=""; Model=""; Name=MIP_Условный_Красный; Shininess=64; Smoothness=50; Transparency=0; URL=""; Workset=10 | [5 empty] | 55 |  |  |  |  | 27 | 12 | 31 | 20 | [92 empty] | Латунь | MIP_КранШаровой_ВР-ВР_Бабочка_11Б27П1 | 610 | IfcValve | TRUE | Нет | Нет
3024315 | ADSK_Полиэтилен сшитый | OST_PipeCurves | ADSK_Полиэтилен сшитый |  | TRUE |  |  |  | 0.0053407 | 85 |  | ADSK_Полиэтилен сшитый | dbf52223-bacc-45cd-ab98-49ecab31dcd1-002e25bb | 71ec8b14-7fad-4eb4-9524-47d24d297ec0 | None |  | 0 | Рабочий набор 1 | [6 empty] | Pipe Types | [21 empty] | OST_PipeCurves | None | 74 | [53 empty] | Полиэтилен PE-X | [52 empty] | ADSK_Полиэтилен сшитый | [46 empty] | 0 | 3RzI8Zkin5pQkOIUoh7$bg | 0.0015 | [121 empty] | Domestic Hot Water | [22 empty] | Pipe Types | ADSK_Полиэтилен сшитый | ADSK_Полиэтилен сшитый | [18 empty] | ADSK_Полиэтилен сшитый | [570 empty] | 0 | 32TXTRZJnCQxi6X$BRJljG | [17 empty] | Жилье_05_VK | [228 empty] | Т3 2 | [136 empty] | Труба из сшитого полиэтилена | Трубы | ИС.ТС.1 | м | [50 empty] | None | Новая конструкция | [36 empty] | Т3 | ⌀20 мм | 0 | ВК_Т3 |  |  |  | ⌀20 | [6 empty] | Днар х Стенка | 2626 | 2711 | 2.8 | 2626 | 2711 | 2626 | 2711 | 2626 | 2626 | 2711 | 2711 | 2626 | 2711 | 0 | для многослойных труб с пресс-фитингами | Generic | Полиэтилен PE-X - Сшитый многослойный | 20 | 21226 | 0 | 20 | 0 | 14.4 | 0 | 0.00010417 | 0 | 0 | 0 | 0 | 0 | Сшитый многослойный | 2711 | 56 | 0 | 0 | 2626 | 2711 | [101 empty] | 0
3024316 | ADSK_Полиэтилен сшитый | OST_PipeCurves |  |  | TRUE |  |  |  | 0.0053407 | 85 |  |  | dbf52223-bacc-45cd-ab98-49ecab31dcd1-002e25bc | 71ec8b14-7fad-4eb4-9524-47d24d297ec0 | None |  | 0 | Рабочий набор 1 | [6 empty] | Pipe Types | [77 empty] | Полиэтилен PE-X | [99 empty] | 0 | 3RzI8Zkin5pQkOIUoh7$bg | 0.0015 | [121 empty] | Domestic Hot Water | [633 empty] | Жилье_05_VK | [228 empty] | Т3 2 | [190 empty] | None | Новая конструкция | [36 empty] | Т3 | ⌀20 мм | 0 | ВК_Т3 |  |  |  | ⌀20 | [7 empty] | 2626 | 2711 | 2.8 | 2626 | 2711 | 2626 | 2711 | [6 empty] | 0 | для многослойных труб с пресс-фитингами | Generic | Полиэтилен PE-X - Сшитый многослойный | 20 | 21226 | 0 | 20 | 0 | 14.4 | 0 | 0.00010417 | 0 |  | 0 | 0 | 0 | Сшитый многослойный | 2711 |  | 0 | 0 | [103 empty] | 0
3024317 | Пластик черный | OST_PipeFitting | Пластик черный | Жилье_05_VK | TRUE |  |  | 0.00012922 | 1.5708e-06 |  |  | Пластик черный | dbf52223-bacc-45cd-ab98-49ecab31dcd1-002e25bd | 71ec8b14-7fad-4eb4-9524-47d24d297ec0 | None |  | 0 | Рабочий набор 1 | [6 empty] | ADSK_Пресс-фитинг ПЭ_Тройник | [21 empty] | OST_PipeFitting | None | 445 | [106 empty] | Пластик черный | [46 empty] | 0 | 3RzI8Zkin5pQkOIUoh7$bi | [122 empty] | Domestic Hot Water | [22 empty] | ADSK_Пресс-фитинг ПЭ_Тройник | Пластик черный | Пластик черный | [18 empty] | Пластик черный | [20 empty] | 1 | [6 empty] | Category=[-2000700]; Color=2338280; Comments=""; Cost=0.000000000000000; Description=""; Design Option=[-1]; Edited by=""; Export to IFC As=""; Export to IFC=0; Glow=0; IFC Predefined Type=""; IfcGUID=1Zv83obP51SAWtfYRg9D9L; Keynote=""; Manufacturer=""; Mark=""; Model=""; Name=ADSK_Предупреждение; Shininess=64; Smoothness=50; Transparency=0; URL=""; Workset=10 | [15 empty] | Тройник напресовочный переходной 40x20x40 | [60 empty] | 2021 | 1.0.1 |  |  | None | [60 empty] | Category=[-2000700]; Color=3684408; Comments=""; Cost=0.000000000000000; Description=""; Design Option=[-1]; Edited by=""; Export to IFC As=""; Export to IFC=0; Glow=0; IFC Predefined Type=""; IfcGUID=32TXTRZJnCQxi6X$BRJiYe; Keynote=""; Manufacturer=""; Mark=""; Model=""; Name=Пластик черный; Shininess=64; Smoothness=50; Transparency=0; URL=""; Workset=10 | [29 empty] | 0.096 | [5 empty] | 40 | 20 | 59 | 57 | 40 | [7 empty] | 90 | [119 empty] | 28 |  |  | 50 | [38 empty] | 20 | 10 |  | 59 | [187 empty] | 0 | 0zT0iVGBf0cwpE$qANKHx$ | [143 empty] | 20 | [102 empty] | Т3 2 | [11 empty] | 28 |  | 28 | 39 | [10 empty] | 37 |  | 40 | [106 empty] | 0 |  |  | Соединительные детали трубопроводов | ИС.ТС.2 | шт. |  | 1 | [45 empty] | Пластик черный |  |  | None | Новая конструкция | 2750 | Level : Жилье_05_VK | 2750 | [32 empty] | TRUE | Т3 | ⌀40 мм-⌀40 мм-⌀20 мм | 0 | ВК_Т3 | 40 | 20 | FALSE | ⌀40-⌀40-⌀20 | FALSE | 3bf616f9-6b98-4a21-80ff-da1120c8f6d6 |  | FALSE | [80 empty] | ПФ_Тройник |  | 0 | 0 | [122 empty] | 0 | 118 | TRUE | [19 empty] | 50 | 31 | 18 | 31
3024318 | ADSK_Полиэтилен сшитый | OST_PipeCurves | ADSK_Полиэтилен сшитый |  | TRUE |  |  |  | 0.16562 | 1317.9462 |  | ADSK_Полиэтилен сшитый | dbf52223-bacc-45cd-ab98-49ecab31dcd1-002e25be | 71ec8b14-7fad-4eb4-9524-47d24d297ec0 | None |  | 0 | Рабочий набор 1 | [6 empty] | Pipe Types | [21 empty] | OST_PipeCurves | None | 74 | [53 empty] | Полиэтилен PE-X | [52 empty] | ADSK_Полиэтилен сшитый | [46 empty] | 0 | 3RzI8Zkin5pQkOIUoh7$bl | 0.0015 | [121 empty] | Domestic Hot Water | [22 empty] | Pipe Types | ADSK_Полиэтилен сшитый | ADSK_Полиэтилен сшитый | [18 empty] | ADSK_Полиэтилен сшитый | [570 empty] | 0 | 32TXTRZJnCQxi6X$BRJljG | [17 empty] | Жилье_05_VK | [228 empty] | Т3 2 | [136 empty] | Труба из сшитого полиэтилена | Трубы | ИС.ТС.1 | м | [50 empty] | None | Новая конструкция | [36 empty] | Т3 | ⌀40 мм | 0 | ВК_Т3 |  |  |  | ⌀40 | [6 empty] | Днар х Стенка | 2730 | 2770 | 5.5 | 2735.5 | 2735.5 | 2764.5 | 2764.5 | 2730 | 2770 | 2730 | 2770 | 2770 | 2730 | 0 | для многослойных труб с пресс-фитингами | Generic | Полиэтилен PE-X - Сшитый многослойный | 40 | 21335.5 | 0 | 40 | 0 | 29 | 0 | 5.1724e-05 | 0 | 0 | 0 | 0 | 0 | Сшитый многослойный | 2750 | 52 | 0 | 0 | 2750 | 2750 | 0 | [100 empty] | 0
3024319 | ADSK_Полиэтилен сшитый | OST_PipeCurves |  |  | TRUE |  |  |  | 0.16562 | 1317.9462 |  |  | dbf52223-bacc-45cd-ab98-49ecab31dcd1-002e25bf | 71ec8b14-7fad-4eb4-9524-47d24d297ec0 | None |  | 0 | Рабочий набор 1 | [6 empty] | Pipe Types | [77 empty] | Полиэтилен PE-X | [99 empty] | 0 | 3RzI8Zkin5pQkOIUoh7$bl | 0.0015 | [121 empty] | Domestic Hot Water | [633 empty] | Жилье_05_VK | [228 empty] | Т3 2 | [190 empty] | None | Новая конструкция | [36 empty] | Т3 | ⌀40 мм | 0 | ВК_Т3 |  |  |  | ⌀40 | [7 empty] | 2730 | 2770 | 5.5 | 2735.5 | 2735.5 | 2764.5 | 2764.5 | [6 empty] | 0 | для многослойных труб с пресс-фитингами | Generic | Полиэтилен PE-X - Сшитый многослойный | 40 | 21335.5 | 0 | 40 | 0 | 29 | 0 | 5.1724e-05 | 0 |  | 0 | 0 | 0 | Сшитый многослойный | 2750 |  | 0 | 0 |  |  | 0 | [100 empty] | 0
3024320 | Пластик черный | OST_PipeFitting |  | Жилье_05_VK | TRUE |  |  | 0.00012922 | 1.5708e-06 |  |  |  | dbf52223-bacc-45cd-ab98-49ecab31dcd1-002e25c0 | 71ec8b14-7fad-4eb4-9524-47d24d297ec0 | None |  | 0 | Рабочий набор 1 | [6 empty] | ADSK_Пресс-фитинг ПЭ_Тройник | [177 empty] | 0 | 3RzI8Zkin5pQkOIUoh7$bi | [122 empty] | Domestic Hot Water | [64 empty] | 1 | [22 empty] | Тройник напресовочный переходной 40x20x40 | [64 empty] | None | [90 empty] | 0.096 | [5 empty] | 40 | 20 | 59 | 57 | 40 | [7 empty] | 90 | [119 empty] | 28 |  |  | 50 | [38 empty] | 20 | 10 |  | 59 | [332 empty] | 20 | [102 empty] | Т3 2 | [11 empty] | 28 |  | 28 | 39 | [10 empty] | 37 |  | 40 | [162 empty] | None | Новая конструкция | 2750 | Level : Жилье_05_VK | 2750 | [33 empty] | Т3 | ⌀40 мм-⌀40 мм-⌀20 мм | 0 | ВК_Т3 | 40 | 20 | FALSE | ⌀40-⌀40-⌀20 | FALSE | 3bf616f9-6b98-4a21-80ff-da1120c8f6d6 |  | FALSE | [82 empty] | 0 | 0 | [123 empty] | 118 | TRUE | [19 empty] | 50 | 31 | 18 | 31
3024321 | Влж_Надвижная гильза для пресс-фитингов | OST_PipeFitting | Влж_Надвижная гильза для пресс-фитингов | Жилье_05_VK | [7 empty] | Влж_Надвижная гильза для пресс-фитингов | dbf52223-bacc-45cd-ab98-49ecab31dcd1-002e25c1 | 71ec8b14-7fad-4eb4-9524-47d24d297ec0 | None |  | 0 | Рабочий набор 1 | [6 empty] | Влж_Надвижная гильза для пресс-фитингов | [21 empty] | OST_PipeFitting | None | 377 | [106 empty] | Влж_Надвижная гильза для пресс-фитингов | [46 empty] | 0 | 3RzI8Zkin5pQkOIUoh7$aG | [145 empty] | Влж_Надвижная гильза для пресс-фитингов | Влж_Надвижная гильза для пресс-фитингов | Влж_Надвижная гильза для пресс-фитингов | [18 empty] | Влж_Надвижная гильза для пресс-фитингов | [20 empty] | 1 | [22 empty] | Надвижная гильза для пресс-фитингов 40 | [60 empty] | 2021 | 1.0 |  |  | None | [90 empty] | 0.039 | [141 empty] | 40 | [228 empty] | 0 | 0zT0iVGBf0cwpE$qANKEUm | [381 empty] | 0 |  |  | Соединительные детали трубопроводов | ИС.ТС.2 | шт. |  | 1 | [48 empty] | None | Новая конструкция | 2750 | Level : Жилье_05_VK | 2750 | [35 empty] | 0 | [6 empty] | 3bf616f9-6b98-4a21-80ff-da1120c8f6d6 | [82 empty] | ПФ_Гильза |  | 0 | 0.1 | [122 empty] | 0.1
3024322 | Влж_Надвижная гильза для пресс-фитингов | OST_PipeFitting |  | Жилье_05_VK | TRUE | [7 empty] | dbf52223-bacc-45cd-ab98-49ecab31dcd1-002e25c2 | 71ec8b14-7fad-4eb4-9524-47d24d297ec0 | None |  | 0 | Рабочий набор 1 | [6 empty] | Влж_Надвижная гильза для пресс-фитингов | [177 empty] | 0 | 3RzI8Zkin5pQkOIUoh7$aG | [187 empty] | 1 | [22 empty] | Надвижная гильза для пресс-фитингов 40 | [64 empty] | None | [90 empty] | 0.039 | [141 empty] | 40 | [667 empty] | None | Новая конструкция | 2750 | Level : Жилье_05_VK | 2750 | [35 empty] | 0 | [6 empty] | 3bf616f9-6b98-4a21-80ff-da1120c8f6d6 | [84 empty] | 0 | 0.1
3024323 | Влж_Надвижная гильза для пресс-фитингов | OST_PipeFitting | Влж_Надвижная гильза для пресс-фитингов | Жилье_05_VK | [7 empty] | Влж_Надвижная гильза для пресс-фитингов | dbf52223-bacc-45cd-ab98-49ecab31dcd1-002e25c3 | 71ec8b14-7fad-4eb4-9524-47d24d297ec0 | None |  | 0 | Рабочий набор 1 | [6 empty] | Влж_Надвижная гильза для пресс-фитингов | [21 empty] | OST_PipeFitting | None | 377 | [106 empty] | Влж_Надвижная гильза для пресс-фитингов | [46 empty] | 0 | 3RzI8Zkin5pQkOIUoh7$aI | [145 empty] | Влж_Надвижная гильза для пресс-фитингов | Влж_Надвижная гильза для пресс-фитингов | Влж_Надвижная гильза для пресс-фитингов | [18 empty] | Влж_Надвижная гильза для пресс-фитингов | [20 empty] | 1 | [22 empty] | Надвижная гильза для пресс-фитингов 40 | [60 empty] | 2021 | 1.0 |  |  | None | [90 empty] | 0.039 | [141 empty] | 40 | [228 empty] | 0 | 0zT0iVGBf0cwpE$qANKEUm | [381 empty] | 0 |  |  | Соединительные детали трубопроводов | ИС.ТС.2 | шт. |  | 1 | [48 empty] | None | Новая конструкция | 71750 | Level : Жилье_05_VK | 71750 | [35 empty] | 0 | [6 empty] | 3bf616f9-6b98-4a21-80ff-da1120c8f6d6 | [82 empty] | ПФ_Гильза |  | 0 | 0.1 | [122 empty] | 0.1
3024324 | Влж_Надвижная гильза для пресс-фитингов | OST_PipeFitting |  | Жилье_05_VK | TRUE | [7 empty] | dbf52223-bacc-45cd-ab98-49ecab31dcd1-002e25c4 | 71ec8b14-7fad-4eb4-9524-47d24d297ec0 | None |  | 0 | Рабочий набор 1 | [6 empty] | Влж_Надвижная гильза для пресс-фитингов | [177 empty] | 0 | 3RzI8Zkin5pQkOIUoh7$aI | [187 empty] | 1 | [22 empty] | Надвижная гильза для пресс-фитингов 40 | [64 empty] | None | [90 empty] | 0.039 | [141 empty] | 40 | [667 empty] | None | Новая конструкция | 71750 | Level : Жилье_05_VK | 71750 | [35 empty] | 0 | [6 empty] | 3bf616f9-6b98-4a21-80ff-da1120c8f6d6 | [84 empty] | 0 | 0.1
3024325 | Влж_Надвижная гильза для пресс-фитингов | OST_PipeFitting | Влж_Надвижная гильза для пресс-фитингов | Жилье_05_VK | [7 empty] | Влж_Надвижная гильза для пресс-фитингов | dbf52223-bacc-45cd-ab98-49ecab31dcd1-002e25c5 | 71ec8b14-7fad-4eb4-9524-47d24d297ec0 | None |  | 0 | Рабочий набор 1 | [6 empty] | Влж_Надвижная гильза для пресс-фитингов | [21 empty] | OST_PipeFitting | None | 377 | [106 empty] | Влж_Надвижная гильза для пресс-фитингов | [46 empty] | 0 | 3RzI8Zkin5pQkOIUoh7$aK | [145 empty] | Влж_Надвижная гильза для пресс-фитингов | Влж_Надвижная гильза для пресс-фитингов | Влж_Надвижная гильза для пресс-фитингов | [18 empty] | Влж_Надвижная гильза для пресс-фитингов | [20 empty] | 1 | [22 empty] | Надвижная гильза для пресс-фитингов 20 | [60 empty] | 2021 | 1.0 |  |  | None | [90 empty] | 0.012 | [141 empty] | 20 | [228 empty] | 0 | 0zT0iVGBf0cwpE$qANKEUm | [381 empty] | 0 |  |  | Соединительные детали трубопроводов | ИС.ТС.2 | шт. |  | 1 | [48 empty] | None | Новая конструкция | 37248 | Level : Жилье_05_VK | 37248 | [35 empty] | 0 | [6 empty] | 3bf616f9-6b98-4a21-80ff-da1120c8f6d6 | [82 empty] | ПФ_Гильза |  | 0 | 0.1 | [122 empty] | 0.1
3024326 | Влж_Надвижная гильза для пресс-фитингов | OST_PipeFitting |  | Жилье_05_VK | TRUE | [7 empty] | dbf52223-bacc-45cd-ab98-49ecab31dcd1-002e25c6 | 71ec8b14-7fad-4eb4-9524-47d24d297ec0 | None |  | 0 | Рабочий набор 1 | [6 empty] | Влж_Надвижная гильза для пресс-фитингов | [177 empty] | 0 | 3RzI8Zkin5pQkOIUoh7$aK | [187 empty] | 1 | [22 empty] | Надвижная гильза для пресс-фитингов 20 | [64 empty] | None | [90 empty] | 0.012 | [141 empty] | 20 | [667 empty] | None | Новая конструкция | 37248 | Level : Жилье_05_VK | 37248 | [35 empty] | 0 | [6 empty] | 3bf616f9-6b98-4a21-80ff-da1120c8f6d6 | [84 empty] | 0 | 0.1
3024327 | Латунь | OST_PipeFitting | Латунь | Жилье_05_VK | TRUE |  |  | 3.2963e-05 | 1.5708e-06 |  |  | Латунь | dbf52223-bacc-45cd-ab98-49ecab31dcd1-002e25c7 | 71ec8b14-7fad-4eb4-9524-47d24d297ec0 | None |  | 0 | Рабочий набор 1 | [6 empty] | ADSK_Пресс-фитинг ПЭ_Угольник | [21 empty] | OST_PipeFitting | None | 376 | [106 empty] | Латунь | [46 empty] | 0 | 3RzI8Zkin5pQkOIUoh7$aM | [122 empty] | Domestic Hot Water | [22 empty] | ADSK_Пресс-фитинг ПЭ_Угольник | Латунь | Латунь | [18 empty] | Латунь | [20 empty] | 1 | [6 empty] | Category=[-2000700]; Color=2338280; Comments=""; Cost=0.000000000000000; Description=""; Design Option=[-1]; Edited by=""; Export to IFC As=""; Export to IFC=0; Glow=0; IFC Predefined Type=""; IfcGUID=1Zv83obP51SAWtfYRg9D9L; Keynote=""; Manufacturer=""; Mark=""; Model=""; Name=ADSK_Предупреждение; Shininess=64; Smoothness=50; Transparency=0; URL=""; Workset=10 | [15 empty] | Угольник напресовочный 20x90° | [60 empty] | 2021 | 1.0 |  |  | None | [67 empty] | Category=[-2000700]; Color=6076900; Comments=""; Cost=0.000000000000000; Description=""; Design Option=[-1]; Edited by=""; Export to IFC As=""; Export to IFC=0; Glow=0; IFC Predefined Type=""; IfcGUID=0zT0iVGBf0cwpE$qANKEts; Keynote=""; Manufacturer=""; Mark=""; Model=""; Name=Латунь; Shininess=64; Smoothness=50; Transparency=0; URL=""; Workset=10 | [22 empty] | 0.019 |  | 43 |  |  |  | 28 |  | 25 | [9 empty] | 90 | [123 empty] | 20 | [228 empty] | 0 | 0zT0iVGBf0cwpE$qANKEVb | [130 empty] | 10 | [115 empty] | Т3 2 | [11 empty] | 24 | [114 empty] | 28 | [7 empty] | 0 |  |  | Соединительные детали трубопроводов | ИС.ТС.2 | шт. |  | 1 | [45 empty] | Латунь |  |  | None | Новая конструкция | 2600 | Level : Жилье_05_VK | 2600 | [32 empty] | TRUE | Т3 | ⌀20 мм-⌀20 мм | 0 | ВК_Т3 | 20 | 20 | FALSE | ⌀20-⌀20 | FALSE | 3bf616f9-6b98-4a21-80ff-da1120c8f6d6 |  | FALSE | [42 empty] | 26 |  |  | -90 | [34 empty] | ПФ_Угольник |  | 0 | 0 | [122 empty] | 0 | 64.5 | TRUE | 90 | [24 empty] | 610
3024328 | Латунь | OST_PipeFitting |  | Жилье_05_VK | TRUE |  |  | 3.2963e-05 | 1.5708e-06 |  |  |  | dbf52223-bacc-45cd-ab98-49ecab31dcd1-002e25c8 | 71ec8b14-7fad-4eb4-9524-47d24d297ec0 | None |  | 0 | Рабочий набор 1 | [6 empty] | ADSK_Пресс-фитинг ПЭ_Угольник | [177 empty] | 0 | 3RzI8Zkin5pQkOIUoh7$aM | [122 empty] | Domestic Hot Water | [64 empty] | 1 | [22 empty] | Угольник напресовочный 20x90° | [64 empty] | None | [90 empty] | 0.019 |  | 43 |  |  |  | 28 |  | 25 | [9 empty] | 90 | [123 empty] | 20 | [360 empty] | 10 | [115 empty] | Т3 2 | [11 empty] | 24 | [114 empty] | 28 | [63 empty] | None | Новая конструкция | 2600 | Level : Жилье_05_VK | 2600 | [33 empty] | Т3 | ⌀20 мм-⌀20 мм | 0 | ВК_Т3 | 20 | 20 | FALSE | ⌀20-⌀20 | FALSE | 3bf616f9-6b98-4a21-80ff-da1120c8f6d6 |  | FALSE | [42 empty] | 26 |  |  | -90 | [36 empty] | 0 | 0 | [123 empty] | 64.5 | TRUE | 90 | [24 empty] | 610
3024329 | Влж_Надвижная гильза для пресс-фитингов | OST_PipeFitting | Влж_Надвижная гильза для пресс-фитингов | Жилье_05_VK | [7 empty] | Влж_Надвижная гильза для пресс-фитингов | dbf52223-bacc-45cd-ab98-49ecab31dcd1-002e25c9 | 71ec8b14-7fad-4eb4-9524-47d24d297ec0 | None |  | 0 | Рабочий набор 1 | [6 empty] | Влж_Надвижная гильза для пресс-фитингов | [21 empty] | OST_PipeFitting | None | 377 | [106 empty] | Влж_Надвижная гильза для пресс-фитингов | [46 empty] | 0 | 3RzI8Zkin5pQkOIUoh7$aO | [145 empty] | Влж_Надвижная гильза для пресс-фитингов | Влж_Надвижная гильза для пресс-фитингов | Влж_Надвижная гильза для пресс-фитингов | [18 empty] | Влж_Надвижная гильза для пресс-фитингов | [20 empty] | 1 | [22 empty] | Надвижная гильза для пресс-фитингов 20 | [60 empty] | 2021 | 1.0 |  |  | None | [90 empty] | 0.012 | [141 empty] | 20 | [228 empty] | 0 | 0zT0iVGBf0cwpE$qANKEUm | [381 empty] | 0 |  |  | Соединительные детали трубопроводов | ИС.ТС.2 | шт. |  | 1 | [48 empty] | None | Новая конструкция | 2600 | Level : Жилье_05_VK | 2600 | [35 empty] | 0 | [6 empty] | 3bf616f9-6b98-4a21-80ff-da1120c8f6d6 | [82 empty] | ПФ_Гильза |  | 0 | 0.1 | [122 empty] | 0.1 | [27 empty] | 610
3024330 | Влж_Надвижная гильза для пресс-фитингов | OST_PipeFitting |  | Жилье_05_VK | TRUE | [7 empty] | dbf52223-bacc-45cd-ab98-49ecab31dcd1-002e25ca | 71ec8b14-7fad-4eb4-9524-47d24d297ec0 | None |  | 0 | Рабочий набор 1 | [6 empty] | Влж_Надвижная гильза для пресс-фитингов | [177 empty] | 0 | 3RzI8Zkin5pQkOIUoh7$aO | [187 empty] | 1 | [22 empty] | Надвижная гильза для пресс-фитингов 20 | [64 empty] | None | [90 empty] | 0.012 | [141 empty] | 20 | [667 empty] | None | Новая конструкция | 2600 | Level : Жилье_05_VK | 2600 | [35 empty] | 0 | [6 empty] | 3bf616f9-6b98-4a21-80ff-da1120c8f6d6 | [84 empty] | 0 | 0.1 | [150 empty] | 610
3024331 | Влж_Надвижная гильза для пресс-фитингов | OST_PipeFitting | Влж_Надвижная гильза для пресс-фитингов | Жилье_05_VK | [7 empty] | Влж_Надвижная гильза для пресс-фитингов | dbf52223-bacc-45cd-ab98-49ecab31dcd1-002e25cb | 71ec8b14-7fad-4eb4-9524-47d24d297ec0 | None |  | 0 | Рабочий набор 1 | [6 empty] | Влж_Надвижная гильза для пресс-фитингов | [21 empty] | OST_PipeFitting | None | 377 | [106 empty] | Влж_Надвижная гильза для пресс-фитингов | [46 empty] | 0 | 3RzI8Zkin5pQkOIUoh7$aQ | [145 empty] | Влж_Надвижная гильза для пресс-фитингов | Влж_Надвижная гильза для пресс-фитингов | Влж_Надвижная гильза для пресс-фитингов | [18 empty] | Влж_Надвижная гильза для пресс-фитингов | [20 empty] | 1 | [22 empty] | Надвижная гильза для пресс-фитингов 20 | [60 empty] | 2021 | 1.0 |  |  | None | [90 empty] | 0.012 | [141 empty] | 20 | [228 empty] | 0 | 0zT0iVGBf0cwpE$qANKEUm | [381 empty] | 0 |  |  | Соединительные детали трубопроводов | ИС.ТС.2 | шт. |  | 1 | [48 empty] | None | Новая конструкция | 71600 | Level : Жилье_05_VK | 71600 | [35 empty] | 0 | [6 empty] | 3bf616f9-6b98-4a21-80ff-da1120c8f6d6 | [82 empty] | ПФ_Гильза |  | 0 | 0.1 | [122 empty] | 0.1 | [27 empty] | 610
3024332 | Влж_Надвижная гильза для пресс-фитингов | OST_PipeFitting |  | Жилье_05_VK | TRUE | [7 empty] | dbf52223-bacc-45cd-ab98-49ecab31dcd1-002e25cc | 71ec8b14-7fad-4eb4-9524-47d24d297ec0 | None |  | 0 | Рабочий набор 1 | [6 empty] | Влж_Надвижная гильза для пресс-фитингов | [177 empty] | 0 | 3RzI8Zkin5pQkOIUoh7$aQ | [187 empty] | 1 | [22 empty] | Надвижная гильза для пресс-фитингов 20 | [64 empty] | None | [90 empty] | 0.012 | [141 empty] | 20 | [667 empty] | None | Новая конструкция | 71600 | Level : Жилье_05_VK | 71600 | [35 empty] | 0 | [6 empty] | 3bf616f9-6b98-4a21-80ff-da1120c8f6d6 | [84 empty] | 0 | 0.1 | [150 empty] | 610
3024333 | ADSK_Полиэтилен сшитый | OST_PipeCurves | ADSK_Полиэтилен сшитый |  | TRUE |  |  |  | 0.0053407 | 85 |  | ADSK_Полиэтилен сшитый | dbf52223-bacc-45cd-ab98-49ecab31dcd1-002e25cd | 71ec8b14-7fad-4eb4-9524-47d24d297ec0 | None |  | 0 | Рабочий набор 1 | [6 empty] | Pipe Types | [21 empty] | OST_PipeCurves | None | 74 | [53 empty] | Полиэтилен PE-X | [52 empty] | ADSK_Полиэтилен сшитый | [46 empty] | 0 | 3RzI8Zkin5pQkOIUoh7$aS | 0.0015 | [121 empty] | Domestic Cold Water | [22 empty] | Pipe Types | ADSK_Полиэтилен сшитый | ADSK_Полиэтилен сшитый | [18 empty] | ADSK_Полиэтилен сшитый | [570 empty] | 0 | 32TXTRZJnCQxi6X$BRJljG | [17 empty] | Жилье_05_VK | [228 empty] | В1 1 | [136 empty] | Труба из сшитого полиэтилена | Трубы | ИС.ТС.1 | м | [50 empty] | None | Новая конструкция | [36 empty] | В1 | ⌀20 мм | 0 | ВК_В1 |  |  |  | ⌀20 | [6 empty] | Днар х Стенка | 2626 | 2711 | 2.8 | 2626 | 2711 | 2626 | 2711 | 2626 | 2626 | 2711 | 2711 | 2626 | 2711 | 0 | для многослойных труб с пресс-фитингами | Generic | Полиэтилен PE-X - Сшитый многослойный | 20 | 21226 | 0 | 20 | 0 | 14.4 | 0 | 0.00010417 | 0 | 0 | 0 | 0 | 0 | Сшитый многослойный | 2711 | 72 | 0 | 0 | 2626 | 2711 | [101 empty] | 0
3024334 | ADSK_Полиэтилен сшитый | OST_PipeCurves |  |  | TRUE |  |  |  | 0.0053407 | 85 |  |  | dbf52223-bacc-45cd-ab98-49ecab31dcd1-002e25ce | 71ec8b14-7fad-4eb4-9524-47d24d297ec0 | None |  | 0 | Рабочий набор 1 | [6 empty] | Pipe Types | [77 empty] | Полиэтилен PE-X | [99 empty] | 0 | 3RzI8Zkin5pQkOIUoh7$aS | 0.0015 | [121 empty] | Domestic Cold Water | [633 empty] | Жилье_05_VK | [228 empty] | В1 1 | [190 empty] | None | Новая конструкция | [36 empty] | В1 | ⌀20 мм | 0 | ВК_В1 |  |  |  | ⌀20 | [7 empty] | 2626 | 2711 | 2.8 | 2626 | 2711 | 2626 | 2711 | [6 empty] | 0 | для многослойных труб с пресс-фитингами | Generic | Полиэтилен PE-X - Сшитый многослойный | 20 | 21226 | 0 | 20 | 0 | 14.4 | 0 | 0.00010417 | 0 |  | 0 | 0 | 0 | Сшитый многослойный | 2711 |  | 0 | 0 | [103 empty] | 0
3024335 | Пластик черный | OST_PipeFitting | Пластик черный | Жилье_05_VK | TRUE |  |  | 0.00012922 | 1.5708e-06 |  |  | Пластик черный | dbf52223-bacc-45cd-ab98-49ecab31dcd1-002e25cf | 71ec8b14-7fad-4eb4-9524-47d24d297ec0 | None |  | 0 | Рабочий набор 1 | [6 empty] | ADSK_Пресс-фитинг ПЭ_Тройник | [21 empty] | OST_PipeFitting | None | 445 | [106 empty] | Пластик черный | [46 empty] | 0 | 3RzI8Zkin5pQkOIUoh7$aU | [122 empty] | Domestic Cold Water | [22 empty] | ADSK_Пресс-фитинг ПЭ_Тройник | Пластик черный | Пластик черный | [18 empty] | Пластик черный | [20 empty] | 1 | [6 empty] | Category=[-2000700]; Color=2338280; Comments=""; Cost=0.000000000000000; Description=""; Design Option=[-1]; Edited by=""; Export to IFC As=""; Export to IFC=0; Glow=0; IFC Predefined Type=""; IfcGUID=1Zv83obP51SAWtfYRg9D9L; Keynote=""; Manufacturer=""; Mark=""; Model=""; Name=ADSK_Предупреждение; Shininess=64; Smoothness=50; Transparency=0; URL=""; Workset=10 | [15 empty] | Тройник напресовочный переходной 40x20x40 | [60 empty] | 2021 | 1.0.1 |  |  | None | [60 empty] | Category=[-2000700]; Color=3684408; Comments=""; Cost=0.000000000000000; Description=""; Design Option=[-1]; Edited by=""; Export to IFC As=""; Export to IFC=0; Glow=0; IFC Predefined Type=""; IfcGUID=32TXTRZJnCQxi6X$BRJiYe; Keynote=""; Manufacturer=""; Mark=""; Model=""; Name=Пластик черный; Shininess=64; Smoothness=50; Transparency=0; URL=""; Workset=10 | [29 empty] | 0.096 | [5 empty] | 40 | 20 | 59 | 57 | 40 | [7 empty] | 90 | [119 empty] | 28 |  |  | 50 | [38 empty] | 20 | 10 |  | 59 | [187 empty] | 0 | 0zT0iVGBf0cwpE$qANKHx$ | [143 empty] | 20 | [102 empty] | В1 1 | [11 empty] | 28 |  | 28 | 39 | [10 empty] | 37 |  | 40 | [106 empty] | 0 |  |  | Соединительные детали трубопроводов | ИС.ТС.2 | шт. |  | 1 | [45 empty] | Пластик черный |  |  | None | Новая конструкция | 2750 | Level : Жилье_05_VK | 2750 | [32 empty] | TRUE | В1 | ⌀40 мм-⌀40 мм-⌀20 мм | 0 | ВК_В1 | 40 | 20 | FALSE | ⌀40-⌀40-⌀20 | FALSE | 3bf616f9-6b98-4a21-80ff-da1120c8f6d6 |  | FALSE | [80 empty] | ПФ_Тройник |  | 0 | 0 | [122 empty] | 0 | 118 | TRUE | [19 empty] | 50 | 31 | 18 | 31
3024336 | ADSK_Полиэтилен сшитый | OST_PipeCurves | ADSK_Полиэтилен сшитый |  | TRUE |  |  |  | 0.15705 | 1249.7671 |  | ADSK_Полиэтилен сшитый | dbf52223-bacc-45cd-ab98-49ecab31dcd1-002e25d0 | 71ec8b14-7fad-4eb4-9524-47d24d297ec0 | None |  | 0 | Рабочий набор 1 | [6 empty] | Pipe Types | [21 empty] | OST_PipeCurves | None | 74 | [53 empty] | Полиэтилен PE-X | [52 empty] | ADSK_Полиэтилен сшитый | [46 empty] | 0 | 3RzI8Zkin5pQkOIUoh7$a1 | 0.0015 | [121 empty] | Domestic Cold Water | [22 empty] | Pipe Types | ADSK_Полиэтилен сшитый | ADSK_Полиэтилен сшитый | [18 empty] | ADSK_Полиэтилен сшитый | [570 empty] | 0 | 32TXTRZJnCQxi6X$BRJljG | [17 empty] | Жилье_05_VK | [228 empty] | В1 1 | [136 empty] | Труба из сшитого полиэтилена | Трубы | ИС.ТС.1 | м | [50 empty] | None | Новая конструкция | [36 empty] | В1 | ⌀40 мм | 0 | ВК_В1 |  |  |  | ⌀40 | [6 empty] | Днар х Стенка | 2730 | 2770 | 5.5 | 2735.5 | 2735.5 | 2764.5 | 2764.5 | 2730 | 2770 | 2730 | 2770 | 2770 | 2730 | 0 | для многослойных труб с пресс-фитингами | Generic | Полиэтилен PE-X - Сшитый многослойный | 40 | 21335.5 | 0 | 40 | 0 | 29 | 0 | 5.1724e-05 | 0 | 0 | 0 | 0 | 0 | Сшитый многослойный | 2750 | 71 | 0 | 0 | 2750 | 2750 | 0 | [100 empty] | 0
3024337 | ADSK_Полиэтилен сшитый | OST_PipeCurves |  |  | TRUE |  |  |  | 0.15705 | 1249.7671 |  |  | dbf52223-bacc-45cd-ab98-49ecab31dcd1-002e25d1 | 71ec8b14-7fad-4eb4-9524-47d24d297ec0 | None |  | 0 | Рабочий набор 1 | [6 empty] | Pipe Types | [77 empty] | Полиэтилен PE-X | [99 empty] | 0 | 3RzI8Zkin5pQkOIUoh7$a1 | 0.0015 | [121 empty] | Domestic Cold Water | [633 empty] | Жилье_05_VK | [228 empty] | В1 1 | [190 empty] | None | Новая конструкция | [36 empty] | В1 | ⌀40 мм | 0 | ВК_В1 |  |  |  | ⌀40 | [7 empty] | 2730 | 2770 | 5.5 | 2735.5 | 2735.5 | 2764.5 | 2764.5 | [6 empty] | 0 | для многослойных труб с пресс-фитингами | Generic | Полиэтилен PE-X - Сшитый многослойный | 40 | 21335.5 | 0 | 40 | 0 | 29 | 0 | 5.1724e-05 | 0 |  | 0 | 0 | 0 | Сшитый многослойный | 2750 |  | 0 | 0 |  |  | 0 | [100 empty] | 0
3024338 | Пластик черный | OST_PipeFitting |  | Жилье_05_VK | TRUE |  |  | 0.00012922 | 1.5708e-06 |  |  |  | dbf52223-bacc-45cd-ab98-49ecab31dcd1-002e25d2 | 71ec8b14-7fad-4eb4-9524-47d24d297ec0 | None |  | 0 | Рабочий набор 1 | [6 empty] | ADSK_Пресс-фитинг ПЭ_Тройник | [177 empty] | 0 | 3RzI8Zkin5pQkOIUoh7$aU | [122 empty] | Domestic Cold Water | [64 empty] | 1 | [22 empty] | Тройник напресовочный переходной 40x20x40 | [64 empty] | None | [90 empty] | 0.096 | [5 empty] | 40 | 20 | 59 | 57 | 40 | [7 empty] | 90 | [119 empty] | 28 |  |  | 50 | [38 empty] | 20 | 10 |  | 59 | [332 empty] | 20 | [102 empty] | В1 1 | [11 empty] | 28 |  | 28 | 39 | [10 empty] | 37 |  | 40 | [162 empty] | None | Новая конструкция | 2750 | Level : Жилье_05_VK | 2750 | [33 empty] | В1 | ⌀40 мм-⌀40 мм-⌀20 мм | 0 | ВК_В1 | 40 | 20 | FALSE | ⌀40-⌀40-⌀20 | FALSE | 3bf616f9-6b98-4a21-80ff-da1120c8f6d6 |  | FALSE | [82 empty] | 0 | 0 | [123 empty] | 118 | TRUE | [19 empty] | 50 | 31 | 18 | 31
3024339 | Влж_Надвижная гильза для пресс-фитингов | OST_PipeFitting | Влж_Надвижная гильза для пресс-фитингов | Жилье_05_VK | [7 empty] | Влж_Надвижная гильза для пресс-фитингов | dbf52223-bacc-45cd-ab98-49ecab31dcd1-002e25d3 | 71ec8b14-7fad-4eb4-9524-47d24d297ec0 | None |  | 0 | Рабочий набор 1 | [6 empty] | Влж_Надвижная гильза для пресс-фитингов | [21 empty] | OST_PipeFitting | None | 377 | [106 empty] | Влж_Надвижная гильза для пресс-фитингов | [46 empty] | 0 | 3RzI8Zkin5pQkOIUoh7$a2 | [145 empty] | Влж_Надвижная гильза для пресс-фитингов | Влж_Надвижная гильза для пресс-фитингов | Влж_Надвижная гильза для пресс-фитингов | [18 empty] | Влж_Надвижная гильза для пресс-фитингов | [20 empty] | 1 | [22 empty] | Надвижная гильза для пресс-фитингов 40 | [60 empty] | 2021 | 1.0 |  |  | None | [90 empty] | 0.039 | [141 empty] | 40 | [228 empty] | 0 | 0zT0iVGBf0cwpE$qANKEUm | [381 empty] | 0 |  |  | Соединительные детали трубопроводов | ИС.ТС.2 | шт. |  | 1 | [48 empty] | None | Новая конструкция | 2750 | Level : Жилье_05_VK | 2750 | [35 empty] | 0 | [6 empty] | 3bf616f9-6b98-4a21-80ff-da1120c8f6d6 | [82 empty] | ПФ_Гильза |  | 0 | 0.1 | [122 empty] | 0.1
3024340 | Влж_Надвижная гильза для пресс-фитингов | OST_PipeFitting |  | Жилье_05_VK | TRUE | [7 empty] | dbf52223-bacc-45cd-ab98-49ecab31dcd1-002e25d4 | 71ec8b14-7fad-4eb4-9524-47d24d297ec0 | None |  | 0 | Рабочий набор 1 | [6 empty] | Влж_Надвижная гильза для пресс-фитингов | [177 empty] | 0 | 3RzI8Zkin5pQkOIUoh7$a2 | [187 empty] | 1 | [22 empty] | Надвижная гильза для пресс-фитингов 40 | [64 empty] | None | [90 empty] | 0.039 | [141 empty] | 40 | [667 empty] | None | Новая конструкция | 2750 | Level : Жилье_05_VK | 2750 | [35 empty] | 0 | [6 empty] | 3bf616f9-6b98-4a21-80ff-da1120c8f6d6 | [84 empty] | 0 | 0.1
3024341 | Влж_Надвижная гильза для пресс-фитингов | OST_PipeFitting | Влж_Надвижная гильза для пресс-фитингов | Жилье_05_VK | [7 empty] | Влж_Надвижная гильза для пресс-фитингов | dbf52223-bacc-45cd-ab98-49ecab31dcd1-002e25d5 | 71ec8b14-7fad-4eb4-9524-47d24d297ec0 | None |  | 0 | Рабочий набор 1 | [6 empty] | Влж_Надвижная гильза для пресс-фитингов | [21 empty] | OST_PipeFitting | None | 377 | [106 empty] | Влж_Надвижная гильза для пресс-фитингов | [46 empty] | 0 | 3RzI8Zkin5pQkOIUoh7$a4 | [145 empty] | Влж_Надвижная гильза для пресс-фитингов | Влж_Надвижная гильза для пресс-фитингов | Влж_Надвижная гильза для пресс-фитингов | [18 empty] | Влж_Надвижная гильза для пресс-фитингов | [20 empty] | 1 | [22 empty] | Надвижная гильза для пресс-фитингов 40 | [60 empty] | 2021 | 1.0 |  |  | None | [90 empty] | 0.039 | [141 empty] | 40 | [228 empty] | 0 | 0zT0iVGBf0cwpE$qANKEUm | [381 empty] | 0 |  |  | Соединительные детали трубопроводов | ИС.ТС.2 | шт. |  | 1 | [48 empty] | None | Новая конструкция | 71750 | Level : Жилье_05_VK | 71750 | [35 empty] | 0 | [6 empty] | 3bf616f9-6b98-4a21-80ff-da1120c8f6d6 | [82 empty] | ПФ_Гильза |  | 0 | 0.1 | [122 empty] | 0.1
3024342 | Влж_Надвижная гильза для пресс-фитингов | OST_PipeFitting |  | Жилье_05_VK | TRUE | [7 empty] | dbf52223-bacc-45cd-ab98-49ecab31dcd1-002e25d6 | 71ec8b14-7fad-4eb4-9524-47d24d297ec0 | None |  | 0 | Рабочий набор 1 | [6 empty] | Влж_Надвижная гильза для пресс-фитингов | [177 empty] | 0 | 3RzI8Zkin5pQkOIUoh7$a4 | [187 empty] | 1 | [22 empty] | Надвижная гильза для пресс-фитингов 40 | [64 empty] | None | [90 empty] | 0.039 | [141 empty] | 40 | [667 empty] | None | Новая конструкция | 71750 | Level : Жилье_05_VK | 71750 | [35 empty] | 0 | [6 empty] | 3bf616f9-6b98-4a21-80ff-da1120c8f6d6 | [84 empty] | 0 | 0.1
3024343 | Влж_Надвижная гильза для пресс-фитингов | OST_PipeFitting | Влж_Надвижная гильза для пресс-фитингов | Жилье_05_VK | [7 empty] | Влж_Надвижная гильза для пресс-фитингов | dbf52223-bacc-45cd-ab98-49ecab31dcd1-002e25d7 | 71ec8b14-7fad-4eb4-9524-47d24d297ec0 | None |  | 0 | Рабочий набор 1 | [6 empty] | Влж_Надвижная гильза для пресс-фитингов | [21 empty] | OST_PipeFitting | None | 377 | [106 empty] | Влж_Надвижная гильза для пресс-фитингов | [46 empty] | 0 | 3RzI8Zkin5pQkOIUoh7$a6 | [145 empty] | Влж_Надвижная гильза для пресс-фитингов | Влж_Надвижная гильза для пресс-фитингов | Влж_Надвижная гильза для пресс-фитингов | [18 empty] | Влж_Надвижная гильза для пресс-фитингов | [20 empty] | 1 | [22 empty] | Надвижная гильза для пресс-фитингов 20 | [60 empty] | 2021 | 1.0 |  |  | None | [90 empty] | 0.012 | [141 empty] | 20 | [228 empty] | 0 | 0zT0iVGBf0cwpE$qANKEUm | [381 empty] | 0 |  |  | Соединительные детали трубопроводов | ИС.ТС.2 | шт. |  | 1 | [48 empty] | None | Новая конструкция | 37248 | Level : Жилье_05_VK | 37248 | [35 empty] | 0 | [6 empty] | 3bf616f9-6b98-4a21-80ff-da1120c8f6d6 | [82 empty] | ПФ_Гильза |  | 0 | 0.1 | [122 empty] | 0.1
3024344 | Влж_Надвижная гильза для пресс-фитингов | OST_PipeFitting |  | Жилье_05_VK | TRUE | [7 empty] | dbf52223-bacc-45cd-ab98-49ecab31dcd1-002e25d8 | 71ec8b14-7fad-4eb4-9524-47d24d297ec0 | None |  | 0 | Рабочий набор 1 | [6 empty] | Влж_Надвижная гильза для пресс-фитингов | [177 empty] | 0 | 3RzI8Zkin5pQkOIUoh7$a6 | [187 empty] | 1 | [22 empty] | Надвижная гильза для пресс-фитингов 20 | [64 empty] | None | [90 empty] | 0.012 | [141 empty] | 20 | [667 empty] | None | Новая конструкция | 37248 | Level : Жилье_05_VK | 37248 | [35 empty] | 0 | [6 empty] | 3bf616f9-6b98-4a21-80ff-da1120c8f6d6 | [84 empty] | 0 | 0.1
3024345 | Латунь | OST_PipeFitting | Латунь | Жилье_05_VK | TRUE |  |  | 3.2963e-05 | 1.5708e-06 |  |  | Латунь | dbf52223-bacc-45cd-ab98-49ecab31dcd1-002e25d9 | 71ec8b14-7fad-4eb4-9524-47d24d297ec0 | None |  | 0 | Рабочий набор 1 | [6 empty] | ADSK_Пресс-фитинг ПЭ_Угольник | [21 empty] | OST_PipeFitting | None | 376 | [106 empty] | Латунь | [46 empty] | 0 | 3RzI8Zkin5pQkOIUoh7$a8 | [122 empty] | Domestic Cold Water | [22 empty] | ADSK_Пресс-фитинг ПЭ_Угольник | Латунь | Латунь | [18 empty] | Латунь | [20 empty] | 1 | [6 empty] | Category=[-2000700]; Color=2338280; Comments=""; Cost=0.000000000000000; Description=""; Design Option=[-1]; Edited by=""; Export to IFC As=""; Export to IFC=0; Glow=0; IFC Predefined Type=""; IfcGUID=1Zv83obP51SAWtfYRg9D9L; Keynote=""; Manufacturer=""; Mark=""; Model=""; Name=ADSK_Предупреждение; Shininess=64; Smoothness=50; Transparency=0; URL=""; Workset=10 | [15 empty] | Угольник напресовочный 20x90° | [60 empty] | 2021 | 1.0 |  |  | None | [67 empty] | Category=[-2000700]; Color=6076900; Comments=""; Cost=0.000000000000000; Description=""; Design Option=[-1]; Edited by=""; Export to IFC As=""; Export to IFC=0; Glow=0; IFC Predefined Type=""; IfcGUID=0zT0iVGBf0cwpE$qANKEts; Keynote=""; Manufacturer=""; Mark=""; Model=""; Name=Латунь; Shininess=64; Smoothness=50; Transparency=0; URL=""; Workset=10 | [22 empty] | 0.019 |  | 43 |  |  |  | 28 |  | 25 | [9 empty] | 90 | [123 empty] | 20 | [228 empty] | 0 | 0zT0iVGBf0cwpE$qANKEVb | [130 empty] | 10 | [115 empty] | В1 1 | [11 empty] | 24 | [114 empty] | 28 | [7 empty] | 0 |  |  | Соединительные детали трубопроводов | ИС.ТС.2 | шт. |  | 1 | [45 empty] | Латунь |  |  | None | Новая конструкция | 2600 | Level : Жилье_05_VK | 2600 | [32 empty] | TRUE | В1 | ⌀20 мм-⌀20 мм | 0 | ВК_В1 | 20 | 20 | FALSE | ⌀20-⌀20 | FALSE | 3bf616f9-6b98-4a21-80ff-da1120c8f6d6 |  | FALSE | [42 empty] | 26 |  |  | -90 | [34 empty] | ПФ_Угольник |  | 0 | 0 | [122 empty] | 0 | 64.5 | TRUE | 90
3024346 | Латунь | OST_PipeFitting |  | Жилье_05_VK | TRUE |  |  | 3.2963e-05 | 1.5708e-06 |  |  |  | dbf52223-bacc-45cd-ab98-49ecab31dcd1-002e25da | 71ec8b14-7fad-4eb4-9524-47d24d297ec0 | None |  | 0 | Рабочий набор 1 | [6 empty] | ADSK_Пресс-фитинг ПЭ_Угольник | [177 empty] | 0 | 3RzI8Zkin5pQkOIUoh7$a8 | [122 empty] | Domestic Cold Water | [64 empty] | 1 | [22 empty] | Угольник напресовочный 20x90° | [64 empty] | None | [90 empty] | 0.019 |  | 43 |  |  |  | 28 |  | 25 | [9 empty] | 90 | [123 empty] | 20 | [360 empty] | 10 | [115 empty] | В1 1 | [11 empty] | 24 | [114 empty] | 28 | [63 empty] | None | Новая конструкция | 2600 | Level : Жилье_05_VK | 2600 | [33 empty] | В1 | ⌀20 мм-⌀20 мм | 0 | ВК_В1 | 20 | 20 | FALSE | ⌀20-⌀20 | FALSE | 3bf616f9-6b98-4a21-80ff-da1120c8f6d6 |  | FALSE | [42 empty] | 26 |  |  | -90 | [36 empty] | 0 | 0 | [123 empty] | 64.5 | TRUE | 90
3024347 | Влж_Надвижная гильза для пресс-фитингов | OST_PipeFitting | Влж_Надвижная гильза для пресс-фитингов | Жилье_05_VK | [7 empty] | Влж_Надвижная гильза для пресс-фитингов | dbf52223-bacc-45cd-ab98-49ecab31dcd1-002e25db | 71ec8b14-7fad-4eb4-9524-47d24d297ec0 | None |  | 0 | Рабочий набор 1 | [6 empty] | Влж_Надвижная гильза для пресс-фитингов | [21 empty] | OST_PipeFitting | None | 377 | [106 empty] | Влж_Надвижная гильза для пресс-фитингов | [46 empty] | 0 | 3RzI8Zkin5pQkOIUoh7$aA | [145 empty] | Влж_Надвижная гильза для пресс-фитингов | Влж_Надвижная гильза для пресс-фитингов | Влж_Надвижная гильза для пресс-фитингов | [18 empty] | Влж_Надвижная гильза для пресс-фитингов | [20 empty] | 1 | [22 empty] | Надвижная гильза для пресс-фитингов 20 | [60 empty] | 2021 | 1.0 |  |  | None | [90 empty] | 0.012 | [141 empty] | 20 | [228 empty] | 0 | 0zT0iVGBf0cwpE$qANKEUm | [381 empty] | 0 |  |  | Соединительные детали трубопроводов | ИС.ТС.2 | шт. |  | 1 | [48 empty] | None | Новая конструкция | 2600 | Level : Жилье_05_VK | 2600 | [35 empty] | 0 | [6 empty] | 3bf616f9-6b98-4a21-80ff-da1120c8f6d6 | [82 empty] | ПФ_Гильза |  | 0 | 0.1 | [122 empty] | 0.1
3024348 | Влж_Надвижная гильза для пресс-фитингов | OST_PipeFitting |  | Жилье_05_VK | TRUE | [7 empty] | dbf52223-bacc-45cd-ab98-49ecab31dcd1-002e25dc | 71ec8b14-7fad-4eb4-9524-47d24d297ec0 | None |  | 0 | Рабочий набор 1 | [6 empty] | Влж_Надвижная гильза для пресс-фитингов | [177 empty] | 0 | 3RzI8Zkin5pQkOIUoh7$aA | [187 empty] | 1 | [22 empty] | Надвижная гильза для пресс-фитингов 20 | [64 empty] | None | [90 empty] | 0.012 | [141 empty] | 20 | [667 empty] | None | Новая конструкция | 2600 | Level : Жилье_05_VK | 2600 | [35 empty] | 0 | [6 empty] | 3bf616f9-6b98-4a21-80ff-da1120c8f6d6 | [84 empty] | 0 | 0.1
3024349 | Влж_Надвижная гильза для пресс-фитингов | OST_PipeFitting | Влж_Надвижная гильза для пресс-фитингов | Жилье_05_VK | [7 empty] | Влж_Надвижная гильза для пресс-фитингов | dbf52223-bacc-45cd-ab98-49ecab31dcd1-002e25dd | 71ec8b14-7fad-4eb4-9524-47d24d297ec0 | None |  | 0 | Рабочий набор 1 | [6 empty] | Влж_Надвижная гильза для пресс-фитингов | [21 empty] | OST_PipeFitting | None | 377 | [106 empty] | Влж_Надвижная гильза для пресс-фитингов | [46 empty] | 0 | 3RzI8Zkin5pQkOIUoh7$aC | [145 empty] | Влж_Надвижная гильза для пресс-фитингов | Влж_Надвижная гильза для пресс-фитингов | Влж_Надвижная гильза для пресс-фитингов | [18 empty] | Влж_Надвижная гильза для пресс-фитингов | [20 empty] | 1 | [22 empty] | Надвижная гильза для пресс-фитингов 20 | [60 empty] | 2021 | 1.0 |  |  | None | [90 empty] | 0.012 | [141 empty] | 20 | [228 empty] | 0 | 0zT0iVGBf0cwpE$qANKEUm | [381 empty] | 0 |  |  | Соединительные детали трубопроводов | ИС.ТС.2 | шт. |  | 1 | [48 empty] | None | Новая конструкция | 71600 | Level : Жилье_05_VK | 71600 | [35 empty] | 0 | [6 empty] | 3bf616f9-6b98-4a21-80ff-da1120c8f6d6 | [82 empty] | ПФ_Гильза |  | 0 | 0.1 | [122 empty] | 0.1
3024350 | Влж_Надвижная гильза для пресс-фитингов | OST_PipeFitting |  | Жилье_05_VK | TRUE | [7 empty] | dbf52223-bacc-45cd-ab98-49ecab31dcd1-002e25de | 71ec8b14-7fad-4eb4-9524-47d24d297ec0 | None |  | 0 | Рабочий набор 1 | [6 empty] | Влж_Надвижная гильза для пресс-фитингов | [177 empty] | 0 | 3RzI8Zkin5pQkOIUoh7$aC | [187 empty] | 1 | [22 empty] | Надвижная гильза для пресс-фитингов 20 | [64 empty] | None | [90 empty] | 0.012 | [141 empty] | 20 | [667 empty] | None | Новая конструкция | 71600 | Level : Жилье_05_VK | 71600 | [35 empty] | 0 | [6 empty] | 3bf616f9-6b98-4a21-80ff-da1120c8f6d6 | [84 empty] | 0 | 0.1
3024351 | ADSK_Полиэтилен сшитый | OST_PipeCurves | ADSK_Полиэтилен сшитый |  | TRUE |  |  |  | 0.0079987 | 127.3033 |  | ADSK_Полиэтилен сшитый | dbf52223-bacc-45cd-ab98-49ecab31dcd1-002e25df | 71ec8b14-7fad-4eb4-9524-47d24d297ec0 | None |  | 0 | Рабочий набор 1 | [6 empty] | Pipe Types | [21 empty] | OST_PipeCurves | None | 74 | [53 empty] | Полиэтилен PE-X | [52 empty] | ADSK_Полиэтилен сшитый | [46 empty] | 0 | 3RzI8Zkin5pQkOIUoh7$aE | 0.0015 | [121 empty] | Domestic Cold Water | [22 empty] | Pipe Types | ADSK_Полиэтилен сшитый | ADSK_Полиэтилен сшитый | [18 empty] | ADSK_Полиэтилен сшитый | [570 empty] | 0 | 32TXTRZJnCQxi6X$BRJljG | [17 empty] | Жилье_05_VK | [228 empty] | В1 1 | [136 empty] | Труба из сшитого полиэтилена | Трубы | ИС.ТС.1 | м | [50 empty] | None | Новая конструкция | [36 empty] | В1 | ⌀20 мм | 0 | ВК_В1 |  |  |  | ⌀20 | [6 empty] | Днар х Стенка | 2590 | 2610 | 2.8 | 2592.8 | 2592.8 | 2607.2 | 2607.2 | 2590 | 2610 | 2590 | 2610 | 2610 | 2590 | 0 | для многослойных труб с пресс-фитингами | Generic | Полиэтилен PE-X - Сшитый многослойный | 20 | 21192.8 | 0 | 20 | 0 | 14.4 | 0 | 0.00010417 | 0 | 0 | 0 | 0 | 0 | Сшитый многослойный | 2600 | 77 | 0 | 0 | 2600 | 2600 | 0 | [100 empty] | 0
3024352 | ADSK_Полиэтилен сшитый | OST_PipeCurves |  |  | TRUE |  |  |  | 0.0079987 | 127.3033 |  |  | dbf52223-bacc-45cd-ab98-49ecab31dcd1-002e25e0 | 71ec8b14-7fad-4eb4-9524-47d24d297ec0 | None |  | 0 | Рабочий набор 1 | [6 empty] | Pipe Types | [77 empty] | Полиэтилен PE-X | [99 empty] | 0 | 3RzI8Zkin5pQkOIUoh7$aE | 0.0015 | [121 empty] | Domestic Cold Water | [633 empty] | Жилье_05_VK | [228 empty] | В1 1 | [190 empty] | None | Новая конструкция | [36 empty] | В1 | ⌀20 мм | 0 | ВК_В1 |  |  |  | ⌀20 | [7 empty] | 2590 | 2610 | 2.8 | 2592.8 | 2592.8 | 2607.2 | 2607.2 | [6 empty] | 0 | для многослойных труб с пресс-фитингами | Generic | Полиэтилен PE-X - Сшитый многослойный | 20 | 21192.8 | 0 | 20 | 0 | 14.4 | 0 | 0.00010417 | 0 |  | 0 | 0 | 0 | Сшитый многослойный | 2600 |  | 0 | 0 |  |  | 0 | [100 empty] | 0
3024353 | ADSK_Полиэтилен сшитый | OST_PipeCurves | ADSK_Полиэтилен сшитый |  | TRUE |  |  |  | 0.0027018 | 43 |  | ADSK_Полиэтилен сшитый | dbf52223-bacc-45cd-ab98-49ecab31dcd1-002e25e1 | 71ec8b14-7fad-4eb4-9524-47d24d297ec0 | None |  | 0 | Рабочий набор 1 | [6 empty] | Pipe Types | [21 empty] | OST_PipeCurves | None | 74 | [53 empty] | Полиэтилен PE-X | [52 empty] | ADSK_Полиэтилен сшитый | [46 empty] | 0 | 3RzI8Zkin5pQkOIUoh7$am | 0.0015 | [121 empty] | Domestic Cold Water | [22 empty] | Pipe Types | ADSK_Полиэтилен сшитый | ADSK_Полиэтилен сшитый | [18 empty] | ADSK_Полиэтилен сшитый | [570 empty] | 0 | 32TXTRZJnCQxi6X$BRJljG | [17 empty] | Жилье_05_VK | [228 empty] | В1 1 | [136 empty] | Труба из сшитого полиэтилена | Трубы | ИС.ТС.1 | м | [50 empty] | None | Новая конструкция | [36 empty] | В1 | ⌀20 мм | 0 | ВК_В1 |  |  |  | ⌀20 | [6 empty] | Днар х Стенка | 2590 | 2610 | 2.8 | 2592.8 | 2592.8 | 2607.2 | 2607.2 | 2590 | 2610 | 2590 | 2610 | 2610 | 2590 | 0 | для многослойных труб с пресс-фитингами | Generic | Полиэтилен PE-X - Сшитый многослойный | 20 | 21192.8 | 0 | 20 | 0 | 14.4 | 0 | 0.00010417 | 0 | 0 | 0 | 0 | 0 | Сшитый многослойный | 2600 | 78 | 0 | 0 | 2600 | 2600 | 0 | [100 empty] | 0
3024354 | ADSK_Полиэтилен сшитый | OST_PipeCurves |  |  | TRUE |  |  |  | 0.0027018 | 43 |  |  | dbf52223-bacc-45cd-ab98-49ecab31dcd1-002e25e2 | 71ec8b14-7fad-4eb4-9524-47d24d297ec0 | None |  | 0 | Рабочий набор 1 | [6 empty] | Pipe Types | [77 empty] | Полиэтилен PE-X | [99 empty] | 0 | 3RzI8Zkin5pQkOIUoh7$am | 0.0015 | [121 empty] | Domestic Cold Water | [633 empty] | Жилье_05_VK | [228 empty] | В1 1 | [190 empty] | None | Новая конструкция | [36 empty] | В1 | ⌀20 мм | 0 | ВК_В1 |  |  |  | ⌀20 | [7 empty] | 2590 | 2610 | 2.8 | 2592.8 | 2592.8 | 2607.2 | 2607.2 | [6 empty] | 0 | для многослойных труб с пресс-фитингами | Generic | Полиэтилен PE-X - Сшитый многослойный | 20 | 21192.8 | 0 | 20 | 0 | 14.4 | 0 | 0.00010417 | 0 |  | 0 | 0 | 0 | Сшитый многослойный | 2600 |  | 0 | 0 |  |  | 0 | [100 empty] | 0
3024355 | Пластик черный | OST_PipeFitting | Пластик черный | Жилье_05_VK | TRUE |  |  | 3.6489e-05 | 1.5708e-06 |  |  | Пластик черный | dbf52223-bacc-45cd-ab98-49ecab31dcd1-002e25e3 | 71ec8b14-7fad-4eb4-9524-47d24d297ec0 | None |  | 0 | Рабочий набор 1 | [6 empty] | ADSK_Пресс-фитинг ПЭ_Тройник | [21 empty] | OST_PipeFitting | None | 445 | [106 empty] | Пластик черный | [46 empty] | 0 | 3RzI8Zkin5pQkOIUoh7$ao | [122 empty] | Domestic Cold Water | [22 empty] | ADSK_Пресс-фитинг ПЭ_Тройник | Пластик черный | Пластик черный | [18 empty] | Пластик черный | [20 empty] | 1 | [6 empty] | Category=[-2000700]; Color=2338280; Comments=""; Cost=0.000000000000000; Description=""; Design Option=[-1]; Edited by=""; Export to IFC As=""; Export to IFC=0; Glow=0; IFC Predefined Type=""; IfcGUID=1Zv83obP51SAWtfYRg9D9L; Keynote=""; Manufacturer=""; Mark=""; Model=""; Name=ADSK_Предупреждение; Shininess=64; Smoothness=50; Transparency=0; URL=""; Workset=10 | [15 empty] | Тройник напресовочный равнопроходной 20 | [60 empty] | 2021 | 1.0.1 |  |  | None | [60 empty] | Category=[-2000700]; Color=3684408; Comments=""; Cost=0.000000000000000; Description=""; Design Option=[-1]; Edited by=""; Export to IFC As=""; Export to IFC=0; Glow=0; IFC Predefined Type=""; IfcGUID=32TXTRZJnCQxi6X$BRJiYe; Keynote=""; Manufacturer=""; Mark=""; Model=""; Name=Пластик черный; Shininess=64; Smoothness=50; Transparency=0; URL=""; Workset=10 | [29 empty] | 0.025 | [5 empty] | 20 | 20 | 39 | 43 | 20 | [7 empty] | 90 | [119 empty] | 28 |  |  | 28 | [38 empty] | 10 | 10 |  | 39 | [187 empty] | 0 | 0zT0iVGBf0cwpE$qANKHx$ | [143 empty] | 10 | [102 empty] | В1 1 | [11 empty] | 21 |  | 21 | 26 | [10 empty] | 24 |  | 20 | [106 empty] | 0 |  |  | Соединительные детали трубопроводов | ИС.ТС.2 | шт. |  | 1 | [45 empty] | Пластик черный |  |  | None | Новая конструкция | 2600 | Level : Жилье_05_VK | 2600 | [32 empty] | TRUE | В1 | ⌀20 мм-⌀20 мм-⌀20 мм | 0 | ВК_В1 | 20 | 20 | FALSE | ⌀20-⌀20-⌀20 | FALSE | 3bf616f9-6b98-4a21-80ff-da1120c8f6d6 |  | FALSE | [80 empty] | ПФ_Тройник |  | 0 | 0 | [122 empty] | 0 | 78 | TRUE | [19 empty] | 28 | 18 | 17 | 18
3024356 | ADSK_Полиэтилен сшитый | OST_PipeCurves | ADSK_Полиэтилен сшитый |  | TRUE |  |  |  | 0.024077 | 383.1967 |  | ADSK_Полиэтилен сшитый | dbf52223-bacc-45cd-ab98-49ecab31dcd1-002e25e4 | 71ec8b14-7fad-4eb4-9524-47d24d297ec0 | None |  | 0 | Рабочий набор 1 | [6 empty] | Pipe Types | [21 empty] | OST_PipeCurves | None | 74 | [53 empty] | Полиэтилен PE-X | [52 empty] | ADSK_Полиэтилен сшитый | [46 empty] | 0 | 3RzI8Zkin5pQkOIUoh7$ar | 0.0015 | [121 empty] | Domestic Cold Water | [22 empty] | Pipe Types | ADSK_Полиэтилен сшитый | ADSK_Полиэтилен сшитый | [18 empty] | ADSK_Полиэтилен сшитый | [570 empty] | 0 | 32TXTRZJnCQxi6X$BRJljG | [17 empty] | Жилье_05_VK | [228 empty] | В1 1 | [136 empty] | Труба из сшитого полиэтилена | Трубы | ИС.ТС.1 | м | [50 empty] | None | Новая конструкция | [36 empty] | В1 | ⌀20 мм | 0 | ВК_В1 |  |  |  | ⌀20 | [6 empty] | Днар х Стенка | 2590 | 2610 | 2.8 | 2592.8 | 2592.8 | 2607.2 | 2607.2 | 2590 | 2610 | 2590 | 2610 | 2610 | 2590 | 0 | для многослойных труб с пресс-фитингами | Generic | Полиэтилен PE-X - Сшитый многослойный | 20 | 21192.8 | 0 | 20 | 0 | 14.4 | 0 | 0.00010417 | 0 | 0 | 0 | 0 | 0 | Сшитый многослойный | 2600 | 76 | 0 | 0 | 2600 | 2600 | 0 | [100 empty] | 0
3024357 | ADSK_Полиэтилен сшитый | OST_PipeCurves |  |  | TRUE |  |  |  | 0.024077 | 383.1967 |  |  | dbf52223-bacc-45cd-ab98-49ecab31dcd1-002e25e5 | 71ec8b14-7fad-4eb4-9524-47d24d297ec0 | None |  | 0 | Рабочий набор 1 | [6 empty] | Pipe Types | [77 empty] | Полиэтилен PE-X | [99 empty] | 0 | 3RzI8Zkin5pQkOIUoh7$ar | 0.0015 | [121 empty] | Domestic Cold Water | [633 empty] | Жилье_05_VK | [228 empty] | В1 1 | [190 empty] | None | Новая конструкция | [36 empty] | В1 | ⌀20 мм | 0 | ВК_В1 |  |  |  | ⌀20 | [7 empty] | 2590 | 2610 | 2.8 | 2592.8 | 2592.8 | 2607.2 | 2607.2 | [6 empty] | 0 | для многослойных труб с пресс-фитингами | Generic | Полиэтилен PE-X - Сшитый многослойный | 20 | 21192.8 | 0 | 20 | 0 | 14.4 | 0 | 0.00010417 | 0 |  | 0 | 0 | 0 | Сшитый многослойный | 2600 |  | 0 | 0 |  |  | 0 | [100 empty] | 0
3024358 | Пластик черный | OST_PipeFitting |  | Жилье_05_VK | TRUE |  |  | 3.6489e-05 | 1.5708e-06 |  |  |  | dbf52223-bacc-45cd-ab98-49ecab31dcd1-002e25e6 | 71ec8b14-7fad-4eb4-9524-47d24d297ec0 | None |  | 0 | Рабочий набор 1 | [6 empty] | ADSK_Пресс-фитинг ПЭ_Тройник | [177 empty] | 0 | 3RzI8Zkin5pQkOIUoh7$ao | [122 empty] | Domestic Cold Water | [64 empty] | 1 | [22 empty] | Тройник напресовочный равнопроходной 20 | [64 empty] | None | [90 empty] | 0.025 | [5 empty] | 20 | 20 | 39 | 43 | 20 | [7 empty] | 90 | [119 empty] | 28 |  |  | 28 | [38 empty] | 10 | 10 |  | 39 | [332 empty] | 10 | [102 empty] | В1 1 | [11 empty] | 21 |  | 21 | 26 | [10 empty] | 24 |  | 20 | [162 empty] | None | Новая конструкция | 2600 | Level : Жилье_05_VK | 2600 | [33 empty] | В1 | ⌀20 мм-⌀20 мм-⌀20 мм | 0 | ВК_В1 | 20 | 20 | FALSE | ⌀20-⌀20-⌀20 | FALSE | 3bf616f9-6b98-4a21-80ff-da1120c8f6d6 |  | FALSE | [82 empty] | 0 | 0 | [123 empty] | 78 | TRUE | [19 empty] | 28 | 18 | 17 | 18
3024359 | Влж_Надвижная гильза для пресс-фитингов | OST_PipeFitting | Влж_Надвижная гильза для пресс-фитингов | Жилье_05_VK | [7 empty] | Влж_Надвижная гильза для пресс-фитингов | dbf52223-bacc-45cd-ab98-49ecab31dcd1-002e25e7 | 71ec8b14-7fad-4eb4-9524-47d24d297ec0 | None |  | 0 | Рабочий набор 1 | [6 empty] | Влж_Надвижная гильза для пресс-фитингов | [21 empty] | OST_PipeFitting | None | 377 | [106 empty] | Влж_Надвижная гильза для пресс-фитингов | [46 empty] | 0 | 3RzI8Zkin5pQkOIUoh7$as | [145 empty] | Влж_Надвижная гильза для пресс-фитингов | Влж_Надвижная гильза для пресс-фитингов | Влж_Надвижная гильза для пресс-фитингов | [18 empty] | Влж_Надвижная гильза для пресс-фитингов | [20 empty] | 1 | [22 empty] | Надвижная гильза для пресс-фитингов 20 | [60 empty] | 2021 | 1.0 |  |  | None | [90 empty] | 0.012 | [141 empty] | 20 | [228 empty] | 0 | 0zT0iVGBf0cwpE$qANKEUm | [381 empty] | 0 |  |  | Соединительные детали трубопроводов | ИС.ТС.2 | шт. |  | 1 | [48 empty] | None | Новая конструкция | 2600 | Level : Жилье_05_VK | 2600 | [35 empty] | 0 | [6 empty] | 3bf616f9-6b98-4a21-80ff-da1120c8f6d6 | [82 empty] | ПФ_Гильза |  | 0 | 0.1 | [122 empty] | 0.1
3024360 | Влж_Надвижная гильза для пресс-фитингов | OST_PipeFitting |  | Жилье_05_VK | TRUE | [7 empty] | dbf52223-bacc-45cd-ab98-49ecab31dcd1-002e25e8 | 71ec8b14-7fad-4eb4-9524-47d24d297ec0 | None |  | 0 | Рабочий набор 1 | [6 empty] | Влж_Надвижная гильза для пресс-фитингов | [177 empty] | 0 | 3RzI8Zkin5pQkOIUoh7$as | [187 empty] | 1 | [22 empty] | Надвижная гильза для пресс-фитингов 20 | [64 empty] | None | [90 empty] | 0.012 | [141 empty] | 20 | [667 empty] | None | Новая конструкция | 2600 | Level : Жилье_05_VK | 2600 | [35 empty] | 0 | [6 empty] | 3bf616f9-6b98-4a21-80ff-da1120c8f6d6 | [84 empty] | 0 | 0.1
3024361 | Влж_Надвижная гильза для пресс-фитингов | OST_PipeFitting | Влж_Надвижная гильза для пресс-фитингов | Жилье_05_VK | [7 empty] | Влж_Надвижная гильза для пресс-фитингов | dbf52223-bacc-45cd-ab98-49ecab31dcd1-002e25e9 | 71ec8b14-7fad-4eb4-9524-47d24d297ec0 | None |  | 0 | Рабочий набор 1 | [6 empty] | Влж_Надвижная гильза для пресс-фитингов | [21 empty] | OST_PipeFitting | None | 377 | [106 empty] | Влж_Надвижная гильза для пресс-фитингов | [46 empty] | 0 | 3RzI8Zkin5pQkOIUoh7$au | [145 empty] | Влж_Надвижная гильза для пресс-фитингов | Влж_Надвижная гильза для пресс-фитингов | Влж_Надвижная гильза для пресс-фитингов | [18 empty] | Влж_Надвижная гильза для пресс-фитингов | [20 empty] | 1 | [22 empty] | Надвижная гильза для пресс-фитингов 20 | [60 empty] | 2021 | 1.0 |  |  | None | [90 empty] | 0.012 | [141 empty] | 20 | [228 empty] | 0 | 0zT0iVGBf0cwpE$qANKEUm | [381 empty] | 0 |  |  | Соединительные детали трубопроводов | ИС.ТС.2 | шт. |  | 1 | [48 empty] | None | Новая конструкция | 2600 | Level : Жилье_05_VK | 2600 | [35 empty] | 0 | [6 empty] | 3bf616f9-6b98-4a21-80ff-da1120c8f6d6 | [82 empty] | ПФ_Гильза |  | 0 | 0.1 | [122 empty] | 0.1
3024362 | Влж_Надвижная гильза для пресс-фитингов | OST_PipeFitting |  | Жилье_05_VK | TRUE | [7 empty] | dbf52223-bacc-45cd-ab98-49ecab31dcd1-002e25ea | 71ec8b14-7fad-4eb4-9524-47d24d297ec0 | None |  | 0 | Рабочий набор 1 | [6 empty] | Влж_Надвижная гильза для пресс-фитингов | [177 empty] | 0 | 3RzI8Zkin5pQkOIUoh7$au | [187 empty] | 1 | [22 empty] | Надвижная гильза для пресс-фитингов 20 | [64 empty] | None | [90 empty] | 0.012 | [141 empty] | 20 | [667 empty] | None | Новая конструкция | 2600 | Level : Жилье_05_VK | 2600 | [35 empty] | 0 | [6 empty] | 3bf616f9-6b98-4a21-80ff-da1120c8f6d6 | [84 empty] | 0 | 0.1
3024363 | Влж_Надвижная гильза для пресс-фитингов | OST_PipeFitting | Влж_Надвижная гильза для пресс-фитингов | Жилье_05_VK | [7 empty] | Влж_Надвижная гильза для пресс-фитингов | dbf52223-bacc-45cd-ab98-49ecab31dcd1-002e25eb | 71ec8b14-7fad-4eb4-9524-47d24d297ec0 | None |  | 0 | Рабочий набор 1 | [6 empty] | Влж_Надвижная гильза для пресс-фитингов | [21 empty] | OST_PipeFitting | None | 377 | [106 empty] | Влж_Надвижная гильза для пресс-фитингов | [46 empty] | 0 | 3RzI8Zkin5pQkOIUoh7$aw | [145 empty] | Влж_Надвижная гильза для пресс-фитингов | Влж_Надвижная гильза для пресс-фитингов | Влж_Надвижная гильза для пресс-фитингов | [18 empty] | Влж_Надвижная гильза для пресс-фитингов | [20 empty] | 1 | [22 empty] | Надвижная гильза для пресс-фитингов 20 | [60 empty] | 2021 | 1.0 |  |  | None | [90 empty] | 0.012 | [141 empty] | 20 | [228 empty] | 0 | 0zT0iVGBf0cwpE$qANKEUm | [381 empty] | 0 |  |  | Соединительные детали трубопроводов | ИС.ТС.2 | шт. |  | 1 | [48 empty] | None | Новая конструкция | 2600 | Level : Жилье_05_VK | 2600 | [35 empty] | 0 | [6 empty] | 3bf616f9-6b98-4a21-80ff-da1120c8f6d6 | [82 empty] | ПФ_Гильза |  | 0 | 0.1 | [122 empty] | 0.1
3024364 | Влж_Надвижная гильза для пресс-фитингов | OST_PipeFitting |  | Жилье_05_VK | TRUE | [7 empty] | dbf52223-bacc-45cd-ab98-49ecab31dcd1-002e25ec | 71ec8b14-7fad-4eb4-9524-47d24d297ec0 | None |  | 0 | Рабочий набор 1 | [6 empty] | Влж_Надвижная гильза для пресс-фитингов | [177 empty] | 0 | 3RzI8Zkin5pQkOIUoh7$aw | [187 empty] | 1 | [22 empty] | Надвижная гильза для пресс-фитингов 20 | [64 empty] | None | [90 empty] | 0.012 | [141 empty] | 20 | [667 empty] | None | Новая конструкция | 2600 | Level : Жилье_05_VK | 2600 | [35 empty] | 0 | [6 empty] | 3bf616f9-6b98-4a21-80ff-da1120c8f6d6 | [84 empty] | 0 | 0.1
3024365 | 11Б27П1 | OST_PipeAccessory | 11Б27П1 | Жилье_05_VK | TRUE |  |  | 3.9112e-05 | 0.0093766 |  |  | 11Б27П1 | dbf52223-bacc-45cd-ab98-49ecab31dcd1-002e25ed | 71ec8b14-7fad-4eb4-9524-47d24d297ec0 | None |  | 0 | Рабочий набор 1 | [6 empty] | MIP_КранШаровой_ВР-ВР_Бабочка | [21 empty] | OST_PipeAccessory | None | 7853 | [106 empty] | 11Б27П1 | [46 empty] | 0 | 3RzI8Zkin5pQkOIUoh7$ay | [119 empty] | шт. |  | 11Б27П1 | Domestic Cold Water | [22 empty] | MIP_КранШаровой_ВР-ВР_Бабочка | 11Б27П1 | 11Б27П1 | [18 empty] | 11Б27П1 | [20 empty] | 1 | 0,17 | [21 empty] | Кран шаровой полнопроходной резьбовой латунный, рукоятка "бабочка", ВР-ВР, PN16, DN20 | [64 empty] | None | [91 empty] | Кран шаровой | [16 empty] | 0 | [24 empty] | 20 | [327 empty] | 0 | 1BNcWGxJL0iPiyv2zgTSoY | [246 empty] | В1 1 | [134 empty] | 0 |  |  | Арматура трубопроводов | ИС.ТС.3 | [48 empty] | MIP_Латунь |  |  | None | Новая конструкция | 2600 | Level : Жилье_05_VK | 2600 | 2433 | [9 empty] | Оборудование_Запорно-регулирующая арматура | [22 empty] | В1 | ⌀20 мм-⌀20 мм | 0 | ВК_В1 | 20 | 20 | FALSE | ⌀20-⌀20 |  | 3bf616f9-6b98-4a21-80ff-da1120c8f6d6 | [123 empty] | 03.30_00.00 | Category=[-2000700]; Color=3840714; Comments=""; Cost=0.000000000000000; Description=""; Design Option=[-1]; Edited by=""; Export to IFC As=""; Export to IFC=0; Glow=0; IFC Predefined Type=""; IfcGUID=1BNcWGxJL0iPiyv2zgTRIU; Keynote=""; Manufacturer=""; Mark=""; Model=""; Name=MIP_Латунь; Shininess=64; Smoothness=50; Transparency=0; URL=""; Workset=10 |  |  | Category=[-2000700]; Color=255; Comments=""; Cost=0.000000000000000; Description=""; Design Option=[-1]; Edited by=""; Export to IFC As=""; Export to IFC=0; Glow=0; IFC Predefined Type=""; IfcGUID=1BNcWGxJL0iPiyv2zgTRIJ; Keynote=""; Manufacturer=""; Mark=""; Model=""; Name=MIP_Условный_Красный; Shininess=64; Smoothness=50; Transparency=0; URL=""; Workset=10 | [5 empty] | 55 |  |  |  |  | 27 | 12 | 31 | 20 | [92 empty] | Латунь | MIP_КранШаровой_ВР-ВР_Бабочка_11Б27П1 | 610 | IfcValve | TRUE | Нет | Нет
3024366 | ADSK_Полиэтилен сшитый | OST_PipeCurves | ADSK_Полиэтилен сшитый |  | TRUE |  |  |  | 0.040998 | 652.5 |  | ADSK_Полиэтилен сшитый | dbf52223-bacc-45cd-ab98-49ecab31dcd1-002e25ee | 71ec8b14-7fad-4eb4-9524-47d24d297ec0 | None |  | 0 | Рабочий набор 1 | [6 empty] | Pipe Types | [21 empty] | OST_PipeCurves | None | 74 | [53 empty] | Полиэтилен PE-X | [52 empty] | ADSK_Полиэтилен сшитый | [46 empty] | 0 | 3RzI8Zkin5pQkOIUoh7$a$ | 0.0015 | [121 empty] | Domestic Hot Water | [22 empty] | Pipe Types | ADSK_Полиэтилен сшитый | ADSK_Полиэтилен сшитый | [18 empty] | ADSK_Полиэтилен сшитый | [570 empty] | 0 | 32TXTRZJnCQxi6X$BRJljG | [17 empty] | Жилье_05_VK | [228 empty] | Т3 2 | [136 empty] | Труба из сшитого полиэтилена | Трубы | ИС.ТС.1 | м | [50 empty] | None | Новая конструкция | [36 empty] | Т3 | ⌀20 мм | 0 | ВК_Т3 |  |  |  | ⌀20 | [6 empty] | Днар х Стенка | 2590 | 2610 | 2.8 | 2592.8 | 2592.8 | 2607.2 | 2607.2 | 2590 | 2610 | 2590 | 2610 | 2610 | 2590 | 0 | для многослойных труб с пресс-фитингами | Generic | Полиэтилен PE-X - Сшитый многослойный | 20 | 21192.8 | 0 | 20 | 0 | 14.4 | 0 | 0.00010417 | 0 | 0 | 0 | 0 | 0 | Сшитый многослойный | 2600 | 58 | 0 | 0 | 2600 | 2600 | 8.2978e-14 | [100 empty] | 0
3024367 | ADSK_Полиэтилен сшитый | OST_PipeCurves |  |  | TRUE |  |  |  | 0.040998 | 652.5 |  |  | dbf52223-bacc-45cd-ab98-49ecab31dcd1-002e25ef | 71ec8b14-7fad-4eb4-9524-47d24d297ec0 | None |  | 0 | Рабочий набор 1 | [6 empty] | Pipe Types | [77 empty] | Полиэтилен PE-X | [99 empty] | 0 | 3RzI8Zkin5pQkOIUoh7$a$ | 0.0015 | [121 empty] | Domestic Hot Water | [633 empty] | Жилье_05_VK | [228 empty] | Т3 2 | [190 empty] | None | Новая конструкция | [36 empty] | Т3 | ⌀20 мм | 0 | ВК_Т3 |  |  |  | ⌀20 | [7 empty] | 2590 | 2610 | 2.8 | 2592.8 | 2592.8 | 2607.2 | 2607.2 | [6 empty] | 0 | для многослойных труб с пресс-фитингами | Generic | Полиэтилен PE-X - Сшитый многослойный | 20 | 21192.8 | 0 | 20 | 0 | 14.4 | 0 | 0.00010417 | 0 |  | 0 | 0 | 0 | Сшитый многослойный | 2600 |  | 0 | 0 |  |  | 8.2978e-14 | [100 empty] | 0
3024368 | 11Б27П1 | OST_PipeAccessory | 11Б27П1 | Жилье_05_VK | TRUE |  |  | 3.9112e-05 | 0.0093766 |  |  | 11Б27П1 | dbf52223-bacc-45cd-ab98-49ecab31dcd1-002e25f0 | 71ec8b14-7fad-4eb4-9524-47d24d297ec0 | None |  | 0 | Рабочий набор 1 | [6 empty] | MIP_КранШаровой_ВР-ВР_Бабочка | [21 empty] | OST_PipeAccessory | None | 7853 | [106 empty] | 11Б27П1 | [46 empty] | 0 | 3RzI8Zkin5pQkOIUoh7$aX | [119 empty] | шт. |  | 11Б27П1 | Domestic Hot Water | [22 empty] | MIP_КранШаровой_ВР-ВР_Бабочка | 11Б27П1 | 11Б27П1 | [18 empty] | 11Б27П1 | [20 empty] | 1 | 0,17 | [21 empty] | Кран шаровой полнопроходной резьбовой латунный, рукоятка "бабочка", ВР-ВР, PN16, DN20 | [64 empty] | None | [91 empty] | Кран шаровой | [16 empty] | 0 | [24 empty] | 20 | [327 empty] | 0 | 1BNcWGxJL0iPiyv2zgTSoY | [246 empty] | Т3 2 | [134 empty] | 0 |  |  | Арматура трубопроводов | ИС.ТС.3 | [48 empty] | MIP_Латунь |  |  | None | Новая конструкция | 2600 | Level : Жилье_05_VK | 2600 | 2434 | [9 empty] | Оборудование_Запорно-регулирующая арматура | [22 empty] | Т3 | ⌀20 мм-⌀20 мм | 0 | ВК_Т3 | 20 | 20 | FALSE | ⌀20-⌀20 |  | 3bf616f9-6b98-4a21-80ff-da1120c8f6d6 | [123 empty] | 03.30_00.00 | Category=[-2000700]; Color=3840714; Comments=""; Cost=0.000000000000000; Description=""; Design Option=[-1]; Edited by=""; Export to IFC As=""; Export to IFC=0; Glow=0; IFC Predefined Type=""; IfcGUID=1BNcWGxJL0iPiyv2zgTRIU; Keynote=""; Manufacturer=""; Mark=""; Model=""; Name=MIP_Латунь; Shininess=64; Smoothness=50; Transparency=0; URL=""; Workset=10 |  |  | Category=[-2000700]; Color=255; Comments=""; Cost=0.000000000000000; Description=""; Design Option=[-1]; Edited by=""; Export to IFC As=""; Export to IFC=0; Glow=0; IFC Predefined Type=""; IfcGUID=1BNcWGxJL0iPiyv2zgTRIJ; Keynote=""; Manufacturer=""; Mark=""; Model=""; Name=MIP_Условный_Красный; Shininess=64; Smoothness=50; Transparency=0; URL=""; Workset=10 | [5 empty] | 55 |  |  |  |  | 27 | 12 | 31 | 20 | [92 empty] | Латунь | MIP_КранШаровой_ВР-ВР_Бабочка_11Б27П1 | 610 | IfcValve | TRUE | Нет | Нет
3024369 | 11Б27П1 | OST_PipeAccessory | 11Б27П1 | Жилье_05_VK | TRUE |  |  | 3.9112e-05 | 0.0093766 |  |  | 11Б27П1 | dbf52223-bacc-45cd-ab98-49ecab31dcd1-002e25f1 | 71ec8b14-7fad-4eb4-9524-47d24d297ec0 | None |  | 0 | Рабочий набор 1 | [6 empty] | MIP_КранШаровой_ВР-ВР_Бабочка | [21 empty] | OST_PipeAccessory | None | 7853 | [106 empty] | 11Б27П1 | [46 empty] | 0 | 3RzI8Zkin5pQkOIUoh7$aW | [119 empty] | шт. |  | 11Б27П1 | Domestic Cold Water | [22 empty] | MIP_КранШаровой_ВР-ВР_Бабочка | 11Б27П1 | 11Б27П1 | [18 empty] | 11Б27П1 | [20 empty] | 1 | 0,17 | [21 empty] | Кран шаровой полнопроходной резьбовой латунный, рукоятка "бабочка", ВР-ВР, PN16, DN20 | [64 empty] | None | [91 empty] | Кран шаровой | [16 empty] | 0 | [24 empty] | 20 | [327 empty] | 0 | 1BNcWGxJL0iPiyv2zgTSoY | [246 empty] | В1 1 | [134 empty] | 0 |  |  | Арматура трубопроводов | ИС.ТС.3 | [48 empty] | MIP_Латунь |  |  | None | Новая конструкция | 2600 | Level : Жилье_05_VK | 2600 | 2435 | [9 empty] | Оборудование_Запорно-регулирующая арматура | [22 empty] | В1 | ⌀20 мм-⌀20 мм | 0 | ВК_В1 | 20 | 20 | FALSE | ⌀20-⌀20 |  | 3bf616f9-6b98-4a21-80ff-da1120c8f6d6 | [123 empty] | 03.30_00.00 | Category=[-2000700]; Color=3840714; Comments=""; Cost=0.000000000000000; Description=""; Design Option=[-1]; Edited by=""; Export to IFC As=""; Export to IFC=0; Glow=0; IFC Predefined Type=""; IfcGUID=1BNcWGxJL0iPiyv2zgTRIU; Keynote=""; Manufacturer=""; Mark=""; Model=""; Name=MIP_Латунь; Shininess=64; Smoothness=50; Transparency=0; URL=""; Workset=10 |  |  | Category=[-2000700]; Color=255; Comments=""; Cost=0.000000000000000; Description=""; Design Option=[-1]; Edited by=""; Export to IFC As=""; Export to IFC=0; Glow=0; IFC Predefined Type=""; IfcGUID=1BNcWGxJL0iPiyv2zgTRIJ; Keynote=""; Manufacturer=""; Mark=""; Model=""; Name=MIP_Условный_Красный; Shininess=64; Smoothness=50; Transparency=0; URL=""; Workset=10 | [5 empty] | 55 |  |  |  |  | 27 | 12 | 31 | 20 | [92 empty] | Латунь | MIP_КранШаровой_ВР-ВР_Бабочка_11Б27П1 | 610 | IfcValve | TRUE | Нет | Нет
3024370 | ADSK_Полиэтилен сшитый | OST_PipeCurves | ADSK_Полиэтилен сшитый |  | TRUE |  |  |  | 0.0053407 | 85 |  | ADSK_Полиэтилен сшитый | dbf52223-bacc-45cd-ab98-49ecab31dcd1-002e25f2 | 71ec8b14-7fad-4eb4-9524-47d24d297ec0 | None |  | 0 | Рабочий набор 1 | [6 empty] | Pipe Types | [21 empty] | OST_PipeCurves | None | 74 | [53 empty] | Полиэтилен PE-X | [52 empty] | ADSK_Полиэтилен сшитый | [46 empty] | 0 | 3RzI8Zkin5pQkOIUoh7$aZ | 0.0015 | [121 empty] | Domestic Hot Water | [22 empty] | Pipe Types | ADSK_Полиэтилен сшитый | ADSK_Полиэтилен сшитый | [18 empty] | ADSK_Полиэтилен сшитый | [570 empty] | 0 | 32TXTRZJnCQxi6X$BRJljG | [17 empty] | Жилье_05_VK | [228 empty] | Т3 2 | [136 empty] | Труба из сшитого полиэтилена | Трубы | ИС.ТС.1 | м | [50 empty] | None | Новая конструкция | [36 empty] | Т3 | ⌀20 мм | 0 | ВК_Т3 |  |  |  | ⌀20 | [6 empty] | Днар х Стенка | 2626 | 2711 | 2.8 | 2626 | 2711 | 2626 | 2711 | 2626 | 2626 | 2711 | 2711 | 2626 | 2711 | 0 | для многослойных труб с пресс-фитингами | Generic | Полиэтилен PE-X - Сшитый многослойный | 20 | 21226 | 0 | 20 | 0 | 14.4 | 0 | 0.00010417 | 0 | 0 | 0 | 0 | 0 | Сшитый многослойный | 2711 | 58 | 0 | 0 | 2626 | 2711 | [101 empty] | 0
3024371 | ADSK_Полиэтилен сшитый | OST_PipeCurves |  |  | TRUE |  |  |  | 0.0053407 | 85 |  |  | dbf52223-bacc-45cd-ab98-49ecab31dcd1-002e25f3 | 71ec8b14-7fad-4eb4-9524-47d24d297ec0 | None |  | 0 | Рабочий набор 1 | [6 empty] | Pipe Types | [77 empty] | Полиэтилен PE-X | [99 empty] | 0 | 3RzI8Zkin5pQkOIUoh7$aZ | 0.0015 | [121 empty] | Domestic Hot Water | [633 empty] | Жилье_05_VK | [228 empty] | Т3 2 | [190 empty] | None | Новая конструкция | [36 empty] | Т3 | ⌀20 мм | 0 | ВК_Т3 |  |  |  | ⌀20 | [7 empty] | 2626 | 2711 | 2.8 | 2626 | 2711 | 2626 | 2711 | [6 empty] | 0 | для многослойных труб с пресс-фитингами | Generic | Полиэтилен PE-X - Сшитый многослойный | 20 | 21226 | 0 | 20 | 0 | 14.4 | 0 | 0.00010417 | 0 |  | 0 | 0 | 0 | Сшитый многослойный | 2711 |  | 0 | 0 | [103 empty] | 0
3024372 | Пластик черный | OST_PipeFitting | Пластик черный | Жилье_05_VK | TRUE |  |  | 0.00012922 | 1.5708e-06 |  |  | Пластик черный | dbf52223-bacc-45cd-ab98-49ecab31dcd1-002e25f4 | 71ec8b14-7fad-4eb4-9524-47d24d297ec0 | None |  | 0 | Рабочий набор 1 | [6 empty] | ADSK_Пресс-фитинг ПЭ_Тройник | [21 empty] | OST_PipeFitting | None | 445 | [106 empty] | Пластик черный | [46 empty] | 0 | 3RzI8Zkin5pQkOIUoh7$ab | [122 empty] | Domestic Hot Water | [22 empty] | ADSK_Пресс-фитинг ПЭ_Тройник | Пластик черный | Пластик черный | [18 empty] | Пластик черный | [20 empty] | 1 | [6 empty] | Category=[-2000700]; Color=2338280; Comments=""; Cost=0.000000000000000; Description=""; Design Option=[-1]; Edited by=""; Export to IFC As=""; Export to IFC=0; Glow=0; IFC Predefined Type=""; IfcGUID=1Zv83obP51SAWtfYRg9D9L; Keynote=""; Manufacturer=""; Mark=""; Model=""; Name=ADSK_Предупреждение; Shininess=64; Smoothness=50; Transparency=0; URL=""; Workset=10 | [15 empty] | Тройник напресовочный переходной 40x20x40 | [60 empty] | 2021 | 1.0.1 |  |  | None | [60 empty] | Category=[-2000700]; Color=3684408; Comments=""; Cost=0.000000000000000; Description=""; Design Option=[-1]; Edited by=""; Export to IFC As=""; Export to IFC=0; Glow=0; IFC Predefined Type=""; IfcGUID=32TXTRZJnCQxi6X$BRJiYe; Keynote=""; Manufacturer=""; Mark=""; Model=""; Name=Пластик черный; Shininess=64; Smoothness=50; Transparency=0; URL=""; Workset=10 | [29 empty] | 0.096 | [5 empty] | 40 | 20 | 59 | 57 | 40 | [7 empty] | 90 | [119 empty] | 28 |  |  | 50 | [38 empty] | 20 | 10 |  | 59 | [187 empty] | 0 | 0zT0iVGBf0cwpE$qANKHx$ | [143 empty] | 20 | [102 empty] | Т3 2 | [11 empty] | 28 |  | 28 | 39 | [10 empty] | 37 |  | 40 | [106 empty] | 0 |  |  | Соединительные детали трубопроводов | ИС.ТС.2 | шт. |  | 1 | [45 empty] | Пластик черный |  |  | None | Новая конструкция | 2750 | Level : Жилье_05_VK | 2750 | [32 empty] | TRUE | Т3 | ⌀40 мм-⌀40 мм-⌀20 мм | 0 | ВК_Т3 | 40 | 20 | FALSE | ⌀40-⌀40-⌀20 | FALSE | 3bf616f9-6b98-4a21-80ff-da1120c8f6d6 |  | FALSE | [80 empty] | ПФ_Тройник |  | 0 | 0 | [122 empty] | 0 | 118 | TRUE | [19 empty] | 50 | 31 | 18 | 31
3024373 | ADSK_Полиэтилен сшитый | OST_PipeCurves | ADSK_Полиэтилен сшитый |  | TRUE |  |  |  | 0.76517 | 6089 |  | ADSK_Полиэтилен сшитый | dbf52223-bacc-45cd-ab98-49ecab31dcd1-002e25f5 | 71ec8b14-7fad-4eb4-9524-47d24d297ec0 | None |  | 0 | Рабочий набор 1 | [6 empty] | Pipe Types | [21 empty] | OST_PipeCurves | None | 74 | [53 empty] | Полиэтилен PE-X | [52 empty] | ADSK_Полиэтилен сшитый | [46 empty] | 0 | 3RzI8Zkin5pQkOIUoh7$aa | 0.0015 | [121 empty] | Domestic Hot Water | [22 empty] | Pipe Types | ADSK_Полиэтилен сшитый | ADSK_Полиэтилен сшитый | [18 empty] | ADSK_Полиэтилен сшитый | [570 empty] | 0 | 32TXTRZJnCQxi6X$BRJljG | [17 empty] | Жилье_05_VK | [228 empty] | Т3 2 | [136 empty] | Труба из сшитого полиэтилена | Трубы | ИС.ТС.1 | м | [50 empty] | None | Новая конструкция | [36 empty] | Т3 | ⌀40 мм | 0 | ВК_Т3 |  |  |  | ⌀40 | [6 empty] | Днар х Стенка | 2730 | 2770 | 5.5 | 2735.5 | 2735.5 | 2764.5 | 2764.5 | 2730 | 2770 | 2730 | 2770 | 2770 | 2730 | 0 | для многослойных труб с пресс-фитингами | Generic | Полиэтилен PE-X - Сшитый многослойный | 40 | 21335.5 | 0 | 40 | 0 | 29 | 0 | 5.1724e-05 | 0 | 0 | 0 | 0 | 0 | Сшитый многослойный | 2750 | 55 | 0 | 0 | 2750 | 2750 | 0 | [100 empty] | 0
3024374 | ADSK_Полиэтилен сшитый | OST_PipeCurves |  |  | TRUE |  |  |  | 0.76517 | 6089 |  |  | dbf52223-bacc-45cd-ab98-49ecab31dcd1-002e25f6 | 71ec8b14-7fad-4eb4-9524-47d24d297ec0 | None |  | 0 | Рабочий набор 1 | [6 empty] | Pipe Types | [77 empty] | Полиэтилен PE-X | [99 empty] | 0 | 3RzI8Zkin5pQkOIUoh7$aa | 0.0015 | [121 empty] | Domestic Hot Water | [633 empty] | Жилье_05_VK | [228 empty] | Т3 2 | [190 empty] | None | Новая конструкция | [36 empty] | Т3 | ⌀40 мм | 0 | ВК_Т3 |  |  |  | ⌀40 | [7 empty] | 2730 | 2770 | 5.5 | 2735.5 | 2735.5 | 2764.5 | 2764.5 | [6 empty] | 0 | для многослойных труб с пресс-фитингами | Generic | Полиэтилен PE-X - Сшитый многослойный | 40 | 21335.5 | 0 | 40 | 0 | 29 | 0 | 5.1724e-05 | 0 |  | 0 | 0 | 0 | Сшитый многослойный | 2750 |  | 0 | 0 |  |  | 0 | [100 empty] | 0
3024375 | Пластик черный | OST_PipeFitting |  | Жилье_05_VK | TRUE |  |  | 0.00012922 | 1.5708e-06 |  |  |  | dbf52223-bacc-45cd-ab98-49ecab31dcd1-002e25f7 | 71ec8b14-7fad-4eb4-9524-47d24d297ec0 | None |  | 0 | Рабочий набор 1 | [6 empty] | ADSK_Пресс-фитинг ПЭ_Тройник | [177 empty] | 0 | 3RzI8Zkin5pQkOIUoh7$ab | [122 empty] | Domestic Hot Water | [64 empty] | 1 | [22 empty] | Тройник напресовочный переходной 40x20x40 | [64 empty] | None | [90 empty] | 0.096 | [5 empty] | 40 | 20 | 59 | 57 | 40 | [7 empty] | 90 | [119 empty] | 28 |  |  | 50 | [38 empty] | 20 | 10 |  | 59 | [332 empty] | 20 | [102 empty] | Т3 2 | [11 empty] | 28 |  | 28 | 39 | [10 empty] | 37 |  | 40 | [162 empty] | None | Новая конструкция | 2750 | Level : Жилье_05_VK | 2750 | [33 empty] | Т3 | ⌀40 мм-⌀40 мм-⌀20 мм | 0 | ВК_Т3 | 40 | 20 | FALSE | ⌀40-⌀40-⌀20 | FALSE | 3bf616f9-6b98-4a21-80ff-da1120c8f6d6 |  | FALSE | [82 empty] | 0 | 0 | [123 empty] | 118 | TRUE | [19 empty] | 50 | 31 | 18 | 31
3024376 | Влж_Надвижная гильза для пресс-фитингов | OST_PipeFitting | Влж_Надвижная гильза для пресс-фитингов | Жилье_05_VK | [7 empty] | Влж_Надвижная гильза для пресс-фитингов | dbf52223-bacc-45cd-ab98-49ecab31dcd1-002e25f8 | 71ec8b14-7fad-4eb4-9524-47d24d297ec0 | None |  | 0 | Рабочий набор 1 | [6 empty] | Влж_Надвижная гильза для пресс-фитингов | [21 empty] | OST_PipeFitting | None | 377 | [106 empty] | Влж_Надвижная гильза для пресс-фитингов | [46 empty] | 0 | 3RzI8Zkin5pQkOIUoh7$af | [145 empty] | Влж_Надвижная гильза для пресс-фитингов | Влж_Надвижная гильза для пресс-фитингов | Влж_Надвижная гильза для пресс-фитингов | [18 empty] | Влж_Надвижная гильза для пресс-фитингов | [20 empty] | 1 | [22 empty] | Надвижная гильза для пресс-фитингов 40 | [60 empty] | 2021 | 1.0 |  |  | None | [90 empty] | 0.039 | [141 empty] | 40 | [228 empty] | 0 | 0zT0iVGBf0cwpE$qANKEUm | [381 empty] | 0 |  |  | Соединительные детали трубопроводов | ИС.ТС.2 | шт. |  | 1 | [48 empty] | None | Новая конструкция | 2750 | Level : Жилье_05_VK | 2750 | [35 empty] | 0 | [6 empty] | 3bf616f9-6b98-4a21-80ff-da1120c8f6d6 | [82 empty] | ПФ_Гильза |  | 0 | 0.1 | [122 empty] | 0.1
3024377 | Влж_Надвижная гильза для пресс-фитингов | OST_PipeFitting |  | Жилье_05_VK | TRUE | [7 empty] | dbf52223-bacc-45cd-ab98-49ecab31dcd1-002e25f9 | 71ec8b14-7fad-4eb4-9524-47d24d297ec0 | None |  | 0 | Рабочий набор 1 | [6 empty] | Влж_Надвижная гильза для пресс-фитингов | [177 empty] | 0 | 3RzI8Zkin5pQkOIUoh7$af | [187 empty] | 1 | [22 empty] | Надвижная гильза для пресс-фитингов 40 | [64 empty] | None | [90 empty] | 0.039 | [141 empty] | 40 | [667 empty] | None | Новая конструкция | 2750 | Level : Жилье_05_VK | 2750 | [35 empty] | 0 | [6 empty] | 3bf616f9-6b98-4a21-80ff-da1120c8f6d6 | [84 empty] | 0 | 0.1
3024378 | Влж_Надвижная гильза для пресс-фитингов | OST_PipeFitting | Влж_Надвижная гильза для пресс-фитингов | Жилье_05_VK | [7 empty] | Влж_Надвижная гильза для пресс-фитингов | dbf52223-bacc-45cd-ab98-49ecab31dcd1-002e25fa | 71ec8b14-7fad-4eb4-9524-47d24d297ec0 | None |  | 0 | Рабочий набор 1 | [6 empty] | Влж_Надвижная гильза для пресс-фитингов | [21 empty] | OST_PipeFitting | None | 377 | [106 empty] | Влж_Надвижная гильза для пресс-фитингов | [46 empty] | 0 | 3RzI8Zkin5pQkOIUoh7$ah | [145 empty] | Влж_Надвижная гильза для пресс-фитингов | Влж_Надвижная гильза для пресс-фитингов | Влж_Надвижная гильза для пресс-фитингов | [18 empty] | Влж_Надвижная гильза для пресс-фитингов | [20 empty] | 1 | [22 empty] | Надвижная гильза для пресс-фитингов 40 | [60 empty] | 2021 | 1.0 |  |  | None | [90 empty] | 0.039 | [141 empty] | 40 | [228 empty] | 0 | 0zT0iVGBf0cwpE$qANKEUm | [381 empty] | 0 |  |  | Соединительные детали трубопроводов | ИС.ТС.2 | шт. |  | 1 | [48 empty] | None | Новая конструкция | 71750 | Level : Жилье_05_VK | 71750 | [35 empty] | 0 | [6 empty] | 3bf616f9-6b98-4a21-80ff-da1120c8f6d6 | [82 empty] | ПФ_Гильза |  | 0 | 0.1 | [122 empty] | 0.1
3024379 | Влж_Надвижная гильза для пресс-фитингов | OST_PipeFitting |  | Жилье_05_VK | TRUE | [7 empty] | dbf52223-bacc-45cd-ab98-49ecab31dcd1-002e25fb | 71ec8b14-7fad-4eb4-9524-47d24d297ec0 | None |  | 0 | Рабочий набор 1 | [6 empty] | Влж_Надвижная гильза для пресс-фитингов | [177 empty] | 0 | 3RzI8Zkin5pQkOIUoh7$ah | [187 empty] | 1 | [22 empty] | Надвижная гильза для пресс-фитингов 40 | [64 empty] | None | [90 empty] | 0.039 | [141 empty] | 40 | [667 empty] | None | Новая конструкция | 71750 | Level : Жилье_05_VK | 71750 | [35 empty] | 0 | [6 empty] | 3bf616f9-6b98-4a21-80ff-da1120c8f6d6 | [84 empty] | 0 | 0.1
3024380 | Влж_Надвижная гильза для пресс-фитингов | OST_PipeFitting | Влж_Надвижная гильза для пресс-фитингов | Жилье_05_VK | [7 empty] | Влж_Надвижная гильза для пресс-фитингов | dbf52223-bacc-45cd-ab98-49ecab31dcd1-002e25fc | 71ec8b14-7fad-4eb4-9524-47d24d297ec0 | None |  | 0 | Рабочий набор 1 | [6 empty] | Влж_Надвижная гильза для пресс-фитингов | [21 empty] | OST_PipeFitting | None | 377 | [106 empty] | Влж_Надвижная гильза для пресс-фитингов | [46 empty] | 0 | 3RzI8Zkin5pQkOIUoh7$aj | [145 empty] | Влж_Надвижная гильза для пресс-фитингов | Влж_Надвижная гильза для пресс-фитингов | Влж_Надвижная гильза для пресс-фитингов | [18 empty] | Влж_Надвижная гильза для пресс-фитингов | [20 empty] | 1 | [22 empty] | Надвижная гильза для пресс-фитингов 20 | [60 empty] | 2021 | 1.0 |  |  | None | [90 empty] | 0.012 | [141 empty] | 20 | [228 empty] | 0 | 0zT0iVGBf0cwpE$qANKEUm | [381 empty] | 0 |  |  | Соединительные детали трубопроводов | ИС.ТС.2 | шт. |  | 1 | [48 empty] | None | Новая конструкция | 37248 | Level : Жилье_05_VK | 37248 | [35 empty] | 0 | [6 empty] | 3bf616f9-6b98-4a21-80ff-da1120c8f6d6 | [82 empty] | ПФ_Гильза |  | 0 | 0.1 | [122 empty] | 0.1
3024381 | Влж_Надвижная гильза для пресс-фитингов | OST_PipeFitting |  | Жилье_05_VK | TRUE | [7 empty] | dbf52223-bacc-45cd-ab98-49ecab31dcd1-002e25fd | 71ec8b14-7fad-4eb4-9524-47d24d297ec0 | None |  | 0 | Рабочий набор 1 | [6 empty] | Влж_Надвижная гильза для пресс-фитингов | [177 empty] | 0 | 3RzI8Zkin5pQkOIUoh7$aj | [187 empty] | 1 | [22 empty] | Надвижная гильза для пресс-фитингов 20 | [64 empty] | None | [90 empty] | 0.012 | [141 empty] | 20 | [667 empty] | None | Новая конструкция | 37248 | Level : Жилье_05_VK | 37248 | [35 empty] | 0 | [6 empty] | 3bf616f9-6b98-4a21-80ff-da1120c8f6d6 | [84 empty] | 0 | 0.1
3024382 | Латунь | OST_PipeFitting | Латунь | Жилье_05_VK | TRUE |  |  | 3.2963e-05 | 1.5708e-06 |  |  | Латунь | dbf52223-bacc-45cd-ab98-49ecab31dcd1-002e25fe | 71ec8b14-7fad-4eb4-9524-47d24d297ec0 | None |  | 0 | Рабочий набор 1 | [6 empty] | ADSK_Пресс-фитинг ПЭ_Угольник | [21 empty] | OST_PipeFitting | None | 376 | [106 empty] | Латунь | [46 empty] | 0 | 3RzI8Zkin5pQkOIUoh7$al | [122 empty] | Domestic Hot Water | [22 empty] | ADSK_Пресс-фитинг ПЭ_Угольник | Латунь | Латунь | [18 empty] | Латунь | [20 empty] | 1 | [6 empty] | Category=[-2000700]; Color=2338280; Comments=""; Cost=0.000000000000000; Description=""; Design Option=[-1]; Edited by=""; Export to IFC As=""; Export to IFC=0; Glow=0; IFC Predefined Type=""; IfcGUID=1Zv83obP51SAWtfYRg9D9L; Keynote=""; Manufacturer=""; Mark=""; Model=""; Name=ADSK_Предупреждение; Shininess=64; Smoothness=50; Transparency=0; URL=""; Workset=10 | [15 empty] | Угольник напресовочный 20x90° | [60 empty] | 2021 | 1.0 |  |  | None | [67 empty] | Category=[-2000700]; Color=6076900; Comments=""; Cost=0.000000000000000; Description=""; Design Option=[-1]; Edited by=""; Export to IFC As=""; Export to IFC=0; Glow=0; IFC Predefined Type=""; IfcGUID=0zT0iVGBf0cwpE$qANKEts; Keynote=""; Manufacturer=""; Mark=""; Model=""; Name=Латунь; Shininess=64; Smoothness=50; Transparency=0; URL=""; Workset=10 | [22 empty] | 0.019 |  | 43 |  |  |  | 28 |  | 25 | [9 empty] | 90 | [123 empty] | 20 | [228 empty] | 0 | 0zT0iVGBf0cwpE$qANKEVb | [130 empty] | 10 | [115 empty] | Т3 2 | [11 empty] | 24 | [114 empty] | 28 | [7 empty] | 0 |  |  | Соединительные детали трубопроводов | ИС.ТС.2 | шт. |  | 1 | [45 empty] | Латунь |  |  | None | Новая конструкция | 2600 | Level : Жилье_05_VK | 2600 | [32 empty] | TRUE | Т3 | ⌀20 мм-⌀20 мм | 0 | ВК_Т3 | 20 | 20 | FALSE | ⌀20-⌀20 | FALSE | 3bf616f9-6b98-4a21-80ff-da1120c8f6d6 |  | FALSE | [42 empty] | 26 |  |  | -90 | [34 empty] | ПФ_Угольник |  | 0 | 0 | [122 empty] | 0 | 64.5 | TRUE | 90 | [24 empty] | 610
3024383 | Латунь | OST_PipeFitting |  | Жилье_05_VK | TRUE |  |  | 3.2963e-05 | 1.5708e-06 |  |  |  | dbf52223-bacc-45cd-ab98-49ecab31dcd1-002e25ff | 71ec8b14-7fad-4eb4-9524-47d24d297ec0 | None |  | 0 | Рабочий набор 1 | [6 empty] | ADSK_Пресс-фитинг ПЭ_Угольник | [177 empty] | 0 | 3RzI8Zkin5pQkOIUoh7$al | [122 empty] | Domestic Hot Water | [64 empty] | 1 | [22 empty] | Угольник напресовочный 20x90° | [64 empty] | None | [90 empty] | 0.019 |  | 43 |  |  |  | 28 |  | 25 | [9 empty] | 90 | [123 empty] | 20 | [360 empty] | 10 | [115 empty] | Т3 2 | [11 empty] | 24 | [114 empty] | 28 | [63 empty] | None | Новая конструкция | 2600 | Level : Жилье_05_VK | 2600 | [33 empty] | Т3 | ⌀20 мм-⌀20 мм | 0 | ВК_Т3 | 20 | 20 | FALSE | ⌀20-⌀20 | FALSE | 3bf616f9-6b98-4a21-80ff-da1120c8f6d6 |  | FALSE | [42 empty] | 26 |  |  | -90 | [36 empty] | 0 | 0 | [123 empty] | 64.5 | TRUE | 90 | [24 empty] | 610
3024384 | Влж_Надвижная гильза для пресс-фитингов | OST_PipeFitting | Влж_Надвижная гильза для пресс-фитингов | Жилье_05_VK | [7 empty] | Влж_Надвижная гильза для пресс-фитингов | dbf52223-bacc-45cd-ab98-49ecab31dcd1-002e2600 | 71ec8b14-7fad-4eb4-9524-47d24d297ec0 | None |  | 0 | Рабочий набор 1 | [6 empty] | Влж_Надвижная гильза для пресс-фитингов | [21 empty] | OST_PipeFitting | None | 377 | [106 empty] | Влж_Надвижная гильза для пресс-фитингов | [46 empty] | 0 | 3RzI8Zkin5pQkOIUoh7$hH | [145 empty] | Влж_Надвижная гильза для пресс-фитингов | Влж_Надвижная гильза для пресс-фитингов | Влж_Надвижная гильза для пресс-фитингов | [18 empty] | Влж_Надвижная гильза для пресс-фитингов | [20 empty] | 1 | [22 empty] | Надвижная гильза для пресс-фитингов 20 | [60 empty] | 2021 | 1.0 |  |  | None | [90 empty] | 0.012 | [141 empty] | 20 | [228 empty] | 0 | 0zT0iVGBf0cwpE$qANKEUm | [381 empty] | 0 |  |  | Соединительные детали трубопроводов | ИС.ТС.2 | шт. |  | 1 | [48 empty] | None | Новая конструкция | 2600 | Level : Жилье_05_VK | 2600 | [35 empty] | 0 | [6 empty] | 3bf616f9-6b98-4a21-80ff-da1120c8f6d6 | [82 empty] | ПФ_Гильза |  | 0 | 0.1 | [122 empty] | 0.1 | [27 empty] | 610
3024385 | Влж_Надвижная гильза для пресс-фитингов | OST_PipeFitting |  | Жилье_05_VK | TRUE | [7 empty] | dbf52223-bacc-45cd-ab98-49ecab31dcd1-002e2601 | 71ec8b14-7fad-4eb4-9524-47d24d297ec0 | None |  | 0 | Рабочий набор 1 | [6 empty] | Влж_Надвижная гильза для пресс-фитингов | [177 empty] | 0 | 3RzI8Zkin5pQkOIUoh7$hH | [187 empty] | 1 | [22 empty] | Надвижная гильза для пресс-фитингов 20 | [64 empty] | None | [90 empty] | 0.012 | [141 empty] | 20 | [667 empty] | None | Новая конструкция | 2600 | Level : Жилье_05_VK | 2600 | [35 empty] | 0 | [6 empty] | 3bf616f9-6b98-4a21-80ff-da1120c8f6d6 | [84 empty] | 0 | 0.1 | [150 empty] | 610
3024386 | Влж_Надвижная гильза для пресс-фитингов | OST_PipeFitting | Влж_Надвижная гильза для пресс-фитингов | Жилье_05_VK | [7 empty] | Влж_Надвижная гильза для пресс-фитингов | dbf52223-bacc-45cd-ab98-49ecab31dcd1-002e2602 | 71ec8b14-7fad-4eb4-9524-47d24d297ec0 | None |  | 0 | Рабочий набор 1 | [6 empty] | Влж_Надвижная гильза для пресс-фитингов | [21 empty] | OST_PipeFitting | None | 377 | [106 empty] | Влж_Надвижная гильза для пресс-фитингов | [46 empty] | 0 | 3RzI8Zkin5pQkOIUoh7$hJ | [145 empty] | Влж_Надвижная гильза для пресс-фитингов | Влж_Надвижная гильза для пресс-фитингов | Влж_Надвижная гильза для пресс-фитингов | [18 empty] | Влж_Надвижная гильза для пресс-фитингов | [20 empty] | 1 | [22 empty] | Надвижная гильза для пресс-фитингов 20 | [60 empty] | 2021 | 1.0 |  |  | None | [90 empty] | 0.012 | [141 empty] | 20 | [228 empty] | 0 | 0zT0iVGBf0cwpE$qANKEUm | [381 empty] | 0 |  |  | Соединительные детали трубопроводов | ИС.ТС.2 | шт. |  | 1 | [48 empty] | None | Новая конструкция | 71600 | Level : Жилье_05_VK | 71600 | [35 empty] | 0 | [6 empty] | 3bf616f9-6b98-4a21-80ff-da1120c8f6d6 | [82 empty] | ПФ_Гильза |  | 0 | 0.1 | [122 empty] | 0.1 | [27 empty] | 610
3024387 | Влж_Надвижная гильза для пресс-фитингов | OST_PipeFitting |  | Жилье_05_VK | TRUE | [7 empty] | dbf52223-bacc-45cd-ab98-49ecab31dcd1-002e2603 | 71ec8b14-7fad-4eb4-9524-47d24d297ec0 | None |  | 0 | Рабочий набор 1 | [6 empty] | Влж_Надвижная гильза для пресс-фитингов | [177 empty] | 0 | 3RzI8Zkin5pQkOIUoh7$hJ | [187 empty] | 1 | [22 empty] | Надвижная гильза для пресс-фитингов 20 | [64 empty] | None | [90 empty] | 0.012 | [141 empty] | 20 | [667 empty] | None | Новая конструкция | 71600 | Level : Жилье_05_VK | 71600 | [35 empty] | 0 | [6 empty] | 3bf616f9-6b98-4a21-80ff-da1120c8f6d6 | [84 empty] | 0 | 0.1 | [150 empty] | 610
3024388 | ADSK_Полиэтилен сшитый | OST_PipeCurves | ADSK_Полиэтилен сшитый |  | TRUE |  |  |  | 0.0053407 | 85 |  | ADSK_Полиэтилен сшитый | dbf52223-bacc-45cd-ab98-49ecab31dcd1-002e2604 | 71ec8b14-7fad-4eb4-9524-47d24d297ec0 | None |  | 0 | Рабочий набор 1 | [6 empty] | Pipe Types | [21 empty] | OST_PipeCurves | None | 74 | [53 empty] | Полиэтилен PE-X | [52 empty] | ADSK_Полиэтилен сшитый | [46 empty] | 0 | 3RzI8Zkin5pQkOIUoh7$hL | 0.0015 | [121 empty] | Domestic Cold Water | [22 empty] | Pipe Types | ADSK_Полиэтилен сшитый | ADSK_Полиэтилен сшитый | [18 empty] | ADSK_Полиэтилен сшитый | [570 empty] | 0 | 32TXTRZJnCQxi6X$BRJljG | [17 empty] | Жилье_05_VK | [228 empty] | В1 1 | [136 empty] | Труба из сшитого полиэтилена | Трубы | ИС.ТС.1 | м | [50 empty] | None | Новая конструкция | [36 empty] | В1 | ⌀20 мм | 0 | ВК_В1 |  |  |  | ⌀20 | [6 empty] | Днар х Стенка | 2626 | 2711 | 2.8 | 2626 | 2711 | 2626 | 2711 | 2626 | 2626 | 2711 | 2711 | 2626 | 2711 | 0 | для многослойных труб с пресс-фитингами | Generic | Полиэтилен PE-X - Сшитый многослойный | 20 | 21226 | 0 | 20 | 0 | 14.4 | 0 | 0.00010417 | 0 | 0 | 0 | 0 | 0 | Сшитый многослойный | 2711 | 76 | 0 | 0 | 2626 | 2711 | [101 empty] | 0
3024389 | ADSK_Полиэтилен сшитый | OST_PipeCurves |  |  | TRUE |  |  |  | 0.0053407 | 85 |  |  | dbf52223-bacc-45cd-ab98-49ecab31dcd1-002e2605 | 71ec8b14-7fad-4eb4-9524-47d24d297ec0 | None |  | 0 | Рабочий набор 1 | [6 empty] | Pipe Types | [77 empty] | Полиэтилен PE-X | [99 empty] | 0 | 3RzI8Zkin5pQkOIUoh7$hL | 0.0015 | [121 empty] | Domestic Cold Water | [633 empty] | Жилье_05_VK | [228 empty] | В1 1 | [190 empty] | None | Новая конструкция | [36 empty] | В1 | ⌀20 мм | 0 | ВК_В1 |  |  |  | ⌀20 | [7 empty] | 2626 | 2711 | 2.8 | 2626 | 2711 | 2626 | 2711 | [6 empty] | 0 | для многослойных труб с пресс-фитингами | Generic | Полиэтилен PE-X - Сшитый многослойный | 20 | 21226 | 0 | 20 | 0 | 14.4 | 0 | 0.00010417 | 0 |  | 0 | 0 | 0 | Сшитый многослойный | 2711 |  | 0 | 0 | [103 empty] | 0
3024390 | Пластик черный | OST_PipeFitting | Пластик черный | Жилье_05_VK | TRUE |  |  | 0.00012922 | 1.5708e-06 |  |  | Пластик черный | dbf52223-bacc-45cd-ab98-49ecab31dcd1-002e2606 | 71ec8b14-7fad-4eb4-9524-47d24d297ec0 | None |  | 0 | Рабочий набор 1 | [6 empty] | ADSK_Пресс-фитинг ПЭ_Тройник | [21 empty] | OST_PipeFitting | None | 445 | [106 empty] | Пластик черный | [46 empty] | 0 | 3RzI8Zkin5pQkOIUoh7$hN | [122 empty] | Domestic Cold Water | [22 empty] | ADSK_Пресс-фитинг ПЭ_Тройник | Пластик черный | Пластик черный | [18 empty] | Пластик черный | [20 empty] | 1 | [6 empty] | Category=[-2000700]; Color=2338280; Comments=""; Cost=0.000000000000000; Description=""; Design Option=[-1]; Edited by=""; Export to IFC As=""; Export to IFC=0; Glow=0; IFC Predefined Type=""; IfcGUID=1Zv83obP51SAWtfYRg9D9L; Keynote=""; Manufacturer=""; Mark=""; Model=""; Name=ADSK_Предупреждение; Shininess=64; Smoothness=50; Transparency=0; URL=""; Workset=10 | [15 empty] | Тройник напресовочный переходной 40x20x40 | [60 empty] | 2021 | 1.0.1 |  |  | None | [60 empty] | Category=[-2000700]; Color=3684408; Comments=""; Cost=0.000000000000000; Description=""; Design Option=[-1]; Edited by=""; Export to IFC As=""; Export to IFC=0; Glow=0; IFC Predefined Type=""; IfcGUID=32TXTRZJnCQxi6X$BRJiYe; Keynote=""; Manufacturer=""; Mark=""; Model=""; Name=Пластик черный; Shininess=64; Smoothness=50; Transparency=0; URL=""; Workset=10 | [29 empty] | 0.096 | [5 empty] | 40 | 20 | 59 | 57 | 40 | [7 empty] | 90 | [119 empty] | 28 |  |  | 50 | [38 empty] | 20 | 10 |  | 59 | [187 empty] | 0 | 0zT0iVGBf0cwpE$qANKHx$ | [143 empty] | 20 | [102 empty] | В1 1 | [11 empty] | 28 |  | 28 | 39 | [10 empty] | 37 |  | 40 | [106 empty] | 0 |  |  | Соединительные детали трубопроводов | ИС.ТС.2 | шт. |  | 1 | [45 empty] | Пластик черный |  |  | None | Новая конструкция | 2750 | Level : Жилье_05_VK | 2750 | [32 empty] | TRUE | В1 | ⌀40 мм-⌀40 мм-⌀20 мм | 0 | ВК_В1 | 40 | 20 | FALSE | ⌀40-⌀40-⌀20 | FALSE | 3bf616f9-6b98-4a21-80ff-da1120c8f6d6 |  | FALSE | [80 empty] | ПФ_Тройник |  | 0 | 0 | [122 empty] | 0 | 118 | TRUE | [19 empty] | 50 | 31 | 18 | 31
3024391 | ADSK_Полиэтилен сшитый | OST_PipeCurves | ADSK_Полиэтилен сшитый |  | TRUE |  |  |  | 0.70534 | 5612.8822 |  | ADSK_Полиэтилен сшитый | dbf52223-bacc-45cd-ab98-49ecab31dcd1-002e2607 | 71ec8b14-7fad-4eb4-9524-47d24d297ec0 | None |  | 0 | Рабочий набор 1 | [6 empty] | Pipe Types | [21 empty] | OST_PipeCurves | None | 74 | [53 empty] | Полиэтилен PE-X | [52 empty] | ADSK_Полиэтилен сшитый | [46 empty] | 0 | 3RzI8Zkin5pQkOIUoh7$hM | 0.0015 | [121 empty] | Domestic Cold Water | [22 empty] | Pipe Types | ADSK_Полиэтилен сшитый | ADSK_Полиэтилен сшитый | [18 empty] | ADSK_Полиэтилен сшитый | [570 empty] | 0 | 32TXTRZJnCQxi6X$BRJljG | [17 empty] | Жилье_05_VK | [228 empty] | В1 1 | [136 empty] | Труба из сшитого полиэтилена | Трубы | ИС.ТС.1 | м | [50 empty] | None | Новая конструкция | [36 empty] | В1 | ⌀40 мм | 0 | ВК_В1 |  |  |  | ⌀40 | [6 empty] | Днар х Стенка | 2730 | 2770 | 5.5 | 2735.5 | 2735.5 | 2764.5 | 2764.5 | 2730 | 2770 | 2730 | 2770 | 2770 | 2730 | 0 | для многослойных труб с пресс-фитингами | Generic | Полиэтилен PE-X - Сшитый многослойный | 40 | 21335.5 | 0 | 40 | 0 | 29 | 0 | 5.1724e-05 | 0 | 0 | 0 | 0 | 0 | Сшитый многослойный | 2750 | 67 | 0 | 0 | 2750 | 2750 | 0 | [100 empty] | 0
3024392 | ADSK_Полиэтилен сшитый | OST_PipeCurves |  |  | TRUE |  |  |  | 0.70534 | 5612.8822 |  |  | dbf52223-bacc-45cd-ab98-49ecab31dcd1-002e2608 | 71ec8b14-7fad-4eb4-9524-47d24d297ec0 | None |  | 0 | Рабочий набор 1 | [6 empty] | Pipe Types | [77 empty] | Полиэтилен PE-X | [99 empty] | 0 | 3RzI8Zkin5pQkOIUoh7$hM | 0.0015 | [121 empty] | Domestic Cold Water | [633 empty] | Жилье_05_VK | [228 empty] | В1 1 | [190 empty] | None | Новая конструкция | [36 empty] | В1 | ⌀40 мм | 0 | ВК_В1 |  |  |  | ⌀40 | [7 empty] | 2730 | 2770 | 5.5 | 2735.5 | 2735.5 | 2764.5 | 2764.5 | [6 empty] | 0 | для многослойных труб с пресс-фитингами | Generic | Полиэтилен PE-X - Сшитый многослойный | 40 | 21335.5 | 0 | 40 | 0 | 29 | 0 | 5.1724e-05 | 0 |  | 0 | 0 | 0 | Сшитый многослойный | 2750 |  | 0 | 0 |  |  | 0 | [100 empty] | 0
3024393 | Пластик черный | OST_PipeFitting |  | Жилье_05_VK | TRUE |  |  | 0.00012922 | 1.5708e-06 |  |  |  | dbf52223-bacc-45cd-ab98-49ecab31dcd1-002e2609 | 71ec8b14-7fad-4eb4-9524-47d24d297ec0 | None |  | 0 | Рабочий набор 1 | [6 empty] | ADSK_Пресс-фитинг ПЭ_Тройник | [177 empty] | 0 | 3RzI8Zkin5pQkOIUoh7$hN | [122 empty] | Domestic Cold Water | [64 empty] | 1 | [22 empty] | Тройник напресовочный переходной 40x20x40 | [64 empty] | None | [90 empty] | 0.096 | [5 empty] | 40 | 20 | 59 | 57 | 40 | [7 empty] | 90 | [119 empty] | 28 |  |  | 50 | [38 empty] | 20 | 10 |  | 59 | [332 empty] | 20 | [102 empty] | В1 1 | [11 empty] | 28 |  | 28 | 39 | [10 empty] | 37 |  | 40 | [162 empty] | None | Новая конструкция | 2750 | Level : Жилье_05_VK | 2750 | [33 empty] | В1 | ⌀40 мм-⌀40 мм-⌀20 мм | 0 | ВК_В1 | 40 | 20 | FALSE | ⌀40-⌀40-⌀20 | FALSE | 3bf616f9-6b98-4a21-80ff-da1120c8f6d6 |  | FALSE | [82 empty] | 0 | 0 | [123 empty] | 118 | TRUE | [19 empty] | 50 | 31 | 18 | 31
3024394 | Влж_Надвижная гильза для пресс-фитингов | OST_PipeFitting | Влж_Надвижная гильза для пресс-фитингов | Жилье_05_VK | [7 empty] | Влж_Надвижная гильза для пресс-фитингов | dbf52223-bacc-45cd-ab98-49ecab31dcd1-002e260a | 71ec8b14-7fad-4eb4-9524-47d24d297ec0 | None |  | 0 | Рабочий набор 1 | [6 empty] | Влж_Надвижная гильза для пресс-фитингов | [21 empty] | OST_PipeFitting | None | 377 | [106 empty] | Влж_Надвижная гильза для пресс-фитингов | [46 empty] | 0 | 3RzI8Zkin5pQkOIUoh7$hR | [145 empty] | Влж_Надвижная гильза для пресс-фитингов | Влж_Надвижная гильза для пресс-фитингов | Влж_Надвижная гильза для пресс-фитингов | [18 empty] | Влж_Надвижная гильза для пресс-фитингов | [20 empty] | 1 | [22 empty] | Надвижная гильза для пресс-фитингов 40 | [60 empty] | 2021 | 1.0 |  |  | None | [90 empty] | 0.039 | [141 empty] | 40 | [228 empty] | 0 | 0zT0iVGBf0cwpE$qANKEUm | [381 empty] | 0 |  |  | Соединительные детали трубопроводов | ИС.ТС.2 | шт. |  | 1 | [48 empty] | None | Новая конструкция | 2750 | Level : Жилье_05_VK | 2750 | [35 empty] | 0 | [6 empty] | 3bf616f9-6b98-4a21-80ff-da1120c8f6d6 | [82 empty] | ПФ_Гильза |  | 0 | 0.1 | [122 empty] | 0.1
3024395 | Влж_Надвижная гильза для пресс-фитингов | OST_PipeFitting |  | Жилье_05_VK | TRUE | [7 empty] | dbf52223-bacc-45cd-ab98-49ecab31dcd1-002e260b | 71ec8b14-7fad-4eb4-9524-47d24d297ec0 | None |  | 0 | Рабочий набор 1 | [6 empty] | Влж_Надвижная гильза для пресс-фитингов | [177 empty] | 0 | 3RzI8Zkin5pQkOIUoh7$hR | [187 empty] | 1 | [22 empty] | Надвижная гильза для пресс-фитингов 40 | [64 empty] | None | [90 empty] | 0.039 | [141 empty] | 40 | [667 empty] | None | Новая конструкция | 2750 | Level : Жилье_05_VK | 2750 | [35 empty] | 0 | [6 empty] | 3bf616f9-6b98-4a21-80ff-da1120c8f6d6 | [84 empty] | 0 | 0.1
3024396 | Влж_Надвижная гильза для пресс-фитингов | OST_PipeFitting | Влж_Надвижная гильза для пресс-фитингов | Жилье_05_VK | [7 empty] | Влж_Надвижная гильза для пресс-фитингов | dbf52223-bacc-45cd-ab98-49ecab31dcd1-002e260c | 71ec8b14-7fad-4eb4-9524-47d24d297ec0 | None |  | 0 | Рабочий набор 1 | [6 empty] | Влж_Надвижная гильза для пресс-фитингов | [21 empty] | OST_PipeFitting | None | 377 | [106 empty] | Влж_Надвижная гильза для пресс-фитингов | [46 empty] | 0 | 3RzI8Zkin5pQkOIUoh7$hT | [145 empty] | Влж_Надвижная гильза для пресс-фитингов | Влж_Надвижная гильза для пресс-фитингов | Влж_Надвижная гильза для пресс-фитингов | [18 empty] | Влж_Надвижная гильза для пресс-фитингов | [20 empty] | 1 | [22 empty] | Надвижная гильза для пресс-фитингов 40 | [60 empty] | 2021 | 1.0 |  |  | None | [90 empty] | 0.039 | [141 empty] | 40 | [228 empty] | 0 | 0zT0iVGBf0cwpE$qANKEUm | [381 empty] | 0 |  |  | Соединительные детали трубопроводов | ИС.ТС.2 | шт. |  | 1 | [48 empty] | None | Новая конструкция | 71750 | Level : Жилье_05_VK | 71750 | [35 empty] | 0 | [6 empty] | 3bf616f9-6b98-4a21-80ff-da1120c8f6d6 | [82 empty] | ПФ_Гильза |  | 0 | 0.1 | [122 empty] | 0.1
3024397 | Влж_Надвижная гильза для пресс-фитингов | OST_PipeFitting |  | Жилье_05_VK | TRUE | [7 empty] | dbf52223-bacc-45cd-ab98-49ecab31dcd1-002e260d | 71ec8b14-7fad-4eb4-9524-47d24d297ec0 | None |  | 0 | Рабочий набор 1 | [6 empty] | Влж_Надвижная гильза для пресс-фитингов | [177 empty] | 0 | 3RzI8Zkin5pQkOIUoh7$hT | [187 empty] | 1 | [22 empty] | Надвижная гильза для пресс-фитингов 40 | [64 empty] | None | [90 empty] | 0.039 | [141 empty] | 40 | [667 empty] | None | Новая конструкция | 71750 | Level : Жилье_05_VK | 71750 | [35 empty] | 0 | [6 empty] | 3bf616f9-6b98-4a21-80ff-da1120c8f6d6 | [84 empty] | 0 | 0.1
3024398 | Влж_Надвижная гильза для пресс-фитингов | OST_PipeFitting | Влж_Надвижная гильза для пресс-фитингов | Жилье_05_VK | [7 empty] | Влж_Надвижная гильза для пресс-фитингов | dbf52223-bacc-45cd-ab98-49ecab31dcd1-002e260e | 71ec8b14-7fad-4eb4-9524-47d24d297ec0 | None |  | 0 | Рабочий набор 1 | [6 empty] | Влж_Надвижная гильза для пресс-фитингов | [21 empty] | OST_PipeFitting | None | 377 | [106 empty] | Влж_Надвижная гильза для пресс-фитингов | [46 empty] | 0 | 3RzI8Zkin5pQkOIUoh7$hV | [145 empty] | Влж_Надвижная гильза для пресс-фитингов | Влж_Надвижная гильза для пресс-фитингов | Влж_Надвижная гильза для пресс-фитингов | [18 empty] | Влж_Надвижная гильза для пресс-фитингов | [20 empty] | 1 | [22 empty] | Надвижная гильза для пресс-фитингов 20 | [60 empty] | 2021 | 1.0 |  |  | None | [90 empty] | 0.012 | [141 empty] | 20 | [228 empty] | 0 | 0zT0iVGBf0cwpE$qANKEUm | [381 empty] | 0 |  |  | Соединительные детали трубопроводов | ИС.ТС.2 | шт. |  | 1 | [48 empty] | None | Новая конструкция | 37248 | Level : Жилье_05_VK | 37248 | [35 empty] | 0 | [6 empty] | 3bf616f9-6b98-4a21-80ff-da1120c8f6d6 | [82 empty] | ПФ_Гильза |  | 0 | 0.1 | [122 empty] | 0.1
3024399 | Влж_Надвижная гильза для пресс-фитингов | OST_PipeFitting |  | Жилье_05_VK | TRUE | [7 empty] | dbf52223-bacc-45cd-ab98-49ecab31dcd1-002e260f | 71ec8b14-7fad-4eb4-9524-47d24d297ec0 | None |  | 0 | Рабочий набор 1 | [6 empty] | Влж_Надвижная гильза для пресс-фитингов | [177 empty] | 0 | 3RzI8Zkin5pQkOIUoh7$hV | [187 empty] | 1 | [22 empty] | Надвижная гильза для пресс-фитингов 20 | [64 empty] | None | [90 empty] | 0.012 | [141 empty] | 20 | [667 empty] | None | Новая конструкция | 37248 | Level : Жилье_05_VK | 37248 | [35 empty] | 0 | [6 empty] | 3bf616f9-6b98-4a21-80ff-da1120c8f6d6 | [84 empty] | 0 | 0.1
3024400 | Латунь | OST_PipeFitting | Латунь | Жилье_05_VK | TRUE |  |  | 3.2963e-05 | 1.5708e-06 |  |  | Латунь | dbf52223-bacc-45cd-ab98-49ecab31dcd1-002e2610 | 71ec8b14-7fad-4eb4-9524-47d24d297ec0 | None |  | 0 | Рабочий набор 1 | [6 empty] | ADSK_Пресс-фитинг ПЭ_Угольник | [21 empty] | OST_PipeFitting | None | 376 | [106 empty] | Латунь | [46 empty] | 0 | 3RzI8Zkin5pQkOIUoh7$h1 | [122 empty] | Domestic Cold Water | [22 empty] | ADSK_Пресс-фитинг ПЭ_Угольник | Латунь | Латунь | [18 empty] | Латунь | [20 empty] | 1 | [6 empty] | Category=[-2000700]; Color=2338280; Comments=""; Cost=0.000000000000000; Description=""; Design Option=[-1]; Edited by=""; Export to IFC As=""; Export to IFC=0; Glow=0; IFC Predefined Type=""; IfcGUID=1Zv83obP51SAWtfYRg9D9L; Keynote=""; Manufacturer=""; Mark=""; Model=""; Name=ADSK_Предупреждение; Shininess=64; Smoothness=50; Transparency=0; URL=""; Workset=10 | [15 empty] | Угольник напресовочный 20x90° | [60 empty] | 2021 | 1.0 |  |  | None | [67 empty] | Category=[-2000700]; Color=6076900; Comments=""; Cost=0.000000000000000; Description=""; Design Option=[-1]; Edited by=""; Export to IFC As=""; Export to IFC=0; Glow=0; IFC Predefined Type=""; IfcGUID=0zT0iVGBf0cwpE$qANKEts; Keynote=""; Manufacturer=""; Mark=""; Model=""; Name=Латунь; Shininess=64; Smoothness=50; Transparency=0; URL=""; Workset=10 | [22 empty] | 0.019 |  | 43 |  |  |  | 28 |  | 25 | [9 empty] | 90 | [123 empty] | 20 | [228 empty] | 0 | 0zT0iVGBf0cwpE$qANKEVb | [130 empty] | 10 | [115 empty] | В1 1 | [11 empty] | 24 | [114 empty] | 28 | [7 empty] | 0 |  |  | Соединительные детали трубопроводов | ИС.ТС.2 | шт. |  | 1 | [45 empty] | Латунь |  |  | None | Новая конструкция | 2600 | Level : Жилье_05_VK | 2600 | [32 empty] | TRUE | В1 | ⌀20 мм-⌀20 мм | 0 | ВК_В1 | 20 | 20 | FALSE | ⌀20-⌀20 | FALSE | 3bf616f9-6b98-4a21-80ff-da1120c8f6d6 |  | FALSE | [42 empty] | 26 |  |  | -90 | [34 empty] | ПФ_Угольник |  | 0 | 0 | [122 empty] | 0 | 64.5 | TRUE | 90
3024401 | Латунь | OST_PipeFitting |  | Жилье_05_VK | TRUE |  |  | 3.2963e-05 | 1.5708e-06 |  |  |  | dbf52223-bacc-45cd-ab98-49ecab31dcd1-002e2611 | 71ec8b14-7fad-4eb4-9524-47d24d297ec0 | None |  | 0 | Рабочий набор 1 | [6 empty] | ADSK_Пресс-фитинг ПЭ_Угольник | [177 empty] | 0 | 3RzI8Zkin5pQkOIUoh7$h1 | [122 empty] | Domestic Cold Water | [64 empty] | 1 | [22 empty] | Угольник напресовочный 20x90° | [64 empty] | None | [90 empty] | 0.019 |  | 43 |  |  |  | 28 |  | 25 | [9 empty] | 90 | [123 empty] | 20 | [360 empty] | 10 | [115 empty] | В1 1 | [11 empty] | 24 | [114 empty] | 28 | [63 empty] | None | Новая конструкция | 2600 | Level : Жилье_05_VK | 2600 | [33 empty] | В1 | ⌀20 мм-⌀20 мм | 0 | ВК_В1 | 20 | 20 | FALSE | ⌀20-⌀20 | FALSE | 3bf616f9-6b98-4a21-80ff-da1120c8f6d6 |  | FALSE | [42 empty] | 26 |  |  | -90 | [36 empty] | 0 | 0 | [123 empty] | 64.5 | TRUE | 90
3024402 | Влж_Надвижная гильза для пресс-фитингов | OST_PipeFitting | Влж_Надвижная гильза для пресс-фитингов | Жилье_05_VK | [7 empty] | Влж_Надвижная гильза для пресс-фитингов | dbf52223-bacc-45cd-ab98-49ecab31dcd1-002e2612 | 71ec8b14-7fad-4eb4-9524-47d24d297ec0 | None |  | 0 | Рабочий набор 1 | [6 empty] | Влж_Надвижная гильза для пресс-фитингов | [21 empty] | OST_PipeFitting | None | 377 | [106 empty] | Влж_Надвижная гильза для пресс-фитингов | [46 empty] | 0 | 3RzI8Zkin5pQkOIUoh7$h3 | [145 empty] | Влж_Надвижная гильза для пресс-фитингов | Влж_Надвижная гильза для пресс-фитингов | Влж_Надвижная гильза для пресс-фитингов | [18 empty] | Влж_Надвижная гильза для пресс-фитингов | [20 empty] | 1 | [22 empty] | Надвижная гильза для пресс-фитингов 20 | [60 empty] | 2021 | 1.0 |  |  | None | [90 empty] | 0.012 | [141 empty] | 20 | [228 empty] | 0 | 0zT0iVGBf0cwpE$qANKEUm | [381 empty] | 0 |  |  | Соединительные детали трубопроводов | ИС.ТС.2 | шт. |  | 1 | [48 empty] | None | Новая конструкция | 2600 | Level : Жилье_05_VK | 2600 | [35 empty] | 0 | [6 empty] | 3bf616f9-6b98-4a21-80ff-da1120c8f6d6 | [82 empty] | ПФ_Гильза |  | 0 | 0.1 | [122 empty] | 0.1
3024403 | Влж_Надвижная гильза для пресс-фитингов | OST_PipeFitting |  | Жилье_05_VK | TRUE | [7 empty] | dbf52223-bacc-45cd-ab98-49ecab31dcd1-002e2613 | 71ec8b14-7fad-4eb4-9524-47d24d297ec0 | None |  | 0 | Рабочий набор 1 | [6 empty] | Влж_Надвижная гильза для пресс-фитингов | [177 empty] | 0 | 3RzI8Zkin5pQkOIUoh7$h3 | [187 empty] | 1 | [22 empty] | Надвижная гильза для пресс-фитингов 20 | [64 empty] | None | [90 empty] | 0.012 | [141 empty] | 20 | [667 empty] | None | Новая конструкция | 2600 | Level : Жилье_05_VK | 2600 | [35 empty] | 0 | [6 empty] | 3bf616f9-6b98-4a21-80ff-da1120c8f6d6 | [84 empty] | 0 | 0.1
3024404 | Влж_Надвижная гильза для пресс-фитингов | OST_PipeFitting | Влж_Надвижная гильза для пресс-фитингов | Жилье_05_VK | [7 empty] | Влж_Надвижная гильза для пресс-фитингов | dbf52223-bacc-45cd-ab98-49ecab31dcd1-002e2614 | 71ec8b14-7fad-4eb4-9524-47d24d297ec0 | None |  | 0 | Рабочий набор 1 | [6 empty] | Влж_Надвижная гильза для пресс-фитингов | [21 empty] | OST_PipeFitting | None | 377 | [106 empty] | Влж_Надвижная гильза для пресс-фитингов | [46 empty] | 0 | 3RzI8Zkin5pQkOIUoh7$h5 | [145 empty] | Влж_Надвижная гильза для пресс-фитингов | Влж_Надвижная гильза для пресс-фитингов | Влж_Надвижная гильза для пресс-фитингов | [18 empty] | Влж_Надвижная гильза для пресс-фитингов | [20 empty] | 1 | [22 empty] | Надвижная гильза для пресс-фитингов 20 | [60 empty] | 2021 | 1.0 |  |  | None | [90 empty] | 0.012 | [141 empty] | 20 | [228 empty] | 0 | 0zT0iVGBf0cwpE$qANKEUm | [381 empty] | 0 |  |  | Соединительные детали трубопроводов | ИС.ТС.2 | шт. |  | 1 | [48 empty] | None | Новая конструкция | 71600 | Level : Жилье_05_VK | 71600 | [35 empty] | 0 | [6 empty] | 3bf616f9-6b98-4a21-80ff-da1120c8f6d6 | [82 empty] | ПФ_Гильза |  | 0 | 0.1 | [122 empty] | 0.1
3024405 | Влж_Надвижная гильза для пресс-фитингов | OST_PipeFitting |  | Жилье_05_VK | TRUE | [7 empty] | dbf52223-bacc-45cd-ab98-49ecab31dcd1-002e2615 | 71ec8b14-7fad-4eb4-9524-47d24d297ec0 | None |  | 0 | Рабочий набор 1 | [6 empty] | Влж_Надвижная гильза для пресс-фитингов | [177 empty] | 0 | 3RzI8Zkin5pQkOIUoh7$h5 | [187 empty] | 1 | [22 empty] | Надвижная гильза для пресс-фитингов 20 | [64 empty] | None | [90 empty] | 0.012 | [141 empty] | 20 | [667 empty] | None | Новая конструкция | 71600 | Level : Жилье_05_VK | 71600 | [35 empty] | 0 | [6 empty] | 3bf616f9-6b98-4a21-80ff-da1120c8f6d6 | [84 empty] | 0 | 0.1
3024406 | ADSK_Полиэтилен сшитый | OST_PipeCurves | ADSK_Полиэтилен сшитый |  | TRUE |  |  |  | 0.0079987 | 127.3033 |  | ADSK_Полиэтилен сшитый | dbf52223-bacc-45cd-ab98-49ecab31dcd1-002e2616 | 71ec8b14-7fad-4eb4-9524-47d24d297ec0 | None |  | 0 | Рабочий набор 1 | [6 empty] | Pipe Types | [21 empty] | OST_PipeCurves | None | 74 | [53 empty] | Полиэтилен PE-X | [52 empty] | ADSK_Полиэтилен сшитый | [46 empty] | 0 | 3RzI8Zkin5pQkOIUoh7$h7 | 0.0015 | [121 empty] | Domestic Cold Water | [22 empty] | Pipe Types | ADSK_Полиэтилен сшитый | ADSK_Полиэтилен сшитый | [18 empty] | ADSK_Полиэтилен сшитый | [570 empty] | 0 | 32TXTRZJnCQxi6X$BRJljG | [17 empty] | Жилье_05_VK | [228 empty] | В1 1 | [136 empty] | Труба из сшитого полиэтилена | Трубы | ИС.ТС.1 | м | [50 empty] | None | Новая конструкция | [36 empty] | В1 | ⌀20 мм | 0 | ВК_В1 |  |  |  | ⌀20 | [6 empty] | Днар х Стенка | 2590 | 2610 | 2.8 | 2592.8 | 2592.8 | 2607.2 | 2607.2 | 2590 | 2610 | 2590 | 2610 | 2610 | 2590 | 0 | для многослойных труб с пресс-фитингами | Generic | Полиэтилен PE-X - Сшитый многослойный | 20 | 21192.8 | 0 | 20 | 0 | 14.4 | 0 | 0.00010417 | 0 | 0 | 0 | 0 | 0 | Сшитый многослойный | 2600 | 81 | 0 | 0 | 2600 | 2600 | 0 | [100 empty] | 0
3024407 | ADSK_Полиэтилен сшитый | OST_PipeCurves |  |  | TRUE |  |  |  | 0.0079987 | 127.3033 |  |  | dbf52223-bacc-45cd-ab98-49ecab31dcd1-002e2617 | 71ec8b14-7fad-4eb4-9524-47d24d297ec0 | None |  | 0 | Рабочий набор 1 | [6 empty] | Pipe Types | [77 empty] | Полиэтилен PE-X | [99 empty] | 0 | 3RzI8Zkin5pQkOIUoh7$h7 | 0.0015 | [121 empty] | Domestic Cold Water | [633 empty] | Жилье_05_VK | [228 empty] | В1 1 | [190 empty] | None | Новая конструкция | [36 empty] | В1 | ⌀20 мм | 0 | ВК_В1 |  |  |  | ⌀20 | [7 empty] | 2590 | 2610 | 2.8 | 2592.8 | 2592.8 | 2607.2 | 2607.2 | [6 empty] | 0 | для многослойных труб с пресс-фитингами | Generic | Полиэтилен PE-X - Сшитый многослойный | 20 | 21192.8 | 0 | 20 | 0 | 14.4 | 0 | 0.00010417 | 0 |  | 0 | 0 | 0 | Сшитый многослойный | 2600 |  | 0 | 0 |  |  | 0 | [100 empty] | 0
3024408 | ADSK_Полиэтилен сшитый | OST_PipeCurves | ADSK_Полиэтилен сшитый |  | TRUE |  |  |  | 0.0027018 | 43 |  | ADSK_Полиэтилен сшитый | dbf52223-bacc-45cd-ab98-49ecab31dcd1-002e2618 | 71ec8b14-7fad-4eb4-9524-47d24d297ec0 | None |  | 0 | Рабочий набор 1 | [6 empty] | Pipe Types | [21 empty] | OST_PipeCurves | None | 74 | [53 empty] | Полиэтилен PE-X | [52 empty] | ADSK_Полиэтилен сшитый | [46 empty] | 0 | 3RzI8Zkin5pQkOIUoh7$h9 | 0.0015 | [121 empty] | Domestic Cold Water | [22 empty] | Pipe Types | ADSK_Полиэтилен сшитый | ADSK_Полиэтилен сшитый | [18 empty] | ADSK_Полиэтилен сшитый | [570 empty] | 0 | 32TXTRZJnCQxi6X$BRJljG | [17 empty] | Жилье_05_VK | [228 empty] | В1 1 | [136 empty] | Труба из сшитого полиэтилена | Трубы | ИС.ТС.1 | м | [50 empty] | None | Новая конструкция | [36 empty] | В1 | ⌀20 мм | 0 | ВК_В1 |  |  |  | ⌀20 | [6 empty] | Днар х Стенка | 2590 | 2610 | 2.8 | 2592.8 | 2592.8 | 2607.2 | 2607.2 | 2590 | 2610 | 2590 | 2610 | 2610 | 2590 | 0 | для многослойных труб с пресс-фитингами | Generic | Полиэтилен PE-X - Сшитый многослойный | 20 | 21192.8 | 0 | 20 | 0 | 14.4 | 0 | 0.00010417 | 0 | 0 | 0 | 0 | 0 | Сшитый многослойный | 2600 | 82 | 0 | 0 | 2600 | 2600 | 0 | [100 empty] | 0
3024409 | ADSK_Полиэтилен сшитый | OST_PipeCurves |  |  | TRUE |  |  |  | 0.0027018 | 43 |  |  | dbf52223-bacc-45cd-ab98-49ecab31dcd1-002e2619 | 71ec8b14-7fad-4eb4-9524-47d24d297ec0 | None |  | 0 | Рабочий набор 1 | [6 empty] | Pipe Types | [77 empty] | Полиэтилен PE-X | [99 empty] | 0 | 3RzI8Zkin5pQkOIUoh7$h9 | 0.0015 | [121 empty] | Domestic Cold Water | [633 empty] | Жилье_05_VK | [228 empty] | В1 1 | [190 empty] | None | Новая конструкция | [36 empty] | В1 | ⌀20 мм | 0 | ВК_В1 |  |  |  | ⌀20 | [7 empty] | 2590 | 2610 | 2.8 | 2592.8 | 2592.8 | 2607.2 | 2607.2 | [6 empty] | 0 | для многослойных труб с пресс-фитингами | Generic | Полиэтилен PE-X - Сшитый многослойный | 20 | 21192.8 | 0 | 20 | 0 | 14.4 | 0 | 0.00010417 | 0 |  | 0 | 0 | 0 | Сшитый многослойный | 2600 |  | 0 | 0 |  |  | 0 | [100 empty] | 0
3024410 | Пластик черный | OST_PipeFitting | Пластик черный | Жилье_05_VK | TRUE |  |  | 3.6489e-05 | 1.5708e-06 |  |  | Пластик черный | dbf52223-bacc-45cd-ab98-49ecab31dcd1-002e261a | 71ec8b14-7fad-4eb4-9524-47d24d297ec0 | None |  | 0 | Рабочий набор 1 | [6 empty] | ADSK_Пресс-фитинг ПЭ_Тройник | [21 empty] | OST_PipeFitting | None | 445 | [106 empty] | Пластик черный | [46 empty] | 0 | 3RzI8Zkin5pQkOIUoh7$hB | [122 empty] | Domestic Cold Water | [22 empty] | ADSK_Пресс-фитинг ПЭ_Тройник | Пластик черный | Пластик черный | [18 empty] | Пластик черный | [20 empty] | 1 | [6 empty] | Category=[-2000700]; Color=2338280; Comments=""; Cost=0.000000000000000; Description=""; Design Option=[-1]; Edited by=""; Export to IFC As=""; Export to IFC=0; Glow=0; IFC Predefined Type=""; IfcGUID=1Zv83obP51SAWtfYRg9D9L; Keynote=""; Manufacturer=""; Mark=""; Model=""; Name=ADSK_Предупреждение; Shininess=64; Smoothness=50; Transparency=0; URL=""; Workset=10 | [15 empty] | Тройник напресовочный равнопроходной 20 | [60 empty] | 2021 | 1.0.1 |  |  | None | [60 empty] | Category=[-2000700]; Color=3684408; Comments=""; Cost=0.000000000000000; Description=""; Design Option=[-1]; Edited by=""; Export to IFC As=""; Export to IFC=0; Glow=0; IFC Predefined Type=""; IfcGUID=32TXTRZJnCQxi6X$BRJiYe; Keynote=""; Manufacturer=""; Mark=""; Model=""; Name=Пластик черный; Shininess=64; Smoothness=50; Transparency=0; URL=""; Workset=10 | [29 empty] | 0.025 | [5 empty] | 20 | 20 | 39 | 43 | 20 | [7 empty] | 90 | [119 empty] | 28 |  |  | 28 | [38 empty] | 10 | 10 |  | 39 | [187 empty] | 0 | 0zT0iVGBf0cwpE$qANKHx$ | [143 empty] | 10 | [102 empty] | В1 1 | [11 empty] | 21 |  | 21 | 26 | [10 empty] | 24 |  | 20 | [106 empty] | 0 |  |  | Соединительные детали трубопроводов | ИС.ТС.2 | шт. |  | 1 | [45 empty] | Пластик черный |  |  | None | Новая конструкция | 2600 | Level : Жилье_05_VK | 2600 | [32 empty] | TRUE | В1 | ⌀20 мм-⌀20 мм-⌀20 мм | 0 | ВК_В1 | 20 | 20 | FALSE | ⌀20-⌀20-⌀20 | FALSE | 3bf616f9-6b98-4a21-80ff-da1120c8f6d6 |  | FALSE | [80 empty] | ПФ_Тройник |  | 0 | 0 | [122 empty] | 0 | 78 | TRUE | [19 empty] | 28 | 18 | 17 | 18
3024411 | ADSK_Полиэтилен сшитый | OST_PipeCurves | ADSK_Полиэтилен сшитый |  | TRUE |  |  |  | 0.024077 | 383.1967 |  | ADSK_Полиэтилен сшитый | dbf52223-bacc-45cd-ab98-49ecab31dcd1-002e261b | 71ec8b14-7fad-4eb4-9524-47d24d297ec0 | None |  | 0 | Рабочий набор 1 | [6 empty] | Pipe Types | [21 empty] | OST_PipeCurves | None | 74 | [53 empty] | Полиэтилен PE-X | [52 empty] | ADSK_Полиэтилен сшитый | [46 empty] | 0 | 3RzI8Zkin5pQkOIUoh7$hA | 0.0015 | [121 empty] | Domestic Cold Water | [22 empty] | Pipe Types | ADSK_Полиэтилен сшитый | ADSK_Полиэтилен сшитый | [18 empty] | ADSK_Полиэтилен сшитый | [570 empty] | 0 | 32TXTRZJnCQxi6X$BRJljG | [17 empty] | Жилье_05_VK | [228 empty] | В1 1 | [136 empty] | Труба из сшитого полиэтилена | Трубы | ИС.ТС.1 | м | [50 empty] | None | Новая конструкция | [36 empty] | В1 | ⌀20 мм | 0 | ВК_В1 |  |  |  | ⌀20 | [6 empty] | Днар х Стенка | 2590 | 2610 | 2.8 | 2592.8 | 2592.8 | 2607.2 | 2607.2 | 2590 | 2610 | 2590 | 2610 | 2610 | 2590 | 0 | для многослойных труб с пресс-фитингами | Generic | Полиэтилен PE-X - Сшитый многослойный | 20 | 21192.8 | 0 | 20 | 0 | 14.4 | 0 | 0.00010417 | 0 | 0 | 0 | 0 | 0 | Сшитый многослойный | 2600 | 80 | 0 | 0 | 2600 | 2600 | 0 | [100 empty] | 0
3024412 | ADSK_Полиэтилен сшитый | OST_PipeCurves |  |  | TRUE |  |  |  | 0.024077 | 383.1967 |  |  | dbf52223-bacc-45cd-ab98-49ecab31dcd1-002e261c | 71ec8b14-7fad-4eb4-9524-47d24d297ec0 | None |  | 0 | Рабочий набор 1 | [6 empty] | Pipe Types | [77 empty] | Полиэтилен PE-X | [99 empty] | 0 | 3RzI8Zkin5pQkOIUoh7$hA | 0.0015 | [121 empty] | Domestic Cold Water | [633 empty] | Жилье_05_VK | [228 empty] | В1 1 | [190 empty] | None | Новая конструкция | [36 empty] | В1 | ⌀20 мм | 0 | ВК_В1 |  |  |  | ⌀20 | [7 empty] | 2590 | 2610 | 2.8 | 2592.8 | 2592.8 | 2607.2 | 2607.2 | [6 empty] | 0 | для многослойных труб с пресс-фитингами | Generic | Полиэтилен PE-X - Сшитый многослойный | 20 | 21192.8 | 0 | 20 | 0 | 14.4 | 0 | 0.00010417 | 0 |  | 0 | 0 | 0 | Сшитый многослойный | 2600 |  | 0 | 0 |  |  | 0 | [100 empty] | 0
3024413 | Пластик черный | OST_PipeFitting |  | Жилье_05_VK | TRUE |  |  | 3.6489e-05 | 1.5708e-06 |  |  |  | dbf52223-bacc-45cd-ab98-49ecab31dcd1-002e261d | 71ec8b14-7fad-4eb4-9524-47d24d297ec0 | None |  | 0 | Рабочий набор 1 | [6 empty] | ADSK_Пресс-фитинг ПЭ_Тройник | [177 empty] | 0 | 3RzI8Zkin5pQkOIUoh7$hB | [122 empty] | Domestic Cold Water | [64 empty] | 1 | [22 empty] | Тройник напресовочный равнопроходной 20 | [64 empty] | None | [90 empty] | 0.025 | [5 empty] | 20 | 20 | 39 | 43 | 20 | [7 empty] | 90 | [119 empty] | 28 |  |  | 28 | [38 empty] | 10 | 10 |  | 39 | [332 empty] | 10 | [102 empty] | В1 1 | [11 empty] | 21 |  | 21 | 26 | [10 empty] | 24 |  | 20 | [162 empty] | None | Новая конструкция | 2600 | Level : Жилье_05_VK | 2600 | [33 empty] | В1 | ⌀20 мм-⌀20 мм-⌀20 мм | 0 | ВК_В1 | 20 | 20 | FALSE | ⌀20-⌀20-⌀20 | FALSE | 3bf616f9-6b98-4a21-80ff-da1120c8f6d6 |  | FALSE | [82 empty] | 0 | 0 | [123 empty] | 78 | TRUE | [19 empty] | 28 | 18 | 17 | 18
3024414 | Влж_Надвижная гильза для пресс-фитингов | OST_PipeFitting | Влж_Надвижная гильза для пресс-фитингов | Жилье_05_VK | [7 empty] | Влж_Надвижная гильза для пресс-фитингов | dbf52223-bacc-45cd-ab98-49ecab31dcd1-002e261e | 71ec8b14-7fad-4eb4-9524-47d24d297ec0 | None |  | 0 | Рабочий набор 1 | [6 empty] | Влж_Надвижная гильза для пресс-фитингов | [21 empty] | OST_PipeFitting | None | 377 | [106 empty] | Влж_Надвижная гильза для пресс-фитингов | [46 empty] | 0 | 3RzI8Zkin5pQkOIUoh7$hF | [145 empty] | Влж_Надвижная гильза для пресс-фитингов | Влж_Надвижная гильза для пресс-фитингов | Влж_Надвижная гильза для пресс-фитингов | [18 empty] | Влж_Надвижная гильза для пресс-фитингов | [20 empty] | 1 | [22 empty] | Надвижная гильза для пресс-фитингов 20 | [60 empty] | 2021 | 1.0 |  |  | None | [90 empty] | 0.012 | [141 empty] | 20 | [228 empty] | 0 | 0zT0iVGBf0cwpE$qANKEUm | [381 empty] | 0 |  |  | Соединительные детали трубопроводов | ИС.ТС.2 | шт. |  | 1 | [48 empty] | None | Новая конструкция | 2600 | Level : Жилье_05_VK | 2600 | [35 empty] | 0 | [6 empty] | 3bf616f9-6b98-4a21-80ff-da1120c8f6d6 | [82 empty] | ПФ_Гильза |  | 0 | 0.1 | [122 empty] | 0.1
3024415 | Влж_Надвижная гильза для пресс-фитингов | OST_PipeFitting |  | Жилье_05_VK | TRUE | [7 empty] | dbf52223-bacc-45cd-ab98-49ecab31dcd1-002e261f | 71ec8b14-7fad-4eb4-9524-47d24d297ec0 | None |  | 0 | Рабочий набор 1 | [6 empty] | Влж_Надвижная гильза для пресс-фитингов | [177 empty] | 0 | 3RzI8Zkin5pQkOIUoh7$hF | [187 empty] | 1 | [22 empty] | Надвижная гильза для пресс-фитингов 20 | [64 empty] | None | [90 empty] | 0.012 | [141 empty] | 20 | [667 empty] | None | Новая конструкция | 2600 | Level : Жилье_05_VK | 2600 | [35 empty] | 0 | [6 empty] | 3bf616f9-6b98-4a21-80ff-da1120c8f6d6 | [84 empty] | 0 | 0.1
3024416 | Влж_Надвижная гильза для пресс-фитингов | OST_PipeFitting | Влж_Надвижная гильза для пресс-фитингов | Жилье_05_VK | [7 empty] | Влж_Надвижная гильза для пресс-фитингов | dbf52223-bacc-45cd-ab98-49ecab31dcd1-002e2620 | 71ec8b14-7fad-4eb4-9524-47d24d297ec0 | None |  | 0 | Рабочий набор 1 | [6 empty] | Влж_Надвижная гильза для пресс-фитингов | [21 empty] | OST_PipeFitting | None | 377 | [106 empty] | Влж_Надвижная гильза для пресс-фитингов | [46 empty] | 0 | 3RzI8Zkin5pQkOIUoh7$hn | [145 empty] | Влж_Надвижная гильза для пресс-фитингов | Влж_Надвижная гильза для пресс-фитингов | Влж_Надвижная гильза для пресс-фитингов | [18 empty] | Влж_Надвижная гильза для пресс-фитингов | [20 empty] | 1 | [22 empty] | Надвижная гильза для пресс-фитингов 20 | [60 empty] | 2021 | 1.0 |  |  | None | [90 empty] | 0.012 | [141 empty] | 20 | [228 empty] | 0 | 0zT0iVGBf0cwpE$qANKEUm | [381 empty] | 0 |  |  | Соединительные детали трубопроводов | ИС.ТС.2 | шт. |  | 1 | [48 empty] | None | Новая конструкция | 2600 | Level : Жилье_05_VK | 2600 | [35 empty] | 0 | [6 empty] | 3bf616f9-6b98-4a21-80ff-da1120c8f6d6 | [82 empty] | ПФ_Гильза |  | 0 | 0.1 | [122 empty] | 0.1
3024417 | Влж_Надвижная гильза для пресс-фитингов | OST_PipeFitting |  | Жилье_05_VK | TRUE | [7 empty] | dbf52223-bacc-45cd-ab98-49ecab31dcd1-002e2621 | 71ec8b14-7fad-4eb4-9524-47d24d297ec0 | None |  | 0 | Рабочий набор 1 | [6 empty] | Влж_Надвижная гильза для пресс-фитингов | [177 empty] | 0 | 3RzI8Zkin5pQkOIUoh7$hn | [187 empty] | 1 | [22 empty] | Надвижная гильза для пресс-фитингов 20 | [64 empty] | None | [90 empty] | 0.012 | [141 empty] | 20 | [667 empty] | None | Новая конструкция | 2600 | Level : Жилье_05_VK | 2600 | [35 empty] | 0 | [6 empty] | 3bf616f9-6b98-4a21-80ff-da1120c8f6d6 | [84 empty] | 0 | 0.1
3024418 | Влж_Надвижная гильза для пресс-фитингов | OST_PipeFitting | Влж_Надвижная гильза для пресс-фитингов | Жилье_05_VK | [7 empty] | Влж_Надвижная гильза для пресс-фитингов | dbf52223-bacc-45cd-ab98-49ecab31dcd1-002e2622 | 71ec8b14-7fad-4eb4-9524-47d24d297ec0 | None |  | 0 | Рабочий набор 1 | [6 empty] | Влж_Надвижная гильза для пресс-фитингов | [21 empty] | OST_PipeFitting | None | 377 | [106 empty] | Влж_Надвижная гильза для пресс-фитингов | [46 empty] | 0 | 3RzI8Zkin5pQkOIUoh7$hp | [145 empty] | Влж_Надвижная гильза для пресс-фитингов | Влж_Надвижная гильза для пресс-фитингов | Влж_Надвижная гильза для пресс-фитингов | [18 empty] | Влж_Надвижная гильза для пресс-фитингов | [20 empty] | 1 | [22 empty] | Надвижная гильза для пресс-фитингов 20 | [60 empty] | 2021 | 1.0 |  |  | None | [90 empty] | 0.012 | [141 empty] | 20 | [228 empty] | 0 | 0zT0iVGBf0cwpE$qANKEUm | [381 empty] | 0 |  |  | Соединительные детали трубопроводов | ИС.ТС.2 | шт. |  | 1 | [48 empty] | None | Новая конструкция | 2600 | Level : Жилье_05_VK | 2600 | [35 empty] | 0 | [6 empty] | 3bf616f9-6b98-4a21-80ff-da1120c8f6d6 | [82 empty] | ПФ_Гильза |  | 0 | 0.1 | [122 empty] | 0.1
3024419 | Влж_Надвижная гильза для пресс-фитингов | OST_PipeFitting |  | Жилье_05_VK | TRUE | [7 empty] | dbf52223-bacc-45cd-ab98-49ecab31dcd1-002e2623 | 71ec8b14-7fad-4eb4-9524-47d24d297ec0 | None |  | 0 | Рабочий набор 1 | [6 empty] | Влж_Надвижная гильза для пресс-фитингов | [177 empty] | 0 | 3RzI8Zkin5pQkOIUoh7$hp | [187 empty] | 1 | [22 empty] | Надвижная гильза для пресс-фитингов 20 | [64 empty] | None | [90 empty] | 0.012 | [141 empty] | 20 | [667 empty] | None | Новая конструкция | 2600 | Level : Жилье_05_VK | 2600 | [35 empty] | 0 | [6 empty] | 3bf616f9-6b98-4a21-80ff-da1120c8f6d6 | [84 empty] | 0 | 0.1
3024420 | 11Б27П1 | OST_PipeAccessory | 11Б27П1 | Жилье_05_VK | TRUE |  |  | 3.9112e-05 | 0.0093766 |  |  | 11Б27П1 | dbf52223-bacc-45cd-ab98-49ecab31dcd1-002e2624 | 71ec8b14-7fad-4eb4-9524-47d24d297ec0 | None |  | 0 | Рабочий набор 1 | [6 empty] | MIP_КранШаровой_ВР-ВР_Бабочка | [21 empty] | OST_PipeAccessory | None | 7853 | [106 empty] | 11Б27П1 | [46 empty] | 0 | 3RzI8Zkin5pQkOIUoh7$hr | [119 empty] | шт. |  | 11Б27П1 | Domestic Cold Water | [22 empty] | MIP_КранШаровой_ВР-ВР_Бабочка | 11Б27П1 | 11Б27П1 | [18 empty] | 11Б27П1 | [20 empty] | 1 | 0,17 | [21 empty] | Кран шаровой полнопроходной резьбовой латунный, рукоятка "бабочка", ВР-ВР, PN16, DN20 | [64 empty] | None | [91 empty] | Кран шаровой | [16 empty] | 0 | [24 empty] | 20 | [327 empty] | 0 | 1BNcWGxJL0iPiyv2zgTSoY | [246 empty] | В1 1 | [134 empty] | 0 |  |  | Арматура трубопроводов | ИС.ТС.3 | [48 empty] | MIP_Латунь |  |  | None | Новая конструкция | 2600 | Level : Жилье_05_VK | 2600 | 2436 | [9 empty] | Оборудование_Запорно-регулирующая арматура | [22 empty] | В1 | ⌀20 мм-⌀20 мм | 0 | ВК_В1 | 20 | 20 | FALSE | ⌀20-⌀20 |  | 3bf616f9-6b98-4a21-80ff-da1120c8f6d6 | [123 empty] | 03.30_00.00 | Category=[-2000700]; Color=3840714; Comments=""; Cost=0.000000000000000; Description=""; Design Option=[-1]; Edited by=""; Export to IFC As=""; Export to IFC=0; Glow=0; IFC Predefined Type=""; IfcGUID=1BNcWGxJL0iPiyv2zgTRIU; Keynote=""; Manufacturer=""; Mark=""; Model=""; Name=MIP_Латунь; Shininess=64; Smoothness=50; Transparency=0; URL=""; Workset=10 |  |  | Category=[-2000700]; Color=255; Comments=""; Cost=0.000000000000000; Description=""; Design Option=[-1]; Edited by=""; Export to IFC As=""; Export to IFC=0; Glow=0; IFC Predefined Type=""; IfcGUID=1BNcWGxJL0iPiyv2zgTRIJ; Keynote=""; Manufacturer=""; Mark=""; Model=""; Name=MIP_Условный_Красный; Shininess=64; Smoothness=50; Transparency=0; URL=""; Workset=10 | [5 empty] | 55 |  |  |  |  | 27 | 12 | 31 | 20 | [92 empty] | Латунь | MIP_КранШаровой_ВР-ВР_Бабочка_11Б27П1 | 610 | IfcValve | TRUE | Нет | Нет
3024421 | ADSK_Полиэтилен сшитый | OST_PipeCurves | ADSK_Полиэтилен сшитый |  | TRUE |  |  |  | 0.040998 | 652.5 |  | ADSK_Полиэтилен сшитый | dbf52223-bacc-45cd-ab98-49ecab31dcd1-002e2625 | 71ec8b14-7fad-4eb4-9524-47d24d297ec0 | None |  | 0 | Рабочий набор 1 | [6 empty] | Pipe Types | [21 empty] | OST_PipeCurves | None | 74 | [53 empty] | Полиэтилен PE-X | [52 empty] | ADSK_Полиэтилен сшитый | [46 empty] | 0 | 3RzI8Zkin5pQkOIUoh7$hq | 0.0015 | [121 empty] | Domestic Hot Water | [22 empty] | Pipe Types | ADSK_Полиэтилен сшитый | ADSK_Полиэтилен сшитый | [18 empty] | ADSK_Полиэтилен сшитый | [570 empty] | 0 | 32TXTRZJnCQxi6X$BRJljG | [17 empty] | Жилье_05_VK | [228 empty] | Т3 2 | [136 empty] | Труба из сшитого полиэтилена | Трубы | ИС.ТС.1 | м | [50 empty] | None | Новая конструкция | [36 empty] | Т3 | ⌀20 мм | 0 | ВК_Т3 |  |  |  | ⌀20 | [6 empty] | Днар х Стенка | 2590 | 2610 | 2.8 | 2592.8 | 2592.8 | 2607.2 | 2607.2 | 2590 | 2610 | 2590 | 2610 | 2610 | 2590 | 0 | для многослойных труб с пресс-фитингами | Generic | Полиэтилен PE-X - Сшитый многослойный | 20 | 21192.8 | 0 | 20 | 0 | 14.4 | 0 | 0.00010417 | 0 | 0 | 0 | 0 | 0 | Сшитый многослойный | 2600 | 60 | 0 | 0 | 2600 | 2600 | -3.3191e-13 | [100 empty] | 0
3024422 | ADSK_Полиэтилен сшитый | OST_PipeCurves |  |  | TRUE |  |  |  | 0.040998 | 652.5 |  |  | dbf52223-bacc-45cd-ab98-49ecab31dcd1-002e2626 | 71ec8b14-7fad-4eb4-9524-47d24d297ec0 | None |  | 0 | Рабочий набор 1 | [6 empty] | Pipe Types | [77 empty] | Полиэтилен PE-X | [99 empty] | 0 | 3RzI8Zkin5pQkOIUoh7$hq | 0.0015 | [121 empty] | Domestic Hot Water | [633 empty] | Жилье_05_VK | [228 empty] | Т3 2 | [190 empty] | None | Новая конструкция | [36 empty] | Т3 | ⌀20 мм | 0 | ВК_Т3 |  |  |  | ⌀20 | [7 empty] | 2590 | 2610 | 2.8 | 2592.8 | 2592.8 | 2607.2 | 2607.2 | [6 empty] | 0 | для многослойных труб с пресс-фитингами | Generic | Полиэтилен PE-X - Сшитый многослойный | 20 | 21192.8 | 0 | 20 | 0 | 14.4 | 0 | 0.00010417 | 0 |  | 0 | 0 | 0 | Сшитый многослойный | 2600 |  | 0 | 0 |  |  | -3.3191e-13 | [100 empty] | 0
3024423 | 11Б27П1 | OST_PipeAccessory | 11Б27П1 | Жилье_05_VK | TRUE |  |  | 3.9112e-05 | 0.0093766 |  |  | 11Б27П1 | dbf52223-bacc-45cd-ab98-49ecab31dcd1-002e2627 | 71ec8b14-7fad-4eb4-9524-47d24d297ec0 | None |  | 0 | Рабочий набор 1 | [6 empty] | MIP_КранШаровой_ВР-ВР_Бабочка | [21 empty] | OST_PipeAccessory | None | 7853 | [106 empty] | 11Б27П1 | [46 empty] | 0 | 3RzI8Zkin5pQkOIUoh7$hs | [119 empty] | шт. |  | 11Б27П1 | Domestic Hot Water | [22 empty] | MIP_КранШаровой_ВР-ВР_Бабочка | 11Б27П1 | 11Б27П1 | [18 empty] | 11Б27П1 | [20 empty] | 1 | 0,17 | [21 empty] | Кран шаровой полнопроходной резьбовой латунный, рукоятка "бабочка", ВР-ВР, PN16, DN20 | [64 empty] | None | [91 empty] | Кран шаровой | [16 empty] | 0 | [24 empty] | 20 | [327 empty] | 0 | 1BNcWGxJL0iPiyv2zgTSoY | [246 empty] | Т3 2 | [134 empty] | 0 |  |  | Арматура трубопроводов | ИС.ТС.3 | [48 empty] | MIP_Латунь |  |  | None | Новая конструкция | 2600 | Level : Жилье_05_VK | 2600 | 2437 | [9 empty] | Оборудование_Запорно-регулирующая арматура | [22 empty] | Т3 | ⌀20 мм-⌀20 мм | 0 | ВК_Т3 | 20 | 20 | FALSE | ⌀20-⌀20 |  | 3bf616f9-6b98-4a21-80ff-da1120c8f6d6 | [123 empty] | 03.30_00.00 | Category=[-2000700]; Color=3840714; Comments=""; Cost=0.000000000000000; Description=""; Design Option=[-1]; Edited by=""; Export to IFC As=""; Export to IFC=0; Glow=0; IFC Predefined Type=""; IfcGUID=1BNcWGxJL0iPiyv2zgTRIU; Keynote=""; Manufacturer=""; Mark=""; Model=""; Name=MIP_Латунь; Shininess=64; Smoothness=50; Transparency=0; URL=""; Workset=10 |  |  | Category=[-2000700]; Color=255; Comments=""; Cost=0.000000000000000; Description=""; Design Option=[-1]; Edited by=""; Export to IFC As=""; Export to IFC=0; Glow=0; IFC Predefined Type=""; IfcGUID=1BNcWGxJL0iPiyv2zgTRIJ; Keynote=""; Manufacturer=""; Mark=""; Model=""; Name=MIP_Условный_Красный; Shininess=64; Smoothness=50; Transparency=0; URL=""; Workset=10 | [5 empty] | 55 |  |  |  |  | 27 | 12 | 31 | 20 | [92 empty] | Латунь | MIP_КранШаровой_ВР-ВР_Бабочка_11Б27П1 | 610 | IfcValve | TRUE | Нет | Нет
3024424 | 11Б27П1 | OST_PipeAccessory | 11Б27П1 | Жилье_05_VK | TRUE |  |  | 3.9112e-05 | 0.0093766 |  |  | 11Б27П1 | dbf52223-bacc-45cd-ab98-49ecab31dcd1-002e2628 | 71ec8b14-7fad-4eb4-9524-47d24d297ec0 | None |  | 0 | Рабочий набор 1 | [6 empty] | MIP_КранШаровой_ВР-ВР_Бабочка | [21 empty] | OST_PipeAccessory | None | 7853 | [106 empty] | 11Б27П1 | [46 empty] | 0 | 3RzI8Zkin5pQkOIUoh7$hv | [119 empty] | шт. |  | 11Б27П1 | Domestic Cold Water | [22 empty] | MIP_КранШаровой_ВР-ВР_Бабочка | 11Б27П1 | 11Б27П1 | [18 empty] | 11Б27П1 | [20 empty] | 1 | 0,17 | [21 empty] | Кран шаровой полнопроходной резьбовой латунный, рукоятка "бабочка", ВР-ВР, PN16, DN20 | [64 empty] | None | [91 empty] | Кран шаровой | [16 empty] | 0 | [24 empty] | 20 | [327 empty] | 0 | 1BNcWGxJL0iPiyv2zgTSoY | [246 empty] | В1 1 | [134 empty] | 0 |  |  | Арматура трубопроводов | ИС.ТС.3 | [48 empty] | MIP_Латунь |  |  | None | Новая конструкция | 2600 | Level : Жилье_05_VK | 2600 | 2438 | [9 empty] | Оборудование_Запорно-регулирующая арматура | [22 empty] | В1 | ⌀20 мм-⌀20 мм | 0 | ВК_В1 | 20 | 20 | FALSE | ⌀20-⌀20 |  | 3bf616f9-6b98-4a21-80ff-da1120c8f6d6 | [123 empty] | 03.30_00.00 | Category=[-2000700]; Color=3840714; Comments=""; Cost=0.000000000000000; Description=""; Design Option=[-1]; Edited by=""; Export to IFC As=""; Export to IFC=0; Glow=0; IFC Predefined Type=""; IfcGUID=1BNcWGxJL0iPiyv2zgTRIU; Keynote=""; Manufacturer=""; Mark=""; Model=""; Name=MIP_Латунь; Shininess=64; Smoothness=50; Transparency=0; URL=""; Workset=10 |  |  | Category=[-2000700]; Color=255; Comments=""; Cost=0.000000000000000; Description=""; Design Option=[-1]; Edited by=""; Export to IFC As=""; Export to IFC=0; Glow=0; IFC Predefined Type=""; IfcGUID=1BNcWGxJL0iPiyv2zgTRIJ; Keynote=""; Manufacturer=""; Mark=""; Model=""; Name=MIP_Условный_Красный; Shininess=64; Smoothness=50; Transparency=0; URL=""; Workset=10 | [5 empty] | 55 |  |  |  |  | 27 | 12 | 31 | 20 | [92 empty] | Латунь | MIP_КранШаровой_ВР-ВР_Бабочка_11Б27П1 | 610 | IfcValve | TRUE | Нет | Нет
3024425 | ADSK_Полиэтилен сшитый | OST_PipeCurves | ADSK_Полиэтилен сшитый |  | TRUE |  |  |  | 0.0053407 | 85 |  | ADSK_Полиэтилен сшитый | dbf52223-bacc-45cd-ab98-49ecab31dcd1-002e2629 | 71ec8b14-7fad-4eb4-9524-47d24d297ec0 | None |  | 0 | Рабочий набор 1 | [6 empty] | Pipe Types | [21 empty] | OST_PipeCurves | None | 74 | [53 empty] | Полиэтилен PE-X | [52 empty] | ADSK_Полиэтилен сшитый | [46 empty] | 0 | 3RzI8Zkin5pQkOIUoh7$hu | 0.0015 | [121 empty] | Domestic Cold Water | [22 empty] | Pipe Types | ADSK_Полиэтилен сшитый | ADSK_Полиэтилен сшитый | [18 empty] | ADSK_Полиэтилен сшитый | [570 empty] | 0 | 32TXTRZJnCQxi6X$BRJljG | [17 empty] | Жилье_05_VK | [228 empty] | В1 1 | [136 empty] | Труба из сшитого полиэтилена | Трубы | ИС.ТС.1 | м | [50 empty] | None | Новая конструкция | [36 empty] | В1 | ⌀20 мм | 0 | ВК_В1 |  |  |  | ⌀20 | [6 empty] | Днар х Стенка | 2626 | 2711 | 2.8 | 2626 | 2711 | 2626 | 2711 | 2626 | 2626 | 2711 | 2711 | 2626 | 2711 | 0 | для многослойных труб с пресс-фитингами | Generic | Полиэтилен PE-X - Сшитый многослойный | 20 | 21226 | 0 | 20 | 0 | 14.4 | 0 | 0.00010417 | 0 | 0 | 0 | 0 | 0 | Сшитый многослойный | 2711 | 80 | 0 | 0 | 2626 | 2711 | [101 empty] | 0
3024426 | ADSK_Полиэтилен сшитый | OST_PipeCurves |  |  | TRUE |  |  |  | 0.0053407 | 85 |  |  | dbf52223-bacc-45cd-ab98-49ecab31dcd1-002e262a | 71ec8b14-7fad-4eb4-9524-47d24d297ec0 | None |  | 0 | Рабочий набор 1 | [6 empty] | Pipe Types | [77 empty] | Полиэтилен PE-X | [99 empty] | 0 | 3RzI8Zkin5pQkOIUoh7$hu | 0.0015 | [121 empty] | Domestic Cold Water | [633 empty] | Жилье_05_VK | [228 empty] | В1 1 | [190 empty] | None | Новая конструкция | [36 empty] | В1 | ⌀20 мм | 0 | ВК_В1 |  |  |  | ⌀20 | [7 empty] | 2626 | 2711 | 2.8 | 2626 | 2711 | 2626 | 2711 | [6 empty] | 0 | для многослойных труб с пресс-фитингами | Generic | Полиэтилен PE-X - Сшитый многослойный | 20 | 21226 | 0 | 20 | 0 | 14.4 | 0 | 0.00010417 | 0 |  | 0 | 0 | 0 | Сшитый многослойный | 2711 |  | 0 | 0 | [103 empty] | 0
3024427 | Пластик черный | OST_PipeFitting | Пластик черный | Жилье_05_VK | TRUE |  |  | 0.00012922 | 1.5708e-06 |  |  | Пластик черный | dbf52223-bacc-45cd-ab98-49ecab31dcd1-002e262b | 71ec8b14-7fad-4eb4-9524-47d24d297ec0 | None |  | 0 | Рабочий набор 1 | [6 empty] | ADSK_Пресс-фитинг ПЭ_Тройник | [21 empty] | OST_PipeFitting | None | 445 | [106 empty] | Пластик черный | [46 empty] | 0 | 3RzI8Zkin5pQkOIUoh7$hw | [122 empty] | Domestic Cold Water | [22 empty] | ADSK_Пресс-фитинг ПЭ_Тройник | Пластик черный | Пластик черный | [18 empty] | Пластик черный | [20 empty] | 1 | [6 empty] | Category=[-2000700]; Color=2338280; Comments=""; Cost=0.000000000000000; Description=""; Design Option=[-1]; Edited by=""; Export to IFC As=""; Export to IFC=0; Glow=0; IFC Predefined Type=""; IfcGUID=1Zv83obP51SAWtfYRg9D9L; Keynote=""; Manufacturer=""; Mark=""; Model=""; Name=ADSK_Предупреждение; Shininess=64; Smoothness=50; Transparency=0; URL=""; Workset=10 | [15 empty] | Тройник напресовочный переходной 40x20x40 | [60 empty] | 2021 | 1.0.1 |  |  | None | [60 empty] | Category=[-2000700]; Color=3684408; Comments=""; Cost=0.000000000000000; Description=""; Design Option=[-1]; Edited by=""; Export to IFC As=""; Export to IFC=0; Glow=0; IFC Predefined Type=""; IfcGUID=32TXTRZJnCQxi6X$BRJiYe; Keynote=""; Manufacturer=""; Mark=""; Model=""; Name=Пластик черный; Shininess=64; Smoothness=50; Transparency=0; URL=""; Workset=10 | [29 empty] | 0.096 | [5 empty] | 40 | 20 | 59 | 57 | 40 | [7 empty] | 90 | [119 empty] | 28 |  |  | 50 | [38 empty] | 20 | 10 |  | 59 | [187 empty] | 0 | 0zT0iVGBf0cwpE$qANKHx$ | [143 empty] | 20 | [102 empty] | В1 1 | [11 empty] | 28 |  | 28 | 39 | [10 empty] | 37 |  | 40 | [106 empty] | 0 |  |  | Соединительные детали трубопроводов | ИС.ТС.2 | шт. |  | 1 | [45 empty] | Пластик черный |  |  | None | Новая конструкция | 2750 | Level : Жилье_05_VK | 2750 | [32 empty] | TRUE | В1 | ⌀40 мм-⌀40 мм-⌀20 мм | 0 | ВК_В1 | 40 | 20 | FALSE | ⌀40-⌀40-⌀20 | FALSE | 3bf616f9-6b98-4a21-80ff-da1120c8f6d6 |  | FALSE | [80 empty] | ПФ_Тройник |  | 0 | 0 | [122 empty] | 0 | 118 | TRUE | [19 empty] | 50 | 31 | 18 | 31
3024428 | ADSK_Полиэтилен сшитый | OST_PipeCurves | ADSK_Полиэтилен сшитый |  | TRUE |  |  |  | 0.71427 | 5684 |  | ADSK_Полиэтилен сшитый | dbf52223-bacc-45cd-ab98-49ecab31dcd1-002e262c | 71ec8b14-7fad-4eb4-9524-47d24d297ec0 | None |  | 0 | Рабочий набор 1 | [6 empty] | Pipe Types | [21 empty] | OST_PipeCurves | None | 74 | [53 empty] | Полиэтилен PE-X | [52 empty] | ADSK_Полиэтилен сшитый | [46 empty] | 0 | 3RzI8Zkin5pQkOIUoh7$hz | 0.0015 | [121 empty] | Domestic Cold Water | [22 empty] | Pipe Types | ADSK_Полиэтилен сшитый | ADSK_Полиэтилен сшитый | [18 empty] | ADSK_Полиэтилен сшитый | [570 empty] | 0 | 32TXTRZJnCQxi6X$BRJljG | [17 empty] | Жилье_05_VK | [228 empty] | В1 1 | [136 empty] | Труба из сшитого полиэтилена | Трубы | ИС.ТС.1 | м | [50 empty] | None | Новая конструкция | [36 empty] | В1 | ⌀40 мм | 0 | ВК_В1 |  |  |  | ⌀40 | [6 empty] | Днар х Стенка | 2730 | 2770 | 5.5 | 2735.5 | 2735.5 | 2764.5 | 2764.5 | 2730 | 2770 | 2730 | 2770 | 2770 | 2730 | 0 | для многослойных труб с пресс-фитингами | Generic | Полиэтилен PE-X - Сшитый многослойный | 40 | 21335.5 | 0 | 40 | 0 | 29 | 0 | 5.1724e-05 | 0 | 0 | 0 | 0 | 0 | Сшитый многослойный | 2750 | 75 | 0 | 0 | 2750 | 2750 | 0 | [100 empty] | 0
3024429 | ADSK_Полиэтилен сшитый | OST_PipeCurves |  |  | TRUE |  |  |  | 0.71427 | 5684 |  |  | dbf52223-bacc-45cd-ab98-49ecab31dcd1-002e262d | 71ec8b14-7fad-4eb4-9524-47d24d297ec0 | None |  | 0 | Рабочий набор 1 | [6 empty] | Pipe Types | [77 empty] | Полиэтилен PE-X | [99 empty] | 0 | 3RzI8Zkin5pQkOIUoh7$hz | 0.0015 | [121 empty] | Domestic Cold Water | [633 empty] | Жилье_05_VK | [228 empty] | В1 1 | [190 empty] | None | Новая конструкция | [36 empty] | В1 | ⌀40 мм | 0 | ВК_В1 |  |  |  | ⌀40 | [7 empty] | 2730 | 2770 | 5.5 | 2735.5 | 2735.5 | 2764.5 | 2764.5 | [6 empty] | 0 | для многослойных труб с пресс-фитингами | Generic | Полиэтилен PE-X - Сшитый многослойный | 40 | 21335.5 | 0 | 40 | 0 | 29 | 0 | 5.1724e-05 | 0 |  | 0 | 0 | 0 | Сшитый многослойный | 2750 |  | 0 | 0 |  |  | 0 | [100 empty] | 0
3024430 | Пластик черный | OST_PipeFitting |  | Жилье_05_VK | TRUE |  |  | 0.00012922 | 1.5708e-06 |  |  |  | dbf52223-bacc-45cd-ab98-49ecab31dcd1-002e262e | 71ec8b14-7fad-4eb4-9524-47d24d297ec0 | None |  | 0 | Рабочий набор 1 | [6 empty] | ADSK_Пресс-фитинг ПЭ_Тройник | [177 empty] | 0 | 3RzI8Zkin5pQkOIUoh7$hw | [122 empty] | Domestic Cold Water | [64 empty] | 1 | [22 empty] | Тройник напресовочный переходной 40x20x40 | [64 empty] | None | [90 empty] | 0.096 | [5 empty] | 40 | 20 | 59 | 57 | 40 | [7 empty] | 90 | [119 empty] | 28 |  |  | 50 | [38 empty] | 20 | 10 |  | 59 | [332 empty] | 20 | [102 empty] | В1 1 | [11 empty] | 28 |  | 28 | 39 | [10 empty] | 37 |  | 40 | [162 empty] | None | Новая конструкция | 2750 | Level : Жилье_05_VK | 2750 | [33 empty] | В1 | ⌀40 мм-⌀40 мм-⌀20 мм | 0 | ВК_В1 | 40 | 20 | FALSE | ⌀40-⌀40-⌀20 | FALSE | 3bf616f9-6b98-4a21-80ff-da1120c8f6d6 |  | FALSE | [82 empty] | 0 | 0 | [123 empty] | 118 | TRUE | [19 empty] | 50 | 31 | 18 | 31
3024431 | Влж_Надвижная гильза для пресс-фитингов | OST_PipeFitting | Влж_Надвижная гильза для пресс-фитингов | Жилье_05_VK | [7 empty] | Влж_Надвижная гильза для пресс-фитингов | dbf52223-bacc-45cd-ab98-49ecab31dcd1-002e262f | 71ec8b14-7fad-4eb4-9524-47d24d297ec0 | None |  | 0 | Рабочий набор 1 | [6 empty] | Влж_Надвижная гильза для пресс-фитингов | [21 empty] | OST_PipeFitting | None | 377 | [106 empty] | Влж_Надвижная гильза для пресс-фитингов | [46 empty] | 0 | 3RzI8Zkin5pQkOIUoh7$h_ | [145 empty] | Влж_Надвижная гильза для пресс-фитингов | Влж_Надвижная гильза для пресс-фитингов | Влж_Надвижная гильза для пресс-фитингов | [18 empty] | Влж_Надвижная гильза для пресс-фитингов | [20 empty] | 1 | [22 empty] | Надвижная гильза для пресс-фитингов 40 | [60 empty] | 2021 | 1.0 |  |  | None | [90 empty] | 0.039 | [141 empty] | 40 | [228 empty] | 0 | 0zT0iVGBf0cwpE$qANKEUm | [381 empty] | 0 |  |  | Соединительные детали трубопроводов | ИС.ТС.2 | шт. |  | 1 | [48 empty] | None | Новая конструкция | 2750 | Level : Жилье_05_VK | 2750 | [35 empty] | 0 | [6 empty] | 3bf616f9-6b98-4a21-80ff-da1120c8f6d6 | [82 empty] | ПФ_Гильза |  | 0 | 0.1 | [122 empty] | 0.1
3024432 | Влж_Надвижная гильза для пресс-фитингов | OST_PipeFitting |  | Жилье_05_VK | TRUE | [7 empty] | dbf52223-bacc-45cd-ab98-49ecab31dcd1-002e2630 | 71ec8b14-7fad-4eb4-9524-47d24d297ec0 | None |  | 0 | Рабочий набор 1 | [6 empty] | Влж_Надвижная гильза для пресс-фитингов | [177 empty] | 0 | 3RzI8Zkin5pQkOIUoh7$h_ | [187 empty] | 1 | [22 empty] | Надвижная гильза для пресс-фитингов 40 | [64 empty] | None | [90 empty] | 0.039 | [141 empty] | 40 | [667 empty] | None | Новая конструкция | 2750 | Level : Жилье_05_VK | 2750 | [35 empty] | 0 | [6 empty] | 3bf616f9-6b98-4a21-80ff-da1120c8f6d6 | [84 empty] | 0 | 0.1
3024433 | Влж_Надвижная гильза для пресс-фитингов | OST_PipeFitting | Влж_Надвижная гильза для пресс-фитингов | Жилье_05_VK | [7 empty] | Влж_Надвижная гильза для пресс-фитингов | dbf52223-bacc-45cd-ab98-49ecab31dcd1-002e2631 | 71ec8b14-7fad-4eb4-9524-47d24d297ec0 | None |  | 0 | Рабочий набор 1 | [6 empty] | Влж_Надвижная гильза для пресс-фитингов | [21 empty] | OST_PipeFitting | None | 377 | [106 empty] | Влж_Надвижная гильза для пресс-фитингов | [46 empty] | 0 | 3RzI8Zkin5pQkOIUoh7$hW | [145 empty] | Влж_Надвижная гильза для пресс-фитингов | Влж_Надвижная гильза для пресс-фитингов | Влж_Надвижная гильза для пресс-фитингов | [18 empty] | Влж_Надвижная гильза для пресс-фитингов | [20 empty] | 1 | [22 empty] | Надвижная гильза для пресс-фитингов 40 | [60 empty] | 2021 | 1.0 |  |  | None | [90 empty] | 0.039 | [141 empty] | 40 | [228 empty] | 0 | 0zT0iVGBf0cwpE$qANKEUm | [381 empty] | 0 |  |  | Соединительные детали трубопроводов | ИС.ТС.2 | шт. |  | 1 | [48 empty] | None | Новая конструкция | 71750 | Level : Жилье_05_VK | 71750 | [35 empty] | 0 | [6 empty] | 3bf616f9-6b98-4a21-80ff-da1120c8f6d6 | [82 empty] | ПФ_Гильза |  | 0 | 0.1 | [122 empty] | 0.1
3024434 | Влж_Надвижная гильза для пресс-фитингов | OST_PipeFitting |  | Жилье_05_VK | TRUE | [7 empty] | dbf52223-bacc-45cd-ab98-49ecab31dcd1-002e2632 | 71ec8b14-7fad-4eb4-9524-47d24d297ec0 | None |  | 0 | Рабочий набор 1 | [6 empty] | Влж_Надвижная гильза для пресс-фитингов | [177 empty] | 0 | 3RzI8Zkin5pQkOIUoh7$hW | [187 empty] | 1 | [22 empty] | Надвижная гильза для пресс-фитингов 40 | [64 empty] | None | [90 empty] | 0.039 | [141 empty] | 40 | [667 empty] | None | Новая конструкция | 71750 | Level : Жилье_05_VK | 71750 | [35 empty] | 0 | [6 empty] | 3bf616f9-6b98-4a21-80ff-da1120c8f6d6 | [84 empty] | 0 | 0.1
3024435 | Влж_Надвижная гильза для пресс-фитингов | OST_PipeFitting | Влж_Надвижная гильза для пресс-фитингов | Жилье_05_VK | [7 empty] | Влж_Надвижная гильза для пресс-фитингов | dbf52223-bacc-45cd-ab98-49ecab31dcd1-002e2633 | 71ec8b14-7fad-4eb4-9524-47d24d297ec0 | None |  | 0 | Рабочий набор 1 | [6 empty] | Влж_Надвижная гильза для пресс-фитингов | [21 empty] | OST_PipeFitting | None | 377 | [106 empty] | Влж_Надвижная гильза для пресс-фитингов | [46 empty] | 0 | 3RzI8Zkin5pQkOIUoh7$hY | [145 empty] | Влж_Надвижная гильза для пресс-фитингов | Влж_Надвижная гильза для пресс-фитингов | Влж_Надвижная гильза для пресс-фитингов | [18 empty] | Влж_Надвижная гильза для пресс-фитингов | [20 empty] | 1 | [22 empty] | Надвижная гильза для пресс-фитингов 20 | [60 empty] | 2021 | 1.0 |  |  | None | [90 empty] | 0.012 | [141 empty] | 20 | [228 empty] | 0 | 0zT0iVGBf0cwpE$qANKEUm | [381 empty] | 0 |  |  | Соединительные детали трубопроводов | ИС.ТС.2 | шт. |  | 1 | [48 empty] | None | Новая конструкция | 37248 | Level : Жилье_05_VK | 37248 | [35 empty] | 0 | [6 empty] | 3bf616f9-6b98-4a21-80ff-da1120c8f6d6 | [82 empty] | ПФ_Гильза |  | 0 | 0.1 | [122 empty] | 0.1
3024436 | Влж_Надвижная гильза для пресс-фитингов | OST_PipeFitting |  | Жилье_05_VK | TRUE | [7 empty] | dbf52223-bacc-45cd-ab98-49ecab31dcd1-002e2634 | 71ec8b14-7fad-4eb4-9524-47d24d297ec0 | None |  | 0 | Рабочий набор 1 | [6 empty] | Влж_Надвижная гильза для пресс-фитингов | [177 empty] | 0 | 3RzI8Zkin5pQkOIUoh7$hY | [187 empty] | 1 | [22 empty] | Надвижная гильза для пресс-фитингов 20 | [64 empty] | None | [90 empty] | 0.012 | [141 empty] | 20 | [667 empty] | None | Новая конструкция | 37248 | Level : Жилье_05_VK | 37248 | [35 empty] | 0 | [6 empty] | 3bf616f9-6b98-4a21-80ff-da1120c8f6d6 | [84 empty] | 0 | 0.1
3024437 | Латунь | OST_PipeFitting | Латунь | Жилье_05_VK | TRUE |  |  | 3.2963e-05 | 1.5708e-06 |  |  | Латунь | dbf52223-bacc-45cd-ab98-49ecab31dcd1-002e2635 | 71ec8b14-7fad-4eb4-9524-47d24d297ec0 | None |  | 0 | Рабочий набор 1 | [6 empty] | ADSK_Пресс-фитинг ПЭ_Угольник | [21 empty] | OST_PipeFitting | None | 376 | [106 empty] | Латунь | [46 empty] | 0 | 3RzI8Zkin5pQkOIUoh7$ha | [122 empty] | Domestic Cold Water | [22 empty] | ADSK_Пресс-фитинг ПЭ_Угольник | Латунь | Латунь | [18 empty] | Латунь | [20 empty] | 1 | [6 empty] | Category=[-2000700]; Color=2338280; Comments=""; Cost=0.000000000000000; Description=""; Design Option=[-1]; Edited by=""; Export to IFC As=""; Export to IFC=0; Glow=0; IFC Predefined Type=""; IfcGUID=1Zv83obP51SAWtfYRg9D9L; Keynote=""; Manufacturer=""; Mark=""; Model=""; Name=ADSK_Предупреждение; Shininess=64; Smoothness=50; Transparency=0; URL=""; Workset=10 | [15 empty] | Угольник напресовочный 20x90° | [60 empty] | 2021 | 1.0 |  |  | None | [67 empty] | Category=[-2000700]; Color=6076900; Comments=""; Cost=0.000000000000000; Description=""; Design Option=[-1]; Edited by=""; Export to IFC As=""; Export to IFC=0; Glow=0; IFC Predefined Type=""; IfcGUID=0zT0iVGBf0cwpE$qANKEts; Keynote=""; Manufacturer=""; Mark=""; Model=""; Name=Латунь; Shininess=64; Smoothness=50; Transparency=0; URL=""; Workset=10 | [22 empty] | 0.019 |  | 43 |  |  |  | 28 |  | 25 | [9 empty] | 90 | [123 empty] | 20 | [228 empty] | 0 | 0zT0iVGBf0cwpE$qANKEVb | [130 empty] | 10 | [115 empty] | В1 1 | [11 empty] | 24 | [114 empty] | 28 | [7 empty] | 0 |  |  | Соединительные детали трубопроводов | ИС.ТС.2 | шт. |  | 1 | [45 empty] | Латунь |  |  | None | Новая конструкция | 2600 | Level : Жилье_05_VK | 2600 | [32 empty] | TRUE | В1 | ⌀20 мм-⌀20 мм | 0 | ВК_В1 | 20 | 20 | FALSE | ⌀20-⌀20 | FALSE | 3bf616f9-6b98-4a21-80ff-da1120c8f6d6 |  | FALSE | [42 empty] | 26 |  |  | -90 | [34 empty] | ПФ_Угольник |  | 0 | 0 | [122 empty] | 0 | 64.5 | TRUE | 90
3024438 | Латунь | OST_PipeFitting |  | Жилье_05_VK | TRUE |  |  | 3.2963e-05 | 1.5708e-06 |  |  |  | dbf52223-bacc-45cd-ab98-49ecab31dcd1-002e2636 | 71ec8b14-7fad-4eb4-9524-47d24d297ec0 | None |  | 0 | Рабочий набор 1 | [6 empty] | ADSK_Пресс-фитинг ПЭ_Угольник | [177 empty] | 0 | 3RzI8Zkin5pQkOIUoh7$ha | [122 empty] | Domestic Cold Water | [64 empty] | 1 | [22 empty] | Угольник напресовочный 20x90° | [64 empty] | None | [90 empty] | 0.019 |  | 43 |  |  |  | 28 |  | 25 | [9 empty] | 90 | [123 empty] | 20 | [360 empty] | 10 | [115 empty] | В1 1 | [11 empty] | 24 | [114 empty] | 28 | [63 empty] | None | Новая конструкция | 2600 | Level : Жилье_05_VK | 2600 | [33 empty] | В1 | ⌀20 мм-⌀20 мм | 0 | ВК_В1 | 20 | 20 | FALSE | ⌀20-⌀20 | FALSE | 3bf616f9-6b98-4a21-80ff-da1120c8f6d6 |  | FALSE | [42 empty] | 26 |  |  | -90 | [36 empty] | 0 | 0 | [123 empty] | 64.5 | TRUE | 90
3024439 | Влж_Надвижная гильза для пресс-фитингов | OST_PipeFitting | Влж_Надвижная гильза для пресс-фитингов | Жилье_05_VK | [7 empty] | Влж_Надвижная гильза для пресс-фитингов | dbf52223-bacc-45cd-ab98-49ecab31dcd1-002e2637 | 71ec8b14-7fad-4eb4-9524-47d24d297ec0 | None |  | 0 | Рабочий набор 1 | [6 empty] | Влж_Надвижная гильза для пресс-фитингов | [21 empty] | OST_PipeFitting | None | 377 | [106 empty] | Влж_Надвижная гильза для пресс-фитингов | [46 empty] | 0 | 3RzI8Zkin5pQkOIUoh7$hc | [145 empty] | Влж_Надвижная гильза для пресс-фитингов | Влж_Надвижная гильза для пресс-фитингов | Влж_Надвижная гильза для пресс-фитингов | [18 empty] | Влж_Надвижная гильза для пресс-фитингов | [20 empty] | 1 | [22 empty] | Надвижная гильза для пресс-фитингов 20 | [60 empty] | 2021 | 1.0 |  |  | None | [90 empty] | 0.012 | [141 empty] | 20 | [228 empty] | 0 | 0zT0iVGBf0cwpE$qANKEUm | [381 empty] | 0 |  |  | Соединительные детали трубопроводов | ИС.ТС.2 | шт. |  | 1 | [48 empty] | None | Новая конструкция | 2600 | Level : Жилье_05_VK | 2600 | [35 empty] | 0 | [6 empty] | 3bf616f9-6b98-4a21-80ff-da1120c8f6d6 | [82 empty] | ПФ_Гильза |  | 0 | 0.1 | [122 empty] | 0.1
3024440 | Влж_Надвижная гильза для пресс-фитингов | OST_PipeFitting |  | Жилье_05_VK | TRUE | [7 empty] | dbf52223-bacc-45cd-ab98-49ecab31dcd1-002e2638 | 71ec8b14-7fad-4eb4-9524-47d24d297ec0 | None |  | 0 | Рабочий набор 1 | [6 empty] | Влж_Надвижная гильза для пресс-фитингов | [177 empty] | 0 | 3RzI8Zkin5pQkOIUoh7$hc | [187 empty] | 1 | [22 empty] | Надвижная гильза для пресс-фитингов 20 | [64 empty] | None | [90 empty] | 0.012 | [141 empty] | 20 | [667 empty] | None | Новая конструкция | 2600 | Level : Жилье_05_VK | 2600 | [35 empty] | 0 | [6 empty] | 3bf616f9-6b98-4a21-80ff-da1120c8f6d6 | [84 empty] | 0 | 0.1
3024441 | Влж_Надвижная гильза для пресс-фитингов | OST_PipeFitting | Влж_Надвижная гильза для пресс-фитингов | Жилье_05_VK | [7 empty] | Влж_Надвижная гильза для пресс-фитингов | dbf52223-bacc-45cd-ab98-49ecab31dcd1-002e2639 | 71ec8b14-7fad-4eb4-9524-47d24d297ec0 | None |  | 0 | Рабочий набор 1 | [6 empty] | Влж_Надвижная гильза для пресс-фитингов | [21 empty] | OST_PipeFitting | None | 377 | [106 empty] | Влж_Надвижная гильза для пресс-фитингов | [46 empty] | 0 | 3RzI8Zkin5pQkOIUoh7$he | [145 empty] | Влж_Надвижная гильза для пресс-фитингов | Влж_Надвижная гильза для пресс-фитингов | Влж_Надвижная гильза для пресс-фитингов | [18 empty] | Влж_Надвижная гильза для пресс-фитингов | [20 empty] | 1 | [22 empty] | Надвижная гильза для пресс-фитингов 20 | [60 empty] | 2021 | 1.0 |  |  | None | [90 empty] | 0.012 | [141 empty] | 20 | [228 empty] | 0 | 0zT0iVGBf0cwpE$qANKEUm | [381 empty] | 0 |  |  | Соединительные детали трубопроводов | ИС.ТС.2 | шт. |  | 1 | [48 empty] | None | Новая конструкция | 71600 | Level : Жилье_05_VK | 71600 | [35 empty] | 0 | [6 empty] | 3bf616f9-6b98-4a21-80ff-da1120c8f6d6 | [82 empty] | ПФ_Гильза |  | 0 | 0.1 | [122 empty] | 0.1
3024442 | Влж_Надвижная гильза для пресс-фитингов | OST_PipeFitting |  | Жилье_05_VK | TRUE | [7 empty] | dbf52223-bacc-45cd-ab98-49ecab31dcd1-002e263a | 71ec8b14-7fad-4eb4-9524-47d24d297ec0 | None |  | 0 | Рабочий набор 1 | [6 empty] | Влж_Надвижная гильза для пресс-фитингов | [177 empty] | 0 | 3RzI8Zkin5pQkOIUoh7$he | [187 empty] | 1 | [22 empty] | Надвижная гильза для пресс-фитингов 20 | [64 empty] | None | [90 empty] | 0.012 | [141 empty] | 20 | [667 empty] | None | Новая конструкция | 71600 | Level : Жилье_05_VK | 71600 | [35 empty] | 0 | [6 empty] | 3bf616f9-6b98-4a21-80ff-da1120c8f6d6 | [84 empty] | 0 | 0.1
3024443 | ADSK_Полиэтилен сшитый | OST_PipeCurves | ADSK_Полиэтилен сшитый |  | TRUE |  |  |  | 0.0053407 | 85 |  | ADSK_Полиэтилен сшитый | dbf52223-bacc-45cd-ab98-49ecab31dcd1-002e263b | 71ec8b14-7fad-4eb4-9524-47d24d297ec0 | None |  | 0 | Рабочий набор 1 | [6 empty] | Pipe Types | [21 empty] | OST_PipeCurves | None | 74 | [53 empty] | Полиэтилен PE-X | [52 empty] | ADSK_Полиэтилен сшитый | [46 empty] | 0 | 3RzI8Zkin5pQkOIUoh7$hg | 0.0015 | [121 empty] | Domestic Hot Water | [22 empty] | Pipe Types | ADSK_Полиэтилен сшитый | ADSK_Полиэтилен сшитый | [18 empty] | ADSK_Полиэтилен сшитый | [570 empty] | 0 | 32TXTRZJnCQxi6X$BRJljG | [17 empty] | Жилье_05_VK | [228 empty] | Т3 2 | [136 empty] | Труба из сшитого полиэтилена | Трубы | ИС.ТС.1 | м | [50 empty] | None | Новая конструкция | [36 empty] | Т3 | ⌀20 мм | 0 | ВК_Т3 |  |  |  | ⌀20 | [6 empty] | Днар х Стенка | 2626 | 2711 | 2.8 | 2626 | 2711 | 2626 | 2711 | 2626 | 2626 | 2711 | 2711 | 2626 | 2711 | 0 | для многослойных труб с пресс-фитингами | Generic | Полиэтилен PE-X - Сшитый многослойный | 20 | 21226 | 0 | 20 | 0 | 14.4 | 0 | 0.00010417 | 0 | 0 | 0 | 0 | 0 | Сшитый многослойный | 2711 | 60 | 0 | 0 | 2626 | 2711 | [101 empty] | 0
3024444 | ADSK_Полиэтилен сшитый | OST_PipeCurves |  |  | TRUE |  |  |  | 0.0053407 | 85 |  |  | dbf52223-bacc-45cd-ab98-49ecab31dcd1-002e263c | 71ec8b14-7fad-4eb4-9524-47d24d297ec0 | None |  | 0 | Рабочий набор 1 | [6 empty] | Pipe Types | [77 empty] | Полиэтилен PE-X | [99 empty] | 0 | 3RzI8Zkin5pQkOIUoh7$hg | 0.0015 | [121 empty] | Domestic Hot Water | [633 empty] | Жилье_05_VK | [228 empty] | Т3 2 | [190 empty] | None | Новая конструкция | [36 empty] | Т3 | ⌀20 мм | 0 | ВК_Т3 |  |  |  | ⌀20 | [7 empty] | 2626 | 2711 | 2.8 | 2626 | 2711 | 2626 | 2711 | [6 empty] | 0 | для многослойных труб с пресс-фитингами | Generic | Полиэтилен PE-X - Сшитый многослойный | 20 | 21226 | 0 | 20 | 0 | 14.4 | 0 | 0.00010417 | 0 |  | 0 | 0 | 0 | Сшитый многослойный | 2711 |  | 0 | 0 | [103 empty] | 0
3024445 | Пластик черный | OST_PipeFitting | Пластик черный | Жилье_05_VK | TRUE |  |  | 0.00012922 | 1.5708e-06 |  |  | Пластик черный | dbf52223-bacc-45cd-ab98-49ecab31dcd1-002e263d | 71ec8b14-7fad-4eb4-9524-47d24d297ec0 | None |  | 0 | Рабочий набор 1 | [6 empty] | ADSK_Пресс-фитинг ПЭ_Тройник | [21 empty] | OST_PipeFitting | None | 445 | [106 empty] | Пластик черный | [46 empty] | 0 | 3RzI8Zkin5pQkOIUoh7$hi | [122 empty] | Domestic Hot Water | [22 empty] | ADSK_Пресс-фитинг ПЭ_Тройник | Пластик черный | Пластик черный | [18 empty] | Пластик черный | [20 empty] | 1 | [6 empty] | Category=[-2000700]; Color=2338280; Comments=""; Cost=0.000000000000000; Description=""; Design Option=[-1]; Edited by=""; Export to IFC As=""; Export to IFC=0; Glow=0; IFC Predefined Type=""; IfcGUID=1Zv83obP51SAWtfYRg9D9L; Keynote=""; Manufacturer=""; Mark=""; Model=""; Name=ADSK_Предупреждение; Shininess=64; Smoothness=50; Transparency=0; URL=""; Workset=10 | [15 empty] | Тройник напресовочный переходной 40x20x40 | [60 empty] | 2021 | 1.0.1 |  |  | None | [60 empty] | Category=[-2000700]; Color=3684408; Comments=""; Cost=0.000000000000000; Description=""; Design Option=[-1]; Edited by=""; Export to IFC As=""; Export to IFC=0; Glow=0; IFC Predefined Type=""; IfcGUID=32TXTRZJnCQxi6X$BRJiYe; Keynote=""; Manufacturer=""; Mark=""; Model=""; Name=Пластик черный; Shininess=64; Smoothness=50; Transparency=0; URL=""; Workset=10 | [29 empty] | 0.096 | [5 empty] | 40 | 20 | 59 | 57 | 40 | [7 empty] | 90 | [119 empty] | 28 |  |  | 50 | [38 empty] | 20 | 10 |  | 59 | [187 empty] | 0 | 0zT0iVGBf0cwpE$qANKHx$ | [143 empty] | 20 | [102 empty] | Т3 2 | [11 empty] | 28 |  | 28 | 39 | [10 empty] | 37 |  | 40 | [106 empty] | 0 |  |  | Соединительные детали трубопроводов | ИС.ТС.2 | шт. |  | 1 | [45 empty] | Пластик черный |  |  | None | Новая конструкция | 2750 | Level : Жилье_05_VK | 2750 | [32 empty] | TRUE | Т3 | ⌀40 мм-⌀40 мм-⌀20 мм | 0 | ВК_Т3 | 40 | 20 | FALSE | ⌀40-⌀40-⌀20 | FALSE | 3bf616f9-6b98-4a21-80ff-da1120c8f6d6 |  | FALSE | [80 empty] | ПФ_Тройник |  | 0 | 0 | [122 empty] | 0 | 118 | TRUE | [19 empty] | 50 | 31 | 18 | 31
3024446 | ADSK_Полиэтилен сшитый | OST_PipeCurves | ADSK_Полиэтилен сшитый |  | TRUE |  |  |  | 0.71427 | 5684 |  | ADSK_Полиэтилен сшитый | dbf52223-bacc-45cd-ab98-49ecab31dcd1-002e263e | 71ec8b14-7fad-4eb4-9524-47d24d297ec0 | None |  | 0 | Рабочий набор 1 | [6 empty] | Pipe Types | [21 empty] | OST_PipeCurves | None | 74 | [53 empty] | Полиэтилен PE-X | [52 empty] | ADSK_Полиэтилен сшитый | [46 empty] | 0 | 3RzI8Zkin5pQkOIUoh7$hl | 0.0015 | [121 empty] | Domestic Hot Water | [22 empty] | Pipe Types | ADSK_Полиэтилен сшитый | ADSK_Полиэтилен сшитый | [18 empty] | ADSK_Полиэтилен сшитый | [570 empty] | 0 | 32TXTRZJnCQxi6X$BRJljG | [17 empty] | Жилье_05_VK | [228 empty] | Т3 2 | [136 empty] | Труба из сшитого полиэтилена | Трубы | ИС.ТС.1 | м | [50 empty] | None | Новая конструкция | [36 empty] | Т3 | ⌀40 мм | 0 | ВК_Т3 |  |  |  | ⌀40 | [6 empty] | Днар х Стенка | 2730 | 2770 | 5.5 | 2735.5 | 2735.5 | 2764.5 | 2764.5 | 2730 | 2770 | 2730 | 2770 | 2770 | 2730 | 0 | для многослойных труб с пресс-фитингами | Generic | Полиэтилен PE-X - Сшитый многослойный | 40 | 21335.5 | 0 | 40 | 0 | 29 | 0 | 5.1724e-05 | 0 | 0 | 0 | 0 | 0 | Сшитый многослойный | 2750 | 57 | 0 | 0 | 2750 | 2750 | 0 | [100 empty] | 0
3024447 | ADSK_Полиэтилен сшитый | OST_PipeCurves |  |  | TRUE |  |  |  | 0.71427 | 5684 |  |  | dbf52223-bacc-45cd-ab98-49ecab31dcd1-002e263f | 71ec8b14-7fad-4eb4-9524-47d24d297ec0 | None |  | 0 | Рабочий набор 1 | [6 empty] | Pipe Types | [77 empty] | Полиэтилен PE-X | [99 empty] | 0 | 3RzI8Zkin5pQkOIUoh7$hl | 0.0015 | [121 empty] | Domestic Hot Water | [633 empty] | Жилье_05_VK | [228 empty] | Т3 2 | [190 empty] | None | Новая конструкция | [36 empty] | Т3 | ⌀40 мм | 0 | ВК_Т3 |  |  |  | ⌀40 | [7 empty] | 2730 | 2770 | 5.5 | 2735.5 | 2735.5 | 2764.5 | 2764.5 | [6 empty] | 0 | для многослойных труб с пресс-фитингами | Generic | Полиэтилен PE-X - Сшитый многослойный | 40 | 21335.5 | 0 | 40 | 0 | 29 | 0 | 5.1724e-05 | 0 |  | 0 | 0 | 0 | Сшитый многослойный | 2750 |  | 0 | 0 |  |  | 0 | [100 empty] | 0
3024448 | Пластик черный | OST_PipeFitting |  | Жилье_05_VK | TRUE |  |  | 0.00012922 | 1.5708e-06 |  |  |  | dbf52223-bacc-45cd-ab98-49ecab31dcd1-002e2640 | 71ec8b14-7fad-4eb4-9524-47d24d297ec0 | None |  | 0 | Рабочий набор 1 | [6 empty] | ADSK_Пресс-фитинг ПЭ_Тройник | [177 empty] | 0 | 3RzI8Zkin5pQkOIUoh7$hi | [122 empty] | Domestic Hot Water | [64 empty] | 1 | [22 empty] | Тройник напресовочный переходной 40x20x40 | [64 empty] | None | [90 empty] | 0.096 | [5 empty] | 40 | 20 | 59 | 57 | 40 | [7 empty] | 90 | [119 empty] | 28 |  |  | 50 | [38 empty] | 20 | 10 |  | 59 | [332 empty] | 20 | [102 empty] | Т3 2 | [11 empty] | 28 |  | 28 | 39 | [10 empty] | 37 |  | 40 | [162 empty] | None | Новая конструкция | 2750 | Level : Жилье_05_VK | 2750 | [33 empty] | Т3 | ⌀40 мм-⌀40 мм-⌀20 мм | 0 | ВК_Т3 | 40 | 20 | FALSE | ⌀40-⌀40-⌀20 | FALSE | 3bf616f9-6b98-4a21-80ff-da1120c8f6d6 |  | FALSE | [82 empty] | 0 | 0 | [123 empty] | 118 | TRUE | [19 empty] | 50 | 31 | 18 | 31
3024449 | Влж_Надвижная гильза для пресс-фитингов | OST_PipeFitting | Влж_Надвижная гильза для пресс-фитингов | Жилье_05_VK | [7 empty] | Влж_Надвижная гильза для пресс-фитингов | dbf52223-bacc-45cd-ab98-49ecab31dcd1-002e2641 | 71ec8b14-7fad-4eb4-9524-47d24d297ec0 | None |  | 0 | Рабочий набор 1 | [6 empty] | Влж_Надвижная гильза для пресс-фитингов | [21 empty] | OST_PipeFitting | None | 377 | [106 empty] | Влж_Надвижная гильза для пресс-фитингов | [46 empty] | 0 | 3RzI8Zkin5pQkOIUoh7$gG | [145 empty] | Влж_Надвижная гильза для пресс-фитингов | Влж_Надвижная гильза для пресс-фитингов | Влж_Надвижная гильза для пресс-фитингов | [18 empty] | Влж_Надвижная гильза для пресс-фитингов | [20 empty] | 1 | [22 empty] | Надвижная гильза для пресс-фитингов 40 | [60 empty] | 2021 | 1.0 |  |  | None | [90 empty] | 0.039 | [141 empty] | 40 | [228 empty] | 0 | 0zT0iVGBf0cwpE$qANKEUm | [381 empty] | 0 |  |  | Соединительные детали трубопроводов | ИС.ТС.2 | шт. |  | 1 | [48 empty] | None | Новая конструкция | 2750 | Level : Жилье_05_VK | 2750 | [35 empty] | 0 | [6 empty] | 3bf616f9-6b98-4a21-80ff-da1120c8f6d6 | [82 empty] | ПФ_Гильза |  | 0 | 0.1 | [122 empty] | 0.1
3024450 | Влж_Надвижная гильза для пресс-фитингов | OST_PipeFitting |  | Жилье_05_VK | TRUE | [7 empty] | dbf52223-bacc-45cd-ab98-49ecab31dcd1-002e2642 | 71ec8b14-7fad-4eb4-9524-47d24d297ec0 | None |  | 0 | Рабочий набор 1 | [6 empty] | Влж_Надвижная гильза для пресс-фитингов | [177 empty] | 0 | 3RzI8Zkin5pQkOIUoh7$gG | [187 empty] | 1 | [22 empty] | Надвижная гильза для пресс-фитингов 40 | [64 empty] | None | [90 empty] | 0.039 | [141 empty] | 40 | [667 empty] | None | Новая конструкция | 2750 | Level : Жилье_05_VK | 2750 | [35 empty] | 0 | [6 empty] | 3bf616f9-6b98-4a21-80ff-da1120c8f6d6 | [84 empty] | 0 | 0.1
3024451 | Влж_Надвижная гильза для пресс-фитингов | OST_PipeFitting | Влж_Надвижная гильза для пресс-фитингов | Жилье_05_VK | [7 empty] | Влж_Надвижная гильза для пресс-фитингов | dbf52223-bacc-45cd-ab98-49ecab31dcd1-002e2643 | 71ec8b14-7fad-4eb4-9524-47d24d297ec0 | None |  | 0 | Рабочий набор 1 | [6 empty] | Влж_Надвижная гильза для пресс-фитингов | [21 empty] | OST_PipeFitting | None | 377 | [106 empty] | Влж_Надвижная гильза для пресс-фитингов | [46 empty] | 0 | 3RzI8Zkin5pQkOIUoh7$gI | [145 empty] | Влж_Надвижная гильза для пресс-фитингов | Влж_Надвижная гильза для пресс-фитингов | Влж_Надвижная гильза для пресс-фитингов | [18 empty] | Влж_Надвижная гильза для пресс-фитингов | [20 empty] | 1 | [22 empty] | Надвижная гильза для пресс-фитингов 40 | [60 empty] | 2021 | 1.0 |  |  | None | [90 empty] | 0.039 | [141 empty] | 40 | [228 empty] | 0 | 0zT0iVGBf0cwpE$qANKEUm | [381 empty] | 0 |  |  | Соединительные детали трубопроводов | ИС.ТС.2 | шт. |  | 1 | [48 empty] | None | Новая конструкция | 71750 | Level : Жилье_05_VK | 71750 | [35 empty] | 0 | [6 empty] | 3bf616f9-6b98-4a21-80ff-da1120c8f6d6 | [82 empty] | ПФ_Гильза |  | 0 | 0.1 | [122 empty] | 0.1
3024452 | Влж_Надвижная гильза для пресс-фитингов | OST_PipeFitting |  | Жилье_05_VK | TRUE | [7 empty] | dbf52223-bacc-45cd-ab98-49ecab31dcd1-002e2644 | 71ec8b14-7fad-4eb4-9524-47d24d297ec0 | None |  | 0 | Рабочий набор 1 | [6 empty] | Влж_Надвижная гильза для пресс-фитингов | [177 empty] | 0 | 3RzI8Zkin5pQkOIUoh7$gI | [187 empty] | 1 | [22 empty] | Надвижная гильза для пресс-фитингов 40 | [64 empty] | None | [90 empty] | 0.039 | [141 empty] | 40 | [667 empty] | None | Новая конструкция | 71750 | Level : Жилье_05_VK | 71750 | [35 empty] | 0 | [6 empty] | 3bf616f9-6b98-4a21-80ff-da1120c8f6d6 | [84 empty] | 0 | 0.1
3024453 | Влж_Надвижная гильза для пресс-фитингов | OST_PipeFitting | Влж_Надвижная гильза для пресс-фитингов | Жилье_05_VK | [7 empty] | Влж_Надвижная гильза для пресс-фитингов | dbf52223-bacc-45cd-ab98-49ecab31dcd1-002e2645 | 71ec8b14-7fad-4eb4-9524-47d24d297ec0 | None |  | 0 | Рабочий набор 1 | [6 empty] | Влж_Надвижная гильза для пресс-фитингов | [21 empty] | OST_PipeFitting | None | 377 | [106 empty] | Влж_Надвижная гильза для пресс-фитингов | [46 empty] | 0 | 3RzI8Zkin5pQkOIUoh7$gK | [145 empty] | Влж_Надвижная гильза для пресс-фитингов | Влж_Надвижная гильза для пресс-фитингов | Влж_Надвижная гильза для пресс-фитингов | [18 empty] | Влж_Надвижная гильза для пресс-фитингов | [20 empty] | 1 | [22 empty] | Надвижная гильза для пресс-фитингов 20 | [60 empty] | 2021 | 1.0 |  |  | None | [90 empty] | 0.012 | [141 empty] | 20 | [228 empty] | 0 | 0zT0iVGBf0cwpE$qANKEUm | [381 empty] | 0 |  |  | Соединительные детали трубопроводов | ИС.ТС.2 | шт. |  | 1 | [48 empty] | None | Новая конструкция | 37248 | Level : Жилье_05_VK | 37248 | [35 empty] | 0 | [6 empty] | 3bf616f9-6b98-4a21-80ff-da1120c8f6d6 | [82 empty] | ПФ_Гильза |  | 0 | 0.1 | [122 empty] | 0.1
3024454 | Влж_Надвижная гильза для пресс-фитингов | OST_PipeFitting |  | Жилье_05_VK | TRUE | [7 empty] | dbf52223-bacc-45cd-ab98-49ecab31dcd1-002e2646 | 71ec8b14-7fad-4eb4-9524-47d24d297ec0 | None |  | 0 | Рабочий набор 1 | [6 empty] | Влж_Надвижная гильза для пресс-фитингов | [177 empty] | 0 | 3RzI8Zkin5pQkOIUoh7$gK | [187 empty] | 1 | [22 empty] | Надвижная гильза для пресс-фитингов 20 | [64 empty] | None | [90 empty] | 0.012 | [141 empty] | 20 | [667 empty] | None | Новая конструкция | 37248 | Level : Жилье_05_VK | 37248 | [35 empty] | 0 | [6 empty] | 3bf616f9-6b98-4a21-80ff-da1120c8f6d6 | [84 empty] | 0 | 0.1
3024455 | Латунь | OST_PipeFitting | Латунь | Жилье_05_VK | TRUE |  |  | 3.2963e-05 | 1.5708e-06 |  |  | Латунь | dbf52223-bacc-45cd-ab98-49ecab31dcd1-002e2647 | 71ec8b14-7fad-4eb4-9524-47d24d297ec0 | None |  | 0 | Рабочий набор 1 | [6 empty] | ADSK_Пресс-фитинг ПЭ_Угольник | [21 empty] | OST_PipeFitting | None | 376 | [106 empty] | Латунь | [46 empty] | 0 | 3RzI8Zkin5pQkOIUoh7$gM | [122 empty] | Domestic Hot Water | [22 empty] | ADSK_Пресс-фитинг ПЭ_Угольник | Латунь | Латунь | [18 empty] | Латунь | [20 empty] | 1 | [6 empty] | Category=[-2000700]; Color=2338280; Comments=""; Cost=0.000000000000000; Description=""; Design Option=[-1]; Edited by=""; Export to IFC As=""; Export to IFC=0; Glow=0; IFC Predefined Type=""; IfcGUID=1Zv83obP51SAWtfYRg9D9L; Keynote=""; Manufacturer=""; Mark=""; Model=""; Name=ADSK_Предупреждение; Shininess=64; Smoothness=50; Transparency=0; URL=""; Workset=10 | [15 empty] | Угольник напресовочный 20x90° | [60 empty] | 2021 | 1.0 |  |  | None | [67 empty] | Category=[-2000700]; Color=6076900; Comments=""; Cost=0.000000000000000; Description=""; Design Option=[-1]; Edited by=""; Export to IFC As=""; Export to IFC=0; Glow=0; IFC Predefined Type=""; IfcGUID=0zT0iVGBf0cwpE$qANKEts; Keynote=""; Manufacturer=""; Mark=""; Model=""; Name=Латунь; Shininess=64; Smoothness=50; Transparency=0; URL=""; Workset=10 | [22 empty] | 0.019 |  | 43 |  |  |  | 28 |  | 25 | [9 empty] | 90 | [123 empty] | 20 | [228 empty] | 0 | 0zT0iVGBf0cwpE$qANKEVb | [130 empty] | 10 | [115 empty] | Т3 2 | [11 empty] | 24 | [114 empty] | 28 | [7 empty] | 0 |  |  | Соединительные детали трубопроводов | ИС.ТС.2 | шт. |  | 1 | [45 empty] | Латунь |  |  | None | Новая конструкция | 2600 | Level : Жилье_05_VK | 2600 | [32 empty] | TRUE | Т3 | ⌀20 мм-⌀20 мм | 0 | ВК_Т3 | 20 | 20 | FALSE | ⌀20-⌀20 | FALSE | 3bf616f9-6b98-4a21-80ff-da1120c8f6d6 |  | FALSE | [42 empty] | 26 |  |  | -90 | [34 empty] | ПФ_Угольник |  | 0 | 0 | [122 empty] | 0 | 64.5 | TRUE | 90 | [24 empty] | 610
3024456 | Латунь | OST_PipeFitting |  | Жилье_05_VK | TRUE |  |  | 3.2963e-05 | 1.5708e-06 |  |  |  | dbf52223-bacc-45cd-ab98-49ecab31dcd1-002e2648 | 71ec8b14-7fad-4eb4-9524-47d24d297ec0 | None |  | 0 | Рабочий набор 1 | [6 empty] | ADSK_Пресс-фитинг ПЭ_Угольник | [177 empty] | 0 | 3RzI8Zkin5pQkOIUoh7$gM | [122 empty] | Domestic Hot Water | [64 empty] | 1 | [22 empty] | Угольник напресовочный 20x90° | [64 empty] | None | [90 empty] | 0.019 |  | 43 |  |  |  | 28 |  | 25 | [9 empty] | 90 | [123 empty] | 20 | [360 empty] | 10 | [115 empty] | Т3 2 | [11 empty] | 24 | [114 empty] | 28 | [63 empty] | None | Новая конструкция | 2600 | Level : Жилье_05_VK | 2600 | [33 empty] | Т3 | ⌀20 мм-⌀20 мм | 0 | ВК_Т3 | 20 | 20 | FALSE | ⌀20-⌀20 | FALSE | 3bf616f9-6b98-4a21-80ff-da1120c8f6d6 |  | FALSE | [42 empty] | 26 |  |  | -90 | [36 empty] | 0 | 0 | [123 empty] | 64.5 | TRUE | 90 | [24 empty] | 610
3024457 | Влж_Надвижная гильза для пресс-фитингов | OST_PipeFitting | Влж_Надвижная гильза для пресс-фитингов | Жилье_05_VK | [7 empty] | Влж_Надвижная гильза для пресс-фитингов | dbf52223-bacc-45cd-ab98-49ecab31dcd1-002e2649 | 71ec8b14-7fad-4eb4-9524-47d24d297ec0 | None |  | 0 | Рабочий набор 1 | [6 empty] | Влж_Надвижная гильза для пресс-фитингов | [21 empty] | OST_PipeFitting | None | 377 | [106 empty] | Влж_Надвижная гильза для пресс-фитингов | [46 empty] | 0 | 3RzI8Zkin5pQkOIUoh7$gO | [145 empty] | Влж_Надвижная гильза для пресс-фитингов | Влж_Надвижная гильза для пресс-фитингов | Влж_Надвижная гильза для пресс-фитингов | [18 empty] | Влж_Надвижная гильза для пресс-фитингов | [20 empty] | 1 | [22 empty] | Надвижная гильза для пресс-фитингов 20 | [60 empty] | 2021 | 1.0 |  |  | None | [90 empty] | 0.012 | [141 empty] | 20 | [228 empty] | 0 | 0zT0iVGBf0cwpE$qANKEUm | [381 empty] | 0 |  |  | Соединительные детали трубопроводов | ИС.ТС.2 | шт. |  | 1 | [48 empty] | None | Новая конструкция | 2600 | Level : Жилье_05_VK | 2600 | [35 empty] | 0 | [6 empty] | 3bf616f9-6b98-4a21-80ff-da1120c8f6d6 | [82 empty] | ПФ_Гильза |  | 0 | 0.1 | [122 empty] | 0.1 | [27 empty] | 610
3024458 | Влж_Надвижная гильза для пресс-фитингов | OST_PipeFitting |  | Жилье_05_VK | TRUE | [7 empty] | dbf52223-bacc-45cd-ab98-49ecab31dcd1-002e264a | 71ec8b14-7fad-4eb4-9524-47d24d297ec0 | None |  | 0 | Рабочий набор 1 | [6 empty] | Влж_Надвижная гильза для пресс-фитингов | [177 empty] | 0 | 3RzI8Zkin5pQkOIUoh7$gO | [187 empty] | 1 | [22 empty] | Надвижная гильза для пресс-фитингов 20 | [64 empty] | None | [90 empty] | 0.012 | [141 empty] | 20 | [667 empty] | None | Новая конструкция | 2600 | Level : Жилье_05_VK | 2600 | [35 empty] | 0 | [6 empty] | 3bf616f9-6b98-4a21-80ff-da1120c8f6d6 | [84 empty] | 0 | 0.1 | [150 empty] | 610
3024459 | Влж_Надвижная гильза для пресс-фитингов | OST_PipeFitting | Влж_Надвижная гильза для пресс-фитингов | Жилье_05_VK | [7 empty] | Влж_Надвижная гильза для пресс-фитингов | dbf52223-bacc-45cd-ab98-49ecab31dcd1-002e264b | 71ec8b14-7fad-4eb4-9524-47d24d297ec0 | None |  | 0 | Рабочий набор 1 | [6 empty] | Влж_Надвижная гильза для пресс-фитингов | [21 empty] | OST_PipeFitting | None | 377 | [106 empty] | Влж_Надвижная гильза для пресс-фитингов | [46 empty] | 0 | 3RzI8Zkin5pQkOIUoh7$gQ | [145 empty] | Влж_Надвижная гильза для пресс-фитингов | Влж_Надвижная гильза для пресс-фитингов | Влж_Надвижная гильза для пресс-фитингов | [18 empty] | Влж_Надвижная гильза для пресс-фитингов | [20 empty] | 1 | [22 empty] | Надвижная гильза для пресс-фитингов 20 | [60 empty] | 2021 | 1.0 |  |  | None | [90 empty] | 0.012 | [141 empty] | 20 | [228 empty] | 0 | 0zT0iVGBf0cwpE$qANKEUm | [381 empty] | 0 |  |  | Соединительные детали трубопроводов | ИС.ТС.2 | шт. |  | 1 | [48 empty] | None | Новая конструкция | 71600 | Level : Жилье_05_VK | 71600 | [35 empty] | 0 | [6 empty] | 3bf616f9-6b98-4a21-80ff-da1120c8f6d6 | [82 empty] | ПФ_Гильза |  | 0 | 0.1 | [122 empty] | 0.1 | [27 empty] | 610
3024460 | Влж_Надвижная гильза для пресс-фитингов | OST_PipeFitting |  | Жилье_05_VK | TRUE | [7 empty] | dbf52223-bacc-45cd-ab98-49ecab31dcd1-002e264c | 71ec8b14-7fad-4eb4-9524-47d24d297ec0 | None |  | 0 | Рабочий набор 1 | [6 empty] | Влж_Надвижная гильза для пресс-фитингов | [177 empty] | 0 | 3RzI8Zkin5pQkOIUoh7$gQ | [187 empty] | 1 | [22 empty] | Надвижная гильза для пресс-фитингов 20 | [64 empty] | None | [90 empty] | 0.012 | [141 empty] | 20 | [667 empty] | None | Новая конструкция | 71600 | Level : Жилье_05_VK | 71600 | [35 empty] | 0 | [6 empty] | 3bf616f9-6b98-4a21-80ff-da1120c8f6d6 | [84 empty] | 0 | 0.1 | [150 empty] | 610
3024461 | ADSK_Полиэтилен сшитый | OST_PipeCurves | ADSK_Полиэтилен сшитый |  | TRUE |  |  |  | 0.0079987 | 127.3033 |  | ADSK_Полиэтилен сшитый | dbf52223-bacc-45cd-ab98-49ecab31dcd1-002e264d | 71ec8b14-7fad-4eb4-9524-47d24d297ec0 | None |  | 0 | Рабочий набор 1 | [6 empty] | Pipe Types | [21 empty] | OST_PipeCurves | None | 74 | [53 empty] | Полиэтилен PE-X | [52 empty] | ADSK_Полиэтилен сшитый | [46 empty] | 0 | 3RzI8Zkin5pQkOIUoh7$gS | 0.0015 | [121 empty] | Domestic Cold Water | [22 empty] | Pipe Types | ADSK_Полиэтилен сшитый | ADSK_Полиэтилен сшитый | [18 empty] | ADSK_Полиэтилен сшитый | [570 empty] | 0 | 32TXTRZJnCQxi6X$BRJljG | [17 empty] | Жилье_05_VK | [228 empty] | В1 1 | [136 empty] | Труба из сшитого полиэтилена | Трубы | ИС.ТС.1 | м | [50 empty] | None | Новая конструкция | [36 empty] | В1 | ⌀20 мм | 0 | ВК_В1 |  |  |  | ⌀20 | [6 empty] | Днар х Стенка | 2590 | 2610 | 2.8 | 2592.8 | 2592.8 | 2607.2 | 2607.2 | 2590 | 2610 | 2590 | 2610 | 2610 | 2590 | 0 | для многослойных труб с пресс-фитингами | Generic | Полиэтилен PE-X - Сшитый многослойный | 20 | 21192.8 | 0 | 20 | 0 | 14.4 | 0 | 0.00010417 | 0 | 0 | 0 | 0 | 0 | Сшитый многослойный | 2600 | 85 | 0 | 0 | 2600 | 2600 | 0 | [100 empty] | 0
3024462 | ADSK_Полиэтилен сшитый | OST_PipeCurves |  |  | TRUE |  |  |  | 0.0079987 | 127.3033 |  |  | dbf52223-bacc-45cd-ab98-49ecab31dcd1-002e264e | 71ec8b14-7fad-4eb4-9524-47d24d297ec0 | None |  | 0 | Рабочий набор 1 | [6 empty] | Pipe Types | [77 empty] | Полиэтилен PE-X | [99 empty] | 0 | 3RzI8Zkin5pQkOIUoh7$gS | 0.0015 | [121 empty] | Domestic Cold Water | [633 empty] | Жилье_05_VK | [228 empty] | В1 1 | [190 empty] | None | Новая конструкция | [36 empty] | В1 | ⌀20 мм | 0 | ВК_В1 |  |  |  | ⌀20 | [7 empty] | 2590 | 2610 | 2.8 | 2592.8 | 2592.8 | 2607.2 | 2607.2 | [6 empty] | 0 | для многослойных труб с пресс-фитингами | Generic | Полиэтилен PE-X - Сшитый многослойный | 20 | 21192.8 | 0 | 20 | 0 | 14.4 | 0 | 0.00010417 | 0 |  | 0 | 0 | 0 | Сшитый многослойный | 2600 |  | 0 | 0 |  |  | 0 | [100 empty] | 0
3024463 | ADSK_Полиэтилен сшитый | OST_PipeCurves | ADSK_Полиэтилен сшитый |  | TRUE |  |  |  | 0.002419 | 38.5 |  | ADSK_Полиэтилен сшитый | dbf52223-bacc-45cd-ab98-49ecab31dcd1-002e264f | 71ec8b14-7fad-4eb4-9524-47d24d297ec0 | None |  | 0 | Рабочий набор 1 | [6 empty] | Pipe Types | [21 empty] | OST_PipeCurves | None | 74 | [53 empty] | Полиэтилен PE-X | [52 empty] | ADSK_Полиэтилен сшитый | [46 empty] | 0 | 3RzI8Zkin5pQkOIUoh7$gU | 0.0015 | [121 empty] | Domestic Cold Water | [22 empty] | Pipe Types | ADSK_Полиэтилен сшитый | ADSK_Полиэтилен сшитый | [18 empty] | ADSK_Полиэтилен сшитый | [570 empty] | 0 | 32TXTRZJnCQxi6X$BRJljG | [17 empty] | Жилье_05_VK | [228 empty] | В1 1 | [136 empty] | Труба из сшитого полиэтилена | Трубы | ИС.ТС.1 | м | [50 empty] | None | Новая конструкция | [36 empty] | В1 | ⌀20 мм | 0 | ВК_В1 |  |  |  | ⌀20 | [6 empty] | Днар х Стенка | 2590 | 2610 | 2.8 | 2592.8 | 2592.8 | 2607.2 | 2607.2 | 2590 | 2610 | 2590 | 2610 | 2610 | 2590 | 0 | для многослойных труб с пресс-фитингами | Generic | Полиэтилен PE-X - Сшитый многослойный | 20 | 21192.8 | 0 | 20 | 0 | 14.4 | 0 | 0.00010417 | 0 | 0 | 0 | 0 | 0 | Сшитый многослойный | 2600 | 86 | 0 | 0 | 2600 | 2600 | 0 | [100 empty] | 0
3024464 | ADSK_Полиэтилен сшитый | OST_PipeCurves |  |  | TRUE |  |  |  | 0.002419 | 38.5 |  |  | dbf52223-bacc-45cd-ab98-49ecab31dcd1-002e2650 | 71ec8b14-7fad-4eb4-9524-47d24d297ec0 | None |  | 0 | Рабочий набор 1 | [6 empty] | Pipe Types | [77 empty] | Полиэтилен PE-X | [99 empty] | 0 | 3RzI8Zkin5pQkOIUoh7$gU | 0.0015 | [121 empty] | Domestic Cold Water | [633 empty] | Жилье_05_VK | [228 empty] | В1 1 | [190 empty] | None | Новая конструкция | [36 empty] | В1 | ⌀20 мм | 0 | ВК_В1 |  |  |  | ⌀20 | [7 empty] | 2590 | 2610 | 2.8 | 2592.8 | 2592.8 | 2607.2 | 2607.2 | [6 empty] | 0 | для многослойных труб с пресс-фитингами | Generic | Полиэтилен PE-X - Сшитый многослойный | 20 | 21192.8 | 0 | 20 | 0 | 14.4 | 0 | 0.00010417 | 0 |  | 0 | 0 | 0 | Сшитый многослойный | 2600 |  | 0 | 0 |  |  | 0 | [100 empty] | 0
3024465 | Пластик черный | OST_PipeFitting | Пластик черный | Жилье_05_VK | TRUE |  |  | 3.6489e-05 | 1.5708e-06 |  |  | Пластик черный | dbf52223-bacc-45cd-ab98-49ecab31dcd1-002e2651 | 71ec8b14-7fad-4eb4-9524-47d24d297ec0 | None |  | 0 | Рабочий набор 1 | [6 empty] | ADSK_Пресс-фитинг ПЭ_Тройник | [21 empty] | OST_PipeFitting | None | 445 | [106 empty] | Пластик черный | [46 empty] | 0 | 3RzI8Zkin5pQkOIUoh7$g0 | [122 empty] | Domestic Cold Water | [22 empty] | ADSK_Пресс-фитинг ПЭ_Тройник | Пластик черный | Пластик черный | [18 empty] | Пластик черный | [20 empty] | 1 | [6 empty] | Category=[-2000700]; Color=2338280; Comments=""; Cost=0.000000000000000; Description=""; Design Option=[-1]; Edited by=""; Export to IFC As=""; Export to IFC=0; Glow=0; IFC Predefined Type=""; IfcGUID=1Zv83obP51SAWtfYRg9D9L; Keynote=""; Manufacturer=""; Mark=""; Model=""; Name=ADSK_Предупреждение; Shininess=64; Smoothness=50; Transparency=0; URL=""; Workset=10 | [15 empty] | Тройник напресовочный равнопроходной 20 | [60 empty] | 2021 | 1.0.1 |  |  | None | [60 empty] | Category=[-2000700]; Color=3684408; Comments=""; Cost=0.000000000000000; Description=""; Design Option=[-1]; Edited by=""; Export to IFC As=""; Export to IFC=0; Glow=0; IFC Predefined Type=""; IfcGUID=32TXTRZJnCQxi6X$BRJiYe; Keynote=""; Manufacturer=""; Mark=""; Model=""; Name=Пластик черный; Shininess=64; Smoothness=50; Transparency=0; URL=""; Workset=10 | [29 empty] | 0.025 | [5 empty] | 20 | 20 | 39 | 43 | 20 | [7 empty] | 90 | [119 empty] | 28 |  |  | 28 | [38 empty] | 10 | 10 |  | 39 | [187 empty] | 0 | 0zT0iVGBf0cwpE$qANKHx$ | [143 empty] | 10 | [102 empty] | В1 1 | [11 empty] | 21 |  | 21 | 26 | [10 empty] | 24 |  | 20 | [106 empty] | 0 |  |  | Соединительные детали трубопроводов | ИС.ТС.2 | шт. |  | 1 | [45 empty] | Пластик черный |  |  | None | Новая конструкция | 2600 | Level : Жилье_05_VK | 2600 | [32 empty] | TRUE | В1 | ⌀20 мм-⌀20 мм-⌀20 мм | 0 | ВК_В1 | 20 | 20 | FALSE | ⌀20-⌀20-⌀20 | FALSE | 3bf616f9-6b98-4a21-80ff-da1120c8f6d6 |  | FALSE | [80 empty] | ПФ_Тройник |  | 0 | 0 | [122 empty] | 0 | 78 | TRUE | [19 empty] | 28 | 18 | 17 | 18
3024466 | ADSK_Полиэтилен сшитый | OST_PipeCurves | ADSK_Полиэтилен сшитый |  | TRUE |  |  |  | 0.10546 | 1678.4537 |  | ADSK_Полиэтилен сшитый | dbf52223-bacc-45cd-ab98-49ecab31dcd1-002e2652 | 71ec8b14-7fad-4eb4-9524-47d24d297ec0 | None |  | 0 | Рабочий набор 1 | [6 empty] | Pipe Types | [21 empty] | OST_PipeCurves | None | 74 | [53 empty] | Полиэтилен PE-X | [52 empty] | ADSK_Полиэтилен сшитый | [46 empty] | 0 | 3RzI8Zkin5pQkOIUoh7$g3 | 0.0015 | [121 empty] | Domestic Cold Water | [22 empty] | Pipe Types | ADSK_Полиэтилен сшитый | ADSK_Полиэтилен сшитый | [18 empty] | ADSK_Полиэтилен сшитый | [570 empty] | 0 | 32TXTRZJnCQxi6X$BRJljG | [17 empty] | Жилье_05_VK | [228 empty] | В1 1 | [136 empty] | Труба из сшитого полиэтилена | Трубы | ИС.ТС.1 | м | [50 empty] | None | Новая конструкция | [36 empty] | В1 | ⌀20 мм | 0 | ВК_В1 |  |  |  | ⌀20 | [6 empty] | Днар х Стенка | 2590 | 2610 | 2.8 | 2592.8 | 2592.8 | 2607.2 | 2607.2 | 2590 | 2610 | 2590 | 2610 | 2610 | 2590 | 0 | для многослойных труб с пресс-фитингами | Generic | Полиэтилен PE-X - Сшитый многослойный | 20 | 21192.8 | 0 | 20 | 0 | 14.4 | 0 | 0.00010417 | 0 | 0 | 0 | 0 | 0 | Сшитый многослойный | 2600 | 84 | 0 | 0 | 2600 | 2600 | 0 | [100 empty] | 0
3024467 | ADSK_Полиэтилен сшитый | OST_PipeCurves |  |  | TRUE |  |  |  | 0.10546 | 1678.4537 |  |  | dbf52223-bacc-45cd-ab98-49ecab31dcd1-002e2653 | 71ec8b14-7fad-4eb4-9524-47d24d297ec0 | None |  | 0 | Рабочий набор 1 | [6 empty] | Pipe Types | [77 empty] | Полиэтилен PE-X | [99 empty] | 0 | 3RzI8Zkin5pQkOIUoh7$g3 | 0.0015 | [121 empty] | Domestic Cold Water | [633 empty] | Жилье_05_VK | [228 empty] | В1 1 | [190 empty] | None | Новая конструкция | [36 empty] | В1 | ⌀20 мм | 0 | ВК_В1 |  |  |  | ⌀20 | [7 empty] | 2590 | 2610 | 2.8 | 2592.8 | 2592.8 | 2607.2 | 2607.2 | [6 empty] | 0 | для многослойных труб с пресс-фитингами | Generic | Полиэтилен PE-X - Сшитый многослойный | 20 | 21192.8 | 0 | 20 | 0 | 14.4 | 0 | 0.00010417 | 0 |  | 0 | 0 | 0 | Сшитый многослойный | 2600 |  | 0 | 0 |  |  | 0 | [100 empty] | 0
3024468 | Пластик черный | OST_PipeFitting |  | Жилье_05_VK | TRUE |  |  | 3.6489e-05 | 1.5708e-06 |  |  |  | dbf52223-bacc-45cd-ab98-49ecab31dcd1-002e2654 | 71ec8b14-7fad-4eb4-9524-47d24d297ec0 | None |  | 0 | Рабочий набор 1 | [6 empty] | ADSK_Пресс-фитинг ПЭ_Тройник | [177 empty] | 0 | 3RzI8Zkin5pQkOIUoh7$g0 | [122 empty] | Domestic Cold Water | [64 empty] | 1 | [22 empty] | Тройник напресовочный равнопроходной 20 | [64 empty] | None | [90 empty] | 0.025 | [5 empty] | 20 | 20 | 39 | 43 | 20 | [7 empty] | 90 | [119 empty] | 28 |  |  | 28 | [38 empty] | 10 | 10 |  | 39 | [332 empty] | 10 | [102 empty] | В1 1 | [11 empty] | 21 |  | 21 | 26 | [10 empty] | 24 |  | 20 | [162 empty] | None | Новая конструкция | 2600 | Level : Жилье_05_VK | 2600 | [33 empty] | В1 | ⌀20 мм-⌀20 мм-⌀20 мм | 0 | ВК_В1 | 20 | 20 | FALSE | ⌀20-⌀20-⌀20 | FALSE | 3bf616f9-6b98-4a21-80ff-da1120c8f6d6 |  | FALSE | [82 empty] | 0 | 0 | [123 empty] | 78 | TRUE | [19 empty] | 28 | 18 | 17 | 18
3024469 | Влж_Надвижная гильза для пресс-фитингов | OST_PipeFitting | Влж_Надвижная гильза для пресс-фитингов | Жилье_05_VK | [7 empty] | Влж_Надвижная гильза для пресс-фитингов | dbf52223-bacc-45cd-ab98-49ecab31dcd1-002e2655 | 71ec8b14-7fad-4eb4-9524-47d24d297ec0 | None |  | 0 | Рабочий набор 1 | [6 empty] | Влж_Надвижная гильза для пресс-фитингов | [21 empty] | OST_PipeFitting | None | 377 | [106 empty] | Влж_Надвижная гильза для пресс-фитингов | [46 empty] | 0 | 3RzI8Zkin5pQkOIUoh7$g4 | [145 empty] | Влж_Надвижная гильза для пресс-фитингов | Влж_Надвижная гильза для пресс-фитингов | Влж_Надвижная гильза для пресс-фитингов | [18 empty] | Влж_Надвижная гильза для пресс-фитингов | [20 empty] | 1 | [22 empty] | Надвижная гильза для пресс-фитингов 20 | [60 empty] | 2021 | 1.0 |  |  | None | [90 empty] | 0.012 | [141 empty] | 20 | [228 empty] | 0 | 0zT0iVGBf0cwpE$qANKEUm | [381 empty] | 0 |  |  | Соединительные детали трубопроводов | ИС.ТС.2 | шт. |  | 1 | [48 empty] | None | Новая конструкция | 2600 | Level : Жилье_05_VK | 2600 | [35 empty] | 0 | [6 empty] | 3bf616f9-6b98-4a21-80ff-da1120c8f6d6 | [82 empty] | ПФ_Гильза |  | 0 | 0.1 | [122 empty] | 0.1
3024470 | Влж_Надвижная гильза для пресс-фитингов | OST_PipeFitting |  | Жилье_05_VK | TRUE | [7 empty] | dbf52223-bacc-45cd-ab98-49ecab31dcd1-002e2656 | 71ec8b14-7fad-4eb4-9524-47d24d297ec0 | None |  | 0 | Рабочий набор 1 | [6 empty] | Влж_Надвижная гильза для пресс-фитингов | [177 empty] | 0 | 3RzI8Zkin5pQkOIUoh7$g4 | [187 empty] | 1 | [22 empty] | Надвижная гильза для пресс-фитингов 20 | [64 empty] | None | [90 empty] | 0.012 | [141 empty] | 20 | [667 empty] | None | Новая конструкция | 2600 | Level : Жилье_05_VK | 2600 | [35 empty] | 0 | [6 empty] | 3bf616f9-6b98-4a21-80ff-da1120c8f6d6 | [84 empty] | 0 | 0.1
3024471 | Влж_Надвижная гильза для пресс-фитингов | OST_PipeFitting | Влж_Надвижная гильза для пресс-фитингов | Жилье_05_VK | [7 empty] | Влж_Надвижная гильза для пресс-фитингов | dbf52223-bacc-45cd-ab98-49ecab31dcd1-002e2657 | 71ec8b14-7fad-4eb4-9524-47d24d297ec0 | None |  | 0 | Рабочий набор 1 | [6 empty] | Влж_Надвижная гильза для пресс-фитингов | [21 empty] | OST_PipeFitting | None | 377 | [106 empty] | Влж_Надвижная гильза для пресс-фитингов | [46 empty] | 0 | 3RzI8Zkin5pQkOIUoh7$g6 | [145 empty] | Влж_Надвижная гильза для пресс-фитингов | Влж_Надвижная гильза для пресс-фитингов | Влж_Надвижная гильза для пресс-фитингов | [18 empty] | Влж_Надвижная гильза для пресс-фитингов | [20 empty] | 1 | [22 empty] | Надвижная гильза для пресс-фитингов 20 | [60 empty] | 2021 | 1.0 |  |  | None | [90 empty] | 0.012 | [141 empty] | 20 | [228 empty] | 0 | 0zT0iVGBf0cwpE$qANKEUm | [381 empty] | 0 |  |  | Соединительные детали трубопроводов | ИС.ТС.2 | шт. |  | 1 | [48 empty] | None | Новая конструкция | 2600 | Level : Жилье_05_VK | 2600 | [35 empty] | 0 | [6 empty] | 3bf616f9-6b98-4a21-80ff-da1120c8f6d6 | [82 empty] | ПФ_Гильза |  | 0 | 0.1 | [122 empty] | 0.1
3024472 | Влж_Надвижная гильза для пресс-фитингов | OST_PipeFitting |  | Жилье_05_VK | TRUE | [7 empty] | dbf52223-bacc-45cd-ab98-49ecab31dcd1-002e2658 | 71ec8b14-7fad-4eb4-9524-47d24d297ec0 | None |  | 0 | Рабочий набор 1 | [6 empty] | Влж_Надвижная гильза для пресс-фитингов | [177 empty] | 0 | 3RzI8Zkin5pQkOIUoh7$g6 | [187 empty] | 1 | [22 empty] | Надвижная гильза для пресс-фитингов 20 | [64 empty] | None | [90 empty] | 0.012 | [141 empty] | 20 | [667 empty] | None | Новая конструкция | 2600 | Level : Жилье_05_VK | 2600 | [35 empty] | 0 | [6 empty] | 3bf616f9-6b98-4a21-80ff-da1120c8f6d6 | [84 empty] | 0 | 0.1
3024473 | Влж_Надвижная гильза для пресс-фитингов | OST_PipeFitting | Влж_Надвижная гильза для пресс-фитингов | Жилье_05_VK | [7 empty] | Влж_Надвижная гильза для пресс-фитингов | dbf52223-bacc-45cd-ab98-49ecab31dcd1-002e2659 | 71ec8b14-7fad-4eb4-9524-47d24d297ec0 | None |  | 0 | Рабочий набор 1 | [6 empty] | Влж_Надвижная гильза для пресс-фитингов | [21 empty] | OST_PipeFitting | None | 377 | [106 empty] | Влж_Надвижная гильза для пресс-фитингов | [46 empty] | 0 | 3RzI8Zkin5pQkOIUoh7$g8 | [145 empty] | Влж_Надвижная гильза для пресс-фитингов | Влж_Надвижная гильза для пресс-фитингов | Влж_Надвижная гильза для пресс-фитингов | [18 empty] | Влж_Надвижная гильза для пресс-фитингов | [20 empty] | 1 | [22 empty] | Надвижная гильза для пресс-фитингов 20 | [60 empty] | 2021 | 1.0 |  |  | None | [90 empty] | 0.012 | [141 empty] | 20 | [228 empty] | 0 | 0zT0iVGBf0cwpE$qANKEUm | [381 empty] | 0 |  |  | Соединительные детали трубопроводов | ИС.ТС.2 | шт. |  | 1 | [48 empty] | None | Новая конструкция | 2600 | Level : Жилье_05_VK | 2600 | [35 empty] | 0 | [6 empty] | 3bf616f9-6b98-4a21-80ff-da1120c8f6d6 | [82 empty] | ПФ_Гильза |  | 0 | 0.1 | [122 empty] | 0.1
3024474 | Влж_Надвижная гильза для пресс-фитингов | OST_PipeFitting |  | Жилье_05_VK | TRUE | [7 empty] | dbf52223-bacc-45cd-ab98-49ecab31dcd1-002e265a | 71ec8b14-7fad-4eb4-9524-47d24d297ec0 | None |  | 0 | Рабочий набор 1 | [6 empty] | Влж_Надвижная гильза для пресс-фитингов | [177 empty] | 0 | 3RzI8Zkin5pQkOIUoh7$g8 | [187 empty] | 1 | [22 empty] | Надвижная гильза для пресс-фитингов 20 | [64 empty] | None | [90 empty] | 0.012 | [141 empty] | 20 | [667 empty] | None | Новая конструкция | 2600 | Level : Жилье_05_VK | 2600 | [35 empty] | 0 | [6 empty] | 3bf616f9-6b98-4a21-80ff-da1120c8f6d6 | [84 empty] | 0 | 0.1
3024475 | 11Б27П1 | OST_PipeAccessory | 11Б27П1 | Жилье_05_VK | TRUE |  |  | 3.9112e-05 | 0.0093766 |  |  | 11Б27П1 | dbf52223-bacc-45cd-ab98-49ecab31dcd1-002e265b | 71ec8b14-7fad-4eb4-9524-47d24d297ec0 | None |  | 0 | Рабочий набор 1 | [6 empty] | MIP_КранШаровой_ВР-ВР_Бабочка | [21 empty] | OST_PipeAccessory | None | 7853 | [106 empty] | 11Б27П1 | [46 empty] | 0 | 3RzI8Zkin5pQkOIUoh7$gA | [119 empty] | шт. |  | 11Б27П1 | Domestic Cold Water | [22 empty] | MIP_КранШаровой_ВР-ВР_Бабочка | 11Б27П1 | 11Б27П1 | [18 empty] | 11Б27П1 | [20 empty] | 1 | 0,17 | [21 empty] | Кран шаровой полнопроходной резьбовой латунный, рукоятка "бабочка", ВР-ВР, PN16, DN20 | [64 empty] | None | [91 empty] | Кран шаровой | [16 empty] | 0 | [24 empty] | 20 | [327 empty] | 0 | 1BNcWGxJL0iPiyv2zgTSoY | [246 empty] | В1 1 | [134 empty] | 0 |  |  | Арматура трубопроводов | ИС.ТС.3 | [48 empty] | MIP_Латунь |  |  | None | Новая конструкция | 2600 | Level : Жилье_05_VK | 2600 | 2439 | [9 empty] | Оборудование_Запорно-регулирующая арматура | [22 empty] | В1 | ⌀20 мм-⌀20 мм | 0 | ВК_В1 | 20 | 20 | FALSE | ⌀20-⌀20 |  | 3bf616f9-6b98-4a21-80ff-da1120c8f6d6 | [123 empty] | 03.30_00.00 | Category=[-2000700]; Color=3840714; Comments=""; Cost=0.000000000000000; Description=""; Design Option=[-1]; Edited by=""; Export to IFC As=""; Export to IFC=0; Glow=0; IFC Predefined Type=""; IfcGUID=1BNcWGxJL0iPiyv2zgTRIU; Keynote=""; Manufacturer=""; Mark=""; Model=""; Name=MIP_Латунь; Shininess=64; Smoothness=50; Transparency=0; URL=""; Workset=10 |  |  | Category=[-2000700]; Color=255; Comments=""; Cost=0.000000000000000; Description=""; Design Option=[-1]; Edited by=""; Export to IFC As=""; Export to IFC=0; Glow=0; IFC Predefined Type=""; IfcGUID=1BNcWGxJL0iPiyv2zgTRIJ; Keynote=""; Manufacturer=""; Mark=""; Model=""; Name=MIP_Условный_Красный; Shininess=64; Smoothness=50; Transparency=0; URL=""; Workset=10 | [5 empty] | 55 |  |  |  |  | 27 | 12 | 31 | 20 | [92 empty] | Латунь | MIP_КранШаровой_ВР-ВР_Бабочка_11Б27П1 | 610 | IfcValve | TRUE | Нет | Нет
3024476 | 11Б27П1 | OST_PipeAccessory | 11Б27П1 | Жилье_05_VK | TRUE |  |  | 3.9112e-05 | 0.0093766 |  |  | 11Б27П1 | dbf52223-bacc-45cd-ab98-49ecab31dcd1-002e265c | 71ec8b14-7fad-4eb4-9524-47d24d297ec0 | None |  | 0 | Рабочий набор 1 | [6 empty] | MIP_КранШаровой_ВР-ВР_Бабочка | [21 empty] | OST_PipeAccessory | None | 7853 | [106 empty] | 11Б27П1 | [46 empty] | 0 | 3RzI8Zkin5pQkOIUoh7$gD | [119 empty] | шт. |  | 11Б27П1 | Domestic Cold Water | [22 empty] | MIP_КранШаровой_ВР-ВР_Бабочка | 11Б27П1 | 11Б27П1 | [18 empty] | 11Б27П1 | [20 empty] | 1 | 0,17 | [21 empty] | Кран шаровой полнопроходной резьбовой латунный, рукоятка "бабочка", ВР-ВР, PN16, DN20 | [64 empty] | None | [91 empty] | Кран шаровой | [16 empty] | 0 | [24 empty] | 20 | [327 empty] | 0 | 1BNcWGxJL0iPiyv2zgTSoY | [246 empty] | В1 1 | [134 empty] | 0 |  |  | Арматура трубопроводов | ИС.ТС.3 | [48 empty] | MIP_Латунь |  |  | None | Новая конструкция | 2600 | Level : Жилье_05_VK | 2600 | 2440 | [9 empty] | Оборудование_Запорно-регулирующая арматура | [22 empty] | В1 | ⌀20 мм-⌀20 мм | 0 | ВК_В1 | 20 | 20 | FALSE | ⌀20-⌀20 |  | 3bf616f9-6b98-4a21-80ff-da1120c8f6d6 | [123 empty] | 03.30_00.00 | Category=[-2000700]; Color=3840714; Comments=""; Cost=0.000000000000000; Description=""; Design Option=[-1]; Edited by=""; Export to IFC As=""; Export to IFC=0; Glow=0; IFC Predefined Type=""; IfcGUID=1BNcWGxJL0iPiyv2zgTRIU; Keynote=""; Manufacturer=""; Mark=""; Model=""; Name=MIP_Латунь; Shininess=64; Smoothness=50; Transparency=0; URL=""; Workset=10 |  |  | Category=[-2000700]; Color=255; Comments=""; Cost=0.000000000000000; Description=""; Design Option=[-1]; Edited by=""; Export to IFC As=""; Export to IFC=0; Glow=0; IFC Predefined Type=""; IfcGUID=1BNcWGxJL0iPiyv2zgTRIJ; Keynote=""; Manufacturer=""; Mark=""; Model=""; Name=MIP_Условный_Красный; Shininess=64; Smoothness=50; Transparency=0; URL=""; Workset=10 | [5 empty] | 55 |  |  |  |  | 27 | 12 | 31 | 20 | [92 empty] | Латунь | MIP_КранШаровой_ВР-ВР_Бабочка_11Б27П1 | 610 | IfcValve | TRUE | Нет | Нет
3024477 | ADSK_Полиэтилен сшитый | OST_PipeCurves | ADSK_Полиэтилен сшитый |  | TRUE |  |  |  | 0.037558 | 597.7571 |  | ADSK_Полиэтилен сшитый | dbf52223-bacc-45cd-ab98-49ecab31dcd1-002e265d | 71ec8b14-7fad-4eb4-9524-47d24d297ec0 | None |  | 0 | Рабочий набор 1 | [6 empty] | Pipe Types | [21 empty] | OST_PipeCurves | None | 74 | [53 empty] | Полиэтилен PE-X | [52 empty] | ADSK_Полиэтилен сшитый | [46 empty] | 0 | 3RzI8Zkin5pQkOIUoh7$gC | 0.0015 | [121 empty] | Domestic Hot Water | [22 empty] | Pipe Types | ADSK_Полиэтилен сшитый | ADSK_Полиэтилен сшитый | [18 empty] | ADSK_Полиэтилен сшитый | [570 empty] | 0 | 32TXTRZJnCQxi6X$BRJljG | [17 empty] | Жилье_05_VK | [228 empty] | Т3 2 | [136 empty] | Труба из сшитого полиэтилена | Трубы | ИС.ТС.1 | м | [50 empty] | None | Новая конструкция | [36 empty] | Т3 | ⌀20 мм | 0 | ВК_Т3 |  |  |  | ⌀20 | [6 empty] | Днар х Стенка | 2590 | 2610 | 2.8 | 2592.8 | 2592.8 | 2607.2 | 2607.2 | 2590 | 2610 | 2590 | 2610 | 2610 | 2590 | 0 | для многослойных труб с пресс-фитингами | Generic | Полиэтилен PE-X - Сшитый многослойный | 20 | 21192.8 | 0 | 20 | 0 | 14.4 | 0 | 0.00010417 | 0 | 0 | 0 | 0 | 0 | Сшитый многослойный | 2600 | 64 | 0 | 0 | 2600 | 2600 | -3.6231e-13 | [100 empty] | 0
3024478 | ADSK_Полиэтилен сшитый | OST_PipeCurves |  |  | TRUE |  |  |  | 0.037558 | 597.7571 |  |  | dbf52223-bacc-45cd-ab98-49ecab31dcd1-002e265e | 71ec8b14-7fad-4eb4-9524-47d24d297ec0 | None |  | 0 | Рабочий набор 1 | [6 empty] | Pipe Types | [77 empty] | Полиэтилен PE-X | [99 empty] | 0 | 3RzI8Zkin5pQkOIUoh7$gC | 0.0015 | [121 empty] | Domestic Hot Water | [633 empty] | Жилье_05_VK | [228 empty] | Т3 2 | [190 empty] | None | Новая конструкция | [36 empty] | Т3 | ⌀20 мм | 0 | ВК_Т3 |  |  |  | ⌀20 | [7 empty] | 2590 | 2610 | 2.8 | 2592.8 | 2592.8 | 2607.2 | 2607.2 | [6 empty] | 0 | для многослойных труб с пресс-фитингами | Generic | Полиэтилен PE-X - Сшитый многослойный | 20 | 21192.8 | 0 | 20 | 0 | 14.4 | 0 | 0.00010417 | 0 |  | 0 | 0 | 0 | Сшитый многослойный | 2600 |  | 0 | 0 |  |  | -3.6231e-13 | [100 empty] | 0
3024479 | 11Б27П1 | OST_PipeAccessory | 11Б27П1 | Жилье_05_VK | TRUE |  |  | 3.9112e-05 | 0.0093766 |  |  | 11Б27П1 | dbf52223-bacc-45cd-ab98-49ecab31dcd1-002e265f | 71ec8b14-7fad-4eb4-9524-47d24d297ec0 | None |  | 0 | Рабочий набор 1 | [6 empty] | MIP_КранШаровой_ВР-ВР_Бабочка | [21 empty] | OST_PipeAccessory | None | 7853 | [106 empty] | 11Б27П1 | [46 empty] | 0 | 3RzI8Zkin5pQkOIUoh7$gE | [119 empty] | шт. |  | 11Б27П1 | Domestic Hot Water | [22 empty] | MIP_КранШаровой_ВР-ВР_Бабочка | 11Б27П1 | 11Б27П1 | [18 empty] | 11Б27П1 | [20 empty] | 1 | 0,17 | [21 empty] | Кран шаровой полнопроходной резьбовой латунный, рукоятка "бабочка", ВР-ВР, PN16, DN20 | [64 empty] | None | [91 empty] | Кран шаровой | [16 empty] | 0 | [24 empty] | 20 | [327 empty] | 0 | 1BNcWGxJL0iPiyv2zgTSoY | [246 empty] | Т3 2 | [134 empty] | 0 |  |  | Арматура трубопроводов | ИС.ТС.3 | [48 empty] | MIP_Латунь |  |  | None | Новая конструкция | 2600 | Level : Жилье_05_VK | 2600 | 2441 | [9 empty] | Оборудование_Запорно-регулирующая арматура | [22 empty] | Т3 | ⌀20 мм-⌀20 мм | 0 | ВК_Т3 | 20 | 20 | FALSE | ⌀20-⌀20 |  | 3bf616f9-6b98-4a21-80ff-da1120c8f6d6 | [123 empty] | 03.30_00.00 | Category=[-2000700]; Color=3840714; Comments=""; Cost=0.000000000000000; Description=""; Design Option=[-1]; Edited by=""; Export to IFC As=""; Export to IFC=0; Glow=0; IFC Predefined Type=""; IfcGUID=1BNcWGxJL0iPiyv2zgTRIU; Keynote=""; Manufacturer=""; Mark=""; Model=""; Name=MIP_Латунь; Shininess=64; Smoothness=50; Transparency=0; URL=""; Workset=10 |  |  | Category=[-2000700]; Color=255; Comments=""; Cost=0.000000000000000; Description=""; Design Option=[-1]; Edited by=""; Export to IFC As=""; Export to IFC=0; Glow=0; IFC Predefined Type=""; IfcGUID=1BNcWGxJL0iPiyv2zgTRIJ; Keynote=""; Manufacturer=""; Mark=""; Model=""; Name=MIP_Условный_Красный; Shininess=64; Smoothness=50; Transparency=0; URL=""; Workset=10 | [5 empty] | 55 |  |  |  |  | 27 | 12 | 31 | 20 | [92 empty] | Латунь | MIP_КранШаровой_ВР-ВР_Бабочка_11Б27П1 | 610 | IfcValve | TRUE | Нет | Нет
3024480 | Латунь | OST_PipeFitting | Латунь | Жилье_05_VK | TRUE |  |  | 0.00016594 | 1.5708e-06 |  |  | Латунь | dbf52223-bacc-45cd-ab98-49ecab31dcd1-002e2660 | 71ec8b14-7fad-4eb4-9524-47d24d297ec0 | None |  | 0 | Рабочий набор 1 | [6 empty] | ADSK_Пресс-фитинг ПЭ_Угольник | [21 empty] | OST_PipeFitting | None | 376 | [106 empty] | Латунь | [46 empty] | 0 | 3RzI8Zkin5pQkOIUoh7$gn | [122 empty] | Domestic Hot Water | [22 empty] | ADSK_Пресс-фитинг ПЭ_Угольник | Латунь | Латунь | [18 empty] | Латунь | [20 empty] | 1 | [6 empty] | Category=[-2000700]; Color=2338280; Comments=""; Cost=0.000000000000000; Description=""; Design Option=[-1]; Edited by=""; Export to IFC As=""; Export to IFC=0; Glow=0; IFC Predefined Type=""; IfcGUID=1Zv83obP51SAWtfYRg9D9L; Keynote=""; Manufacturer=""; Mark=""; Model=""; Name=ADSK_Предупреждение; Shininess=64; Smoothness=50; Transparency=0; URL=""; Workset=10 | [15 empty] | Угольник напресовочный 40x90° | [60 empty] | 2021 | 1.0 |  |  | None | [67 empty] | Category=[-2000700]; Color=6076900; Comments=""; Cost=0.000000000000000; Description=""; Design Option=[-1]; Edited by=""; Export to IFC As=""; Export to IFC=0; Glow=0; IFC Predefined Type=""; IfcGUID=0zT0iVGBf0cwpE$qANKEts; Keynote=""; Manufacturer=""; Mark=""; Model=""; Name=Латунь; Shininess=64; Smoothness=50; Transparency=0; URL=""; Workset=10 | [22 empty] | 0.105 |  | 75 |  |  |  | 50 |  | 37 | [9 empty] | 90 | [123 empty] | 40 | [228 empty] | 0 | 0zT0iVGBf0cwpE$qANKEVb | [130 empty] | 20 | [115 empty] | Т3 2 | [11 empty] | 42 | [114 empty] | 50 | [7 empty] | 0 |  |  | Соединительные детали трубопроводов | ИС.ТС.2 | шт. |  | 1 | [45 empty] | Латунь |  |  | None | Новая конструкция | 2750 | Level : Жилье_05_VK | 2750 | [32 empty] | TRUE | Т3 | ⌀40 мм-⌀40 мм | 0 | ВК_Т3 | 40 | 40 | FALSE | ⌀40-⌀40 | FALSE | 3bf616f9-6b98-4a21-80ff-da1120c8f6d6 |  | FALSE | [42 empty] | 44 |  |  | -90 | [34 empty] | ПФ_Угольник |  | 0 | 0 | [122 empty] | 0 | 112.5 | TRUE | 90
3024481 | Латунь | OST_PipeFitting |  | Жилье_05_VK | TRUE |  |  | 0.00016594 | 1.5708e-06 |  |  |  | dbf52223-bacc-45cd-ab98-49ecab31dcd1-002e2661 | 71ec8b14-7fad-4eb4-9524-47d24d297ec0 | None |  | 0 | Рабочий набор 1 | [6 empty] | ADSK_Пресс-фитинг ПЭ_Угольник | [177 empty] | 0 | 3RzI8Zkin5pQkOIUoh7$gn | [122 empty] | Domestic Hot Water | [64 empty] | 1 | [22 empty] | Угольник напресовочный 40x90° | [64 empty] | None | [90 empty] | 0.105 |  | 75 |  |  |  | 50 |  | 37 | [9 empty] | 90 | [123 empty] | 40 | [360 empty] | 20 | [115 empty] | Т3 2 | [11 empty] | 42 | [114 empty] | 50 | [63 empty] | None | Новая конструкция | 2750 | Level : Жилье_05_VK | 2750 | [33 empty] | Т3 | ⌀40 мм-⌀40 мм | 0 | ВК_Т3 | 40 | 40 | FALSE | ⌀40-⌀40 | FALSE | 3bf616f9-6b98-4a21-80ff-da1120c8f6d6 |  | FALSE | [42 empty] | 44 |  |  | -90 | [36 empty] | 0 | 0 | [123 empty] | 112.5 | TRUE | 90
3024482 | Влж_Надвижная гильза для пресс-фитингов | OST_PipeFitting | Влж_Надвижная гильза для пресс-фитингов | Жилье_05_VK | [7 empty] | Влж_Надвижная гильза для пресс-фитингов | dbf52223-bacc-45cd-ab98-49ecab31dcd1-002e2662 | 71ec8b14-7fad-4eb4-9524-47d24d297ec0 | None |  | 0 | Рабочий набор 1 | [6 empty] | Влж_Надвижная гильза для пресс-фитингов | [21 empty] | OST_PipeFitting | None | 377 | [106 empty] | Влж_Надвижная гильза для пресс-фитингов | [46 empty] | 0 | 3RzI8Zkin5pQkOIUoh7$gp | [145 empty] | Влж_Надвижная гильза для пресс-фитингов | Влж_Надвижная гильза для пресс-фитингов | Влж_Надвижная гильза для пресс-фитингов | [18 empty] | Влж_Надвижная гильза для пресс-фитингов | [20 empty] | 1 | [22 empty] | Надвижная гильза для пресс-фитингов 40 | [60 empty] | 2021 | 1.0 |  |  | None | [90 empty] | 0.039 | [141 empty] | 40 | [228 empty] | 0 | 0zT0iVGBf0cwpE$qANKEUm | [381 empty] | 0 |  |  | Соединительные детали трубопроводов | ИС.ТС.2 | шт. |  | 1 | [48 empty] | None | Новая конструкция | 2750 | Level : Жилье_05_VK | 2750 | [35 empty] | 0 | [6 empty] | 3bf616f9-6b98-4a21-80ff-da1120c8f6d6 | [82 empty] | ПФ_Гильза |  | 0 | 0.1 | [122 empty] | 0.1
3024483 | Влж_Надвижная гильза для пресс-фитингов | OST_PipeFitting |  | Жилье_05_VK | TRUE | [7 empty] | dbf52223-bacc-45cd-ab98-49ecab31dcd1-002e2663 | 71ec8b14-7fad-4eb4-9524-47d24d297ec0 | None |  | 0 | Рабочий набор 1 | [6 empty] | Влж_Надвижная гильза для пресс-фитингов | [177 empty] | 0 | 3RzI8Zkin5pQkOIUoh7$gp | [187 empty] | 1 | [22 empty] | Надвижная гильза для пресс-фитингов 40 | [64 empty] | None | [90 empty] | 0.039 | [141 empty] | 40 | [667 empty] | None | Новая конструкция | 2750 | Level : Жилье_05_VK | 2750 | [35 empty] | 0 | [6 empty] | 3bf616f9-6b98-4a21-80ff-da1120c8f6d6 | [84 empty] | 0 | 0.1
3024484 | Влж_Надвижная гильза для пресс-фитингов | OST_PipeFitting | Влж_Надвижная гильза для пресс-фитингов | Жилье_05_VK | [7 empty] | Влж_Надвижная гильза для пресс-фитингов | dbf52223-bacc-45cd-ab98-49ecab31dcd1-002e2664 | 71ec8b14-7fad-4eb4-9524-47d24d297ec0 | None |  | 0 | Рабочий набор 1 | [6 empty] | Влж_Надвижная гильза для пресс-фитингов | [21 empty] | OST_PipeFitting | None | 377 | [106 empty] | Влж_Надвижная гильза для пресс-фитингов | [46 empty] | 0 | 3RzI8Zkin5pQkOIUoh7$gr | [145 empty] | Влж_Надвижная гильза для пресс-фитингов | Влж_Надвижная гильза для пресс-фитингов | Влж_Надвижная гильза для пресс-фитингов | [18 empty] | Влж_Надвижная гильза для пресс-фитингов | [20 empty] | 1 | [22 empty] | Надвижная гильза для пресс-фитингов 40 | [60 empty] | 2021 | 1.0 |  |  | None | [90 empty] | 0.039 | [141 empty] | 40 | [228 empty] | 0 | 0zT0iVGBf0cwpE$qANKEUm | [381 empty] | 0 |  |  | Соединительные детали трубопроводов | ИС.ТС.2 | шт. |  | 1 | [48 empty] | None | Новая конструкция | 71750 | Level : Жилье_05_VK | 71750 | [35 empty] | 0 | [6 empty] | 3bf616f9-6b98-4a21-80ff-da1120c8f6d6 | [82 empty] | ПФ_Гильза |  | 0 | 0.1 | [122 empty] | 0.1
3024485 | Влж_Надвижная гильза для пресс-фитингов | OST_PipeFitting |  | Жилье_05_VK | TRUE | [7 empty] | dbf52223-bacc-45cd-ab98-49ecab31dcd1-002e2665 | 71ec8b14-7fad-4eb4-9524-47d24d297ec0 | None |  | 0 | Рабочий набор 1 | [6 empty] | Влж_Надвижная гильза для пресс-фитингов | [177 empty] | 0 | 3RzI8Zkin5pQkOIUoh7$gr | [187 empty] | 1 | [22 empty] | Надвижная гильза для пресс-фитингов 40 | [64 empty] | None | [90 empty] | 0.039 | [141 empty] | 40 | [667 empty] | None | Новая конструкция | 71750 | Level : Жилье_05_VK | 71750 | [35 empty] | 0 | [6 empty] | 3bf616f9-6b98-4a21-80ff-da1120c8f6d6 | [84 empty] | 0 | 0.1
3024486 | ADSK_Полиэтилен сшитый | OST_PipeCurves | ADSK_Полиэтилен сшитый |  | TRUE |  |  |  | 0.0053407 | 85 |  | ADSK_Полиэтилен сшитый | dbf52223-bacc-45cd-ab98-49ecab31dcd1-002e2666 | 71ec8b14-7fad-4eb4-9524-47d24d297ec0 | None |  | 0 | Рабочий набор 1 | [6 empty] | Pipe Types | [21 empty] | OST_PipeCurves | None | 74 | [53 empty] | Полиэтилен PE-X | [52 empty] | ADSK_Полиэтилен сшитый | [46 empty] | 0 | 3RzI8Zkin5pQkOIUoh7$gt | 0.0015 | [121 empty] | Domestic Hot Water | [22 empty] | Pipe Types | ADSK_Полиэтилен сшитый | ADSK_Полиэтилен сшитый | [18 empty] | ADSK_Полиэтилен сшитый | [570 empty] | 0 | 32TXTRZJnCQxi6X$BRJljG | [17 empty] | Жилье_05_VK | [228 empty] | Т3 2 | [136 empty] | Труба из сшитого полиэтилена | Трубы | ИС.ТС.1 | м | [50 empty] | None | Новая конструкция | [36 empty] | Т3 | ⌀20 мм | 0 | ВК_Т3 |  |  |  | ⌀20 | [6 empty] | Днар х Стенка | 2626 | 2711 | 2.8 | 2626 | 2711 | 2626 | 2711 | 2626 | 2626 | 2711 | 2711 | 2626 | 2711 | 0 | для многослойных труб с пресс-фитингами | Generic | Полиэтилен PE-X - Сшитый многослойный | 20 | 21226 | 0 | 20 | 0 | 14.4 | 0 | 0.00010417 | 0 | 0 | 0 | 0 | 0 | Сшитый многослойный | 2711 | 64 | 0 | 0 | 2626 | 2711 | [101 empty] | 0
3024487 | ADSK_Полиэтилен сшитый | OST_PipeCurves |  |  | TRUE |  |  |  | 0.0053407 | 85 |  |  | dbf52223-bacc-45cd-ab98-49ecab31dcd1-002e2667 | 71ec8b14-7fad-4eb4-9524-47d24d297ec0 | None |  | 0 | Рабочий набор 1 | [6 empty] | Pipe Types | [77 empty] | Полиэтилен PE-X | [99 empty] | 0 | 3RzI8Zkin5pQkOIUoh7$gt | 0.0015 | [121 empty] | Domestic Hot Water | [633 empty] | Жилье_05_VK | [228 empty] | Т3 2 | [190 empty] | None | Новая конструкция | [36 empty] | Т3 | ⌀20 мм | 0 | ВК_Т3 |  |  |  | ⌀20 | [7 empty] | 2626 | 2711 | 2.8 | 2626 | 2711 | 2626 | 2711 | [6 empty] | 0 | для многослойных труб с пресс-фитингами | Generic | Полиэтилен PE-X - Сшитый многослойный | 20 | 21226 | 0 | 20 | 0 | 14.4 | 0 | 0.00010417 | 0 |  | 0 | 0 | 0 | Сшитый многослойный | 2711 |  | 0 | 0 | [103 empty] | 0
3024488 | Пластик черный | OST_PipeFitting | Пластик черный | Жилье_05_VK | TRUE |  |  | 0.00012922 | 1.5708e-06 |  |  | Пластик черный | dbf52223-bacc-45cd-ab98-49ecab31dcd1-002e2668 | 71ec8b14-7fad-4eb4-9524-47d24d297ec0 | None |  | 0 | Рабочий набор 1 | [6 empty] | ADSK_Пресс-фитинг ПЭ_Тройник | [21 empty] | OST_PipeFitting | None | 445 | [106 empty] | Пластик черный | [46 empty] | 0 | 3RzI8Zkin5pQkOIUoh7$gv | [122 empty] | Domestic Hot Water | [22 empty] | ADSK_Пресс-фитинг ПЭ_Тройник | Пластик черный | Пластик черный | [18 empty] | Пластик черный | [20 empty] | 1 | [6 empty] | Category=[-2000700]; Color=2338280; Comments=""; Cost=0.000000000000000; Description=""; Design Option=[-1]; Edited by=""; Export to IFC As=""; Export to IFC=0; Glow=0; IFC Predefined Type=""; IfcGUID=1Zv83obP51SAWtfYRg9D9L; Keynote=""; Manufacturer=""; Mark=""; Model=""; Name=ADSK_Предупреждение; Shininess=64; Smoothness=50; Transparency=0; URL=""; Workset=10 | [15 empty] | Тройник напресовочный переходной 40x20x40 | [60 empty] | 2021 | 1.0.1 |  |  | None | [60 empty] | Category=[-2000700]; Color=3684408; Comments=""; Cost=0.000000000000000; Description=""; Design Option=[-1]; Edited by=""; Export to IFC As=""; Export to IFC=0; Glow=0; IFC Predefined Type=""; IfcGUID=32TXTRZJnCQxi6X$BRJiYe; Keynote=""; Manufacturer=""; Mark=""; Model=""; Name=Пластик черный; Shininess=64; Smoothness=50; Transparency=0; URL=""; Workset=10 | [29 empty] | 0.096 | [5 empty] | 40 | 20 | 59 | 57 | 40 | [7 empty] | 90 | [119 empty] | 28 |  |  | 50 | [38 empty] | 20 | 10 |  | 59 | [187 empty] | 0 | 0zT0iVGBf0cwpE$qANKHx$ | [143 empty] | 20 | [102 empty] | Т3 2 | [11 empty] | 28 |  | 28 | 39 | [10 empty] | 37 |  | 40 | [106 empty] | 0 |  |  | Соединительные детали трубопроводов | ИС.ТС.2 | шт. |  | 1 | [45 empty] | Пластик черный |  |  | None | Новая конструкция | 2750 | Level : Жилье_05_VK | 2750 | [32 empty] | TRUE | Т3 | ⌀40 мм-⌀40 мм-⌀20 мм | 0 | ВК_Т3 | 40 | 20 | FALSE | ⌀40-⌀40-⌀20 | FALSE | 3bf616f9-6b98-4a21-80ff-da1120c8f6d6 |  | FALSE | [80 empty] | ПФ_Тройник |  | 0 | 0 | [122 empty] | 0 | 118 | TRUE | [19 empty] | 50 | 31 | 18 | 31
3024489 | ADSK_Полиэтилен сшитый | OST_PipeCurves | ADSK_Полиэтилен сшитый |  | TRUE |  |  |  | 0.9847 | 7836 |  | ADSK_Полиэтилен сшитый | dbf52223-bacc-45cd-ab98-49ecab31dcd1-002e2669 | 71ec8b14-7fad-4eb4-9524-47d24d297ec0 | None |  | 0 | Рабочий набор 1 | [6 empty] | Pipe Types | [21 empty] | OST_PipeCurves | None | 74 | [53 empty] | Полиэтилен PE-X | [52 empty] | ADSK_Полиэтилен сшитый | [46 empty] | 0 | 3RzI8Zkin5pQkOIUoh7$gu | 0.0015 | [121 empty] | Domestic Hot Water | [22 empty] | Pipe Types | ADSK_Полиэтилен сшитый | ADSK_Полиэтилен сшитый | [18 empty] | ADSK_Полиэтилен сшитый | [570 empty] | 0 | 32TXTRZJnCQxi6X$BRJljG | [17 empty] | Жилье_05_VK | [228 empty] | Т3 2 | [136 empty] | Труба из сшитого полиэтилена | Трубы | ИС.ТС.1 | м | [50 empty] | None | Новая конструкция | [36 empty] | Т3 | ⌀40 мм | 0 | ВК_Т3 |  |  |  | ⌀40 | [6 empty] | Днар х Стенка | 2730 | 2770 | 5.5 | 2735.5 | 2735.5 | 2764.5 | 2764.5 | 2730 | 2770 | 2730 | 2770 | 2770 | 2730 | 0 | для многослойных труб с пресс-фитингами | Generic | Полиэтилен PE-X - Сшитый многослойный | 40 | 21335.5 | 0 | 40 | 0 | 29 | 0 | 5.1724e-05 | 0 | 0 | 0 | 0 | 0 | Сшитый многослойный | 2750 | 61 | 0 | 0 | 2750 | 2750 | 0 | [100 empty] | 0
3024490 | ADSK_Полиэтилен сшитый | OST_PipeCurves |  |  | TRUE |  |  |  | 0.9847 | 7836 |  |  | dbf52223-bacc-45cd-ab98-49ecab31dcd1-002e266a | 71ec8b14-7fad-4eb4-9524-47d24d297ec0 | None |  | 0 | Рабочий набор 1 | [6 empty] | Pipe Types | [77 empty] | Полиэтилен PE-X | [99 empty] | 0 | 3RzI8Zkin5pQkOIUoh7$gu | 0.0015 | [121 empty] | Domestic Hot Water | [633 empty] | Жилье_05_VK | [228 empty] | Т3 2 | [190 empty] | None | Новая конструкция | [36 empty] | Т3 | ⌀40 мм | 0 | ВК_Т3 |  |  |  | ⌀40 | [7 empty] | 2730 | 2770 | 5.5 | 2735.5 | 2735.5 | 2764.5 | 2764.5 | [6 empty] | 0 | для многослойных труб с пресс-фитингами | Generic | Полиэтилен PE-X - Сшитый многослойный | 40 | 21335.5 | 0 | 40 | 0 | 29 | 0 | 5.1724e-05 | 0 |  | 0 | 0 | 0 | Сшитый многослойный | 2750 |  | 0 | 0 |  |  | 0 | [100 empty] | 0
3024491 | Пластик черный | OST_PipeFitting |  | Жилье_05_VK | TRUE |  |  | 0.00012922 | 1.5708e-06 |  |  |  | dbf52223-bacc-45cd-ab98-49ecab31dcd1-002e266b | 71ec8b14-7fad-4eb4-9524-47d24d297ec0 | None |  | 0 | Рабочий набор 1 | [6 empty] | ADSK_Пресс-фитинг ПЭ_Тройник | [177 empty] | 0 | 3RzI8Zkin5pQkOIUoh7$gv | [122 empty] | Domestic Hot Water | [64 empty] | 1 | [22 empty] | Тройник напресовочный переходной 40x20x40 | [64 empty] | None | [90 empty] | 0.096 | [5 empty] | 40 | 20 | 59 | 57 | 40 | [7 empty] | 90 | [119 empty] | 28 |  |  | 50 | [38 empty] | 20 | 10 |  | 59 | [332 empty] | 20 | [102 empty] | Т3 2 | [11 empty] | 28 |  | 28 | 39 | [10 empty] | 37 |  | 40 | [162 empty] | None | Новая конструкция | 2750 | Level : Жилье_05_VK | 2750 | [33 empty] | Т3 | ⌀40 мм-⌀40 мм-⌀20 мм | 0 | ВК_Т3 | 40 | 20 | FALSE | ⌀40-⌀40-⌀20 | FALSE | 3bf616f9-6b98-4a21-80ff-da1120c8f6d6 |  | FALSE | [82 empty] | 0 | 0 | [123 empty] | 118 | TRUE | [19 empty] | 50 | 31 | 18 | 31
3024492 | Влж_Надвижная гильза для пресс-фитингов | OST_PipeFitting | Влж_Надвижная гильза для пресс-фитингов | Жилье_05_VK | [7 empty] | Влж_Надвижная гильза для пресс-фитингов | dbf52223-bacc-45cd-ab98-49ecab31dcd1-002e266c | 71ec8b14-7fad-4eb4-9524-47d24d297ec0 | None |  | 0 | Рабочий набор 1 | [6 empty] | Влж_Надвижная гильза для пресс-фитингов | [21 empty] | OST_PipeFitting | None | 377 | [106 empty] | Влж_Надвижная гильза для пресс-фитингов | [46 empty] | 0 | 3RzI8Zkin5pQkOIUoh7$gz | [145 empty] | Влж_Надвижная гильза для пресс-фитингов | Влж_Надвижная гильза для пресс-фитингов | Влж_Надвижная гильза для пресс-фитингов | [18 empty] | Влж_Надвижная гильза для пресс-фитингов | [20 empty] | 1 | [22 empty] | Надвижная гильза для пресс-фитингов 40 | [60 empty] | 2021 | 1.0 |  |  | None | [90 empty] | 0.039 | [141 empty] | 40 | [228 empty] | 0 | 0zT0iVGBf0cwpE$qANKEUm | [381 empty] | 0 |  |  | Соединительные детали трубопроводов | ИС.ТС.2 | шт. |  | 1 | [48 empty] | None | Новая конструкция | 2750 | Level : Жилье_05_VK | 2750 | [35 empty] | 0 | [6 empty] | 3bf616f9-6b98-4a21-80ff-da1120c8f6d6 | [82 empty] | ПФ_Гильза |  | 0 | 0.1 | [122 empty] | 0.1
3024493 | Влж_Надвижная гильза для пресс-фитингов | OST_PipeFitting |  | Жилье_05_VK | TRUE | [7 empty] | dbf52223-bacc-45cd-ab98-49ecab31dcd1-002e266d | 71ec8b14-7fad-4eb4-9524-47d24d297ec0 | None |  | 0 | Рабочий набор 1 | [6 empty] | Влж_Надвижная гильза для пресс-фитингов | [177 empty] | 0 | 3RzI8Zkin5pQkOIUoh7$gz | [187 empty] | 1 | [22 empty] | Надвижная гильза для пресс-фитингов 40 | [64 empty] | None | [90 empty] | 0.039 | [141 empty] | 40 | [667 empty] | None | Новая конструкция | 2750 | Level : Жилье_05_VK | 2750 | [35 empty] | 0 | [6 empty] | 3bf616f9-6b98-4a21-80ff-da1120c8f6d6 | [84 empty] | 0 | 0.1
3024494 | Влж_Надвижная гильза для пресс-фитингов | OST_PipeFitting | Влж_Надвижная гильза для пресс-фитингов | Жилье_05_VK | [7 empty] | Влж_Надвижная гильза для пресс-фитингов | dbf52223-bacc-45cd-ab98-49ecab31dcd1-002e266e | 71ec8b14-7fad-4eb4-9524-47d24d297ec0 | None |  | 0 | Рабочий набор 1 | [6 empty] | Влж_Надвижная гильза для пресс-фитингов | [21 empty] | OST_PipeFitting | None | 377 | [106 empty] | Влж_Надвижная гильза для пресс-фитингов | [46 empty] | 0 | 3RzI8Zkin5pQkOIUoh7$g$ | [145 empty] | Влж_Надвижная гильза для пресс-фитингов | Влж_Надвижная гильза для пресс-фитингов | Влж_Надвижная гильза для пресс-фитингов | [18 empty] | Влж_Надвижная гильза для пресс-фитингов | [20 empty] | 1 | [22 empty] | Надвижная гильза для пресс-фитингов 40 | [60 empty] | 2021 | 1.0 |  |  | None | [90 empty] | 0.039 | [141 empty] | 40 | [228 empty] | 0 | 0zT0iVGBf0cwpE$qANKEUm | [381 empty] | 0 |  |  | Соединительные детали трубопроводов | ИС.ТС.2 | шт. |  | 1 | [48 empty] | None | Новая конструкция | 71750 | Level : Жилье_05_VK | 71750 | [35 empty] | 0 | [6 empty] | 3bf616f9-6b98-4a21-80ff-da1120c8f6d6 | [82 empty] | ПФ_Гильза |  | 0 | 0.1 | [122 empty] | 0.1
3024495 | Влж_Надвижная гильза для пресс-фитингов | OST_PipeFitting |  | Жилье_05_VK | TRUE | [7 empty] | dbf52223-bacc-45cd-ab98-49ecab31dcd1-002e266f | 71ec8b14-7fad-4eb4-9524-47d24d297ec0 | None |  | 0 | Рабочий набор 1 | [6 empty] | Влж_Надвижная гильза для пресс-фитингов | [177 empty] | 0 | 3RzI8Zkin5pQkOIUoh7$g$ | [187 empty] | 1 | [22 empty] | Надвижная гильза для пресс-фитингов 40 | [64 empty] | None | [90 empty] | 0.039 | [141 empty] | 40 | [667 empty] | None | Новая конструкция | 71750 | Level : Жилье_05_VK | 71750 | [35 empty] | 0 | [6 empty] | 3bf616f9-6b98-4a21-80ff-da1120c8f6d6 | [84 empty] | 0 | 0.1
3024496 | Влж_Надвижная гильза для пресс-фитингов | OST_PipeFitting | Влж_Надвижная гильза для пресс-фитингов | Жилье_05_VK | [7 empty] | Влж_Надвижная гильза для пресс-фитингов | dbf52223-bacc-45cd-ab98-49ecab31dcd1-002e2670 | 71ec8b14-7fad-4eb4-9524-47d24d297ec0 | None |  | 0 | Рабочий набор 1 | [6 empty] | Влж_Надвижная гильза для пресс-фитингов | [21 empty] | OST_PipeFitting | None | 377 | [106 empty] | Влж_Надвижная гильза для пресс-фитингов | [46 empty] | 0 | 3RzI8Zkin5pQkOIUoh7$gX | [145 empty] | Влж_Надвижная гильза для пресс-фитингов | Влж_Надвижная гильза для пресс-фитингов | Влж_Надвижная гильза для пресс-фитингов | [18 empty] | Влж_Надвижная гильза для пресс-фитингов | [20 empty] | 1 | [22 empty] | Надвижная гильза для пресс-фитингов 20 | [60 empty] | 2021 | 1.0 |  |  | None | [90 empty] | 0.012 | [141 empty] | 20 | [228 empty] | 0 | 0zT0iVGBf0cwpE$qANKEUm | [381 empty] | 0 |  |  | Соединительные детали трубопроводов | ИС.ТС.2 | шт. |  | 1 | [48 empty] | None | Новая конструкция | 37248 | Level : Жилье_05_VK | 37248 | [35 empty] | 0 | [6 empty] | 3bf616f9-6b98-4a21-80ff-da1120c8f6d6 | [82 empty] | ПФ_Гильза |  | 0 | 0.1 | [122 empty] | 0.1
3024497 | Влж_Надвижная гильза для пресс-фитингов | OST_PipeFitting |  | Жилье_05_VK | TRUE | [7 empty] | dbf52223-bacc-45cd-ab98-49ecab31dcd1-002e2671 | 71ec8b14-7fad-4eb4-9524-47d24d297ec0 | None |  | 0 | Рабочий набор 1 | [6 empty] | Влж_Надвижная гильза для пресс-фитингов | [177 empty] | 0 | 3RzI8Zkin5pQkOIUoh7$gX | [187 empty] | 1 | [22 empty] | Надвижная гильза для пресс-фитингов 20 | [64 empty] | None | [90 empty] | 0.012 | [141 empty] | 20 | [667 empty] | None | Новая конструкция | 37248 | Level : Жилье_05_VK | 37248 | [35 empty] | 0 | [6 empty] | 3bf616f9-6b98-4a21-80ff-da1120c8f6d6 | [84 empty] | 0 | 0.1
3024498 | Латунь | OST_PipeFitting | Латунь | Жилье_05_VK | TRUE |  |  | 3.2963e-05 | 1.5708e-06 |  |  | Латунь | dbf52223-bacc-45cd-ab98-49ecab31dcd1-002e2672 | 71ec8b14-7fad-4eb4-9524-47d24d297ec0 | None |  | 0 | Рабочий набор 1 | [6 empty] | ADSK_Пресс-фитинг ПЭ_Угольник | [21 empty] | OST_PipeFitting | None | 376 | [106 empty] | Латунь | [46 empty] | 0 | 3RzI8Zkin5pQkOIUoh7$gZ | [122 empty] | Domestic Hot Water | [22 empty] | ADSK_Пресс-фитинг ПЭ_Угольник | Латунь | Латунь | [18 empty] | Латунь | [20 empty] | 1 | [6 empty] | Category=[-2000700]; Color=2338280; Comments=""; Cost=0.000000000000000; Description=""; Design Option=[-1]; Edited by=""; Export to IFC As=""; Export to IFC=0; Glow=0; IFC Predefined Type=""; IfcGUID=1Zv83obP51SAWtfYRg9D9L; Keynote=""; Manufacturer=""; Mark=""; Model=""; Name=ADSK_Предупреждение; Shininess=64; Smoothness=50; Transparency=0; URL=""; Workset=10 | [15 empty] | Угольник напресовочный 20x90° | [60 empty] | 2021 | 1.0 |  |  | None | [67 empty] | Category=[-2000700]; Color=6076900; Comments=""; Cost=0.000000000000000; Description=""; Design Option=[-1]; Edited by=""; Export to IFC As=""; Export to IFC=0; Glow=0; IFC Predefined Type=""; IfcGUID=0zT0iVGBf0cwpE$qANKEts; Keynote=""; Manufacturer=""; Mark=""; Model=""; Name=Латунь; Shininess=64; Smoothness=50; Transparency=0; URL=""; Workset=10 | [22 empty] | 0.019 |  | 43 |  |  |  | 28 |  | 25 | [9 empty] | 90 | [123 empty] | 20 | [228 empty] | 0 | 0zT0iVGBf0cwpE$qANKEVb | [130 empty] | 10 | [115 empty] | Т3 2 | [11 empty] | 24 | [114 empty] | 28 | [7 empty] | 0 |  |  | Соединительные детали трубопроводов | ИС.ТС.2 | шт. |  | 1 | [45 empty] | Латунь |  |  | None | Новая конструкция | 2600 | Level : Жилье_05_VK | 2600 | [32 empty] | TRUE | Т3 | ⌀20 мм-⌀20 мм | 0 | ВК_Т3 | 20 | 20 | FALSE | ⌀20-⌀20 | FALSE | 3bf616f9-6b98-4a21-80ff-da1120c8f6d6 |  | FALSE | [42 empty] | 26 |  |  | -90 | [34 empty] | ПФ_Угольник |  | 0 | 0 | [122 empty] | 0 | 64.5 | TRUE | 90 | [24 empty] | 610
3024499 | Латунь | OST_PipeFitting |  | Жилье_05_VK | TRUE |  |  | 3.2963e-05 | 1.5708e-06 |  |  |  | dbf52223-bacc-45cd-ab98-49ecab31dcd1-002e2673 | 71ec8b14-7fad-4eb4-9524-47d24d297ec0 | None |  | 0 | Рабочий набор 1 | [6 empty] | ADSK_Пресс-фитинг ПЭ_Угольник | [177 empty] | 0 | 3RzI8Zkin5pQkOIUoh7$gZ | [122 empty] | Domestic Hot Water | [64 empty] | 1 | [22 empty] | Угольник напресовочный 20x90° | [64 empty] | None | [90 empty] | 0.019 |  | 43 |  |  |  | 28 |  | 25 | [9 empty] | 90 | [123 empty] | 20 | [360 empty] | 10 | [115 empty] | Т3 2 | [11 empty] | 24 | [114 empty] | 28 | [63 empty] | None | Новая конструкция | 2600 | Level : Жилье_05_VK | 2600 | [33 empty] | Т3 | ⌀20 мм-⌀20 мм | 0 | ВК_Т3 | 20 | 20 | FALSE | ⌀20-⌀20 | FALSE | 3bf616f9-6b98-4a21-80ff-da1120c8f6d6 |  | FALSE | [42 empty] | 26 |  |  | -90 | [36 empty] | 0 | 0 | [123 empty] | 64.5 | TRUE | 90 | [24 empty] | 610
3024500 | Влж_Надвижная гильза для пресс-фитингов | OST_PipeFitting | Влж_Надвижная гильза для пресс-фитингов | Жилье_05_VK | [7 empty] | Влж_Надвижная гильза для пресс-фитингов | dbf52223-bacc-45cd-ab98-49ecab31dcd1-002e2674 | 71ec8b14-7fad-4eb4-9524-47d24d297ec0 | None |  | 0 | Рабочий набор 1 | [6 empty] | Влж_Надвижная гильза для пресс-фитингов | [21 empty] | OST_PipeFitting | None | 377 | [106 empty] | Влж_Надвижная гильза для пресс-фитингов | [46 empty] | 0 | 3RzI8Zkin5pQkOIUoh7$gb | [145 empty] | Влж_Надвижная гильза для пресс-фитингов | Влж_Надвижная гильза для пресс-фитингов | Влж_Надвижная гильза для пресс-фитингов | [18 empty] | Влж_Надвижная гильза для пресс-фитингов | [20 empty] | 1 | [22 empty] | Надвижная гильза для пресс-фитингов 20 | [60 empty] | 2021 | 1.0 |  |  | None | [90 empty] | 0.012 | [141 empty] | 20 | [228 empty] | 0 | 0zT0iVGBf0cwpE$qANKEUm | [381 empty] | 0 |  |  | Соединительные детали трубопроводов | ИС.ТС.2 | шт. |  | 1 | [48 empty] | None | Новая конструкция | 2600 | Level : Жилье_05_VK | 2600 | [35 empty] | 0 | [6 empty] | 3bf616f9-6b98-4a21-80ff-da1120c8f6d6 | [82 empty] | ПФ_Гильза |  | 0 | 0.1 | [122 empty] | 0.1 | [27 empty] | 610
3024501 | Влж_Надвижная гильза для пресс-фитингов | OST_PipeFitting |  | Жилье_05_VK | TRUE | [7 empty] | dbf52223-bacc-45cd-ab98-49ecab31dcd1-002e2675 | 71ec8b14-7fad-4eb4-9524-47d24d297ec0 | None |  | 0 | Рабочий набор 1 | [6 empty] | Влж_Надвижная гильза для пресс-фитингов | [177 empty] | 0 | 3RzI8Zkin5pQkOIUoh7$gb | [187 empty] | 1 | [22 empty] | Надвижная гильза для пресс-фитингов 20 | [64 empty] | None | [90 empty] | 0.012 | [141 empty] | 20 | [667 empty] | None | Новая конструкция | 2600 | Level : Жилье_05_VK | 2600 | [35 empty] | 0 | [6 empty] | 3bf616f9-6b98-4a21-80ff-da1120c8f6d6 | [84 empty] | 0 | 0.1 | [150 empty] | 610
3024502 | Влж_Надвижная гильза для пресс-фитингов | OST_PipeFitting | Влж_Надвижная гильза для пресс-фитингов | Жилье_05_VK | [7 empty] | Влж_Надвижная гильза для пресс-фитингов | dbf52223-bacc-45cd-ab98-49ecab31dcd1-002e2676 | 71ec8b14-7fad-4eb4-9524-47d24d297ec0 | None |  | 0 | Рабочий набор 1 | [6 empty] | Влж_Надвижная гильза для пресс-фитингов | [21 empty] | OST_PipeFitting | None | 377 | [106 empty] | Влж_Надвижная гильза для пресс-фитингов | [46 empty] | 0 | 3RzI8Zkin5pQkOIUoh7$gd | [145 empty] | Влж_Надвижная гильза для пресс-фитингов | Влж_Надвижная гильза для пресс-фитингов | Влж_Надвижная гильза для пресс-фитингов | [18 empty] | Влж_Надвижная гильза для пресс-фитингов | [20 empty] | 1 | [22 empty] | Надвижная гильза для пресс-фитингов 20 | [60 empty] | 2021 | 1.0 |  |  | None | [90 empty] | 0.012 | [141 empty] | 20 | [228 empty] | 0 | 0zT0iVGBf0cwpE$qANKEUm | [381 empty] | 0 |  |  | Соединительные детали трубопроводов | ИС.ТС.2 | шт. |  | 1 | [48 empty] | None | Новая конструкция | 71600 | Level : Жилье_05_VK | 71600 | [35 empty] | 0 | [6 empty] | 3bf616f9-6b98-4a21-80ff-da1120c8f6d6 | [82 empty] | ПФ_Гильза |  | 0 | 0.1 | [122 empty] | 0.1 | [27 empty] | 610
3024503 | Влж_Надвижная гильза для пресс-фитингов | OST_PipeFitting |  | Жилье_05_VK | TRUE | [7 empty] | dbf52223-bacc-45cd-ab98-49ecab31dcd1-002e2677 | 71ec8b14-7fad-4eb4-9524-47d24d297ec0 | None |  | 0 | Рабочий набор 1 | [6 empty] | Влж_Надвижная гильза для пресс-фитингов | [177 empty] | 0 | 3RzI8Zkin5pQkOIUoh7$gd | [187 empty] | 1 | [22 empty] | Надвижная гильза для пресс-фитингов 20 | [64 empty] | None | [90 empty] | 0.012 | [141 empty] | 20 | [667 empty] | None | Новая конструкция | 71600 | Level : Жилье_05_VK | 71600 | [35 empty] | 0 | [6 empty] | 3bf616f9-6b98-4a21-80ff-da1120c8f6d6 | [84 empty] | 0 | 0.1 | [150 empty] | 610
3024504 | ADSK_Полиэтилен сшитый | OST_PipeCurves | ADSK_Полиэтилен сшитый |  | TRUE |  |  |  | 0.0053407 | 85 |  | ADSK_Полиэтилен сшитый | dbf52223-bacc-45cd-ab98-49ecab31dcd1-002e2678 | 71ec8b14-7fad-4eb4-9524-47d24d297ec0 | None |  | 0 | Рабочий набор 1 | [6 empty] | Pipe Types | [21 empty] | OST_PipeCurves | None | 74 | [53 empty] | Полиэтилен PE-X | [52 empty] | ADSK_Полиэтилен сшитый | [46 empty] | 0 | 3RzI8Zkin5pQkOIUoh7$gf | 0.0015 | [121 empty] | Domestic Cold Water | [22 empty] | Pipe Types | ADSK_Полиэтилен сшитый | ADSK_Полиэтилен сшитый | [18 empty] | ADSK_Полиэтилен сшитый | [570 empty] | 0 | 32TXTRZJnCQxi6X$BRJljG | [17 empty] | Жилье_05_VK | [228 empty] | В1 1 | [136 empty] | Труба из сшитого полиэтилена | Трубы | ИС.ТС.1 | м | [50 empty] | None | Новая конструкция | [36 empty] | В1 | ⌀20 мм | 0 | ВК_В1 |  |  |  | ⌀20 | [6 empty] | Днар х Стенка | 2626 | 2711 | 2.8 | 2626 | 2711 | 2626 | 2711 | 2626 | 2626 | 2711 | 2711 | 2626 | 2711 | 0 | для многослойных труб с пресс-фитингами | Generic | Полиэтилен PE-X - Сшитый многослойный | 20 | 21226 | 0 | 20 | 0 | 14.4 | 0 | 0.00010417 | 0 | 0 | 0 | 0 | 0 | Сшитый многослойный | 2711 | 84 | 0 | 0 | 2626 | 2711 | [101 empty] | 0
3024505 | ADSK_Полиэтилен сшитый | OST_PipeCurves |  |  | TRUE |  |  |  | 0.0053407 | 85 |  |  | dbf52223-bacc-45cd-ab98-49ecab31dcd1-002e2679 | 71ec8b14-7fad-4eb4-9524-47d24d297ec0 | None |  | 0 | Рабочий набор 1 | [6 empty] | Pipe Types | [77 empty] | Полиэтилен PE-X | [99 empty] | 0 | 3RzI8Zkin5pQkOIUoh7$gf | 0.0015 | [121 empty] | Domestic Cold Water | [633 empty] | Жилье_05_VK | [228 empty] | В1 1 | [190 empty] | None | Новая конструкция | [36 empty] | В1 | ⌀20 мм | 0 | ВК_В1 |  |  |  | ⌀20 | [7 empty] | 2626 | 2711 | 2.8 | 2626 | 2711 | 2626 | 2711 | [6 empty] | 0 | для многослойных труб с пресс-фитингами | Generic | Полиэтилен PE-X - Сшитый многослойный | 20 | 21226 | 0 | 20 | 0 | 14.4 | 0 | 0.00010417 | 0 |  | 0 | 0 | 0 | Сшитый многослойный | 2711 |  | 0 | 0 | [103 empty] | 0
3024506 | Пластик черный | OST_PipeFitting | Пластик черный | Жилье_05_VK | TRUE |  |  | 0.00012922 | 1.5708e-06 |  |  | Пластик черный | dbf52223-bacc-45cd-ab98-49ecab31dcd1-002e267a | 71ec8b14-7fad-4eb4-9524-47d24d297ec0 | None |  | 0 | Рабочий набор 1 | [6 empty] | ADSK_Пресс-фитинг ПЭ_Тройник | [21 empty] | OST_PipeFitting | None | 445 | [106 empty] | Пластик черный | [46 empty] | 0 | 3RzI8Zkin5pQkOIUoh7$gh | [122 empty] | Domestic Cold Water | [22 empty] | ADSK_Пресс-фитинг ПЭ_Тройник | Пластик черный | Пластик черный | [18 empty] | Пластик черный | [20 empty] | 1 | [6 empty] | Category=[-2000700]; Color=2338280; Comments=""; Cost=0.000000000000000; Description=""; Design Option=[-1]; Edited by=""; Export to IFC As=""; Export to IFC=0; Glow=0; IFC Predefined Type=""; IfcGUID=1Zv83obP51SAWtfYRg9D9L; Keynote=""; Manufacturer=""; Mark=""; Model=""; Name=ADSK_Предупреждение; Shininess=64; Smoothness=50; Transparency=0; URL=""; Workset=10 | [15 empty] | Тройник напресовочный переходной 40x20x40 | [60 empty] | 2021 | 1.0.1 |  |  | None | [60 empty] | Category=[-2000700]; Color=3684408; Comments=""; Cost=0.000000000000000; Description=""; Design Option=[-1]; Edited by=""; Export to IFC As=""; Export to IFC=0; Glow=0; IFC Predefined Type=""; IfcGUID=32TXTRZJnCQxi6X$BRJiYe; Keynote=""; Manufacturer=""; Mark=""; Model=""; Name=Пластик черный; Shininess=64; Smoothness=50; Transparency=0; URL=""; Workset=10 | [29 empty] | 0.096 | [5 empty] | 40 | 20 | 59 | 57 | 40 | [7 empty] | 90 | [119 empty] | 28 |  |  | 50 | [38 empty] | 20 | 10 |  | 59 | [187 empty] | 0 | 0zT0iVGBf0cwpE$qANKHx$ | [143 empty] | 20 | [102 empty] | В1 1 | [11 empty] | 28 |  | 28 | 39 | [10 empty] | 37 |  | 40 | [106 empty] | 0 |  |  | Соединительные детали трубопроводов | ИС.ТС.2 | шт. |  | 1 | [45 empty] | Пластик черный |  |  | None | Новая конструкция | 2750 | Level : Жилье_05_VK | 2750 | [32 empty] | TRUE | В1 | ⌀40 мм-⌀40 мм-⌀20 мм | 0 | ВК_В1 | 40 | 20 | FALSE | ⌀40-⌀40-⌀20 | FALSE | 3bf616f9-6b98-4a21-80ff-da1120c8f6d6 |  | FALSE | [80 empty] | ПФ_Тройник |  | 0 | 0 | [122 empty] | 0 | 118 | TRUE | [19 empty] | 50 | 31 | 18 | 31
3024507 | ADSK_Полиэтилен сшитый | OST_PipeCurves | ADSK_Полиэтилен сшитый |  | TRUE |  |  |  | 0.13034 | 1037.2178 |  | ADSK_Полиэтилен сшитый | dbf52223-bacc-45cd-ab98-49ecab31dcd1-002e267b | 71ec8b14-7fad-4eb4-9524-47d24d297ec0 | None |  | 0 | Рабочий набор 1 | [6 empty] | Pipe Types | [21 empty] | OST_PipeCurves | None | 74 | [53 empty] | Полиэтилен PE-X | [52 empty] | ADSK_Полиэтилен сшитый | [46 empty] | 0 | 3RzI8Zkin5pQkOIUoh7$gg | 0.0015 | [121 empty] | Domestic Cold Water | [22 empty] | Pipe Types | ADSK_Полиэтилен сшитый | ADSK_Полиэтилен сшитый | [18 empty] | ADSK_Полиэтилен сшитый | [570 empty] | 0 | 32TXTRZJnCQxi6X$BRJljG | [17 empty] | Жилье_05_VK | [228 empty] | В1 1 | [136 empty] | Труба из сшитого полиэтилена | Трубы | ИС.ТС.1 | м | [50 empty] | None | Новая конструкция | [36 empty] | В1 | ⌀40 мм | 0 | ВК_В1 |  |  |  | ⌀40 | [6 empty] | Днар х Стенка | 2730 | 2770 | 5.5 | 2735.5 | 2735.5 | 2764.5 | 2764.5 | 2730 | 2770 | 2730 | 2770 | 2770 | 2730 | 0 | для многослойных труб с пресс-фитингами | Generic | Полиэтилен PE-X - Сшитый многослойный | 40 | 21335.5 | 0 | 40 | 0 | 29 | 0 | 5.1724e-05 | 0 | 0 | 0 | 0 | 0 | Сшитый многослойный | 2750 | 79 | 0 | 0 | 2750 | 2750 | 0 | [100 empty] | 0
3024508 | ADSK_Полиэтилен сшитый | OST_PipeCurves |  |  | TRUE |  |  |  | 0.13034 | 1037.2178 |  |  | dbf52223-bacc-45cd-ab98-49ecab31dcd1-002e267c | 71ec8b14-7fad-4eb4-9524-47d24d297ec0 | None |  | 0 | Рабочий набор 1 | [6 empty] | Pipe Types | [77 empty] | Полиэтилен PE-X | [99 empty] | 0 | 3RzI8Zkin5pQkOIUoh7$gg | 0.0015 | [121 empty] | Domestic Cold Water | [633 empty] | Жилье_05_VK | [228 empty] | В1 1 | [190 empty] | None | Новая конструкция | [36 empty] | В1 | ⌀40 мм | 0 | ВК_В1 |  |  |  | ⌀40 | [7 empty] | 2730 | 2770 | 5.5 | 2735.5 | 2735.5 | 2764.5 | 2764.5 | [6 empty] | 0 | для многослойных труб с пресс-фитингами | Generic | Полиэтилен PE-X - Сшитый многослойный | 40 | 21335.5 | 0 | 40 | 0 | 29 | 0 | 5.1724e-05 | 0 |  | 0 | 0 | 0 | Сшитый многослойный | 2750 |  | 0 | 0 |  |  | 0 | [100 empty] | 0
3024509 | Пластик черный | OST_PipeFitting |  | Жилье_05_VK | TRUE |  |  | 0.00012922 | 1.5708e-06 |  |  |  | dbf52223-bacc-45cd-ab98-49ecab31dcd1-002e267d | 71ec8b14-7fad-4eb4-9524-47d24d297ec0 | None |  | 0 | Рабочий набор 1 | [6 empty] | ADSK_Пресс-фитинг ПЭ_Тройник | [177 empty] | 0 | 3RzI8Zkin5pQkOIUoh7$gh | [122 empty] | Domestic Cold Water | [64 empty] | 1 | [22 empty] | Тройник напресовочный переходной 40x20x40 | [64 empty] | None | [90 empty] | 0.096 | [5 empty] | 40 | 20 | 59 | 57 | 40 | [7 empty] | 90 | [119 empty] | 28 |  |  | 50 | [38 empty] | 20 | 10 |  | 59 | [332 empty] | 20 | [102 empty] | В1 1 | [11 empty] | 28 |  | 28 | 39 | [10 empty] | 37 |  | 40 | [162 empty] | None | Новая конструкция | 2750 | Level : Жилье_05_VK | 2750 | [33 empty] | В1 | ⌀40 мм-⌀40 мм-⌀20 мм | 0 | ВК_В1 | 40 | 20 | FALSE | ⌀40-⌀40-⌀20 | FALSE | 3bf616f9-6b98-4a21-80ff-da1120c8f6d6 |  | FALSE | [82 empty] | 0 | 0 | [123 empty] | 118 | TRUE | [19 empty] | 50 | 31 | 18 | 31
3024510 | Влж_Надвижная гильза для пресс-фитингов | OST_PipeFitting | Влж_Надвижная гильза для пресс-фитингов | Жилье_05_VK | [7 empty] | Влж_Надвижная гильза для пресс-фитингов | dbf52223-bacc-45cd-ab98-49ecab31dcd1-002e267e | 71ec8b14-7fad-4eb4-9524-47d24d297ec0 | None |  | 0 | Рабочий набор 1 | [6 empty] | Влж_Надвижная гильза для пресс-фитингов | [21 empty] | OST_PipeFitting | None | 377 | [106 empty] | Влж_Надвижная гильза для пресс-фитингов | [46 empty] | 0 | 3RzI8Zkin5pQkOIUoh7$gl | [145 empty] | Влж_Надвижная гильза для пресс-фитингов | Влж_Надвижная гильза для пресс-фитингов | Влж_Надвижная гильза для пресс-фитингов | [18 empty] | Влж_Надвижная гильза для пресс-фитингов | [20 empty] | 1 | [22 empty] | Надвижная гильза для пресс-фитингов 40 | [60 empty] | 2021 | 1.0 |  |  | None | [90 empty] | 0.039 | [141 empty] | 40 | [228 empty] | 0 | 0zT0iVGBf0cwpE$qANKEUm | [381 empty] | 0 |  |  | Соединительные детали трубопроводов | ИС.ТС.2 | шт. |  | 1 | [48 empty] | None | Новая конструкция | 2750 | Level : Жилье_05_VK | 2750 | [35 empty] | 0 | [6 empty] | 3bf616f9-6b98-4a21-80ff-da1120c8f6d6 | [82 empty] | ПФ_Гильза |  | 0 | 0.1 | [122 empty] | 0.1
3024511 | Влж_Надвижная гильза для пресс-фитингов | OST_PipeFitting |  | Жилье_05_VK | TRUE | [7 empty] | dbf52223-bacc-45cd-ab98-49ecab31dcd1-002e267f | 71ec8b14-7fad-4eb4-9524-47d24d297ec0 | None |  | 0 | Рабочий набор 1 | [6 empty] | Влж_Надвижная гильза для пресс-фитингов | [177 empty] | 0 | 3RzI8Zkin5pQkOIUoh7$gl | [187 empty] | 1 | [22 empty] | Надвижная гильза для пресс-фитингов 40 | [64 empty] | None | [90 empty] | 0.039 | [141 empty] | 40 | [667 empty] | None | Новая конструкция | 2750 | Level : Жилье_05_VK | 2750 | [35 empty] | 0 | [6 empty] | 3bf616f9-6b98-4a21-80ff-da1120c8f6d6 | [84 empty] | 0 | 0.1
3024512 | Влж_Надвижная гильза для пресс-фитингов | OST_PipeFitting | Влж_Надвижная гильза для пресс-фитингов | Жилье_05_VK | [7 empty] | Влж_Надвижная гильза для пресс-фитингов | dbf52223-bacc-45cd-ab98-49ecab31dcd1-002e2680 | 71ec8b14-7fad-4eb4-9524-47d24d297ec0 | None |  | 0 | Рабочий набор 1 | [6 empty] | Влж_Надвижная гильза для пресс-фитингов | [21 empty] | OST_PipeFitting | None | 377 | [106 empty] | Влж_Надвижная гильза для пресс-фитингов | [46 empty] | 0 | 3RzI8Zkin5pQkOIUoh7$fH | [145 empty] | Влж_Надвижная гильза для пресс-фитингов | Влж_Надвижная гильза для пресс-фитингов | Влж_Надвижная гильза для пресс-фитингов | [18 empty] | Влж_Надвижная гильза для пресс-фитингов | [20 empty] | 1 | [22 empty] | Надвижная гильза для пресс-фитингов 40 | [60 empty] | 2021 | 1.0 |  |  | None | [90 empty] | 0.039 | [141 empty] | 40 | [228 empty] | 0 | 0zT0iVGBf0cwpE$qANKEUm | [381 empty] | 0 |  |  | Соединительные детали трубопроводов | ИС.ТС.2 | шт. |  | 1 | [48 empty] | None | Новая конструкция | 71750 | Level : Жилье_05_VK | 71750 | [35 empty] | 0 | [6 empty] | 3bf616f9-6b98-4a21-80ff-da1120c8f6d6 | [82 empty] | ПФ_Гильза |  | 0 | 0.1 | [122 empty] | 0.1
3024513 | Влж_Надвижная гильза для пресс-фитингов | OST_PipeFitting |  | Жилье_05_VK | TRUE | [7 empty] | dbf52223-bacc-45cd-ab98-49ecab31dcd1-002e2681 | 71ec8b14-7fad-4eb4-9524-47d24d297ec0 | None |  | 0 | Рабочий набор 1 | [6 empty] | Влж_Надвижная гильза для пресс-фитингов | [177 empty] | 0 | 3RzI8Zkin5pQkOIUoh7$fH | [187 empty] | 1 | [22 empty] | Надвижная гильза для пресс-фитингов 40 | [64 empty] | None | [90 empty] | 0.039 | [141 empty] | 40 | [667 empty] | None | Новая конструкция | 71750 | Level : Жилье_05_VK | 71750 | [35 empty] | 0 | [6 empty] | 3bf616f9-6b98-4a21-80ff-da1120c8f6d6 | [84 empty] | 0 | 0.1
3024514 | Влж_Надвижная гильза для пресс-фитингов | OST_PipeFitting | Влж_Надвижная гильза для пресс-фитингов | Жилье_05_VK | [7 empty] | Влж_Надвижная гильза для пресс-фитингов | dbf52223-bacc-45cd-ab98-49ecab31dcd1-002e2682 | 71ec8b14-7fad-4eb4-9524-47d24d297ec0 | None |  | 0 | Рабочий набор 1 | [6 empty] | Влж_Надвижная гильза для пресс-фитингов | [21 empty] | OST_PipeFitting | None | 377 | [106 empty] | Влж_Надвижная гильза для пресс-фитингов | [46 empty] | 0 | 3RzI8Zkin5pQkOIUoh7$fJ | [145 empty] | Влж_Надвижная гильза для пресс-фитингов | Влж_Надвижная гильза для пресс-фитингов | Влж_Надвижная гильза для пресс-фитингов | [18 empty] | Влж_Надвижная гильза для пресс-фитингов | [20 empty] | 1 | [22 empty] | Надвижная гильза для пресс-фитингов 20 | [60 empty] | 2021 | 1.0 |  |  | None | [90 empty] | 0.012 | [141 empty] | 20 | [228 empty] | 0 | 0zT0iVGBf0cwpE$qANKEUm | [381 empty] | 0 |  |  | Соединительные детали трубопроводов | ИС.ТС.2 | шт. |  | 1 | [48 empty] | None | Новая конструкция | 37248 | Level : Жилье_05_VK | 37248 | [35 empty] | 0 | [6 empty] | 3bf616f9-6b98-4a21-80ff-da1120c8f6d6 | [82 empty] | ПФ_Гильза |  | 0 | 0.1 | [122 empty] | 0.1
3024515 | Влж_Надвижная гильза для пресс-фитингов | OST_PipeFitting |  | Жилье_05_VK | TRUE | [7 empty] | dbf52223-bacc-45cd-ab98-49ecab31dcd1-002e2683 | 71ec8b14-7fad-4eb4-9524-47d24d297ec0 | None |  | 0 | Рабочий набор 1 | [6 empty] | Влж_Надвижная гильза для пресс-фитингов | [177 empty] | 0 | 3RzI8Zkin5pQkOIUoh7$fJ | [187 empty] | 1 | [22 empty] | Надвижная гильза для пресс-фитингов 20 | [64 empty] | None | [90 empty] | 0.012 | [141 empty] | 20 | [667 empty] | None | Новая конструкция | 37248 | Level : Жилье_05_VK | 37248 | [35 empty] | 0 | [6 empty] | 3bf616f9-6b98-4a21-80ff-da1120c8f6d6 | [84 empty] | 0 | 0.1
3024516 | Латунь | OST_PipeFitting | Латунь | Жилье_05_VK | TRUE |  |  | 3.2963e-05 | 1.5708e-06 |  |  | Латунь | dbf52223-bacc-45cd-ab98-49ecab31dcd1-002e2684 | 71ec8b14-7fad-4eb4-9524-47d24d297ec0 | None |  | 0 | Рабочий набор 1 | [6 empty] | ADSK_Пресс-фитинг ПЭ_Угольник | [21 empty] | OST_PipeFitting | None | 376 | [106 empty] | Латунь | [46 empty] | 0 | 3RzI8Zkin5pQkOIUoh7$fL | [122 empty] | Domestic Cold Water | [22 empty] | ADSK_Пресс-фитинг ПЭ_Угольник | Латунь | Латунь | [18 empty] | Латунь | [20 empty] | 1 | [6 empty] | Category=[-2000700]; Color=2338280; Comments=""; Cost=0.000000000000000; Description=""; Design Option=[-1]; Edited by=""; Export to IFC As=""; Export to IFC=0; Glow=0; IFC Predefined Type=""; IfcGUID=1Zv83obP51SAWtfYRg9D9L; Keynote=""; Manufacturer=""; Mark=""; Model=""; Name=ADSK_Предупреждение; Shininess=64; Smoothness=50; Transparency=0; URL=""; Workset=10 | [15 empty] | Угольник напресовочный 20x90° | [60 empty] | 2021 | 1.0 |  |  | None | [67 empty] | Category=[-2000700]; Color=6076900; Comments=""; Cost=0.000000000000000; Description=""; Design Option=[-1]; Edited by=""; Export to IFC As=""; Export to IFC=0; Glow=0; IFC Predefined Type=""; IfcGUID=0zT0iVGBf0cwpE$qANKEts; Keynote=""; Manufacturer=""; Mark=""; Model=""; Name=Латунь; Shininess=64; Smoothness=50; Transparency=0; URL=""; Workset=10 | [22 empty] | 0.019 |  | 43 |  |  |  | 28 |  | 25 | [9 empty] | 90 | [123 empty] | 20 | [228 empty] | 0 | 0zT0iVGBf0cwpE$qANKEVb | [130 empty] | 10 | [115 empty] | В1 1 | [11 empty] | 24 | [114 empty] | 28 | [7 empty] | 0 |  |  | Соединительные детали трубопроводов | ИС.ТС.2 | шт. |  | 1 | [45 empty] | Латунь |  |  | None | Новая конструкция | 2600 | Level : Жилье_05_VK | 2600 | [32 empty] | TRUE | В1 | ⌀20 мм-⌀20 мм | 0 | ВК_В1 | 20 | 20 | FALSE | ⌀20-⌀20 | FALSE | 3bf616f9-6b98-4a21-80ff-da1120c8f6d6 |  | FALSE | [42 empty] | 26 |  |  | -90 | [34 empty] | ПФ_Угольник |  | 0 | 0 | [122 empty] | 0 | 64.5 | TRUE | 90
3024517 | Латунь | OST_PipeFitting |  | Жилье_05_VK | TRUE |  |  | 3.2963e-05 | 1.5708e-06 |  |  |  | dbf52223-bacc-45cd-ab98-49ecab31dcd1-002e2685 | 71ec8b14-7fad-4eb4-9524-47d24d297ec0 | None |  | 0 | Рабочий набор 1 | [6 empty] | ADSK_Пресс-фитинг ПЭ_Угольник | [177 empty] | 0 | 3RzI8Zkin5pQkOIUoh7$fL | [122 empty] | Domestic Cold Water | [64 empty] | 1 | [22 empty] | Угольник напресовочный 20x90° | [64 empty] | None | [90 empty] | 0.019 |  | 43 |  |  |  | 28 |  | 25 | [9 empty] | 90 | [123 empty] | 20 | [360 empty] | 10 | [115 empty] | В1 1 | [11 empty] | 24 | [114 empty] | 28 | [63 empty] | None | Новая конструкция | 2600 | Level : Жилье_05_VK | 2600 | [33 empty] | В1 | ⌀20 мм-⌀20 мм | 0 | ВК_В1 | 20 | 20 | FALSE | ⌀20-⌀20 | FALSE | 3bf616f9-6b98-4a21-80ff-da1120c8f6d6 |  | FALSE | [42 empty] | 26 |  |  | -90 | [36 empty] | 0 | 0 | [123 empty] | 64.5 | TRUE | 90
3024518 | Влж_Надвижная гильза для пресс-фитингов | OST_PipeFitting | Влж_Надвижная гильза для пресс-фитингов | Жилье_05_VK | [7 empty] | Влж_Надвижная гильза для пресс-фитингов | dbf52223-bacc-45cd-ab98-49ecab31dcd1-002e2686 | 71ec8b14-7fad-4eb4-9524-47d24d297ec0 | None |  | 0 | Рабочий набор 1 | [6 empty] | Влж_Надвижная гильза для пресс-фитингов | [21 empty] | OST_PipeFitting | None | 377 | [106 empty] | Влж_Надвижная гильза для пресс-фитингов | [46 empty] | 0 | 3RzI8Zkin5pQkOIUoh7$fN | [145 empty] | Влж_Надвижная гильза для пресс-фитингов | Влж_Надвижная гильза для пресс-фитингов | Влж_Надвижная гильза для пресс-фитингов | [18 empty] | Влж_Надвижная гильза для пресс-фитингов | [20 empty] | 1 | [22 empty] | Надвижная гильза для пресс-фитингов 20 | [60 empty] | 2021 | 1.0 |  |  | None | [90 empty] | 0.012 | [141 empty] | 20 | [228 empty] | 0 | 0zT0iVGBf0cwpE$qANKEUm | [381 empty] | 0 |  |  | Соединительные детали трубопроводов | ИС.ТС.2 | шт. |  | 1 | [48 empty] | None | Новая конструкция | 2600 | Level : Жилье_05_VK | 2600 | [35 empty] | 0 | [6 empty] | 3bf616f9-6b98-4a21-80ff-da1120c8f6d6 | [82 empty] | ПФ_Гильза |  | 0 | 0.1 | [122 empty] | 0.1
3024519 | Влж_Надвижная гильза для пресс-фитингов | OST_PipeFitting |  | Жилье_05_VK | TRUE | [7 empty] | dbf52223-bacc-45cd-ab98-49ecab31dcd1-002e2687 | 71ec8b14-7fad-4eb4-9524-47d24d297ec0 | None |  | 0 | Рабочий набор 1 | [6 empty] | Влж_Надвижная гильза для пресс-фитингов | [177 empty] | 0 | 3RzI8Zkin5pQkOIUoh7$fN | [187 empty] | 1 | [22 empty] | Надвижная гильза для пресс-фитингов 20 | [64 empty] | None | [90 empty] | 0.012 | [141 empty] | 20 | [667 empty] | None | Новая конструкция | 2600 | Level : Жилье_05_VK | 2600 | [35 empty] | 0 | [6 empty] | 3bf616f9-6b98-4a21-80ff-da1120c8f6d6 | [84 empty] | 0 | 0.1
3024520 | Влж_Надвижная гильза для пресс-фитингов | OST_PipeFitting | Влж_Надвижная гильза для пресс-фитингов | Жилье_05_VK | [7 empty] | Влж_Надвижная гильза для пресс-фитингов | dbf52223-bacc-45cd-ab98-49ecab31dcd1-002e2688 | 71ec8b14-7fad-4eb4-9524-47d24d297ec0 | None |  | 0 | Рабочий набор 1 | [6 empty] | Влж_Надвижная гильза для пресс-фитингов | [21 empty] | OST_PipeFitting | None | 377 | [106 empty] | Влж_Надвижная гильза для пресс-фитингов | [46 empty] | 0 | 3RzI8Zkin5pQkOIUoh7$fP | [145 empty] | Влж_Надвижная гильза для пресс-фитингов | Влж_Надвижная гильза для пресс-фитингов | Влж_Надвижная гильза для пресс-фитингов | [18 empty] | Влж_Надвижная гильза для пресс-фитингов | [20 empty] | 1 | [22 empty] | Надвижная гильза для пресс-фитингов 20 | [60 empty] | 2021 | 1.0 |  |  | None | [90 empty] | 0.012 | [141 empty] | 20 | [228 empty] | 0 | 0zT0iVGBf0cwpE$qANKEUm | [381 empty] | 0 |  |  | Соединительные детали трубопроводов | ИС.ТС.2 | шт. |  | 1 | [48 empty] | None | Новая конструкция | 71600 | Level : Жилье_05_VK | 71600 | [35 empty] | 0 | [6 empty] | 3bf616f9-6b98-4a21-80ff-da1120c8f6d6 | [82 empty] | ПФ_Гильза |  | 0 | 0.1 | [122 empty] | 0.1
3024521 | Влж_Надвижная гильза для пресс-фитингов | OST_PipeFitting |  | Жилье_05_VK | TRUE | [7 empty] | dbf52223-bacc-45cd-ab98-49ecab31dcd1-002e2689 | 71ec8b14-7fad-4eb4-9524-47d24d297ec0 | None |  | 0 | Рабочий набор 1 | [6 empty] | Влж_Надвижная гильза для пресс-фитингов | [177 empty] | 0 | 3RzI8Zkin5pQkOIUoh7$fP | [187 empty] | 1 | [22 empty] | Надвижная гильза для пресс-фитингов 20 | [64 empty] | None | [90 empty] | 0.012 | [141 empty] | 20 | [667 empty] | None | Новая конструкция | 71600 | Level : Жилье_05_VK | 71600 | [35 empty] | 0 | [6 empty] | 3bf616f9-6b98-4a21-80ff-da1120c8f6d6 | [84 empty] | 0 | 0.1
3024522 | ADSK_Полиэтилен сшитый | OST_PipeCurves | ADSK_Полиэтилен сшитый |  | TRUE |  |  |  | 0.022494 | 358 |  | ADSK_Полиэтилен сшитый | dbf52223-bacc-45cd-ab98-49ecab31dcd1-002e268a | 71ec8b14-7fad-4eb4-9524-47d24d297ec0 | None |  | 0 | Рабочий набор 1 | [6 empty] | Pipe Types | [21 empty] | OST_PipeCurves | None | 74 | [53 empty] | Полиэтилен PE-X | [52 empty] | ADSK_Полиэтилен сшитый | [46 empty] | 0 | 3RzI8Zkin5pQkOIUoh7$fR | 0.0015 | [121 empty] | Domestic Cold Water | [22 empty] | Pipe Types | ADSK_Полиэтилен сшитый | ADSK_Полиэтилен сшитый | [18 empty] | ADSK_Полиэтилен сшитый | [570 empty] | 0 | 32TXTRZJnCQxi6X$BRJljG | [17 empty] | Жилье_05_VK | [228 empty] | В1 1 | [136 empty] | Труба из сшитого полиэтилена | Трубы | ИС.ТС.1 | м | [50 empty] | None | Новая конструкция | [36 empty] | В1 | ⌀20 мм | 0 | ВК_В1 |  |  |  | ⌀20 | [6 empty] | Днар х Стенка | 2740 | 2760 | 2.8 | 2742.8 | 2742.8 | 2757.2 | 2757.2 | 2740 | 2760 | 2740 | 2760 | 2760 | 2740 | 0 | для многослойных труб с пресс-фитингами | Generic | Полиэтилен PE-X - Сшитый многослойный | 20 | 21342.8 | 0 | 20 | 0 | 14.4 | 0 | 0.00010417 | 0 | 0 | 0 | 0 | 0 | Сшитый многослойный | 2750 | 87 | 0 | 0 | 2750 | 2750 | 0 | [100 empty] | 0
3024523 | ADSK_Полиэтилен сшитый | OST_PipeCurves |  |  | TRUE |  |  |  | 0.022494 | 358 |  |  | dbf52223-bacc-45cd-ab98-49ecab31dcd1-002e268b | 71ec8b14-7fad-4eb4-9524-47d24d297ec0 | None |  | 0 | Рабочий набор 1 | [6 empty] | Pipe Types | [77 empty] | Полиэтилен PE-X | [99 empty] | 0 | 3RzI8Zkin5pQkOIUoh7$fR | 0.0015 | [121 empty] | Domestic Cold Water | [633 empty] | Жилье_05_VK | [228 empty] | В1 1 | [190 empty] | None | Новая конструкция | [36 empty] | В1 | ⌀20 мм | 0 | ВК_В1 |  |  |  | ⌀20 | [7 empty] | 2740 | 2760 | 2.8 | 2742.8 | 2742.8 | 2757.2 | 2757.2 | [6 empty] | 0 | для многослойных труб с пресс-фитингами | Generic | Полиэтилен PE-X - Сшитый многослойный | 20 | 21342.8 | 0 | 20 | 0 | 14.4 | 0 | 0.00010417 | 0 |  | 0 | 0 | 0 | Сшитый многослойный | 2750 |  | 0 | 0 |  |  | 0 | [100 empty] | 0
3024524 | Пластик черный | OST_PipeFitting | Пластик черный | Жилье_05_VK | TRUE |  |  | 5.9121e-07 | 0.0012948 |  |  | Пластик черный | dbf52223-bacc-45cd-ab98-49ecab31dcd1-002e268c | 71ec8b14-7fad-4eb4-9524-47d24d297ec0 | None |  | 0 | Рабочий набор 1 | [6 empty] | ADSK_Пресс-фитинг ПЭ_Муфта переходная | [21 empty] | OST_PipeFitting | None | 378 | [106 empty] | Пластик черный | [46 empty] | 0 | 3RzI8Zkin5pQkOIUoh7$fT | [122 empty] | Domestic Cold Water | [22 empty] | ADSK_Пресс-фитинг ПЭ_Муфта переходная | Пластик черный | Пластик черный | [18 empty] | Пластик черный | [20 empty] | 1 | [6 empty] | Category=[-2000700]; Color=2338280; Comments=""; Cost=0.000000000000000; Description=""; Design Option=[-1]; Edited by=""; Export to IFC As=""; Export to IFC=0; Glow=0; IFC Predefined Type=""; IfcGUID=1Zv83obP51SAWtfYRg9D9L; Keynote=""; Manufacturer=""; Mark=""; Model=""; Name=ADSK_Предупреждение; Shininess=64; Smoothness=50; Transparency=0; URL=""; Workset=10 | [11 empty] | Category=[-2000700]; Color=16777215; Comments=""; Cost=0.000000000000000; Description=""; Design Option=[-1]; Edited by=""; Export to IFC As=""; Export to IFC=0; Glow=0; IFC Predefined Type=""; IfcGUID=0MLsabC6r81wvJCwI5AAdD; Keynote=""; Manufacturer=""; Mark=""; Model=""; Name=УГО_Белый; Shininess=64; Smoothness=50; Transparency=0; URL=""; Workset=10 |  |  |  | Муфта переходная напресовочная 40x20 | [60 empty] | 2021 | 1.0 |  |  | None | [60 empty] | Category=[-2000700]; Color=3684408; Comments=""; Cost=0.000000000000000; Description=""; Design Option=[-1]; Edited by=""; Export to IFC As=""; Export to IFC=0; Glow=0; IFC Predefined Type=""; IfcGUID=32TXTRZJnCQxi6X$BRJiYe; Keynote=""; Manufacturer=""; Mark=""; Model=""; Name=Пластик черный; Shininess=64; Smoothness=50; Transparency=0; URL=""; Workset=10 | [29 empty] | 0.265 |  | 80 |  |  |  | 40 | 20 | [130 empty] | 28 | [41 empty] | 20 | 10 | [189 empty] | 0 | 0zT0iVGBf0cwpE$qANKFaN | [246 empty] | В1 1 | [134 empty] | 0 |  |  | Соединительные детали трубопроводов | ИС.ТС.2 | шт. |  | 1 | [45 empty] | Пластик черный |  |  | None | Новая конструкция | 2750 | Level : Жилье_05_VK | 2750 | [32 empty] | TRUE | В1 | ⌀40 мм-⌀20 мм | 0 | ВК_В1 | 40 | 20 | FALSE | ⌀40-⌀20 | FALSE | 3bf616f9-6b98-4a21-80ff-da1120c8f6d6 |  | FALSE | [42 empty] | 32 | [37 empty] | ПФ_Переход |  | 0 | 0 | [122 empty] | 0 | 80 | TRUE | [19 empty] | 50 | [10 empty] | TRUE | FALSE
3024525 | Пластик черный | OST_PipeFitting |  | Жилье_05_VK | TRUE |  |  | 5.9121e-07 | 0.0012948 |  |  |  | dbf52223-bacc-45cd-ab98-49ecab31dcd1-002e268d | 71ec8b14-7fad-4eb4-9524-47d24d297ec0 | None |  | 0 | Рабочий набор 1 | [6 empty] | ADSK_Пресс-фитинг ПЭ_Муфта переходная | [177 empty] | 0 | 3RzI8Zkin5pQkOIUoh7$fT | [122 empty] | Domestic Cold Water | [64 empty] | 1 | [22 empty] | Муфта переходная напресовочная 40x20 | [64 empty] | None | [90 empty] | 0.265 |  | 80 |  |  |  | 40 | 20 | [130 empty] | 28 | [41 empty] | 20 | 10 | [437 empty] | В1 1 | [190 empty] | None | Новая конструкция | 2750 | Level : Жилье_05_VK | 2750 | [33 empty] | В1 | ⌀40 мм-⌀20 мм | 0 | ВК_В1 | 40 | 20 | FALSE | ⌀40-⌀20 | FALSE | 3bf616f9-6b98-4a21-80ff-da1120c8f6d6 |  | FALSE | [42 empty] | 32 | [39 empty] | 0 | 0 | [123 empty] | 80 | TRUE | [19 empty] | 50 | [10 empty] | TRUE | FALSE
3024526 | Влж_Надвижная гильза для пресс-фитингов | OST_PipeFitting | Влж_Надвижная гильза для пресс-фитингов | Жилье_05_VK | [7 empty] | Влж_Надвижная гильза для пресс-фитингов | dbf52223-bacc-45cd-ab98-49ecab31dcd1-002e268e | 71ec8b14-7fad-4eb4-9524-47d24d297ec0 | None |  | 0 | Рабочий набор 1 | [6 empty] | Влж_Надвижная гильза для пресс-фитингов | [21 empty] | OST_PipeFitting | None | 377 | [106 empty] | Влж_Надвижная гильза для пресс-фитингов | [46 empty] | 0 | 3RzI8Zkin5pQkOIUoh7$fV | [145 empty] | Влж_Надвижная гильза для пресс-фитингов | Влж_Надвижная гильза для пресс-фитингов | Влж_Надвижная гильза для пресс-фитингов | [18 empty] | Влж_Надвижная гильза для пресс-фитингов | [20 empty] | 1 | [22 empty] | Надвижная гильза для пресс-фитингов 40 | [60 empty] | 2021 | 1.0 |  |  | None | [90 empty] | 0.039 | [141 empty] | 40 | [228 empty] | 0 | 0zT0iVGBf0cwpE$qANKEUm | [381 empty] | 0 |  |  | Соединительные детали трубопроводов | ИС.ТС.2 | шт. |  | 1 | [48 empty] | None | Новая конструкция | 2750 | Level : Жилье_05_VK | 2750 | [35 empty] | 0 | [6 empty] | 3bf616f9-6b98-4a21-80ff-da1120c8f6d6 | [82 empty] | ПФ_Гильза |  | 0 | 0.1 | [122 empty] | 0.1
3024527 | Влж_Надвижная гильза для пресс-фитингов | OST_PipeFitting |  | Жилье_05_VK | TRUE | [7 empty] | dbf52223-bacc-45cd-ab98-49ecab31dcd1-002e268f | 71ec8b14-7fad-4eb4-9524-47d24d297ec0 | None |  | 0 | Рабочий набор 1 | [6 empty] | Влж_Надвижная гильза для пресс-фитингов | [177 empty] | 0 | 3RzI8Zkin5pQkOIUoh7$fV | [187 empty] | 1 | [22 empty] | Надвижная гильза для пресс-фитингов 40 | [64 empty] | None | [90 empty] | 0.039 | [141 empty] | 40 | [667 empty] | None | Новая конструкция | 2750 | Level : Жилье_05_VK | 2750 | [35 empty] | 0 | [6 empty] | 3bf616f9-6b98-4a21-80ff-da1120c8f6d6 | [84 empty] | 0 | 0.1
3024528 | Влж_Надвижная гильза для пресс-фитингов | OST_PipeFitting | Влж_Надвижная гильза для пресс-фитингов | Жилье_05_VK | [7 empty] | Влж_Надвижная гильза для пресс-фитингов | dbf52223-bacc-45cd-ab98-49ecab31dcd1-002e2690 | 71ec8b14-7fad-4eb4-9524-47d24d297ec0 | None |  | 0 | Рабочий набор 1 | [6 empty] | Влж_Надвижная гильза для пресс-фитингов | [21 empty] | OST_PipeFitting | None | 377 | [106 empty] | Влж_Надвижная гильза для пресс-фитингов | [46 empty] | 0 | 3RzI8Zkin5pQkOIUoh7$f1 | [145 empty] | Влж_Надвижная гильза для пресс-фитингов | Влж_Надвижная гильза для пресс-фитингов | Влж_Надвижная гильза для пресс-фитингов | [18 empty] | Влж_Надвижная гильза для пресс-фитингов | [20 empty] | 1 | [22 empty] | Надвижная гильза для пресс-фитингов 20 | [60 empty] | 2021 | 1.0 |  |  | None | [90 empty] | 0.012 | [141 empty] | 20 | [228 empty] | 0 | 0zT0iVGBf0cwpE$qANKEUm | [381 empty] | 0 |  |  | Соединительные детали трубопроводов | ИС.ТС.2 | шт. |  | 1 | [48 empty] | None | Новая конструкция | 2750 | Level : Жилье_05_VK | 2750 | [35 empty] | 0 | [6 empty] | 3bf616f9-6b98-4a21-80ff-da1120c8f6d6 | [82 empty] | ПФ_Гильза |  | 0 | 0.1 | [122 empty] | 0.1
3024529 | Влж_Надвижная гильза для пресс-фитингов | OST_PipeFitting |  | Жилье_05_VK | TRUE | [7 empty] | dbf52223-bacc-45cd-ab98-49ecab31dcd1-002e2691 | 71ec8b14-7fad-4eb4-9524-47d24d297ec0 | None |  | 0 | Рабочий набор 1 | [6 empty] | Влж_Надвижная гильза для пресс-фитингов | [177 empty] | 0 | 3RzI8Zkin5pQkOIUoh7$f1 | [187 empty] | 1 | [22 empty] | Надвижная гильза для пресс-фитингов 20 | [64 empty] | None | [90 empty] | 0.012 | [141 empty] | 20 | [667 empty] | None | Новая конструкция | 2750 | Level : Жилье_05_VK | 2750 | [35 empty] | 0 | [6 empty] | 3bf616f9-6b98-4a21-80ff-da1120c8f6d6 | [84 empty] | 0 | 0.1
3024530 | ADSK_Полиэтилен сшитый | OST_PipeCurves | ADSK_Полиэтилен сшитый |  | TRUE |  |  |  | 0.0072257 | 115 |  | ADSK_Полиэтилен сшитый | dbf52223-bacc-45cd-ab98-49ecab31dcd1-002e2692 | 71ec8b14-7fad-4eb4-9524-47d24d297ec0 | None |  | 0 | Рабочий набор 1 | [6 empty] | Pipe Types | [21 empty] | OST_PipeCurves | None | 74 | [53 empty] | Полиэтилен PE-X | [52 empty] | ADSK_Полиэтилен сшитый | [46 empty] | 0 | 3RzI8Zkin5pQkOIUoh7$f3 | 0.0015 | [121 empty] | Domestic Hot Water | [22 empty] | Pipe Types | ADSK_Полиэтилен сшитый | ADSK_Полиэтилен сшитый | [18 empty] | ADSK_Полиэтилен сшитый | [570 empty] | 0 | 32TXTRZJnCQxi6X$BRJljG | [17 empty] | Жилье_05_VK | [228 empty] | Т3 2 | [136 empty] | Труба из сшитого полиэтилена | Трубы | ИС.ТС.1 | м | [50 empty] | None | Новая конструкция | [36 empty] | Т3 | ⌀20 мм | 0 | ВК_Т3 |  |  |  | ⌀20 | [6 empty] | Днар х Стенка | 2590 | 2610 | 2.8 | 2592.8 | 2592.8 | 2607.2 | 2607.2 | 2590 | 2610 | 2590 | 2610 | 2610 | 2590 | 0 | для многослойных труб с пресс-фитингами | Generic | Полиэтилен PE-X - Сшитый многослойный | 20 | 21192.8 | 0 | 20 | 0 | 14.4 | 0 | 0.00010417 | 0 | 0 | 0 | 0 | 0 | Сшитый многослойный | 2600 | 67 | 0 | 0 | 2600 | 2600 | 0 | [100 empty] | 0
3024531 | ADSK_Полиэтилен сшитый | OST_PipeCurves |  |  | TRUE |  |  |  | 0.0072257 | 115 |  |  | dbf52223-bacc-45cd-ab98-49ecab31dcd1-002e2693 | 71ec8b14-7fad-4eb4-9524-47d24d297ec0 | None |  | 0 | Рабочий набор 1 | [6 empty] | Pipe Types | [77 empty] | Полиэтилен PE-X | [99 empty] | 0 | 3RzI8Zkin5pQkOIUoh7$f3 | 0.0015 | [121 empty] | Domestic Hot Water | [633 empty] | Жилье_05_VK | [228 empty] | Т3 2 | [190 empty] | None | Новая конструкция | [36 empty] | Т3 | ⌀20 мм | 0 | ВК_Т3 |  |  |  | ⌀20 | [7 empty] | 2590 | 2610 | 2.8 | 2592.8 | 2592.8 | 2607.2 | 2607.2 | [6 empty] | 0 | для многослойных труб с пресс-фитингами | Generic | Полиэтилен PE-X - Сшитый многослойный | 20 | 21192.8 | 0 | 20 | 0 | 14.4 | 0 | 0.00010417 | 0 |  | 0 | 0 | 0 | Сшитый многослойный | 2600 |  | 0 | 0 |  |  | 0 | [100 empty] | 0
3024532 | Пластик черный | OST_PipeFitting | Пластик черный | Жилье_05_VK | TRUE |  |  | 0.00012922 | 1.5708e-06 |  |  | Пластик черный | dbf52223-bacc-45cd-ab98-49ecab31dcd1-002e2694 | 71ec8b14-7fad-4eb4-9524-47d24d297ec0 | None |  | 0 | Рабочий набор 1 | [6 empty] | ADSK_Пресс-фитинг ПЭ_Тройник | [21 empty] | OST_PipeFitting | None | 445 | [106 empty] | Пластик черный | [46 empty] | 0 | 3RzI8Zkin5pQkOIUoh7$f5 | [122 empty] | Domestic Hot Water | [22 empty] | ADSK_Пресс-фитинг ПЭ_Тройник | Пластик черный | Пластик черный | [18 empty] | Пластик черный | [20 empty] | 1 | [6 empty] | Category=[-2000700]; Color=2338280; Comments=""; Cost=0.000000000000000; Description=""; Design Option=[-1]; Edited by=""; Export to IFC As=""; Export to IFC=0; Glow=0; IFC Predefined Type=""; IfcGUID=1Zv83obP51SAWtfYRg9D9L; Keynote=""; Manufacturer=""; Mark=""; Model=""; Name=ADSK_Предупреждение; Shininess=64; Smoothness=50; Transparency=0; URL=""; Workset=10 | [15 empty] | Тройник напресовочный переходной 40x20x40 | [60 empty] | 2021 | 1.0.1 |  |  | None | [60 empty] | Category=[-2000700]; Color=3684408; Comments=""; Cost=0.000000000000000; Description=""; Design Option=[-1]; Edited by=""; Export to IFC As=""; Export to IFC=0; Glow=0; IFC Predefined Type=""; IfcGUID=32TXTRZJnCQxi6X$BRJiYe; Keynote=""; Manufacturer=""; Mark=""; Model=""; Name=Пластик черный; Shininess=64; Smoothness=50; Transparency=0; URL=""; Workset=10 | [29 empty] | 0.096 | [5 empty] | 40 | 20 | 59 | 57 | 40 | [7 empty] | 90 | [119 empty] | 28 |  |  | 50 | [38 empty] | 20 | 10 |  | 59 | [187 empty] | 0 | 0zT0iVGBf0cwpE$qANKHx$ | [143 empty] | 20 | [102 empty] | Т3 2 | [11 empty] | 28 |  | 28 | 39 | [10 empty] | 37 |  | 40 | [106 empty] | 0 |  |  | Соединительные детали трубопроводов | ИС.ТС.2 | шт. |  | 1 | [45 empty] | Пластик черный |  |  | None | Новая конструкция | 2600 | Level : Жилье_05_VK | 2600 | [32 empty] | TRUE | Т3 | ⌀40 мм-⌀40 мм-⌀20 мм | 0 | ВК_Т3 | 40 | 20 | FALSE | ⌀40-⌀40-⌀20 | FALSE | 3bf616f9-6b98-4a21-80ff-da1120c8f6d6 |  | FALSE | [80 empty] | ПФ_Тройник |  | 0 | 0 | [122 empty] | 0 | 118 | TRUE | [19 empty] | 50 | 31 | 18 | 31
3024533 | ADSK_Полиэтилен сшитый | OST_PipeCurves | ADSK_Полиэтилен сшитый |  | TRUE |  |  |  | 0.11277 | 897.3917 |  | ADSK_Полиэтилен сшитый | dbf52223-bacc-45cd-ab98-49ecab31dcd1-002e2695 | 71ec8b14-7fad-4eb4-9524-47d24d297ec0 | None |  | 0 | Рабочий набор 1 | [6 empty] | Pipe Types | [21 empty] | OST_PipeCurves | None | 74 | [53 empty] | Полиэтилен PE-X | [52 empty] | ADSK_Полиэтилен сшитый | [46 empty] | 0 | 3RzI8Zkin5pQkOIUoh7$f4 | 0.0015 | [121 empty] | Domestic Hot Water | [22 empty] | Pipe Types | ADSK_Полиэтилен сшитый | ADSK_Полиэтилен сшитый | [18 empty] | ADSK_Полиэтилен сшитый | [570 empty] | 0 | 32TXTRZJnCQxi6X$BRJljG | [17 empty] | Жилье_05_VK | [228 empty] | Т3 2 | [136 empty] | Труба из сшитого полиэтилена | Трубы | ИС.ТС.1 | м | [50 empty] | None | Новая конструкция | [36 empty] | Т3 | ⌀40 мм | 0 | ВК_Т3 |  |  |  | ⌀40 | [6 empty] | Днар х Стенка | 2580 | 2620 | 5.5 | 2585.5 | 2585.5 | 2614.5 | 2614.5 | 2580 | 2620 | 2580 | 2620 | 2620 | 2580 | 0 | для многослойных труб с пресс-фитингами | Generic | Полиэтилен PE-X - Сшитый многослойный | 40 | 21185.5 | 0 | 40 | 0 | 29 | 0 | 5.1724e-05 | 0 | 0 | 0 | 0 | 0 | Сшитый многослойный | 2600 | 63 | 0 | 0 | 2600 | 2600 | 0 | [100 empty] | 0
3024534 | ADSK_Полиэтилен сшитый | OST_PipeCurves |  |  | TRUE |  |  |  | 0.11277 | 897.3917 |  |  | dbf52223-bacc-45cd-ab98-49ecab31dcd1-002e2696 | 71ec8b14-7fad-4eb4-9524-47d24d297ec0 | None |  | 0 | Рабочий набор 1 | [6 empty] | Pipe Types | [77 empty] | Полиэтилен PE-X | [99 empty] | 0 | 3RzI8Zkin5pQkOIUoh7$f4 | 0.0015 | [121 empty] | Domestic Hot Water | [633 empty] | Жилье_05_VK | [228 empty] | Т3 2 | [190 empty] | None | Новая конструкция | [36 empty] | Т3 | ⌀40 мм | 0 | ВК_Т3 |  |  |  | ⌀40 | [7 empty] | 2580 | 2620 | 5.5 | 2585.5 | 2585.5 | 2614.5 | 2614.5 | [6 empty] | 0 | для многослойных труб с пресс-фитингами | Generic | Полиэтилен PE-X - Сшитый многослойный | 40 | 21185.5 | 0 | 40 | 0 | 29 | 0 | 5.1724e-05 | 0 |  | 0 | 0 | 0 | Сшитый многослойный | 2600 |  | 0 | 0 |  |  | 0 | [100 empty] | 0
3024535 | Пластик черный | OST_PipeFitting |  | Жилье_05_VK | TRUE |  |  | 0.00012922 | 1.5708e-06 |  |  |  | dbf52223-bacc-45cd-ab98-49ecab31dcd1-002e2697 | 71ec8b14-7fad-4eb4-9524-47d24d297ec0 | None |  | 0 | Рабочий набор 1 | [6 empty] | ADSK_Пресс-фитинг ПЭ_Тройник | [177 empty] | 0 | 3RzI8Zkin5pQkOIUoh7$f5 | [122 empty] | Domestic Hot Water | [64 empty] | 1 | [22 empty] | Тройник напресовочный переходной 40x20x40 | [64 empty] | None | [90 empty] | 0.096 | [5 empty] | 40 | 20 | 59 | 57 | 40 | [7 empty] | 90 | [119 empty] | 28 |  |  | 50 | [38 empty] | 20 | 10 |  | 59 | [332 empty] | 20 | [102 empty] | Т3 2 | [11 empty] | 28 |  | 28 | 39 | [10 empty] | 37 |  | 40 | [162 empty] | None | Новая конструкция | 2600 | Level : Жилье_05_VK | 2600 | [33 empty] | Т3 | ⌀40 мм-⌀40 мм-⌀20 мм | 0 | ВК_Т3 | 40 | 20 | FALSE | ⌀40-⌀40-⌀20 | FALSE | 3bf616f9-6b98-4a21-80ff-da1120c8f6d6 |  | FALSE | [82 empty] | 0 | 0 | [123 empty] | 118 | TRUE | [19 empty] | 50 | 31 | 18 | 31
3024536 | Влж_Надвижная гильза для пресс-фитингов | OST_PipeFitting | Влж_Надвижная гильза для пресс-фитингов | Жилье_05_VK | [7 empty] | Влж_Надвижная гильза для пресс-фитингов | dbf52223-bacc-45cd-ab98-49ecab31dcd1-002e2698 | 71ec8b14-7fad-4eb4-9524-47d24d297ec0 | None |  | 0 | Рабочий набор 1 | [6 empty] | Влж_Надвижная гильза для пресс-фитингов | [21 empty] | OST_PipeFitting | None | 377 | [106 empty] | Влж_Надвижная гильза для пресс-фитингов | [46 empty] | 0 | 3RzI8Zkin5pQkOIUoh7$f9 | [145 empty] | Влж_Надвижная гильза для пресс-фитингов | Влж_Надвижная гильза для пресс-фитингов | Влж_Надвижная гильза для пресс-фитингов | [18 empty] | Влж_Надвижная гильза для пресс-фитингов | [20 empty] | 1 | [22 empty] | Надвижная гильза для пресс-фитингов 40 | [60 empty] | 2021 | 1.0 |  |  | None | [90 empty] | 0.039 | [141 empty] | 40 | [228 empty] | 0 | 0zT0iVGBf0cwpE$qANKEUm | [381 empty] | 0 |  |  | Соединительные детали трубопроводов | ИС.ТС.2 | шт. |  | 1 | [48 empty] | None | Новая конструкция | 2600 | Level : Жилье_05_VK | 2600 | [35 empty] | 0 | [6 empty] | 3bf616f9-6b98-4a21-80ff-da1120c8f6d6 | [82 empty] | ПФ_Гильза |  | 0 | 0.1 | [122 empty] | 0.1
3024537 | Влж_Надвижная гильза для пресс-фитингов | OST_PipeFitting |  | Жилье_05_VK | TRUE | [7 empty] | dbf52223-bacc-45cd-ab98-49ecab31dcd1-002e2699 | 71ec8b14-7fad-4eb4-9524-47d24d297ec0 | None |  | 0 | Рабочий набор 1 | [6 empty] | Влж_Надвижная гильза для пресс-фитингов | [177 empty] | 0 | 3RzI8Zkin5pQkOIUoh7$f9 | [187 empty] | 1 | [22 empty] | Надвижная гильза для пресс-фитингов 40 | [64 empty] | None | [90 empty] | 0.039 | [141 empty] | 40 | [667 empty] | None | Новая конструкция | 2600 | Level : Жилье_05_VK | 2600 | [35 empty] | 0 | [6 empty] | 3bf616f9-6b98-4a21-80ff-da1120c8f6d6 | [84 empty] | 0 | 0.1
3024538 | Влж_Надвижная гильза для пресс-фитингов | OST_PipeFitting | Влж_Надвижная гильза для пресс-фитингов | Жилье_05_VK | [7 empty] | Влж_Надвижная гильза для пресс-фитингов | dbf52223-bacc-45cd-ab98-49ecab31dcd1-002e269a | 71ec8b14-7fad-4eb4-9524-47d24d297ec0 | None |  | 0 | Рабочий набор 1 | [6 empty] | Влж_Надвижная гильза для пресс-фитингов | [21 empty] | OST_PipeFitting | None | 377 | [106 empty] | Влж_Надвижная гильза для пресс-фитингов | [46 empty] | 0 | 3RzI8Zkin5pQkOIUoh7$fB | [145 empty] | Влж_Надвижная гильза для пресс-фитингов | Влж_Надвижная гильза для пресс-фитингов | Влж_Надвижная гильза для пресс-фитингов | [18 empty] | Влж_Надвижная гильза для пресс-фитингов | [20 empty] | 1 | [22 empty] | Надвижная гильза для пресс-фитингов 40 | [60 empty] | 2021 | 1.0 |  |  | None | [90 empty] | 0.039 | [141 empty] | 40 | [228 empty] | 0 | 0zT0iVGBf0cwpE$qANKEUm | [381 empty] | 0 |  |  | Соединительные детали трубопроводов | ИС.ТС.2 | шт. |  | 1 | [48 empty] | None | Новая конструкция | 2600 | Level : Жилье_05_VK | 2600 | [35 empty] | 0 | [6 empty] | 3bf616f9-6b98-4a21-80ff-da1120c8f6d6 | [82 empty] | ПФ_Гильза |  | 0 | 0.1 | [122 empty] | 0.1
3024539 | Влж_Надвижная гильза для пресс-фитингов | OST_PipeFitting |  | Жилье_05_VK | TRUE | [7 empty] | dbf52223-bacc-45cd-ab98-49ecab31dcd1-002e269b | 71ec8b14-7fad-4eb4-9524-47d24d297ec0 | None |  | 0 | Рабочий набор 1 | [6 empty] | Влж_Надвижная гильза для пресс-фитингов | [177 empty] | 0 | 3RzI8Zkin5pQkOIUoh7$fB | [187 empty] | 1 | [22 empty] | Надвижная гильза для пресс-фитингов 40 | [64 empty] | None | [90 empty] | 0.039 | [141 empty] | 40 | [667 empty] | None | Новая конструкция | 2600 | Level : Жилье_05_VK | 2600 | [35 empty] | 0 | [6 empty] | 3bf616f9-6b98-4a21-80ff-da1120c8f6d6 | [84 empty] | 0 | 0.1
3024540 | Влж_Надвижная гильза для пресс-фитингов | OST_PipeFitting | Влж_Надвижная гильза для пресс-фитингов | Жилье_05_VK | [7 empty] | Влж_Надвижная гильза для пресс-фитингов | dbf52223-bacc-45cd-ab98-49ecab31dcd1-002e269c | 71ec8b14-7fad-4eb4-9524-47d24d297ec0 | None |  | 0 | Рабочий набор 1 | [6 empty] | Влж_Надвижная гильза для пресс-фитингов | [21 empty] | OST_PipeFitting | None | 377 | [106 empty] | Влж_Надвижная гильза для пресс-фитингов | [46 empty] | 0 | 3RzI8Zkin5pQkOIUoh7$fD | [145 empty] | Влж_Надвижная гильза для пресс-фитингов | Влж_Надвижная гильза для пресс-фитингов | Влж_Надвижная гильза для пресс-фитингов | [18 empty] | Влж_Надвижная гильза для пресс-фитингов | [20 empty] | 1 | [22 empty] | Надвижная гильза для пресс-фитингов 20 | [60 empty] | 2021 | 1.0 |  |  | None | [90 empty] | 0.012 | [141 empty] | 20 | [228 empty] | 0 | 0zT0iVGBf0cwpE$qANKEUm | [381 empty] | 0 |  |  | Соединительные детали трубопроводов | ИС.ТС.2 | шт. |  | 1 | [48 empty] | None | Новая конструкция | 2600 | Level : Жилье_05_VK | 2600 | [35 empty] | 0 | [6 empty] | 3bf616f9-6b98-4a21-80ff-da1120c8f6d6 | [82 empty] | ПФ_Гильза |  | 0 | 0.1 | [122 empty] | 0.1
3024541 | Влж_Надвижная гильза для пресс-фитингов | OST_PipeFitting |  | Жилье_05_VK | TRUE | [7 empty] | dbf52223-bacc-45cd-ab98-49ecab31dcd1-002e269d | 71ec8b14-7fad-4eb4-9524-47d24d297ec0 | None |  | 0 | Рабочий набор 1 | [6 empty] | Влж_Надвижная гильза для пресс-фитингов | [177 empty] | 0 | 3RzI8Zkin5pQkOIUoh7$fD | [187 empty] | 1 | [22 empty] | Надвижная гильза для пресс-фитингов 20 | [64 empty] | None | [90 empty] | 0.012 | [141 empty] | 20 | [667 empty] | None | Новая конструкция | 2600 | Level : Жилье_05_VK | 2600 | [35 empty] | 0 | [6 empty] | 3bf616f9-6b98-4a21-80ff-da1120c8f6d6 | [84 empty] | 0 | 0.1
3024542 | ADSK_Полиэтилен сшитый | OST_PipeCurves | ADSK_Полиэтилен сшитый |  | TRUE |  |  |  | 0.0080425 | 128 |  | ADSK_Полиэтилен сшитый | dbf52223-bacc-45cd-ab98-49ecab31dcd1-002e269e | 71ec8b14-7fad-4eb4-9524-47d24d297ec0 | None |  | 0 | Рабочий набор 1 | [6 empty] | Pipe Types | [21 empty] | OST_PipeCurves | None | 74 | [53 empty] | Полиэтилен PE-X | [52 empty] | ADSK_Полиэтилен сшитый | [46 empty] | 0 | 3RzI8Zkin5pQkOIUoh7$fF | 0.0015 | [121 empty] | Domestic Hot Water | [22 empty] | Pipe Types | ADSK_Полиэтилен сшитый | ADSK_Полиэтилен сшитый | [18 empty] | ADSK_Полиэтилен сшитый | [570 empty] | 0 | 32TXTRZJnCQxi6X$BRJljG | [17 empty] | Жилье_05_VK | [228 empty] | Т3 2 | [136 empty] | Труба из сшитого полиэтилена | Трубы | ИС.ТС.1 | м | [50 empty] | None | Новая конструкция | [36 empty] | Т3 | ⌀20 мм | 0 | ВК_Т3 |  |  |  | ⌀20 | [6 empty] | Днар х Стенка | 2590 | 2610 | 2.8 | 2592.8 | 2592.8 | 2607.2 | 2607.2 | 2590 | 2610 | 2590 | 2610 | 2610 | 2590 | 0 | для многослойных труб с пресс-фитингами | Generic | Полиэтилен PE-X - Сшитый многослойный | 20 | 21192.8 | 0 | 20 | 0 | 14.4 | 0 | 0.00010417 | 0 | 0 | 0 | 0 | 0 | Сшитый многослойный | 2600 | 67 | 0 | 0 | 2600 | 2600 | 0 | [100 empty] | 0
3024543 | ADSK_Полиэтилен сшитый | OST_PipeCurves |  |  | TRUE |  |  |  | 0.0080425 | 128 |  |  | dbf52223-bacc-45cd-ab98-49ecab31dcd1-002e269f | 71ec8b14-7fad-4eb4-9524-47d24d297ec0 | None |  | 0 | Рабочий набор 1 | [6 empty] | Pipe Types | [77 empty] | Полиэтилен PE-X | [99 empty] | 0 | 3RzI8Zkin5pQkOIUoh7$fF | 0.0015 | [121 empty] | Domestic Hot Water | [633 empty] | Жилье_05_VK | [228 empty] | Т3 2 | [190 empty] | None | Новая конструкция | [36 empty] | Т3 | ⌀20 мм | 0 | ВК_Т3 |  |  |  | ⌀20 | [7 empty] | 2590 | 2610 | 2.8 | 2592.8 | 2592.8 | 2607.2 | 2607.2 | [6 empty] | 0 | для многослойных труб с пресс-фитингами | Generic | Полиэтилен PE-X - Сшитый многослойный | 20 | 21192.8 | 0 | 20 | 0 | 14.4 | 0 | 0.00010417 | 0 |  | 0 | 0 | 0 | Сшитый многослойный | 2600 |  | 0 | 0 |  |  | 0 | [100 empty] | 0
3024544 | Латунь | OST_PipeFitting | Латунь | Жилье_05_VK | TRUE |  |  | 3.2963e-05 | 1.5708e-06 |  |  | Латунь | dbf52223-bacc-45cd-ab98-49ecab31dcd1-002e26a0 | 71ec8b14-7fad-4eb4-9524-47d24d297ec0 | None |  | 0 | Рабочий набор 1 | [6 empty] | ADSK_Пресс-фитинг ПЭ_Угольник | [21 empty] | OST_PipeFitting | None | 376 | [106 empty] | Латунь | [46 empty] | 0 | 3RzI8Zkin5pQkOIUoh7$fn | [122 empty] | Domestic Hot Water | [22 empty] | ADSK_Пресс-фитинг ПЭ_Угольник | Латунь | Латунь | [18 empty] | Латунь | [20 empty] | 1 | [6 empty] | Category=[-2000700]; Color=2338280; Comments=""; Cost=0.000000000000000; Description=""; Design Option=[-1]; Edited by=""; Export to IFC As=""; Export to IFC=0; Glow=0; IFC Predefined Type=""; IfcGUID=1Zv83obP51SAWtfYRg9D9L; Keynote=""; Manufacturer=""; Mark=""; Model=""; Name=ADSK_Предупреждение; Shininess=64; Smoothness=50; Transparency=0; URL=""; Workset=10 | [15 empty] | Угольник напресовочный 20x90° | [60 empty] | 2021 | 1.0 |  |  | None | [67 empty] | Category=[-2000700]; Color=6076900; Comments=""; Cost=0.000000000000000; Description=""; Design Option=[-1]; Edited by=""; Export to IFC As=""; Export to IFC=0; Glow=0; IFC Predefined Type=""; IfcGUID=0zT0iVGBf0cwpE$qANKEts; Keynote=""; Manufacturer=""; Mark=""; Model=""; Name=Латунь; Shininess=64; Smoothness=50; Transparency=0; URL=""; Workset=10 | [22 empty] | 0.019 |  | 43 |  |  |  | 28 |  | 25 | [9 empty] | 90 | [123 empty] | 20 | [228 empty] | 0 | 0zT0iVGBf0cwpE$qANKEVb | [130 empty] | 10 | [115 empty] | Т3 2 | [11 empty] | 24 | [114 empty] | 28 | [7 empty] | 0 |  |  | Соединительные детали трубопроводов | ИС.ТС.2 | шт. |  | 1 | [45 empty] | Латунь |  |  | None | Новая конструкция | 2600 | Level : Жилье_05_VK | 2600 | [32 empty] | TRUE | Т3 | ⌀20 мм-⌀20 мм | 0 | ВК_Т3 | 20 | 20 | FALSE | ⌀20-⌀20 | FALSE | 3bf616f9-6b98-4a21-80ff-da1120c8f6d6 |  | FALSE | [42 empty] | 26 |  |  | -90 | [34 empty] | ПФ_Угольник |  | 0 | 0 | [122 empty] | 0 | 64.5 | TRUE | 90
3024545 | Латунь | OST_PipeFitting |  | Жилье_05_VK | TRUE |  |  | 3.2963e-05 | 1.5708e-06 |  |  |  | dbf52223-bacc-45cd-ab98-49ecab31dcd1-002e26a1 | 71ec8b14-7fad-4eb4-9524-47d24d297ec0 | None |  | 0 | Рабочий набор 1 | [6 empty] | ADSK_Пресс-фитинг ПЭ_Угольник | [177 empty] | 0 | 3RzI8Zkin5pQkOIUoh7$fn | [122 empty] | Domestic Hot Water | [64 empty] | 1 | [22 empty] | Угольник напресовочный 20x90° | [64 empty] | None | [90 empty] | 0.019 |  | 43 |  |  |  | 28 |  | 25 | [9 empty] | 90 | [123 empty] | 20 | [360 empty] | 10 | [115 empty] | Т3 2 | [11 empty] | 24 | [114 empty] | 28 | [63 empty] | None | Новая конструкция | 2600 | Level : Жилье_05_VK | 2600 | [33 empty] | Т3 | ⌀20 мм-⌀20 мм | 0 | ВК_Т3 | 20 | 20 | FALSE | ⌀20-⌀20 | FALSE | 3bf616f9-6b98-4a21-80ff-da1120c8f6d6 |  | FALSE | [42 empty] | 26 |  |  | -90 | [36 empty] | 0 | 0 | [123 empty] | 64.5 | TRUE | 90
3024546 | Влж_Надвижная гильза для пресс-фитингов | OST_PipeFitting | Влж_Надвижная гильза для пресс-фитингов | Жилье_05_VK | [7 empty] | Влж_Надвижная гильза для пресс-фитингов | dbf52223-bacc-45cd-ab98-49ecab31dcd1-002e26a2 | 71ec8b14-7fad-4eb4-9524-47d24d297ec0 | None |  | 0 | Рабочий набор 1 | [6 empty] | Влж_Надвижная гильза для пресс-фитингов | [21 empty] | OST_PipeFitting | None | 377 | [106 empty] | Влж_Надвижная гильза для пресс-фитингов | [46 empty] | 0 | 3RzI8Zkin5pQkOIUoh7$fp | [145 empty] | Влж_Надвижная гильза для пресс-фитингов | Влж_Надвижная гильза для пресс-фитингов | Влж_Надвижная гильза для пресс-фитингов | [18 empty] | Влж_Надвижная гильза для пресс-фитингов | [20 empty] | 1 | [22 empty] | Надвижная гильза для пресс-фитингов 20 | [60 empty] | 2021 | 1.0 |  |  | None | [90 empty] | 0.012 | [141 empty] | 20 | [228 empty] | 0 | 0zT0iVGBf0cwpE$qANKEUm | [381 empty] | 0 |  |  | Соединительные детали трубопроводов | ИС.ТС.2 | шт. |  | 1 | [48 empty] | None | Новая конструкция | 2600 | Level : Жилье_05_VK | 2600 | [35 empty] | 0 | [6 empty] | 3bf616f9-6b98-4a21-80ff-da1120c8f6d6 | [82 empty] | ПФ_Гильза |  | 0 | 0.1 | [122 empty] | 0.1
3024547 | Влж_Надвижная гильза для пресс-фитингов | OST_PipeFitting |  | Жилье_05_VK | TRUE | [7 empty] | dbf52223-bacc-45cd-ab98-49ecab31dcd1-002e26a3 | 71ec8b14-7fad-4eb4-9524-47d24d297ec0 | None |  | 0 | Рабочий набор 1 | [6 empty] | Влж_Надвижная гильза для пресс-фитингов | [177 empty] | 0 | 3RzI8Zkin5pQkOIUoh7$fp | [187 empty] | 1 | [22 empty] | Надвижная гильза для пресс-фитингов 20 | [64 empty] | None | [90 empty] | 0.012 | [141 empty] | 20 | [667 empty] | None | Новая конструкция | 2600 | Level : Жилье_05_VK | 2600 | [35 empty] | 0 | [6 empty] | 3bf616f9-6b98-4a21-80ff-da1120c8f6d6 | [84 empty] | 0 | 0.1
3024548 | Влж_Надвижная гильза для пресс-фитингов | OST_PipeFitting | Влж_Надвижная гильза для пресс-фитингов | Жилье_05_VK | [7 empty] | Влж_Надвижная гильза для пресс-фитингов | dbf52223-bacc-45cd-ab98-49ecab31dcd1-002e26a4 | 71ec8b14-7fad-4eb4-9524-47d24d297ec0 | None |  | 0 | Рабочий набор 1 | [6 empty] | Влж_Надвижная гильза для пресс-фитингов | [21 empty] | OST_PipeFitting | None | 377 | [106 empty] | Влж_Надвижная гильза для пресс-фитингов | [46 empty] | 0 | 3RzI8Zkin5pQkOIUoh7$fr | [145 empty] | Влж_Надвижная гильза для пресс-фитингов | Влж_Надвижная гильза для пресс-фитингов | Влж_Надвижная гильза для пресс-фитингов | [18 empty] | Влж_Надвижная гильза для пресс-фитингов | [20 empty] | 1 | [22 empty] | Надвижная гильза для пресс-фитингов 20 | [60 empty] | 2021 | 1.0 |  |  | None | [90 empty] | 0.012 | [141 empty] | 20 | [228 empty] | 0 | 0zT0iVGBf0cwpE$qANKEUm | [381 empty] | 0 |  |  | Соединительные детали трубопроводов | ИС.ТС.2 | шт. |  | 1 | [48 empty] | None | Новая конструкция | 2600 | Level : Жилье_05_VK | 2600 | [35 empty] | 0 | [6 empty] | 3bf616f9-6b98-4a21-80ff-da1120c8f6d6 | [82 empty] | ПФ_Гильза |  | 0 | 0.1 | [122 empty] | 0.1
3024549 | Влж_Надвижная гильза для пресс-фитингов | OST_PipeFitting |  | Жилье_05_VK | TRUE | [7 empty] | dbf52223-bacc-45cd-ab98-49ecab31dcd1-002e26a5 | 71ec8b14-7fad-4eb4-9524-47d24d297ec0 | None |  | 0 | Рабочий набор 1 | [6 empty] | Влж_Надвижная гильза для пресс-фитингов | [177 empty] | 0 | 3RzI8Zkin5pQkOIUoh7$fr | [187 empty] | 1 | [22 empty] | Надвижная гильза для пресс-фитингов 20 | [64 empty] | None | [90 empty] | 0.012 | [141 empty] | 20 | [667 empty] | None | Новая конструкция | 2600 | Level : Жилье_05_VK | 2600 | [35 empty] | 0 | [6 empty] | 3bf616f9-6b98-4a21-80ff-da1120c8f6d6 | [84 empty] | 0 | 0.1
3024550 | ADSK_Полиэтилен сшитый | OST_PipeCurves | ADSK_Полиэтилен сшитый |  | TRUE |  |  |  | 0.059224 | 942.5829 |  | ADSK_Полиэтилен сшитый | dbf52223-bacc-45cd-ab98-49ecab31dcd1-002e26a6 | 71ec8b14-7fad-4eb4-9524-47d24d297ec0 | None |  | 0 | Рабочий набор 1 | [6 empty] | Pipe Types | [21 empty] | OST_PipeCurves | None | 74 | [53 empty] | Полиэтилен PE-X | [52 empty] | ADSK_Полиэтилен сшитый | [46 empty] | 0 | 3RzI8Zkin5pQkOIUoh7$ft | 0.0015 | [121 empty] | Domestic Hot Water | [22 empty] | Pipe Types | ADSK_Полиэтилен сшитый | ADSK_Полиэтилен сшитый | [18 empty] | ADSK_Полиэтилен сшитый | [570 empty] | 0 | 32TXTRZJnCQxi6X$BRJljG | [17 empty] | Жилье_05_VK | [228 empty] | Т3 2 | [136 empty] | Труба из сшитого полиэтилена | Трубы | ИС.ТС.1 | м | [50 empty] | None | Новая конструкция | [36 empty] | Т3 | ⌀20 мм | 0 | ВК_Т3 |  |  |  | ⌀20 | [6 empty] | Днар х Стенка | 2590 | 2610 | 2.8 | 2592.8 | 2592.8 | 2607.2 | 2607.2 | 2590 | 2610 | 2590 | 2610 | 2610 | 2590 | 0 | для многослойных труб с пресс-фитингами | Generic | Полиэтилен PE-X - Сшитый многослойный | 20 | 21192.8 | 0 | 20 | 0 | 14.4 | 0 | 0.00010417 | 0 | 0 | 0 | 0 | 0 | Сшитый многослойный | 2600 | 67 | 0 | 0 | 2600 | 2600 | -2.2977e-13 | [100 empty] | 0
3024551 | ADSK_Полиэтилен сшитый | OST_PipeCurves |  |  | TRUE |  |  |  | 0.059224 | 942.5829 |  |  | dbf52223-bacc-45cd-ab98-49ecab31dcd1-002e26a7 | 71ec8b14-7fad-4eb4-9524-47d24d297ec0 | None |  | 0 | Рабочий набор 1 | [6 empty] | Pipe Types | [77 empty] | Полиэтилен PE-X | [99 empty] | 0 | 3RzI8Zkin5pQkOIUoh7$ft | 0.0015 | [121 empty] | Domestic Hot Water | [633 empty] | Жилье_05_VK | [228 empty] | Т3 2 | [190 empty] | None | Новая конструкция | [36 empty] | Т3 | ⌀20 мм | 0 | ВК_Т3 |  |  |  | ⌀20 | [7 empty] | 2590 | 2610 | 2.8 | 2592.8 | 2592.8 | 2607.2 | 2607.2 | [6 empty] | 0 | для многослойных труб с пресс-фитингами | Generic | Полиэтилен PE-X - Сшитый многослойный | 20 | 21192.8 | 0 | 20 | 0 | 14.4 | 0 | 0.00010417 | 0 |  | 0 | 0 | 0 | Сшитый многослойный | 2600 |  | 0 | 0 |  |  | -2.2977e-13 | [100 empty] | 0
3024552 | 11Б27П1 | OST_PipeAccessory | 11Б27П1 | Жилье_05_VK | TRUE |  |  | 3.9112e-05 | 0.0093766 |  |  | 11Б27П1 | dbf52223-bacc-45cd-ab98-49ecab31dcd1-002e26a8 | 71ec8b14-7fad-4eb4-9524-47d24d297ec0 | None |  | 0 | Рабочий набор 1 | [6 empty] | MIP_КранШаровой_ВР-ВР_Бабочка | [21 empty] | OST_PipeAccessory | None | 7853 | [106 empty] | 11Б27П1 | [46 empty] | 0 | 3RzI8Zkin5pQkOIUoh7$fv | [119 empty] | шт. |  | 11Б27П1 | Domestic Hot Water | [22 empty] | MIP_КранШаровой_ВР-ВР_Бабочка | 11Б27П1 | 11Б27П1 | [18 empty] | 11Б27П1 | [20 empty] | 1 | 0,17 | [21 empty] | Кран шаровой полнопроходной резьбовой латунный, рукоятка "бабочка", ВР-ВР, PN16, DN20 | [64 empty] | None | [91 empty] | Кран шаровой | [16 empty] | 0 | [24 empty] | 20 | [327 empty] | 0 | 1BNcWGxJL0iPiyv2zgTSoY | [246 empty] | Т3 2 | [134 empty] | 0 |  |  | Арматура трубопроводов | ИС.ТС.3 | [48 empty] | MIP_Латунь |  |  | None | Новая конструкция | 2600 | Level : Жилье_05_VK | 2600 | 2442 | [9 empty] | Оборудование_Запорно-регулирующая арматура | [22 empty] | Т3 | ⌀20 мм-⌀20 мм | 0 | ВК_Т3 | 20 | 20 | FALSE | ⌀20-⌀20 |  | 3bf616f9-6b98-4a21-80ff-da1120c8f6d6 | [123 empty] | 03.30_00.00 | Category=[-2000700]; Color=3840714; Comments=""; Cost=0.000000000000000; Description=""; Design Option=[-1]; Edited by=""; Export to IFC As=""; Export to IFC=0; Glow=0; IFC Predefined Type=""; IfcGUID=1BNcWGxJL0iPiyv2zgTRIU; Keynote=""; Manufacturer=""; Mark=""; Model=""; Name=MIP_Латунь; Shininess=64; Smoothness=50; Transparency=0; URL=""; Workset=10 |  |  | Category=[-2000700]; Color=255; Comments=""; Cost=0.000000000000000; Description=""; Design Option=[-1]; Edited by=""; Export to IFC As=""; Export to IFC=0; Glow=0; IFC Predefined Type=""; IfcGUID=1BNcWGxJL0iPiyv2zgTRIJ; Keynote=""; Manufacturer=""; Mark=""; Model=""; Name=MIP_Условный_Красный; Shininess=64; Smoothness=50; Transparency=0; URL=""; Workset=10 | [5 empty] | 55 |  |  |  |  | 27 | 12 | 31 | 20 | [92 empty] | Латунь | MIP_КранШаровой_ВР-ВР_Бабочка_11Б27П1 | 610 | IfcValve | TRUE | Нет | Нет
3024553 | ADSK_Полиэтилен сшитый | OST_PipeCurves | ADSK_Полиэтилен сшитый |  | TRUE |  |  |  | 0.0084195 | 134 |  | ADSK_Полиэтилен сшитый | dbf52223-bacc-45cd-ab98-49ecab31dcd1-002e26a9 | 71ec8b14-7fad-4eb4-9524-47d24d297ec0 | None |  | 0 | Рабочий набор 1 | [6 empty] | Pipe Types | [21 empty] | OST_PipeCurves | None | 74 | [53 empty] | Полиэтилен PE-X | [52 empty] | ADSK_Полиэтилен сшитый | [46 empty] | 0 | 3RzI8Zkin5pQkOIUoh7$fu | 0.0015 | [121 empty] | Domestic Hot Water | [22 empty] | Pipe Types | ADSK_Полиэтилен сшитый | ADSK_Полиэтилен сшитый | [18 empty] | ADSK_Полиэтилен сшитый | [570 empty] | 0 | 32TXTRZJnCQxi6X$BRJljG | [17 empty] | Жилье_05_VK | [228 empty] | Т3 15 | [136 empty] | Труба из сшитого полиэтилена | Трубы | ИС.ТС.1 | м | [50 empty] | None | Новая конструкция | [36 empty] | Т3 | ⌀20 мм | 0 | ВК_Т3 |  |  |  | ⌀20 | [6 empty] | Днар х Стенка | 2590 | 2610 | 2.8 | 2592.8 | 2592.8 | 2607.2 | 2607.2 | 2590 | 2610 | 2590 | 2610 | 2610 | 2590 | 0 | для многослойных труб с пресс-фитингами | Generic | Полиэтилен PE-X - Сшитый многослойный | 20 | 21192.8 | 0 | 20 | 0 | 14.4 | 0 | 0.00010417 | 0 | 0 | 0 | 0 | 0 | Сшитый многослойный | 2600 | 67 | 0 | 0 | 2600 | 2600 | 0 | [100 empty] | 0
3024554 | ADSK_Полиэтилен сшитый | OST_PipeCurves |  |  | TRUE |  |  |  | 0.0084195 | 134 |  |  | dbf52223-bacc-45cd-ab98-49ecab31dcd1-002e26aa | 71ec8b14-7fad-4eb4-9524-47d24d297ec0 | None |  | 0 | Рабочий набор 1 | [6 empty] | Pipe Types | [77 empty] | Полиэтилен PE-X | [99 empty] | 0 | 3RzI8Zkin5pQkOIUoh7$fu | 0.0015 | [121 empty] | Domestic Hot Water | [633 empty] | Жилье_05_VK | [228 empty] | Т3 15 | [190 empty] | None | Новая конструкция | [36 empty] | Т3 | ⌀20 мм | 0 | ВК_Т3 |  |  |  | ⌀20 | [7 empty] | 2590 | 2610 | 2.8 | 2592.8 | 2592.8 | 2607.2 | 2607.2 | [6 empty] | 0 | для многослойных труб с пресс-фитингами | Generic | Полиэтилен PE-X - Сшитый многослойный | 20 | 21192.8 | 0 | 20 | 0 | 14.4 | 0 | 0.00010417 | 0 |  | 0 | 0 | 0 | Сшитый многослойный | 2600 |  | 0 | 0 |  |  | 0 | [100 empty] | 0
3024555 | ADSK_Полиэтилен сшитый | OST_PipeCurves | ADSK_Полиэтилен сшитый |  | TRUE |  |  |  | 0.0079987 | 127.3033 |  | ADSK_Полиэтилен сшитый | dbf52223-bacc-45cd-ab98-49ecab31dcd1-002e26ab | 71ec8b14-7fad-4eb4-9524-47d24d297ec0 | None |  | 0 | Рабочий набор 1 | [6 empty] | Pipe Types | [21 empty] | OST_PipeCurves | None | 74 | [53 empty] | Полиэтилен PE-X | [52 empty] | ADSK_Полиэтилен сшитый | [46 empty] | 0 | 3RzI8Zkin5pQkOIUoh7$fw | 0.0015 | [121 empty] | Domestic Cold Water | [22 empty] | Pipe Types | ADSK_Полиэтилен сшитый | ADSK_Полиэтилен сшитый | [18 empty] | ADSK_Полиэтилен сшитый | [570 empty] | 0 | 32TXTRZJnCQxi6X$BRJljG | [17 empty] | Жилье_05_VK | [228 empty] | В1 1 | [136 empty] | Труба из сшитого полиэтилена | Трубы | ИС.ТС.1 | м | [50 empty] | None | Новая конструкция | [36 empty] | В1 | ⌀20 мм | 0 | ВК_В1 |  |  |  | ⌀20 | [6 empty] | Днар х Стенка | 2590 | 2610 | 2.8 | 2592.8 | 2592.8 | 2607.2 | 2607.2 | 2590 | 2610 | 2590 | 2610 | 2610 | 2590 | 0 | для многослойных труб с пресс-фитингами | Generic | Полиэтилен PE-X - Сшитый многослойный | 20 | 21192.8 | 0 | 20 | 0 | 14.4 | 0 | 0.00010417 | 0 | 0 | 0 | 0 | 0 | Сшитый многослойный | 2600 | 88 | 0 | 0 | 2600 | 2600 | 0 | [100 empty] | 0
3024556 | ADSK_Полиэтилен сшитый | OST_PipeCurves |  |  | TRUE |  |  |  | 0.0079987 | 127.3033 |  |  | dbf52223-bacc-45cd-ab98-49ecab31dcd1-002e26ac | 71ec8b14-7fad-4eb4-9524-47d24d297ec0 | None |  | 0 | Рабочий набор 1 | [6 empty] | Pipe Types | [77 empty] | Полиэтилен PE-X | [99 empty] | 0 | 3RzI8Zkin5pQkOIUoh7$fw | 0.0015 | [121 empty] | Domestic Cold Water | [633 empty] | Жилье_05_VK | [228 empty] | В1 1 | [190 empty] | None | Новая конструкция | [36 empty] | В1 | ⌀20 мм | 0 | ВК_В1 |  |  |  | ⌀20 | [7 empty] | 2590 | 2610 | 2.8 | 2592.8 | 2592.8 | 2607.2 | 2607.2 | [6 empty] | 0 | для многослойных труб с пресс-фитингами | Generic | Полиэтилен PE-X - Сшитый многослойный | 20 | 21192.8 | 0 | 20 | 0 | 14.4 | 0 | 0.00010417 | 0 |  | 0 | 0 | 0 | Сшитый многослойный | 2600 |  | 0 | 0 |  |  | 0 | [100 empty] | 0
3024557 | ADSK_Полиэтилен сшитый | OST_PipeCurves | ADSK_Полиэтилен сшитый |  | TRUE |  |  |  | 0.0048879 | 77.7936 |  | ADSK_Полиэтилен сшитый | dbf52223-bacc-45cd-ab98-49ecab31dcd1-002e26ad | 71ec8b14-7fad-4eb4-9524-47d24d297ec0 | None |  | 0 | Рабочий набор 1 | [6 empty] | Pipe Types | [21 empty] | OST_PipeCurves | None | 74 | [53 empty] | Полиэтилен PE-X | [52 empty] | ADSK_Полиэтилен сшитый | [46 empty] | 0 | 3RzI8Zkin5pQkOIUoh7$fy | 0.0015 | [121 empty] | Domestic Cold Water | [22 empty] | Pipe Types | ADSK_Полиэтилен сшитый | ADSK_Полиэтилен сшитый | [18 empty] | ADSK_Полиэтилен сшитый | [570 empty] | 0 | 32TXTRZJnCQxi6X$BRJljG | [17 empty] | Жилье_05_VK | [228 empty] | В1 1 | [136 empty] | Труба из сшитого полиэтилена | Трубы | ИС.ТС.1 | м | [50 empty] | None | Новая конструкция | [36 empty] | В1 | ⌀20 мм | 0 | ВК_В1 |  |  |  | ⌀20 | [6 empty] | Днар х Стенка | 2590 | 2610 | 2.8 | 2592.8 | 2592.8 | 2607.2 | 2607.2 | 2590 | 2610 | 2590 | 2610 | 2610 | 2590 | 0 | для многослойных труб с пресс-фитингами | Generic | Полиэтилен PE-X - Сшитый многослойный | 20 | 21192.8 | 0 | 20 | 0 | 14.4 | 0 | 0.00010417 | 0 | 0 | 0 | 0 | 0 | Сшитый многослойный | 2600 | 89 | 0 | 0 | 2600 | 2600 | 0 | [100 empty] | 0
3024558 | ADSK_Полиэтилен сшитый | OST_PipeCurves |  |  | TRUE |  |  |  | 0.0048879 | 77.7936 |  |  | dbf52223-bacc-45cd-ab98-49ecab31dcd1-002e26ae | 71ec8b14-7fad-4eb4-9524-47d24d297ec0 | None |  | 0 | Рабочий набор 1 | [6 empty] | Pipe Types | [77 empty] | Полиэтилен PE-X | [99 empty] | 0 | 3RzI8Zkin5pQkOIUoh7$fy | 0.0015 | [121 empty] | Domestic Cold Water | [633 empty] | Жилье_05_VK | [228 empty] | В1 1 | [190 empty] | None | Новая конструкция | [36 empty] | В1 | ⌀20 мм | 0 | ВК_В1 |  |  |  | ⌀20 | [7 empty] | 2590 | 2610 | 2.8 | 2592.8 | 2592.8 | 2607.2 | 2607.2 | [6 empty] | 0 | для многослойных труб с пресс-фитингами | Generic | Полиэтилен PE-X - Сшитый многослойный | 20 | 21192.8 | 0 | 20 | 0 | 14.4 | 0 | 0.00010417 | 0 |  | 0 | 0 | 0 | Сшитый многослойный | 2600 |  | 0 | 0 |  |  | 0 | [100 empty] | 0
3024559 | Пластик черный | OST_PipeFitting | Пластик черный | Жилье_05_VK | TRUE |  |  | 3.6489e-05 | 1.5708e-06 |  |  | Пластик черный | dbf52223-bacc-45cd-ab98-49ecab31dcd1-002e26af | 71ec8b14-7fad-4eb4-9524-47d24d297ec0 | None |  | 0 | Рабочий набор 1 | [6 empty] | ADSK_Пресс-фитинг ПЭ_Тройник | [21 empty] | OST_PipeFitting | None | 445 | [106 empty] | Пластик черный | [46 empty] | 0 | 3RzI8Zkin5pQkOIUoh7$f_ | [122 empty] | Domestic Cold Water | [22 empty] | ADSK_Пресс-фитинг ПЭ_Тройник | Пластик черный | Пластик черный | [18 empty] | Пластик черный | [20 empty] | 1 | [6 empty] | Category=[-2000700]; Color=2338280; Comments=""; Cost=0.000000000000000; Description=""; Design Option=[-1]; Edited by=""; Export to IFC As=""; Export to IFC=0; Glow=0; IFC Predefined Type=""; IfcGUID=1Zv83obP51SAWtfYRg9D9L; Keynote=""; Manufacturer=""; Mark=""; Model=""; Name=ADSK_Предупреждение; Shininess=64; Smoothness=50; Transparency=0; URL=""; Workset=10 | [15 empty] | Тройник напресовочный равнопроходной 20 | [60 empty] | 2021 | 1.0.1 |  |  | None | [60 empty] | Category=[-2000700]; Color=3684408; Comments=""; Cost=0.000000000000000; Description=""; Design Option=[-1]; Edited by=""; Export to IFC As=""; Export to IFC=0; Glow=0; IFC Predefined Type=""; IfcGUID=32TXTRZJnCQxi6X$BRJiYe; Keynote=""; Manufacturer=""; Mark=""; Model=""; Name=Пластик черный; Shininess=64; Smoothness=50; Transparency=0; URL=""; Workset=10 | [29 empty] | 0.025 | [5 empty] | 20 | 20 | 39 | 43 | 20 | [7 empty] | 90 | [119 empty] | 28 |  |  | 28 | [38 empty] | 10 | 10 |  | 39 | [187 empty] | 0 | 0zT0iVGBf0cwpE$qANKHx$ | [143 empty] | 10 | [102 empty] | В1 1 | [11 empty] | 21 |  | 21 | 26 | [10 empty] | 24 |  | 20 | [106 empty] | 0 |  |  | Соединительные детали трубопроводов | ИС.ТС.2 | шт. |  | 1 | [45 empty] | Пластик черный |  |  | None | Новая конструкция | 2600 | Level : Жилье_05_VK | 2600 | [32 empty] | TRUE | В1 | ⌀20 мм-⌀20 мм-⌀20 мм | 0 | ВК_В1 | 20 | 20 | FALSE | ⌀20-⌀20-⌀20 | FALSE | 3bf616f9-6b98-4a21-80ff-da1120c8f6d6 |  | FALSE | [80 empty] | ПФ_Тройник |  | 0 | 0 | [122 empty] | 0 | 78 | TRUE | [19 empty] | 28 | 18 | 17 | 18
3024560 | ADSK_Полиэтилен сшитый | OST_PipeCurves | ADSK_Полиэтилен сшитый |  | TRUE |  |  |  | 0.044935 | 715.1695 |  | ADSK_Полиэтилен сшитый | dbf52223-bacc-45cd-ab98-49ecab31dcd1-002e26b0 | 71ec8b14-7fad-4eb4-9524-47d24d297ec0 | None |  | 0 | Рабочий набор 1 | [6 empty] | Pipe Types | [21 empty] | OST_PipeCurves | None | 74 | [53 empty] | Полиэтилен PE-X | [52 empty] | ADSK_Полиэтилен сшитый | [46 empty] | 0 | 3RzI8Zkin5pQkOIUoh7$fX | 0.0015 | [121 empty] | Domestic Cold Water | [22 empty] | Pipe Types | ADSK_Полиэтилен сшитый | ADSK_Полиэтилен сшитый | [18 empty] | ADSK_Полиэтилен сшитый | [570 empty] | 0 | 32TXTRZJnCQxi6X$BRJljG | [17 empty] | Жилье_05_VK | [228 empty] | В1 1 | [136 empty] | Труба из сшитого полиэтилена | Трубы | ИС.ТС.1 | м | [50 empty] | None | Новая конструкция | [36 empty] | В1 | ⌀20 мм | 0 | ВК_В1 |  |  |  | ⌀20 | [6 empty] | Днар х Стенка | 2590 | 2610 | 2.8 | 2592.8 | 2592.8 | 2607.2 | 2607.2 | 2590 | 2610 | 2590 | 2610 | 2610 | 2590 | 0 | для многослойных труб с пресс-фитингами | Generic | Полиэтилен PE-X - Сшитый многослойный | 20 | 21192.8 | 0 | 20 | 0 | 14.4 | 0 | 0.00010417 | 0 | 0 | 0 | 0 | 0 | Сшитый многослойный | 2600 | 87 | 0 | 0 | 2600 | 2600 | 0 | [100 empty] | 0
3024561 | ADSK_Полиэтилен сшитый | OST_PipeCurves |  |  | TRUE |  |  |  | 0.044935 | 715.1695 |  |  | dbf52223-bacc-45cd-ab98-49ecab31dcd1-002e26b1 | 71ec8b14-7fad-4eb4-9524-47d24d297ec0 | None |  | 0 | Рабочий набор 1 | [6 empty] | Pipe Types | [77 empty] | Полиэтилен PE-X | [99 empty] | 0 | 3RzI8Zkin5pQkOIUoh7$fX | 0.0015 | [121 empty] | Domestic Cold Water | [633 empty] | Жилье_05_VK | [228 empty] | В1 1 | [190 empty] | None | Новая конструкция | [36 empty] | В1 | ⌀20 мм | 0 | ВК_В1 |  |  |  | ⌀20 | [7 empty] | 2590 | 2610 | 2.8 | 2592.8 | 2592.8 | 2607.2 | 2607.2 | [6 empty] | 0 | для многослойных труб с пресс-фитингами | Generic | Полиэтилен PE-X - Сшитый многослойный | 20 | 21192.8 | 0 | 20 | 0 | 14.4 | 0 | 0.00010417 | 0 |  | 0 | 0 | 0 | Сшитый многослойный | 2600 |  | 0 | 0 |  |  | 0 | [100 empty] | 0
3024562 | Пластик черный | OST_PipeFitting |  | Жилье_05_VK | TRUE |  |  | 3.6489e-05 | 1.5708e-06 |  |  |  | dbf52223-bacc-45cd-ab98-49ecab31dcd1-002e26b2 | 71ec8b14-7fad-4eb4-9524-47d24d297ec0 | None |  | 0 | Рабочий набор 1 | [6 empty] | ADSK_Пресс-фитинг ПЭ_Тройник | [177 empty] | 0 | 3RzI8Zkin5pQkOIUoh7$f_ | [122 empty] | Domestic Cold Water | [64 empty] | 1 | [22 empty] | Тройник напресовочный равнопроходной 20 | [64 empty] | None | [90 empty] | 0.025 | [5 empty] | 20 | 20 | 39 | 43 | 20 | [7 empty] | 90 | [119 empty] | 28 |  |  | 28 | [38 empty] | 10 | 10 |  | 39 | [332 empty] | 10 | [102 empty] | В1 1 | [11 empty] | 21 |  | 21 | 26 | [10 empty] | 24 |  | 20 | [162 empty] | None | Новая конструкция | 2600 | Level : Жилье_05_VK | 2600 | [33 empty] | В1 | ⌀20 мм-⌀20 мм-⌀20 мм | 0 | ВК_В1 | 20 | 20 | FALSE | ⌀20-⌀20-⌀20 | FALSE | 3bf616f9-6b98-4a21-80ff-da1120c8f6d6 |  | FALSE | [82 empty] | 0 | 0 | [123 empty] | 78 | TRUE | [19 empty] | 28 | 18 | 17 | 18
3024563 | Влж_Надвижная гильза для пресс-фитингов | OST_PipeFitting | Влж_Надвижная гильза для пресс-фитингов | Жилье_05_VK | [7 empty] | Влж_Надвижная гильза для пресс-фитингов | dbf52223-bacc-45cd-ab98-49ecab31dcd1-002e26b3 | 71ec8b14-7fad-4eb4-9524-47d24d297ec0 | None |  | 0 | Рабочий набор 1 | [6 empty] | Влж_Надвижная гильза для пресс-фитингов | [21 empty] | OST_PipeFitting | None | 377 | [106 empty] | Влж_Надвижная гильза для пресс-фитингов | [46 empty] | 0 | 3RzI8Zkin5pQkOIUoh7$fY | [145 empty] | Влж_Надвижная гильза для пресс-фитингов | Влж_Надвижная гильза для пресс-фитингов | Влж_Надвижная гильза для пресс-фитингов | [18 empty] | Влж_Надвижная гильза для пресс-фитингов | [20 empty] | 1 | [22 empty] | Надвижная гильза для пресс-фитингов 20 | [60 empty] | 2021 | 1.0 |  |  | None | [90 empty] | 0.012 | [141 empty] | 20 | [228 empty] | 0 | 0zT0iVGBf0cwpE$qANKEUm | [381 empty] | 0 |  |  | Соединительные детали трубопроводов | ИС.ТС.2 | шт. |  | 1 | [48 empty] | None | Новая конструкция | 2600 | Level : Жилье_05_VK | 2600 | [35 empty] | 0 | [6 empty] | 3bf616f9-6b98-4a21-80ff-da1120c8f6d6 | [82 empty] | ПФ_Гильза |  | 0 | 0.1 | [122 empty] | 0.1
3024564 | Влж_Надвижная гильза для пресс-фитингов | OST_PipeFitting |  | Жилье_05_VK | TRUE | [7 empty] | dbf52223-bacc-45cd-ab98-49ecab31dcd1-002e26b4 | 71ec8b14-7fad-4eb4-9524-47d24d297ec0 | None |  | 0 | Рабочий набор 1 | [6 empty] | Влж_Надвижная гильза для пресс-фитингов | [177 empty] | 0 | 3RzI8Zkin5pQkOIUoh7$fY | [187 empty] | 1 | [22 empty] | Надвижная гильза для пресс-фитингов 20 | [64 empty] | None | [90 empty] | 0.012 | [141 empty] | 20 | [667 empty] | None | Новая конструкция | 2600 | Level : Жилье_05_VK | 2600 | [35 empty] | 0 | [6 empty] | 3bf616f9-6b98-4a21-80ff-da1120c8f6d6 | [84 empty] | 0 | 0.1
3024565 | Влж_Надвижная гильза для пресс-фитингов | OST_PipeFitting | Влж_Надвижная гильза для пресс-фитингов | Жилье_05_VK | [7 empty] | Влж_Надвижная гильза для пресс-фитингов | dbf52223-bacc-45cd-ab98-49ecab31dcd1-002e26b5 | 71ec8b14-7fad-4eb4-9524-47d24d297ec0 | None |  | 0 | Рабочий набор 1 | [6 empty] | Влж_Надвижная гильза для пресс-фитингов | [21 empty] | OST_PipeFitting | None | 377 | [106 empty] | Влж_Надвижная гильза для пресс-фитингов | [46 empty] | 0 | 3RzI8Zkin5pQkOIUoh7$fa | [145 empty] | Влж_Надвижная гильза для пресс-фитингов | Влж_Надвижная гильза для пресс-фитингов | Влж_Надвижная гильза для пресс-фитингов | [18 empty] | Влж_Надвижная гильза для пресс-фитингов | [20 empty] | 1 | [22 empty] | Надвижная гильза для пресс-фитингов 20 | [60 empty] | 2021 | 1.0 |  |  | None | [90 empty] | 0.012 | [141 empty] | 20 | [228 empty] | 0 | 0zT0iVGBf0cwpE$qANKEUm | [381 empty] | 0 |  |  | Соединительные детали трубопроводов | ИС.ТС.2 | шт. |  | 1 | [48 empty] | None | Новая конструкция | 2600 | Level : Жилье_05_VK | 2600 | [35 empty] | 0 | [6 empty] | 3bf616f9-6b98-4a21-80ff-da1120c8f6d6 | [82 empty] | ПФ_Гильза |  | 0 | 0.1 | [122 empty] | 0.1
3024566 | Влж_Надвижная гильза для пресс-фитингов | OST_PipeFitting |  | Жилье_05_VK | TRUE | [7 empty] | dbf52223-bacc-45cd-ab98-49ecab31dcd1-002e26b6 | 71ec8b14-7fad-4eb4-9524-47d24d297ec0 | None |  | 0 | Рабочий набор 1 | [6 empty] | Влж_Надвижная гильза для пресс-фитингов | [177 empty] | 0 | 3RzI8Zkin5pQkOIUoh7$fa | [187 empty] | 1 | [22 empty] | Надвижная гильза для пресс-фитингов 20 | [64 empty] | None | [90 empty] | 0.012 | [141 empty] | 20 | [667 empty] | None | Новая конструкция | 2600 | Level : Жилье_05_VK | 2600 | [35 empty] | 0 | [6 empty] | 3bf616f9-6b98-4a21-80ff-da1120c8f6d6 | [84 empty] | 0 | 0.1
3024567 | Влж_Надвижная гильза для пресс-фитингов | OST_PipeFitting | Влж_Надвижная гильза для пресс-фитингов | Жилье_05_VK | [7 empty] | Влж_Надвижная гильза для пресс-фитингов | dbf52223-bacc-45cd-ab98-49ecab31dcd1-002e26b7 | 71ec8b14-7fad-4eb4-9524-47d24d297ec0 | None |  | 0 | Рабочий набор 1 | [6 empty] | Влж_Надвижная гильза для пресс-фитингов | [21 empty] | OST_PipeFitting | None | 377 | [106 empty] | Влж_Надвижная гильза для пресс-фитингов | [46 empty] | 0 | 3RzI8Zkin5pQkOIUoh7$fc | [145 empty] | Влж_Надвижная гильза для пресс-фитингов | Влж_Надвижная гильза для пресс-фитингов | Влж_Надвижная гильза для пресс-фитингов | [18 empty] | Влж_Надвижная гильза для пресс-фитингов | [20 empty] | 1 | [22 empty] | Надвижная гильза для пресс-фитингов 20 | [60 empty] | 2021 | 1.0 |  |  | None | [90 empty] | 0.012 | [141 empty] | 20 | [228 empty] | 0 | 0zT0iVGBf0cwpE$qANKEUm | [381 empty] | 0 |  |  | Соединительные детали трубопроводов | ИС.ТС.2 | шт. |  | 1 | [48 empty] | None | Новая конструкция | 2600 | Level : Жилье_05_VK | 2600 | [35 empty] | 0 | [6 empty] | 3bf616f9-6b98-4a21-80ff-da1120c8f6d6 | [82 empty] | ПФ_Гильза |  | 0 | 0.1 | [122 empty] | 0.1
3024568 | Влж_Надвижная гильза для пресс-фитингов | OST_PipeFitting |  | Жилье_05_VK | TRUE | [7 empty] | dbf52223-bacc-45cd-ab98-49ecab31dcd1-002e26b8 | 71ec8b14-7fad-4eb4-9524-47d24d297ec0 | None |  | 0 | Рабочий набор 1 | [6 empty] | Влж_Надвижная гильза для пресс-фитингов | [177 empty] | 0 | 3RzI8Zkin5pQkOIUoh7$fc | [187 empty] | 1 | [22 empty] | Надвижная гильза для пресс-фитингов 20 | [64 empty] | None | [90 empty] | 0.012 | [141 empty] | 20 | [667 empty] | None | Новая конструкция | 2600 | Level : Жилье_05_VK | 2600 | [35 empty] | 0 | [6 empty] | 3bf616f9-6b98-4a21-80ff-da1120c8f6d6 | [84 empty] | 0 | 0.1
3024569 | 11Б27П1 | OST_PipeAccessory | 11Б27П1 | Жилье_05_VK | TRUE |  |  | 3.9112e-05 | 0.0093766 |  |  | 11Б27П1 | dbf52223-bacc-45cd-ab98-49ecab31dcd1-002e26b9 | 71ec8b14-7fad-4eb4-9524-47d24d297ec0 | None |  | 0 | Рабочий набор 1 | [6 empty] | MIP_КранШаровой_ВР-ВР_Бабочка | [21 empty] | OST_PipeAccessory | None | 7853 | [106 empty] | 11Б27П1 | [46 empty] | 0 | 3RzI8Zkin5pQkOIUoh7$fe | [119 empty] | шт. |  | 11Б27П1 | Domestic Cold Water | [22 empty] | MIP_КранШаровой_ВР-ВР_Бабочка | 11Б27П1 | 11Б27П1 | [18 empty] | 11Б27П1 | [20 empty] | 1 | 0,17 | [21 empty] | Кран шаровой полнопроходной резьбовой латунный, рукоятка "бабочка", ВР-ВР, PN16, DN20 | [64 empty] | None | [91 empty] | Кран шаровой | [16 empty] | 0 | [24 empty] | 20 | [327 empty] | 0 | 1BNcWGxJL0iPiyv2zgTSoY | [246 empty] | В1 1 | [134 empty] | 0 |  |  | Арматура трубопроводов | ИС.ТС.3 | [48 empty] | MIP_Латунь |  |  | None | Новая конструкция | 2600 | Level : Жилье_05_VK | 2600 | 2443 | [9 empty] | Оборудование_Запорно-регулирующая арматура | [22 empty] | В1 | ⌀20 мм-⌀20 мм | 0 | ВК_В1 | 20 | 20 | FALSE | ⌀20-⌀20 |  | 3bf616f9-6b98-4a21-80ff-da1120c8f6d6 | [123 empty] | 03.30_00.00 | Category=[-2000700]; Color=3840714; Comments=""; Cost=0.000000000000000; Description=""; Design Option=[-1]; Edited by=""; Export to IFC As=""; Export to IFC=0; Glow=0; IFC Predefined Type=""; IfcGUID=1BNcWGxJL0iPiyv2zgTRIU; Keynote=""; Manufacturer=""; Mark=""; Model=""; Name=MIP_Латунь; Shininess=64; Smoothness=50; Transparency=0; URL=""; Workset=10 |  |  | Category=[-2000700]; Color=255; Comments=""; Cost=0.000000000000000; Description=""; Design Option=[-1]; Edited by=""; Export to IFC As=""; Export to IFC=0; Glow=0; IFC Predefined Type=""; IfcGUID=1BNcWGxJL0iPiyv2zgTRIJ; Keynote=""; Manufacturer=""; Mark=""; Model=""; Name=MIP_Условный_Красный; Shininess=64; Smoothness=50; Transparency=0; URL=""; Workset=10 | [5 empty] | 55 |  |  |  |  | 27 | 12 | 31 | 20 | [92 empty] | Латунь | MIP_КранШаровой_ВР-ВР_Бабочка_11Б27П1 | 610 | IfcValve | TRUE | Нет | Нет
3024570 | 11Б27П1 | OST_PipeAccessory | 11Б27П1 | Жилье_05_VK | TRUE |  |  | 3.9112e-05 | 0.0093766 |  |  | 11Б27П1 | dbf52223-bacc-45cd-ab98-49ecab31dcd1-002e26ba | 71ec8b14-7fad-4eb4-9524-47d24d297ec0 | None |  | 0 | Рабочий набор 1 | [6 empty] | MIP_КранШаровой_ВР-ВР_Бабочка | [21 empty] | OST_PipeAccessory | None | 7853 | [106 empty] | 11Б27П1 | [46 empty] | 0 | 3RzI8Zkin5pQkOIUoh7$fh | [119 empty] | шт. |  | 11Б27П1 | Domestic Cold Water | [22 empty] | MIP_КранШаровой_ВР-ВР_Бабочка | 11Б27П1 | 11Б27П1 | [18 empty] | 11Б27П1 | [20 empty] | 1 | 0,17 | [21 empty] | Кран шаровой полнопроходной резьбовой латунный, рукоятка "бабочка", ВР-ВР, PN16, DN20 | [64 empty] | None | [91 empty] | Кран шаровой | [16 empty] | 0 | [24 empty] | 20 | [327 empty] | 0 | 1BNcWGxJL0iPiyv2zgTSoY | [246 empty] | В1 1 | [134 empty] | 0 |  |  | Арматура трубопроводов | ИС.ТС.3 | [48 empty] | MIP_Латунь |  |  | None | Новая конструкция | 2600 | Level : Жилье_05_VK | 2600 | 2444 | [9 empty] | Оборудование_Запорно-регулирующая арматура | [22 empty] | В1 | ⌀20 мм-⌀20 мм | 0 | ВК_В1 | 20 | 20 | FALSE | ⌀20-⌀20 |  | 3bf616f9-6b98-4a21-80ff-da1120c8f6d6 | [123 empty] | 03.30_00.00 | Category=[-2000700]; Color=3840714; Comments=""; Cost=0.000000000000000; Description=""; Design Option=[-1]; Edited by=""; Export to IFC As=""; Export to IFC=0; Glow=0; IFC Predefined Type=""; IfcGUID=1BNcWGxJL0iPiyv2zgTRIU; Keynote=""; Manufacturer=""; Mark=""; Model=""; Name=MIP_Латунь; Shininess=64; Smoothness=50; Transparency=0; URL=""; Workset=10 |  |  | Category=[-2000700]; Color=255; Comments=""; Cost=0.000000000000000; Description=""; Design Option=[-1]; Edited by=""; Export to IFC As=""; Export to IFC=0; Glow=0; IFC Predefined Type=""; IfcGUID=1BNcWGxJL0iPiyv2zgTRIJ; Keynote=""; Manufacturer=""; Mark=""; Model=""; Name=MIP_Условный_Красный; Shininess=64; Smoothness=50; Transparency=0; URL=""; Workset=10 | [5 empty] | 55 |  |  |  |  | 27 | 12 | 31 | 20 | [92 empty] | Латунь | MIP_КранШаровой_ВР-ВР_Бабочка_11Б27П1 | 610 | IfcValve | TRUE | Нет | Нет
3024571 | ADSK_Полиэтилен сшитый | OST_PipeCurves | ADSK_Полиэтилен сшитый |  | TRUE |  |  |  | 0.0061575 | 98 |  | ADSK_Полиэтилен сшитый | dbf52223-bacc-45cd-ab98-49ecab31dcd1-002e26bb | 71ec8b14-7fad-4eb4-9524-47d24d297ec0 | None |  | 0 | Рабочий набор 1 | [6 empty] | Pipe Types | [21 empty] | OST_PipeCurves | None | 74 | [53 empty] | Полиэтилен PE-X | [52 empty] | ADSK_Полиэтилен сшитый | [46 empty] | 0 | 3RzI8Zkin5pQkOIUoh7$fg | 0.0015 | [121 empty] | Domestic Cold Water | [22 empty] | Pipe Types | ADSK_Полиэтилен сшитый | ADSK_Полиэтилен сшитый | [18 empty] | ADSK_Полиэтилен сшитый | [570 empty] | 0 | 32TXTRZJnCQxi6X$BRJljG | [17 empty] | Жилье_05_VK | [228 empty] | В1 1 | [136 empty] | Труба из сшитого полиэтилена | Трубы | ИС.ТС.1 | м | [50 empty] | None | Новая конструкция | [36 empty] | В1 | ⌀20 мм | 0 | ВК_В1 |  |  |  | ⌀20 | [6 empty] | Днар х Стенка | 2626 | 2724 | 2.8 | 2626 | 2724 | 2626 | 2724 | 2626 | 2626 | 2724 | 2724 | 2626 | 2724 | 0 | для многослойных труб с пресс-фитингами | Generic | Полиэтилен PE-X - Сшитый многослойный | 20 | 21226 | 0 | 20 | 0 | 14.4 | 0 | 0.00010417 | 0 | 0 | 0 | 0 | 0 | Сшитый многослойный | 2724 | 87 | 0 | 0 | 2626 | 2724 | [101 empty] | 0
3024572 | ADSK_Полиэтилен сшитый | OST_PipeCurves |  |  | TRUE |  |  |  | 0.0061575 | 98 |  |  | dbf52223-bacc-45cd-ab98-49ecab31dcd1-002e26bc | 71ec8b14-7fad-4eb4-9524-47d24d297ec0 | None |  | 0 | Рабочий набор 1 | [6 empty] | Pipe Types | [77 empty] | Полиэтилен PE-X | [99 empty] | 0 | 3RzI8Zkin5pQkOIUoh7$fg | 0.0015 | [121 empty] | Domestic Cold Water | [633 empty] | Жилье_05_VK | [228 empty] | В1 1 | [190 empty] | None | Новая конструкция | [36 empty] | В1 | ⌀20 мм | 0 | ВК_В1 |  |  |  | ⌀20 | [7 empty] | 2626 | 2724 | 2.8 | 2626 | 2724 | 2626 | 2724 | [6 empty] | 0 | для многослойных труб с пресс-фитингами | Generic | Полиэтилен PE-X - Сшитый многослойный | 20 | 21226 | 0 | 20 | 0 | 14.4 | 0 | 0.00010417 | 0 |  | 0 | 0 | 0 | Сшитый многослойный | 2724 |  | 0 | 0 | [103 empty] | 0
3024573 | Латунь | OST_PipeFitting | Латунь | Жилье_05_VK | TRUE |  |  | 3.2963e-05 | 1.5708e-06 |  |  | Латунь | dbf52223-bacc-45cd-ab98-49ecab31dcd1-002e26bd | 71ec8b14-7fad-4eb4-9524-47d24d297ec0 | None |  | 0 | Рабочий набор 1 | [6 empty] | ADSK_Пресс-фитинг ПЭ_Угольник | [21 empty] | OST_PipeFitting | None | 376 | [106 empty] | Латунь | [46 empty] | 0 | 3RzI8Zkin5pQkOIUoh7$fi | [122 empty] | Domestic Cold Water | [22 empty] | ADSK_Пресс-фитинг ПЭ_Угольник | Латунь | Латунь | [18 empty] | Латунь | [20 empty] | 1 | [6 empty] | Category=[-2000700]; Color=2338280; Comments=""; Cost=0.000000000000000; Description=""; Design Option=[-1]; Edited by=""; Export to IFC As=""; Export to IFC=0; Glow=0; IFC Predefined Type=""; IfcGUID=1Zv83obP51SAWtfYRg9D9L; Keynote=""; Manufacturer=""; Mark=""; Model=""; Name=ADSK_Предупреждение; Shininess=64; Smoothness=50; Transparency=0; URL=""; Workset=10 | [15 empty] | Угольник напресовочный 20x90° | [60 empty] | 2021 | 1.0 |  |  | None | [67 empty] | Category=[-2000700]; Color=6076900; Comments=""; Cost=0.000000000000000; Description=""; Design Option=[-1]; Edited by=""; Export to IFC As=""; Export to IFC=0; Glow=0; IFC Predefined Type=""; IfcGUID=0zT0iVGBf0cwpE$qANKEts; Keynote=""; Manufacturer=""; Mark=""; Model=""; Name=Латунь; Shininess=64; Smoothness=50; Transparency=0; URL=""; Workset=10 | [22 empty] | 0.019 |  | 43 |  |  |  | 28 |  | 25 | [9 empty] | 90 | [123 empty] | 20 | [228 empty] | 0 | 0zT0iVGBf0cwpE$qANKEVb | [130 empty] | 10 | [115 empty] | В1 1 | [11 empty] | 24 | [114 empty] | 28 | [7 empty] | 0 |  |  | Соединительные детали трубопроводов | ИС.ТС.2 | шт. |  | 1 | [45 empty] | Латунь |  |  | None | Новая конструкция | 2750 | Level : Жилье_05_VK | 2750 | [32 empty] | TRUE | В1 | ⌀20 мм-⌀20 мм | 0 | ВК_В1 | 20 | 20 | FALSE | ⌀20-⌀20 | FALSE | 3bf616f9-6b98-4a21-80ff-da1120c8f6d6 |  | FALSE | [42 empty] | 26 |  |  | -90 | [34 empty] | ПФ_Угольник |  | 0 | 0 | [122 empty] | 0 | 64.5 | TRUE | 90
3024574 | Латунь | OST_PipeFitting |  | Жилье_05_VK | TRUE |  |  | 3.2963e-05 | 1.5708e-06 |  |  |  | dbf52223-bacc-45cd-ab98-49ecab31dcd1-002e26be | 71ec8b14-7fad-4eb4-9524-47d24d297ec0 | None |  | 0 | Рабочий набор 1 | [6 empty] | ADSK_Пресс-фитинг ПЭ_Угольник | [177 empty] | 0 | 3RzI8Zkin5pQkOIUoh7$fi | [122 empty] | Domestic Cold Water | [64 empty] | 1 | [22 empty] | Угольник напресовочный 20x90° | [64 empty] | None | [90 empty] | 0.019 |  | 43 |  |  |  | 28 |  | 25 | [9 empty] | 90 | [123 empty] | 20 | [360 empty] | 10 | [115 empty] | В1 1 | [11 empty] | 24 | [114 empty] | 28 | [63 empty] | None | Новая конструкция | 2750 | Level : Жилье_05_VK | 2750 | [33 empty] | В1 | ⌀20 мм-⌀20 мм | 0 | ВК_В1 | 20 | 20 | FALSE | ⌀20-⌀20 | FALSE | 3bf616f9-6b98-4a21-80ff-da1120c8f6d6 |  | FALSE | [42 empty] | 26 |  |  | -90 | [36 empty] | 0 | 0 | [123 empty] | 64.5 | TRUE | 90
3024575 | Влж_Надвижная гильза для пресс-фитингов | OST_PipeFitting | Влж_Надвижная гильза для пресс-фитингов | Жилье_05_VK | [7 empty] | Влж_Надвижная гильза для пресс-фитингов | dbf52223-bacc-45cd-ab98-49ecab31dcd1-002e26bf | 71ec8b14-7fad-4eb4-9524-47d24d297ec0 | None |  | 0 | Рабочий набор 1 | [6 empty] | Влж_Надвижная гильза для пресс-фитингов | [21 empty] | OST_PipeFitting | None | 377 | [106 empty] | Влж_Надвижная гильза для пресс-фитингов | [46 empty] | 0 | 3RzI8Zkin5pQkOIUoh7$fk | [145 empty] | Влж_Надвижная гильза для пресс-фитингов | Влж_Надвижная гильза для пресс-фитингов | Влж_Надвижная гильза для пресс-фитингов | [18 empty] | Влж_Надвижная гильза для пресс-фитингов | [20 empty] | 1 | [22 empty] | Надвижная гильза для пресс-фитингов 20 | [60 empty] | 2021 | 1.0 |  |  | None | [90 empty] | 0.012 | [141 empty] | 20 | [228 empty] | 0 | 0zT0iVGBf0cwpE$qANKEUm | [381 empty] | 0 |  |  | Соединительные детали трубопроводов | ИС.ТС.2 | шт. |  | 1 | [48 empty] | None | Новая конструкция | 2750 | Level : Жилье_05_VK | 2750 | [35 empty] | 0 | [6 empty] | 3bf616f9-6b98-4a21-80ff-da1120c8f6d6 | [82 empty] | ПФ_Гильза |  | 0 | 0.1 | [122 empty] | 0.1
3024576 | Влж_Надвижная гильза для пресс-фитингов | OST_PipeFitting |  | Жилье_05_VK | TRUE | [7 empty] | dbf52223-bacc-45cd-ab98-49ecab31dcd1-002e26c0 | 71ec8b14-7fad-4eb4-9524-47d24d297ec0 | None |  | 0 | Рабочий набор 1 | [6 empty] | Влж_Надвижная гильза для пресс-фитингов | [177 empty] | 0 | 3RzI8Zkin5pQkOIUoh7$fk | [187 empty] | 1 | [22 empty] | Надвижная гильза для пресс-фитингов 20 | [64 empty] | None | [90 empty] | 0.012 | [141 empty] | 20 | [667 empty] | None | Новая конструкция | 2750 | Level : Жилье_05_VK | 2750 | [35 empty] | 0 | [6 empty] | 3bf616f9-6b98-4a21-80ff-da1120c8f6d6 | [84 empty] | 0 | 0.1
3024577 | Влж_Надвижная гильза для пресс-фитингов | OST_PipeFitting | Влж_Надвижная гильза для пресс-фитингов | Жилье_05_VK | [7 empty] | Влж_Надвижная гильза для пресс-фитингов | dbf52223-bacc-45cd-ab98-49ecab31dcd1-002e26c1 | 71ec8b14-7fad-4eb4-9524-47d24d297ec0 | None |  | 0 | Рабочий набор 1 | [6 empty] | Влж_Надвижная гильза для пресс-фитингов | [21 empty] | OST_PipeFitting | None | 377 | [106 empty] | Влж_Надвижная гильза для пресс-фитингов | [46 empty] | 0 | 3RzI8Zkin5pQkOIUoh7$eG | [145 empty] | Влж_Надвижная гильза для пресс-фитингов | Влж_Надвижная гильза для пресс-фитингов | Влж_Надвижная гильза для пресс-фитингов | [18 empty] | Влж_Надвижная гильза для пресс-фитингов | [20 empty] | 1 | [22 empty] | Надвижная гильза для пресс-фитингов 20 | [60 empty] | 2021 | 1.0 |  |  | None | [90 empty] | 0.012 | [141 empty] | 20 | [228 empty] | 0 | 0zT0iVGBf0cwpE$qANKEUm | [381 empty] | 0 |  |  | Соединительные детали трубопроводов | ИС.ТС.2 | шт. |  | 1 | [48 empty] | None | Новая конструкция | 71750 | Level : Жилье_05_VK | 71750 | [35 empty] | 0 | [6 empty] | 3bf616f9-6b98-4a21-80ff-da1120c8f6d6 | [82 empty] | ПФ_Гильза |  | 0 | 0.1 | [122 empty] | 0.1
3024578 | Влж_Надвижная гильза для пресс-фитингов | OST_PipeFitting |  | Жилье_05_VK | TRUE | [7 empty] | dbf52223-bacc-45cd-ab98-49ecab31dcd1-002e26c2 | 71ec8b14-7fad-4eb4-9524-47d24d297ec0 | None |  | 0 | Рабочий набор 1 | [6 empty] | Влж_Надвижная гильза для пресс-фитингов | [177 empty] | 0 | 3RzI8Zkin5pQkOIUoh7$eG | [187 empty] | 1 | [22 empty] | Надвижная гильза для пресс-фитингов 20 | [64 empty] | None | [90 empty] | 0.012 | [141 empty] | 20 | [667 empty] | None | Новая конструкция | 71750 | Level : Жилье_05_VK | 71750 | [35 empty] | 0 | [6 empty] | 3bf616f9-6b98-4a21-80ff-da1120c8f6d6 | [84 empty] | 0 | 0.1
3024579 | Латунь | OST_PipeFitting | Латунь | Жилье_05_VK | TRUE |  |  | 3.2963e-05 | 1.5708e-06 |  |  | Латунь | dbf52223-bacc-45cd-ab98-49ecab31dcd1-002e26c3 | 71ec8b14-7fad-4eb4-9524-47d24d297ec0 | None |  | 0 | Рабочий набор 1 | [6 empty] | ADSK_Пресс-фитинг ПЭ_Угольник | [21 empty] | OST_PipeFitting | None | 376 | [106 empty] | Латунь | [46 empty] | 0 | 3RzI8Zkin5pQkOIUoh7$eI | [122 empty] | Domestic Cold Water | [22 empty] | ADSK_Пресс-фитинг ПЭ_Угольник | Латунь | Латунь | [18 empty] | Латунь | [20 empty] | 1 | [6 empty] | Category=[-2000700]; Color=2338280; Comments=""; Cost=0.000000000000000; Description=""; Design Option=[-1]; Edited by=""; Export to IFC As=""; Export to IFC=0; Glow=0; IFC Predefined Type=""; IfcGUID=1Zv83obP51SAWtfYRg9D9L; Keynote=""; Manufacturer=""; Mark=""; Model=""; Name=ADSK_Предупреждение; Shininess=64; Smoothness=50; Transparency=0; URL=""; Workset=10 | [15 empty] | Угольник напресовочный 20x90° | [60 empty] | 2021 | 1.0 |  |  | None | [67 empty] | Category=[-2000700]; Color=6076900; Comments=""; Cost=0.000000000000000; Description=""; Design Option=[-1]; Edited by=""; Export to IFC As=""; Export to IFC=0; Glow=0; IFC Predefined Type=""; IfcGUID=0zT0iVGBf0cwpE$qANKEts; Keynote=""; Manufacturer=""; Mark=""; Model=""; Name=Латунь; Shininess=64; Smoothness=50; Transparency=0; URL=""; Workset=10 | [22 empty] | 0.019 |  | 43 |  |  |  | 28 |  | 25 | [9 empty] | 90 | [123 empty] | 20 | [228 empty] | 0 | 0zT0iVGBf0cwpE$qANKEVb | [130 empty] | 10 | [115 empty] | В1 1 | [11 empty] | 24 | [114 empty] | 28 | [7 empty] | 0 |  |  | Соединительные детали трубопроводов | ИС.ТС.2 | шт. |  | 1 | [45 empty] | Латунь |  |  | None | Новая конструкция | 2600 | Level : Жилье_05_VK | 2600 | [32 empty] | TRUE | В1 | ⌀20 мм-⌀20 мм | 0 | ВК_В1 | 20 | 20 | FALSE | ⌀20-⌀20 | FALSE | 3bf616f9-6b98-4a21-80ff-da1120c8f6d6 |  | FALSE | [42 empty] | 26 |  |  | -90 | [34 empty] | ПФ_Угольник |  | 0 | 0 | [122 empty] | 0 | 64.5 | TRUE | 90
3024580 | Латунь | OST_PipeFitting |  | Жилье_05_VK | TRUE |  |  | 3.2963e-05 | 1.5708e-06 |  |  |  | dbf52223-bacc-45cd-ab98-49ecab31dcd1-002e26c4 | 71ec8b14-7fad-4eb4-9524-47d24d297ec0 | None |  | 0 | Рабочий набор 1 | [6 empty] | ADSK_Пресс-фитинг ПЭ_Угольник | [177 empty] | 0 | 3RzI8Zkin5pQkOIUoh7$eI | [122 empty] | Domestic Cold Water | [64 empty] | 1 | [22 empty] | Угольник напресовочный 20x90° | [64 empty] | None | [90 empty] | 0.019 |  | 43 |  |  |  | 28 |  | 25 | [9 empty] | 90 | [123 empty] | 20 | [360 empty] | 10 | [115 empty] | В1 1 | [11 empty] | 24 | [114 empty] | 28 | [63 empty] | None | Новая конструкция | 2600 | Level : Жилье_05_VK | 2600 | [33 empty] | В1 | ⌀20 мм-⌀20 мм | 0 | ВК_В1 | 20 | 20 | FALSE | ⌀20-⌀20 | FALSE | 3bf616f9-6b98-4a21-80ff-da1120c8f6d6 |  | FALSE | [42 empty] | 26 |  |  | -90 | [36 empty] | 0 | 0 | [123 empty] | 64.5 | TRUE | 90
3024581 | Влж_Надвижная гильза для пресс-фитингов | OST_PipeFitting | Влж_Надвижная гильза для пресс-фитингов | Жилье_05_VK | [7 empty] | Влж_Надвижная гильза для пресс-фитингов | dbf52223-bacc-45cd-ab98-49ecab31dcd1-002e26c5 | 71ec8b14-7fad-4eb4-9524-47d24d297ec0 | None |  | 0 | Рабочий набор 1 | [6 empty] | Влж_Надвижная гильза для пресс-фитингов | [21 empty] | OST_PipeFitting | None | 377 | [106 empty] | Влж_Надвижная гильза для пресс-фитингов | [46 empty] | 0 | 3RzI8Zkin5pQkOIUoh7$eK | [145 empty] | Влж_Надвижная гильза для пресс-фитингов | Влж_Надвижная гильза для пресс-фитингов | Влж_Надвижная гильза для пресс-фитингов | [18 empty] | Влж_Надвижная гильза для пресс-фитингов | [20 empty] | 1 | [22 empty] | Надвижная гильза для пресс-фитингов 20 | [60 empty] | 2021 | 1.0 |  |  | None | [90 empty] | 0.012 | [141 empty] | 20 | [228 empty] | 0 | 0zT0iVGBf0cwpE$qANKEUm | [381 empty] | 0 |  |  | Соединительные детали трубопроводов | ИС.ТС.2 | шт. |  | 1 | [48 empty] | None | Новая конструкция | 2600 | Level : Жилье_05_VK | 2600 | [35 empty] | 0 | [6 empty] | 3bf616f9-6b98-4a21-80ff-da1120c8f6d6 | [82 empty] | ПФ_Гильза |  | 0 | 0.1 | [122 empty] | 0.1
3024582 | Влж_Надвижная гильза для пресс-фитингов | OST_PipeFitting |  | Жилье_05_VK | TRUE | [7 empty] | dbf52223-bacc-45cd-ab98-49ecab31dcd1-002e26c6 | 71ec8b14-7fad-4eb4-9524-47d24d297ec0 | None |  | 0 | Рабочий набор 1 | [6 empty] | Влж_Надвижная гильза для пресс-фитингов | [177 empty] | 0 | 3RzI8Zkin5pQkOIUoh7$eK | [187 empty] | 1 | [22 empty] | Надвижная гильза для пресс-фитингов 20 | [64 empty] | None | [90 empty] | 0.012 | [141 empty] | 20 | [667 empty] | None | Новая конструкция | 2600 | Level : Жилье_05_VK | 2600 | [35 empty] | 0 | [6 empty] | 3bf616f9-6b98-4a21-80ff-da1120c8f6d6 | [84 empty] | 0 | 0.1
3024583 | Влж_Надвижная гильза для пресс-фитингов | OST_PipeFitting | Влж_Надвижная гильза для пресс-фитингов | Жилье_05_VK | [7 empty] | Влж_Надвижная гильза для пресс-фитингов | dbf52223-bacc-45cd-ab98-49ecab31dcd1-002e26c7 | 71ec8b14-7fad-4eb4-9524-47d24d297ec0 | None |  | 0 | Рабочий набор 1 | [6 empty] | Влж_Надвижная гильза для пресс-фитингов | [21 empty] | OST_PipeFitting | None | 377 | [106 empty] | Влж_Надвижная гильза для пресс-фитингов | [46 empty] | 0 | 3RzI8Zkin5pQkOIUoh7$eM | [145 empty] | Влж_Надвижная гильза для пресс-фитингов | Влж_Надвижная гильза для пресс-фитингов | Влж_Надвижная гильза для пресс-фитингов | [18 empty] | Влж_Надвижная гильза для пресс-фитингов | [20 empty] | 1 | [22 empty] | Надвижная гильза для пресс-фитингов 20 | [60 empty] | 2021 | 1.0 |  |  | None | [90 empty] | 0.012 | [141 empty] | 20 | [228 empty] | 0 | 0zT0iVGBf0cwpE$qANKEUm | [381 empty] | 0 |  |  | Соединительные детали трубопроводов | ИС.ТС.2 | шт. |  | 1 | [48 empty] | None | Новая конструкция | 71600 | Level : Жилье_05_VK | 71600 | [35 empty] | 0 | [6 empty] | 3bf616f9-6b98-4a21-80ff-da1120c8f6d6 | [82 empty] | ПФ_Гильза |  | 0 | 0.1 | [122 empty] | 0.1
3024584 | Влж_Надвижная гильза для пресс-фитингов | OST_PipeFitting |  | Жилье_05_VK | TRUE | [7 empty] | dbf52223-bacc-45cd-ab98-49ecab31dcd1-002e26c8 | 71ec8b14-7fad-4eb4-9524-47d24d297ec0 | None |  | 0 | Рабочий набор 1 | [6 empty] | Влж_Надвижная гильза для пресс-фитингов | [177 empty] | 0 | 3RzI8Zkin5pQkOIUoh7$eM | [187 empty] | 1 | [22 empty] | Надвижная гильза для пресс-фитингов 20 | [64 empty] | None | [90 empty] | 0.012 | [141 empty] | 20 | [667 empty] | None | Новая конструкция | 71600 | Level : Жилье_05_VK | 71600 | [35 empty] | 0 | [6 empty] | 3bf616f9-6b98-4a21-80ff-da1120c8f6d6 | [84 empty] | 0 | 0.1
3024585 | Латунь | OST_PipeFitting | Латунь | Жилье_05_VK | TRUE |  |  | 3.2963e-05 | 1.5708e-06 |  |  | Латунь | dbf52223-bacc-45cd-ab98-49ecab31dcd1-002e26c9 | 71ec8b14-7fad-4eb4-9524-47d24d297ec0 | None |  | 0 | Рабочий набор 1 | [6 empty] | ADSK_Пресс-фитинг ПЭ_Угольник | [21 empty] | OST_PipeFitting | None | 376 | [106 empty] | Латунь | [46 empty] | 0 | 3RzI8Zkin5pQkOIUoh7$eO | [122 empty] | Domestic Hot Water | [22 empty] | ADSK_Пресс-фитинг ПЭ_Угольник | Латунь | Латунь | [18 empty] | Латунь | [20 empty] | 1 | [6 empty] | Category=[-2000700]; Color=2338280; Comments=""; Cost=0.000000000000000; Description=""; Design Option=[-1]; Edited by=""; Export to IFC As=""; Export to IFC=0; Glow=0; IFC Predefined Type=""; IfcGUID=1Zv83obP51SAWtfYRg9D9L; Keynote=""; Manufacturer=""; Mark=""; Model=""; Name=ADSK_Предупреждение; Shininess=64; Smoothness=50; Transparency=0; URL=""; Workset=10 | [15 empty] | Угольник напресовочный 20x90° | [60 empty] | 2021 | 1.0 |  |  | None | [67 empty] | Category=[-2000700]; Color=6076900; Comments=""; Cost=0.000000000000000; Description=""; Design Option=[-1]; Edited by=""; Export to IFC As=""; Export to IFC=0; Glow=0; IFC Predefined Type=""; IfcGUID=0zT0iVGBf0cwpE$qANKEts; Keynote=""; Manufacturer=""; Mark=""; Model=""; Name=Латунь; Shininess=64; Smoothness=50; Transparency=0; URL=""; Workset=10 | [22 empty] | 0.019 |  | 43 |  |  |  | 28 |  | 25 | [9 empty] | 90 | [123 empty] | 20 | [228 empty] | 0 | 0zT0iVGBf0cwpE$qANKEVb | [130 empty] | 10 | [115 empty] | Т3 2 | [11 empty] | 24 | [114 empty] | 28 | [7 empty] | 0 |  |  | Соединительные детали трубопроводов | ИС.ТС.2 | шт. |  | 1 | [45 empty] | Латунь |  |  | None | Новая конструкция | 2600 | Level : Жилье_05_VK | 2600 | [32 empty] | TRUE | Т3 | ⌀20 мм-⌀20 мм | 0 | ВК_Т3 | 20 | 20 | FALSE | ⌀20-⌀20 | FALSE | 3bf616f9-6b98-4a21-80ff-da1120c8f6d6 |  | FALSE | [42 empty] | 26 |  |  | -90 | [34 empty] | ПФ_Угольник |  | 0 | 0 | [122 empty] | 0 | 64.5 | TRUE | 90
3024586 | Латунь | OST_PipeFitting |  | Жилье_05_VK | TRUE |  |  | 3.2963e-05 | 1.5708e-06 |  |  |  | dbf52223-bacc-45cd-ab98-49ecab31dcd1-002e26ca | 71ec8b14-7fad-4eb4-9524-47d24d297ec0 | None |  | 0 | Рабочий набор 1 | [6 empty] | ADSK_Пресс-фитинг ПЭ_Угольник | [177 empty] | 0 | 3RzI8Zkin5pQkOIUoh7$eO | [122 empty] | Domestic Hot Water | [64 empty] | 1 | [22 empty] | Угольник напресовочный 20x90° | [64 empty] | None | [90 empty] | 0.019 |  | 43 |  |  |  | 28 |  | 25 | [9 empty] | 90 | [123 empty] | 20 | [360 empty] | 10 | [115 empty] | Т3 2 | [11 empty] | 24 | [114 empty] | 28 | [63 empty] | None | Новая конструкция | 2600 | Level : Жилье_05_VK | 2600 | [33 empty] | Т3 | ⌀20 мм-⌀20 мм | 0 | ВК_Т3 | 20 | 20 | FALSE | ⌀20-⌀20 | FALSE | 3bf616f9-6b98-4a21-80ff-da1120c8f6d6 |  | FALSE | [42 empty] | 26 |  |  | -90 | [36 empty] | 0 | 0 | [123 empty] | 64.5 | TRUE | 90
3024587 | Влж_Надвижная гильза для пресс-фитингов | OST_PipeFitting | Влж_Надвижная гильза для пресс-фитингов | Жилье_05_VK | [7 empty] | Влж_Надвижная гильза для пресс-фитингов | dbf52223-bacc-45cd-ab98-49ecab31dcd1-002e26cb | 71ec8b14-7fad-4eb4-9524-47d24d297ec0 | None |  | 0 | Рабочий набор 1 | [6 empty] | Влж_Надвижная гильза для пресс-фитингов | [21 empty] | OST_PipeFitting | None | 377 | [106 empty] | Влж_Надвижная гильза для пресс-фитингов | [46 empty] | 0 | 3RzI8Zkin5pQkOIUoh7$eQ | [145 empty] | Влж_Надвижная гильза для пресс-фитингов | Влж_Надвижная гильза для пресс-фитингов | Влж_Надвижная гильза для пресс-фитингов | [18 empty] | Влж_Надвижная гильза для пресс-фитингов | [20 empty] | 1 | [22 empty] | Надвижная гильза для пресс-фитингов 20 | [60 empty] | 2021 | 1.0 |  |  | None | [90 empty] | 0.012 | [141 empty] | 20 | [228 empty] | 0 | 0zT0iVGBf0cwpE$qANKEUm | [381 empty] | 0 |  |  | Соединительные детали трубопроводов | ИС.ТС.2 | шт. |  | 1 | [48 empty] | None | Новая конструкция | 2600 | Level : Жилье_05_VK | 2600 | [35 empty] | 0 | [6 empty] | 3bf616f9-6b98-4a21-80ff-da1120c8f6d6 | [82 empty] | ПФ_Гильза |  | 0 | 0.1 | [122 empty] | 0.1
3024588 | Влж_Надвижная гильза для пресс-фитингов | OST_PipeFitting |  | Жилье_05_VK | TRUE | [7 empty] | dbf52223-bacc-45cd-ab98-49ecab31dcd1-002e26cc | 71ec8b14-7fad-4eb4-9524-47d24d297ec0 | None |  | 0 | Рабочий набор 1 | [6 empty] | Влж_Надвижная гильза для пресс-фитингов | [177 empty] | 0 | 3RzI8Zkin5pQkOIUoh7$eQ | [187 empty] | 1 | [22 empty] | Надвижная гильза для пресс-фитингов 20 | [64 empty] | None | [90 empty] | 0.012 | [141 empty] | 20 | [667 empty] | None | Новая конструкция | 2600 | Level : Жилье_05_VK | 2600 | [35 empty] | 0 | [6 empty] | 3bf616f9-6b98-4a21-80ff-da1120c8f6d6 | [84 empty] | 0 | 0.1
3024589 | Влж_Надвижная гильза для пресс-фитингов | OST_PipeFitting | Влж_Надвижная гильза для пресс-фитингов | Жилье_05_VK | [7 empty] | Влж_Надвижная гильза для пресс-фитингов | dbf52223-bacc-45cd-ab98-49ecab31dcd1-002e26cd | 71ec8b14-7fad-4eb4-9524-47d24d297ec0 | None |  | 0 | Рабочий набор 1 | [6 empty] | Влж_Надвижная гильза для пресс-фитингов | [21 empty] | OST_PipeFitting | None | 377 | [106 empty] | Влж_Надвижная гильза для пресс-фитингов | [46 empty] | 0 | 3RzI8Zkin5pQkOIUoh7$eS | [145 empty] | Влж_Надвижная гильза для пресс-фитингов | Влж_Надвижная гильза для пресс-фитингов | Влж_Надвижная гильза для пресс-фитингов | [18 empty] | Влж_Надвижная гильза для пресс-фитингов | [20 empty] | 1 | [22 empty] | Надвижная гильза для пресс-фитингов 20 | [60 empty] | 2021 | 1.0 |  |  | None | [90 empty] | 0.012 | [141 empty] | 20 | [228 empty] | 0 | 0zT0iVGBf0cwpE$qANKEUm | [381 empty] | 0 |  |  | Соединительные детали трубопроводов | ИС.ТС.2 | шт. |  | 1 | [48 empty] | None | Новая конструкция | 2600 | Level : Жилье_05_VK | 2600 | [35 empty] | 0 | [6 empty] | 3bf616f9-6b98-4a21-80ff-da1120c8f6d6 | [82 empty] | ПФ_Гильза |  | 0 | 0.1 | [122 empty] | 0.1
3024590 | Влж_Надвижная гильза для пресс-фитингов | OST_PipeFitting |  | Жилье_05_VK | TRUE | [7 empty] | dbf52223-bacc-45cd-ab98-49ecab31dcd1-002e26ce | 71ec8b14-7fad-4eb4-9524-47d24d297ec0 | None |  | 0 | Рабочий набор 1 | [6 empty] | Влж_Надвижная гильза для пресс-фитингов | [177 empty] | 0 | 3RzI8Zkin5pQkOIUoh7$eS | [187 empty] | 1 | [22 empty] | Надвижная гильза для пресс-фитингов 20 | [64 empty] | None | [90 empty] | 0.012 | [141 empty] | 20 | [667 empty] | None | Новая конструкция | 2600 | Level : Жилье_05_VK | 2600 | [35 empty] | 0 | [6 empty] | 3bf616f9-6b98-4a21-80ff-da1120c8f6d6 | [84 empty] | 0 | 0.1
3024591 | ВК_В1 | OST_PipingSystem | ВК_В1 | [8 empty] | В1 1 | dbf52223-bacc-45cd-ab98-49ecab31dcd1-002e26cf | 71ec8b14-7fad-4eb4-9524-47d24d297ec0 | None |  | 170 | #Общие уровни и сетки | [6 empty] | Piping System | [21 empty] | OST_PipingSystem | None | 127 | [106 empty] | ВК_В1 | [46 empty] | 0 | 3RzI8Zkin5pQkOIUoh7$eU | [145 empty] | Piping System | ВК_В1 | ВК_В1 | [18 empty] | ВК_В1 | [802 empty] | 10 | 10 | 10 | 10 | 10 | 10 | -1 | В1 | 1 | Domestic Cold Water | ADSK_Вода | 5 | 0.00152 | 1000 | None | В1-ХВС | В1 1
3024592 | ВК_Т3 | OST_PipingSystem | ВК_Т3 | [8 empty] | Т3 2 | dbf52223-bacc-45cd-ab98-49ecab31dcd1-002e26d0 | 71ec8b14-7fad-4eb4-9524-47d24d297ec0 | None |  | 170 | #Общие уровни и сетки | [6 empty] | Piping System | [21 empty] | OST_PipingSystem | None | 127 | [106 empty] | ВК_Т3 | [46 empty] | 0 | 3RzI8Zkin5pQkOIUoh7$e1 | [145 empty] | Piping System | ВК_Т3 | ВК_Т3 | [18 empty] | ВК_Т3 | [802 empty] | 10 | 10 | 10 | 10 | 10 | 10 | -1 | Т3 | 0 | Domestic Hot Water | ADSK_Вода | 65 | 0.000434 | 979 | None | Т3-ГВС(подача) | Т3 2
3024596 | Т3 | OST_PipingSystem | Т3 | [8 empty] | Т3 4 | dbf52223-bacc-45cd-ab98-49ecab31dcd1-002e26d4 | 71ec8b14-7fad-4eb4-9524-47d24d297ec0 | None |  | 170 | #Общие уровни и сетки | [6 empty] | Piping System | [21 empty] | OST_PipingSystem | None | 127 | [106 empty] | Т3 | [46 empty] | 0 | 3RzI8Zkin5pQkOIUoh7$e5 | [145 empty] | Piping System | Т3 | Т3 | [18 empty] | Т3 | [802 empty] | 10 | 10 | 10 | 10 | 10 | 10 | -1 | Т3 | 0 | Domestic Hot Water | ADSK_Вода | 65 | 0.000434 | 979 | None | Т3-ГВС | Т3 4
3024619 | ВК_Т3 | OST_PipingSystem | ВК_Т3 | [8 empty] | Т3 15 | dbf52223-bacc-45cd-ab98-49ecab31dcd1-002e26eb | dbf52223-bacc-45cd-ab98-49ecab31dcd1 | None |  | 170 | #Общие уровни и сетки | [6 empty] | Piping System | [21 empty] | OST_PipingSystem | None | 127 | [106 empty] | ВК_Т3 | [46 empty] | 0 | 3RzI8Zkin5pQkOIUoh7$ew | [145 empty] | Piping System | ВК_Т3 | ВК_Т3 | [18 empty] | ВК_Т3 | [802 empty] | 10 | 10 | 10 | 10 | 10 | 10 | -1 | Т3 | 0 | Domestic Hot Water | ADSK_Вода | 65 | 0.000434 | 979 | None | Т3-ГВС(подача) | Т3 15
3024622 | ADSK_Сталь водогазопроводная_Оцинкованная_ГОСТ 3262-75 | OST_PipeCurves | ADSK_Сталь водогазопроводная_Оцинкованная_ГОСТ 3262-75 |  | TRUE |  |  |  | 0.2613 | 3327 |  | ADSK_Сталь водогазопроводная_Оцинкованная_ГОСТ 3262-75 | dbf52223-bacc-45cd-ab98-49ecab31dcd1-002e26ee | 71ec8b14-7fad-4eb4-9524-47d24d297ec0 | None |  | 0 | Рабочий набор 1 | [6 empty] | Pipe Types | [21 empty] | OST_PipeCurves | None | 74 | [53 empty] | None | [52 empty] | ADSK_Сталь водогазопроводная_Оцинкованная_ГОСТ 3262-75 | [46 empty] | 0 | 3RzI8Zkin5pQkOIUoh7$e$ | 1 | [121 empty] | Domestic Hot Water | [22 empty] | Pipe Types | ADSK_Сталь водогазопроводная_Оцинкованная_ГОСТ 3262-75 | ADSK_Сталь водогазопроводная_Оцинкованная_ГОСТ 3262-75 | [18 empty] | ADSK_Сталь водогазопроводная_Оцинкованная_ГОСТ 3262-75 | [570 empty] | 0 | 32TXTRZJnCQxi6X$BRJljS | [17 empty] | Жильё_04_VK | [228 empty] | Т4 2 | [136 empty] | Труба стальная водогазопроводная оцинкованная | Трубы | ИС.ТС.1 | м |  |  | ГОСТ 3262-75 | [47 empty] | None | Новая конструкция | [36 empty] | Т4 | ⌀25 мм | 0 | Т4 |  |  |  | ⌀25 | [6 empty] | Ду х Стенка | 4585 | 7912 | 3.2 | 4585 | 7912 | 4585 | 7912 | 4585 | 4585 | 7912 | 7912 | 4585 | 7912 | 0 | для труб сварных обыкновенных согласно ГОСТ 3262-75 | Generic | Сталь углеродистая - Оцинкованная | 33.5 | 17935 | 0 | 25 | 0 | 27.1 | 0 | 0.0369 | 0 | 0 | 0 | 0 | 0 | Оцинкованная | 7912 | 29 | 0 | 0 | 4585 | 7912 | [101 empty] | 0
3024623 | ADSK_Сталь водогазопроводная_Оцинкованная_ГОСТ 3262-75 | OST_PipeCurves |  |  | TRUE |  |  |  | 0.2613 | 3327 |  |  | dbf52223-bacc-45cd-ab98-49ecab31dcd1-002e26ef | 71ec8b14-7fad-4eb4-9524-47d24d297ec0 | None |  | 0 | Рабочий набор 1 | [6 empty] | Pipe Types | [77 empty] | None | [99 empty] | 0 | 3RzI8Zkin5pQkOIUoh7$e$ | 1 | [121 empty] | Domestic Hot Water | [633 empty] | Жильё_04_VK | [228 empty] | Т4 2 | [190 empty] | None | Новая конструкция | [36 empty] | Т4 | ⌀25 мм | 0 | Т4 |  |  |  | ⌀25 | [7 empty] | 4585 | 7912 | 3.2 | 4585 | 7912 | 4585 | 7912 | [6 empty] | 0 | для труб сварных обыкновенных согласно ГОСТ 3262-75 | Generic | Сталь углеродистая - Оцинкованная | 33.5 | 17935 | 0 | 25 | 0 | 27.1 | 0 | 0.0369 | 0 |  | 0 | 0 | 0 | Оцинкованная | 7912 |  | 0 | 0 | [103 empty] | 0
3024625 | ADSK_Сталь водогазопроводная_Оцинкованная_ГОСТ 3262-75 | OST_PipeCurves | ADSK_Сталь водогазопроводная_Оцинкованная_ГОСТ 3262-75 |  | TRUE |  |  |  | 0.46904 | 2986 |  | ADSK_Сталь водогазопроводная_Оцинкованная_ГОСТ 3262-75 | dbf52223-bacc-45cd-ab98-49ecab31dcd1-002e26f1 | 71ec8b14-7fad-4eb4-9524-47d24d297ec0 | None |  | 0 | Рабочий набор 1 | [6 empty] | Pipe Types | [21 empty] | OST_PipeCurves | None | 74 | [53 empty] | None | [52 empty] | ADSK_Сталь водогазопроводная_Оцинкованная_ГОСТ 3262-75 | [46 empty] | 0 | 3RzI8Zkin5pQkOIUoh7$eW | 1 | [121 empty] | Domestic Cold Water | [22 empty] | Pipe Types | ADSK_Сталь водогазопроводная_Оцинкованная_ГОСТ 3262-75 | ADSK_Сталь водогазопроводная_Оцинкованная_ГОСТ 3262-75 | [18 empty] | ADSK_Сталь водогазопроводная_Оцинкованная_ГОСТ 3262-75 | [570 empty] | 0 | 32TXTRZJnCQxi6X$BRJljS | [17 empty] | Жильё_04_VK | [228 empty] | В1 10 | [136 empty] | Труба стальная водогазопроводная оцинкованная | Трубы | ИС.ТС.1 | м |  |  | ГОСТ 3262-75 | [47 empty] | None | Новая конструкция | [36 empty] | В1 | ⌀50 мм | 0 | В1 |  |  |  | ⌀50 | [6 empty] | Ду х Стенка | 11382 | 14368 | 3.5 | 11382 | 14368 | 11382 | 14368 | 11382 | 11382 | 14368 | 14368 | 11382 | 14368 | 0 | для труб сварных обыкновенных согласно ГОСТ 3262-75 | Generic | Сталь углеродистая - Оцинкованная | 60 | 24732 | 0 | 50 | 0 | 53 | 0 | 0.018868 | 0 | 0 | 0 | 0 | 0 | Оцинкованная | 14368 | 22 | 0 | 0 | 11382 | 14368 | [101 empty] | 0
3024626 | ADSK_Сталь водогазопроводная_Оцинкованная_ГОСТ 3262-75 | OST_PipeCurves |  |  | TRUE |  |  |  | 0.46904 | 2986 |  |  | dbf52223-bacc-45cd-ab98-49ecab31dcd1-002e26f2 | 71ec8b14-7fad-4eb4-9524-47d24d297ec0 | None |  | 0 | Рабочий набор 1 | [6 empty] | Pipe Types | [77 empty] | None | [99 empty] | 0 | 3RzI8Zkin5pQkOIUoh7$eW | 1 | [121 empty] | Domestic Cold Water | [633 empty] | Жильё_04_VK | [228 empty] | В1 10 | [190 empty] | None | Новая конструкция | [36 empty] | В1 | ⌀50 мм | 0 | В1 |  |  |  | ⌀50 | [7 empty] | 11382 | 14368 | 3.5 | 11382 | 14368 | 11382 | 14368 | [6 empty] | 0 | для труб сварных обыкновенных согласно ГОСТ 3262-75 | Generic | Сталь углеродистая - Оцинкованная | 60 | 24732 | 0 | 50 | 0 | 53 | 0 | 0.018868 | 0 |  | 0 | 0 | 0 | Оцинкованная | 14368 |  | 0 | 0 | [103 empty] | 0
3024629 | ADSK_Полиэтилен сшитый | OST_PipeCurves | ADSK_Полиэтилен сшитый |  | TRUE |  |  |  | 0.031126 | 247.6949 |  | ADSK_Полиэтилен сшитый | dbf52223-bacc-45cd-ab98-49ecab31dcd1-002e26f5 | 71ec8b14-7fad-4eb4-9524-47d24d297ec0 | None |  | 0 | Рабочий набор 1 | [6 empty] | Pipe Types | [21 empty] | OST_PipeCurves | None | 74 | [53 empty] | Полиэтилен PE-X | [52 empty] | ADSK_Полиэтилен сшитый | [46 empty] | 0 | 3RzI8Zkin5pQkOIUoh7$ea | 0.0015 | [121 empty] | Domestic Cold Water | [22 empty] | Pipe Types | ADSK_Полиэтилен сшитый | ADSK_Полиэтилен сшитый | [18 empty] | ADSK_Полиэтилен сшитый | [570 empty] | 0 | 32TXTRZJnCQxi6X$BRJljG | [17 empty] | Жильё_06_VK | [228 empty] | В1 22 | [136 empty] | Труба из сшитого полиэтилена | Трубы | ИС.ТС.1 | м | [50 empty] | None | Новая конструкция | [36 empty] | В1 | ⌀40 мм | 0 | ВК_В1 |  |  |  | ⌀40 | [6 empty] | Днар х Стенка | 2730 | 2770 | 5.5 | 2735.5 | 2735.5 | 2764.5 | 2764.5 | 2730 | 2770 | 2730 | 2770 | 2770 | 2730 | 0 | для многослойных труб с пресс-фитингами | Generic | Полиэтилен PE-X - Сшитый многослойный | 40 | 24635.5 | 0 | 40 | 0 | 29 | 0 | 5.1724e-05 | 0 | 0 | 0 | 0 | 0 | Сшитый многослойный | 2750 | 60 | 0 | 0 | 2750 | 2750 | 0 | [100 empty] | 0
3024630 | ADSK_Полиэтилен сшитый | OST_PipeCurves |  |  | TRUE |  |  |  | 0.031126 | 247.6949 |  |  | dbf52223-bacc-45cd-ab98-49ecab31dcd1-002e26f6 | 71ec8b14-7fad-4eb4-9524-47d24d297ec0 | None |  | 0 | Рабочий набор 1 | [6 empty] | Pipe Types | [77 empty] | Полиэтилен PE-X | [99 empty] | 0 | 3RzI8Zkin5pQkOIUoh7$ea | 0.0015 | [121 empty] | Domestic Cold Water | [633 empty] | Жильё_06_VK | [228 empty] | В1 22 | [190 empty] | None | Новая конструкция | [36 empty] | В1 | ⌀40 мм | 0 | ВК_В1 |  |  |  | ⌀40 | [7 empty] | 2730 | 2770 | 5.5 | 2735.5 | 2735.5 | 2764.5 | 2764.5 | [6 empty] | 0 | для многослойных труб с пресс-фитингами | Generic | Полиэтилен PE-X - Сшитый многослойный | 40 | 24635.5 | 0 | 40 | 0 | 29 | 0 | 5.1724e-05 | 0 |  | 0 | 0 | 0 | Сшитый многослойный | 2750 |  | 0 | 0 |  |  | 0 | [100 empty] | 0
3024631 | ADSK_Полиэтилен сшитый | OST_PipeCurves | ADSK_Полиэтилен сшитый |  | TRUE |  |  |  | 0.043596 | 346.9266 |  | ADSK_Полиэтилен сшитый | dbf52223-bacc-45cd-ab98-49ecab31dcd1-002e26f7 | 71ec8b14-7fad-4eb4-9524-47d24d297ec0 | None |  | 0 | Рабочий набор 1 | [6 empty] | Pipe Types | [21 empty] | OST_PipeCurves | None | 74 | [53 empty] | Полиэтилен PE-X | [52 empty] | ADSK_Полиэтилен сшитый | [46 empty] | 0 | 3RzI8Zkin5pQkOIUoh7$ec | 0.0015 | [121 empty] | Domestic Hot Water | [22 empty] | Pipe Types | ADSK_Полиэтилен сшитый | ADSK_Полиэтилен сшитый | [18 empty] | ADSK_Полиэтилен сшитый | [570 empty] | 0 | 32TXTRZJnCQxi6X$BRJljG | [17 empty] | Жильё_06_VK | [228 empty] | Т3 16 | [136 empty] | Труба из сшитого полиэтилена | Трубы | ИС.ТС.1 | м | [50 empty] | None | Новая конструкция | [36 empty] | Т3 | ⌀40 мм | 0 | ВК_Т3 |  |  |  | ⌀40 | [6 empty] | Днар х Стенка | 2580 | 2620 | 5.5 | 2585.5 | 2585.5 | 2614.5 | 2614.5 | 2580 | 2620 | 2580 | 2620 | 2620 | 2580 | 0 | для многослойных труб с пресс-фитингами | Generic | Полиэтилен PE-X - Сшитый многослойный | 40 | 24485.5 | 0 | 40 | 0 | 29 | 0 | 5.1724e-05 | 0 | 0 | 0 | 0 | 0 | Сшитый многослойный | 2600 | 52 | 0 | 0 | 2600 | 2600 | -6.2426e-13 | [100 empty] | 0
3024632 | ADSK_Полиэтилен сшитый | OST_PipeCurves |  |  | TRUE |  |  |  | 0.043596 | 346.9266 |  |  | dbf52223-bacc-45cd-ab98-49ecab31dcd1-002e26f8 | 71ec8b14-7fad-4eb4-9524-47d24d297ec0 | None |  | 0 | Рабочий набор 1 | [6 empty] | Pipe Types | [77 empty] | Полиэтилен PE-X | [99 empty] | 0 | 3RzI8Zkin5pQkOIUoh7$ec | 0.0015 | [121 empty] | Domestic Hot Water | [633 empty] | Жильё_06_VK | [228 empty] | Т3 16 | [190 empty] | None | Новая конструкция | [36 empty] | Т3 | ⌀40 мм | 0 | ВК_Т3 |  |  |  | ⌀40 | [7 empty] | 2580 | 2620 | 5.5 | 2585.5 | 2585.5 | 2614.5 | 2614.5 | [6 empty] | 0 | для многослойных труб с пресс-фитингами | Generic | Полиэтилен PE-X - Сшитый многослойный | 40 | 24485.5 | 0 | 40 | 0 | 29 | 0 | 5.1724e-05 | 0 |  | 0 | 0 | 0 | Сшитый многослойный | 2600 |  | 0 | 0 |  |  | -6.2426e-13 | [100 empty] | 0
3024633 | Оцинкованные | OST_PipeFitting | Оцинкованные | Жильё_06_VK | TRUE |  |  | 5.236e-10 | 1.5708e-06 |  |  | Оцинкованные | dbf52223-bacc-45cd-ab98-49ecab31dcd1-002e26f9 | 3b187532-b83f-4202-9a03-9f8acce259cf | None |  | 0 | Рабочий набор 1 | [6 empty] | ADSK_ЧугунРезьба_Тройник_ГОСТ8948-9-75 | [21 empty] | OST_PipeFitting | None | 430 | [106 empty] | Оцинкованные | [46 empty] | 0 | 3RzI8Zkin5pQkOIUoh7$ee | [121 empty] | ГОСТ 6948-75* | Domestic Hot Water | [22 empty] | ADSK_ЧугунРезьба_Тройник_ГОСТ8948-9-75 | Оцинкованные | Оцинкованные | [18 empty] | Оцинкованные | [20 empty] | 1 | [5 empty] | Category=[-2000700]; Color=13355979; Comments=""; Cost=0.000000000000000; Description=""; Design Option=[-1]; Edited by=""; Export to IFC As=""; Export to IFC=0; Glow=0; IFC Predefined Type=""; IfcGUID=32TXTRZJnCQxi6X$BRJbyq; Keynote=""; Manufacturer=""; Mark=""; Model=""; Name=Сталь черного сплава; Shininess=64; Smoothness=50; Transparency=0; URL=""; Workset=10 | Category=[-2000700]; Color=2338280; Comments=""; Cost=0.000000000000000; Description=""; Design Option=[-1]; Edited by=""; Export to IFC As=""; Export to IFC=0; Glow=0; IFC Predefined Type=""; IfcGUID=1Zv83obP51SAWtfYRg9D9L; Keynote=""; Manufacturer=""; Mark=""; Model=""; Name=ADSK_Предупреждение; Shininess=64; Smoothness=50; Transparency=0; URL=""; Workset=10 | [15 empty] | Тройник прямой из ковкого чугуна с цилиндрической резьбой и цинковым покрытием, Ду=25 мм | [60 empty] | 2021 | 1.1 |  |  | None | [91 empty] | Тройник резьбовой, Ду=25 мм | [16 empty] | 90 | [216 empty] | Тройник Ц-25 | [135 empty] | 0 | 32TXTRZJnCQxi6X$BRJljh | [246 empty] | Т4 2 | [134 empty] | 0 |  |  | Соединительные детали трубопроводов | ИС.ТС.2 | шт. |  | 1 | [45 empty] | Сталь черного сплава |  |  | None | Новая конструкция | 2700 | Level : Жильё_06_VK | 2700 | [32 empty] | FALSE | Т4 | ⌀25 мм-⌀25 мм-⌀25 мм | 0 | Т4 | 25 | 25 | FALSE | ⌀25-⌀25-⌀25 |  | 3bf616f9-6b98-4a21-80ff-da1120c8f6d6 | 95 | FALSE | [142 empty] | 1 | Threaded Tee | Pipework Fittings | 23.60.30.11.14 | Тройник Ц-20х15 | Тройник4849_75 | 1 | 38 | 17 | 17 | 34 | 34 | 38 | 38 | 55 | 38 | 55 | 2.5 | 2.5 | 19.5 | 19.5 | 34 | 17 | 19.5 | 35.5 | 32 | 32 | 16 | 16 | 25 | 25 | 12.5 | 12.5 | 32
3024634 | Оцинкованные | OST_PipeFitting |  | Жильё_06_VK | TRUE |  |  | 5.236e-10 | 1.5708e-06 |  |  |  | dbf52223-bacc-45cd-ab98-49ecab31dcd1-002e26fa | 3b187532-b83f-4202-9a03-9f8acce259cf | None |  | 0 | Рабочий набор 1 | [6 empty] | ADSK_ЧугунРезьба_Тройник_ГОСТ8948-9-75 | [177 empty] | 0 | 3RzI8Zkin5pQkOIUoh7$ee | [121 empty] | ГОСТ 6948-75* | Domestic Hot Water | [64 empty] | 1 | [22 empty] | Тройник прямой из ковкого чугуна с цилиндрической резьбой и цинковым покрытием, Ду=25 мм | [64 empty] | None | [91 empty] | Тройник резьбовой, Ду=25 мм | [16 empty] | 90 | [216 empty] | Тройник Ц-25 | [383 empty] | Т4 2 | [190 empty] | None | Новая конструкция | 2700 | Level : Жильё_06_VK | 2700 | [33 empty] | Т4 | ⌀25 мм-⌀25 мм-⌀25 мм | 0 | Т4 | 25 | 25 | FALSE | ⌀25-⌀25-⌀25 |  | 3bf616f9-6b98-4a21-80ff-da1120c8f6d6 | 95 | FALSE | [149 empty] | 38 | 17 | 17 | 34 | 34 | 38 | 38 | 55 | 38 | 55 | 2.5 | 2.5 | 19.5 | 19.5 | 34 | 17 | 19.5 | 35.5 | 32 | 32 | 16 | 16 | 25 | 25 | 12.5 | 12.5 | 32
3024635 | ADSK_Полиэтилен сшитый | OST_PipeCurves | ADSK_Полиэтилен сшитый |  | TRUE |  |  |  | 0.18937 | 1506.9286 |  | ADSK_Полиэтилен сшитый | dbf52223-bacc-45cd-ab98-49ecab31dcd1-002e26fb | 71ec8b14-7fad-4eb4-9524-47d24d297ec0 | None |  | 0 | Рабочий набор 1 | [6 empty] | Pipe Types | [21 empty] | OST_PipeCurves | None | 74 | [53 empty] | Полиэтилен PE-X | [52 empty] | ADSK_Полиэтилен сшитый | [46 empty] | 0 | 3RzI8Zkin5pQkOIUoh7$eg | 0.0015 | [121 empty] | Domestic Hot Water | [22 empty] | Pipe Types | ADSK_Полиэтилен сшитый | ADSK_Полиэтилен сшитый | [18 empty] | ADSK_Полиэтилен сшитый | [570 empty] | 0 | 32TXTRZJnCQxi6X$BRJljG | [17 empty] | Жильё_06_VK | [228 empty] | Т3 16 | [136 empty] | Труба из сшитого полиэтилена | Трубы | ИС.ТС.1 | м | [50 empty] | None | Новая конструкция | [36 empty] | Т3 | ⌀40 мм | 0 | ВК_Т3 |  |  |  | ⌀40 | [6 empty] | Днар х Стенка | 2730 | 2770 | 5.5 | 2735.5 | 2735.5 | 2764.5 | 2764.5 | 2730 | 2770 | 2730 | 2770 | 2770 | 2730 | 0 | для многослойных труб с пресс-фитингами | Generic | Полиэтилен PE-X - Сшитый многослойный | 40 | 24635.5 | 0 | 40 | 0 | 29 | 0 | 5.1724e-05 | 0 | 0 | 0 | 0 | 0 | Сшитый многослойный | 2750 | 65 | 0 | 0 | 2750 | 2750 | 0 | [100 empty] | 0
3024636 | ADSK_Полиэтилен сшитый | OST_PipeCurves |  |  | TRUE |  |  |  | 0.18937 | 1506.9286 |  |  | dbf52223-bacc-45cd-ab98-49ecab31dcd1-002e26fc | 71ec8b14-7fad-4eb4-9524-47d24d297ec0 | None |  | 0 | Рабочий набор 1 | [6 empty] | Pipe Types | [77 empty] | Полиэтилен PE-X | [99 empty] | 0 | 3RzI8Zkin5pQkOIUoh7$eg | 0.0015 | [121 empty] | Domestic Hot Water | [633 empty] | Жильё_06_VK | [228 empty] | Т3 16 | [190 empty] | None | Новая конструкция | [36 empty] | Т3 | ⌀40 мм | 0 | ВК_Т3 |  |  |  | ⌀40 | [7 empty] | 2730 | 2770 | 5.5 | 2735.5 | 2735.5 | 2764.5 | 2764.5 | [6 empty] | 0 | для многослойных труб с пресс-фитингами | Generic | Полиэтилен PE-X - Сшитый многослойный | 40 | 24635.5 | 0 | 40 | 0 | 29 | 0 | 5.1724e-05 | 0 |  | 0 | 0 | 0 | Сшитый многослойный | 2750 |  | 0 | 0 |  |  | 0 | [100 empty] | 0
3024637 | ADSK_Полиэтилен сшитый | OST_PipeCurves | ADSK_Полиэтилен сшитый |  | TRUE |  |  |  | 0.013648 | 108.6083 |  | ADSK_Полиэтилен сшитый | dbf52223-bacc-45cd-ab98-49ecab31dcd1-002e26fd | 71ec8b14-7fad-4eb4-9524-47d24d297ec0 | None |  | 0 | Рабочий набор 1 | [6 empty] | Pipe Types | [21 empty] | OST_PipeCurves | None | 74 | [53 empty] | Полиэтилен PE-X | [52 empty] | ADSK_Полиэтилен сшитый | [46 empty] | 0 | 3RzI8Zkin5pQkOIUoh7$ei | 0.0015 | [121 empty] | Domestic Hot Water | [22 empty] | Pipe Types | ADSK_Полиэтилен сшитый | ADSK_Полиэтилен сшитый | [18 empty] | ADSK_Полиэтилен сшитый | [570 empty] | 0 | 32TXTRZJnCQxi6X$BRJljG | [17 empty] | Жильё_06_VK | [228 empty] | Т3 16 | [136 empty] | Труба из сшитого полиэтилена | Трубы | ИС.ТС.1 | м | [50 empty] | None | Новая конструкция | [36 empty] | Т3 | ⌀40 мм | 0 | ВК_Т3 |  |  |  | ⌀40 | [6 empty] | Днар х Стенка | 2580 | 2620 | 5.5 | 2585.5 | 2585.5 | 2614.5 | 2614.5 | 2580 | 2620 | 2580 | 2620 | 2620 | 2580 | 0 | для многослойных труб с пресс-фитингами | Generic | Полиэтилен PE-X - Сшитый многослойный | 40 | 24485.5 | 0 | 40 | 0 | 29 | 0 | 5.1724e-05 | 0 | 0 | 0 | 0 | 0 | Сшитый многослойный | 2600 | 65 | 0 | 0 | 2600 | 2600 | -1.9941e-12 | [100 empty] | 0
3024638 | ADSK_Полиэтилен сшитый | OST_PipeCurves |  |  | TRUE |  |  |  | 0.013648 | 108.6083 |  |  | dbf52223-bacc-45cd-ab98-49ecab31dcd1-002e26fe | 71ec8b14-7fad-4eb4-9524-47d24d297ec0 | None |  | 0 | Рабочий набор 1 | [6 empty] | Pipe Types | [77 empty] | Полиэтилен PE-X | [99 empty] | 0 | 3RzI8Zkin5pQkOIUoh7$ei | 0.0015 | [121 empty] | Domestic Hot Water | [633 empty] | Жильё_06_VK | [228 empty] | Т3 16 | [190 empty] | None | Новая конструкция | [36 empty] | Т3 | ⌀40 мм | 0 | ВК_Т3 |  |  |  | ⌀40 | [7 empty] | 2580 | 2620 | 5.5 | 2585.5 | 2585.5 | 2614.5 | 2614.5 | [6 empty] | 0 | для многослойных труб с пресс-фитингами | Generic | Полиэтилен PE-X - Сшитый многослойный | 40 | 24485.5 | 0 | 40 | 0 | 29 | 0 | 5.1724e-05 | 0 |  | 0 | 0 | 0 | Сшитый многослойный | 2600 |  | 0 | 0 |  |  | -1.9941e-12 | [100 empty] | 0
3024639 | ADSK_Полиэтилен сшитый | OST_PipeCurves | ADSK_Полиэтилен сшитый |  | TRUE |  |  |  | 0.17426 | 1386.7058 |  | ADSK_Полиэтилен сшитый | dbf52223-bacc-45cd-ab98-49ecab31dcd1-002e26ff | 71ec8b14-7fad-4eb4-9524-47d24d297ec0 | None |  | 0 | Рабочий набор 1 | [6 empty] | Pipe Types | [21 empty] | OST_PipeCurves | None | 74 | [53 empty] | Полиэтилен PE-X | [52 empty] | ADSK_Полиэтилен сшитый | [46 empty] | 0 | 3RzI8Zkin5pQkOIUoh7$ek | 0.0015 | [121 empty] | Domestic Hot Water | [22 empty] | Pipe Types | ADSK_Полиэтилен сшитый | ADSK_Полиэтилен сшитый | [18 empty] | ADSK_Полиэтилен сшитый | [570 empty] | 0 | 32TXTRZJnCQxi6X$BRJljG | [17 empty] | Жильё_06_VK | [228 empty] | Т3 16 | [136 empty] | Труба из сшитого полиэтилена | Трубы | ИС.ТС.1 | м | [50 empty] | None | Новая конструкция | [36 empty] | Т3 | ⌀40 мм | 0 | ВК_Т3 |  |  |  | ⌀40 | [6 empty] | Днар х Стенка | 2730 | 2770 | 5.5 | 2735.5 | 2735.5 | 2764.5 | 2764.5 | 2730 | 2770 | 2730 | 2770 | 2770 | 2730 | 0 | для многослойных труб с пресс-фитингами | Generic | Полиэтилен PE-X - Сшитый многослойный | 40 | 24635.5 | 0 | 40 | 0 | 29 | 0 | 5.1724e-05 | 0 | 0 | 0 | 0 | 0 | Сшитый многослойный | 2750 | 50 | 0 | 0 | 2750 | 2750 | 0 | [100 empty] | 0
3024640 | ADSK_Полиэтилен сшитый | OST_PipeCurves |  |  | TRUE |  |  |  | 0.17426 | 1386.7058 |  |  | dbf52223-bacc-45cd-ab98-49ecab31dcd1-002e2700 | 71ec8b14-7fad-4eb4-9524-47d24d297ec0 | None |  | 0 | Рабочий набор 1 | [6 empty] | Pipe Types | [77 empty] | Полиэтилен PE-X | [99 empty] | 0 | 3RzI8Zkin5pQkOIUoh7$ek | 0.0015 | [121 empty] | Domestic Hot Water | [633 empty] | Жильё_06_VK | [228 empty] | Т3 16 | [190 empty] | None | Новая конструкция | [36 empty] | Т3 | ⌀40 мм | 0 | ВК_Т3 |  |  |  | ⌀40 | [7 empty] | 2730 | 2770 | 5.5 | 2735.5 | 2735.5 | 2764.5 | 2764.5 | [6 empty] | 0 | для многослойных труб с пресс-фитингами | Generic | Полиэтилен PE-X - Сшитый многослойный | 40 | 24635.5 | 0 | 40 | 0 | 29 | 0 | 5.1724e-05 | 0 |  | 0 | 0 | 0 | Сшитый многослойный | 2750 |  | 0 | 0 |  |  | 0 | [100 empty] | 0
3024641 | ADSK_Полиэтилен сшитый | OST_PipeCurves | ADSK_Полиэтилен сшитый |  | TRUE |  |  |  | 0.13345 | 1062 |  | ADSK_Полиэтилен сшитый | dbf52223-bacc-45cd-ab98-49ecab31dcd1-002e2701 | 71ec8b14-7fad-4eb4-9524-47d24d297ec0 | None |  | 0 | Рабочий набор 1 | [6 empty] | Pipe Types | [21 empty] | OST_PipeCurves | None | 74 | [53 empty] | Полиэтилен PE-X | [52 empty] | ADSK_Полиэтилен сшитый | [46 empty] | 0 | 3RzI8Zkin5pQkOIUoh7$lG | 0.0015 | [121 empty] | Domestic Hot Water | [22 empty] | Pipe Types | ADSK_Полиэтилен сшитый | ADSK_Полиэтилен сшитый | [18 empty] | ADSK_Полиэтилен сшитый | [570 empty] | 0 | 32TXTRZJnCQxi6X$BRJljG | [17 empty] | Жильё_06_VK | [228 empty] | Т3 16 | [136 empty] | Труба из сшитого полиэтилена | Трубы | ИС.ТС.1 | м | [50 empty] | None | Новая конструкция | [36 empty] | Т3 | ⌀40 мм | 0 | ВК_Т3 |  |  |  | ⌀40 | [6 empty] | Днар х Стенка | 2730 | 2770 | 5.5 | 2735.5 | 2735.5 | 2764.5 | 2764.5 | 2730 | 2770 | 2730 | 2770 | 2770 | 2730 | 0 | для многослойных труб с пресс-фитингами | Generic | Полиэтилен PE-X - Сшитый многослойный | 40 | 24635.5 | 0 | 40 | 0 | 29 | 0 | 5.1724e-05 | 0 | 0 | 0 | 0 | 0 | Сшитый многослойный | 2750 | 50 | 0 | 0 | 2750 | 2750 | 0 | [100 empty] | 0
3024642 | ADSK_Полиэтилен сшитый | OST_PipeCurves |  |  | TRUE |  |  |  | 0.13345 | 1062 |  |  | dbf52223-bacc-45cd-ab98-49ecab31dcd1-002e2702 | 71ec8b14-7fad-4eb4-9524-47d24d297ec0 | None |  | 0 | Рабочий набор 1 | [6 empty] | Pipe Types | [77 empty] | Полиэтилен PE-X | [99 empty] | 0 | 3RzI8Zkin5pQkOIUoh7$lG | 0.0015 | [121 empty] | Domestic Hot Water | [633 empty] | Жильё_06_VK | [228 empty] | Т3 16 | [190 empty] | None | Новая конструкция | [36 empty] | Т3 | ⌀40 мм | 0 | ВК_Т3 |  |  |  | ⌀40 | [7 empty] | 2730 | 2770 | 5.5 | 2735.5 | 2735.5 | 2764.5 | 2764.5 | [6 empty] | 0 | для многослойных труб с пресс-фитингами | Generic | Полиэтилен PE-X - Сшитый многослойный | 40 | 24635.5 | 0 | 40 | 0 | 29 | 0 | 5.1724e-05 | 0 |  | 0 | 0 | 0 | Сшитый многослойный | 2750 |  | 0 | 0 |  |  | 0 | [100 empty] | 0
3024643 | Латунь | OST_PipeFitting | Латунь | Жильё_06_VK | TRUE |  |  | 0.00016594 | 1.5708e-06 |  |  | Латунь | dbf52223-bacc-45cd-ab98-49ecab31dcd1-002e2703 | 71ec8b14-7fad-4eb4-9524-47d24d297ec0 | None |  | 0 | Рабочий набор 1 | [6 empty] | ADSK_Пресс-фитинг ПЭ_Угольник | [21 empty] | OST_PipeFitting | None | 376 | [106 empty] | Латунь | [46 empty] | 0 | 3RzI8Zkin5pQkOIUoh7$lI | [122 empty] | Domestic Hot Water | [22 empty] | ADSK_Пресс-фитинг ПЭ_Угольник | Латунь | Латунь | [18 empty] | Латунь | [20 empty] | 1 | [6 empty] | Category=[-2000700]; Color=2338280; Comments=""; Cost=0.000000000000000; Description=""; Design Option=[-1]; Edited by=""; Export to IFC As=""; Export to IFC=0; Glow=0; IFC Predefined Type=""; IfcGUID=1Zv83obP51SAWtfYRg9D9L; Keynote=""; Manufacturer=""; Mark=""; Model=""; Name=ADSK_Предупреждение; Shininess=64; Smoothness=50; Transparency=0; URL=""; Workset=10 | [15 empty] | Угольник напресовочный 40x90° | [60 empty] | 2021 | 1.0 |  |  | None | [67 empty] | Category=[-2000700]; Color=6076900; Comments=""; Cost=0.000000000000000; Description=""; Design Option=[-1]; Edited by=""; Export to IFC As=""; Export to IFC=0; Glow=0; IFC Predefined Type=""; IfcGUID=0zT0iVGBf0cwpE$qANKEts; Keynote=""; Manufacturer=""; Mark=""; Model=""; Name=Латунь; Shininess=64; Smoothness=50; Transparency=0; URL=""; Workset=10 | [22 empty] | 0.105 |  | 75 |  |  |  | 50 |  | 37 | [9 empty] | 90 | [123 empty] | 40 | [228 empty] | 0 | 0zT0iVGBf0cwpE$qANKEVb | [130 empty] | 20 | [115 empty] | Т3 16 | [11 empty] | 42 | [114 empty] | 50 | [7 empty] | 0 |  |  | Соединительные детали трубопроводов | ИС.ТС.2 | шт. |  | 1 | [45 empty] | Латунь |  |  | None | Новая конструкция | 2750 | Level : Жильё_06_VK | 2750 | [32 empty] | TRUE | Т3 | ⌀40 мм-⌀40 мм | 0 | ВК_Т3 | 40 | 40 | FALSE | ⌀40-⌀40 | FALSE | 3bf616f9-6b98-4a21-80ff-da1120c8f6d6 |  | FALSE | [42 empty] | 44 |  |  | -90 | [34 empty] | ПФ_Угольник |  | 0 | 0 | [122 empty] | 0 | 112.5 | TRUE | 90
3024644 | Латунь | OST_PipeFitting |  | Жильё_06_VK | TRUE |  |  | 0.00016594 | 1.5708e-06 |  |  |  | dbf52223-bacc-45cd-ab98-49ecab31dcd1-002e2704 | 71ec8b14-7fad-4eb4-9524-47d24d297ec0 | None |  | 0 | Рабочий набор 1 | [6 empty] | ADSK_Пресс-фитинг ПЭ_Угольник | [177 empty] | 0 | 3RzI8Zkin5pQkOIUoh7$lI | [122 empty] | Domestic Hot Water | [64 empty] | 1 | [22 empty] | Угольник напресовочный 40x90° | [64 empty] | None | [90 empty] | 0.105 |  | 75 |  |  |  | 50 |  | 37 | [9 empty] | 90 | [123 empty] | 40 | [360 empty] | 20 | [115 empty] | Т3 16 | [11 empty] | 42 | [114 empty] | 50 | [63 empty] | None | Новая конструкция | 2750 | Level : Жильё_06_VK | 2750 | [33 empty] | Т3 | ⌀40 мм-⌀40 мм | 0 | ВК_Т3 | 40 | 40 | FALSE | ⌀40-⌀40 | FALSE | 3bf616f9-6b98-4a21-80ff-da1120c8f6d6 |  | FALSE | [42 empty] | 44 |  |  | -90 | [36 empty] | 0 | 0 | [123 empty] | 112.5 | TRUE | 90
3024645 | Влж_Надвижная гильза для пресс-фитингов | OST_PipeFitting | Влж_Надвижная гильза для пресс-фитингов | Жильё_06_VK | [7 empty] | Влж_Надвижная гильза для пресс-фитингов | dbf52223-bacc-45cd-ab98-49ecab31dcd1-002e2705 | 71ec8b14-7fad-4eb4-9524-47d24d297ec0 | None |  | 0 | Рабочий набор 1 | [6 empty] | Влж_Надвижная гильза для пресс-фитингов | [21 empty] | OST_PipeFitting | None | 377 | [106 empty] | Влж_Надвижная гильза для пресс-фитингов | [46 empty] | 0 | 3RzI8Zkin5pQkOIUoh7$lK | [145 empty] | Влж_Надвижная гильза для пресс-фитингов | Влж_Надвижная гильза для пресс-фитингов | Влж_Надвижная гильза для пресс-фитингов | [18 empty] | Влж_Надвижная гильза для пресс-фитингов | [20 empty] | 1 | [22 empty] | Надвижная гильза для пресс-фитингов 40 | [60 empty] | 2021 | 1.0 |  |  | None | [90 empty] | 0.039 | [141 empty] | 40 | [228 empty] | 0 | 0zT0iVGBf0cwpE$qANKEUm | [381 empty] | 0 |  |  | Соединительные детали трубопроводов | ИС.ТС.2 | шт. |  | 1 | [48 empty] | None | Новая конструкция | 2743.2 | Level : Жильё_06_VK | 2743.2 | [35 empty] | 0 | [6 empty] | 3bf616f9-6b98-4a21-80ff-da1120c8f6d6 | [82 empty] | ПФ_Гильза |  | 0 | 0.1 | [122 empty] | 0.1
3024646 | Влж_Надвижная гильза для пресс-фитингов | OST_PipeFitting |  | Жильё_06_VK | TRUE | [7 empty] | dbf52223-bacc-45cd-ab98-49ecab31dcd1-002e2706 | 71ec8b14-7fad-4eb4-9524-47d24d297ec0 | None |  | 0 | Рабочий набор 1 | [6 empty] | Влж_Надвижная гильза для пресс-фитингов | [177 empty] | 0 | 3RzI8Zkin5pQkOIUoh7$lK | [187 empty] | 1 | [22 empty] | Надвижная гильза для пресс-фитингов 40 | [64 empty] | None | [90 empty] | 0.039 | [141 empty] | 40 | [667 empty] | None | Новая конструкция | 2743.2 | Level : Жильё_06_VK | 2743.2 | [35 empty] | 0 | [6 empty] | 3bf616f9-6b98-4a21-80ff-da1120c8f6d6 | [84 empty] | 0 | 0.1
3024647 | Влж_Надвижная гильза для пресс-фитингов | OST_PipeFitting | Влж_Надвижная гильза для пресс-фитингов | Жильё_06_VK | [7 empty] | Влж_Надвижная гильза для пресс-фитингов | dbf52223-bacc-45cd-ab98-49ecab31dcd1-002e2707 | 71ec8b14-7fad-4eb4-9524-47d24d297ec0 | None |  | 0 | Рабочий набор 1 | [6 empty] | Влж_Надвижная гильза для пресс-фитингов | [21 empty] | OST_PipeFitting | None | 377 | [106 empty] | Влж_Надвижная гильза для пресс-фитингов | [46 empty] | 0 | 3RzI8Zkin5pQkOIUoh7$lM | [145 empty] | Влж_Надвижная гильза для пресс-фитингов | Влж_Надвижная гильза для пресс-фитингов | Влж_Надвижная гильза для пресс-фитингов | [18 empty] | Влж_Надвижная гильза для пресс-фитингов | [20 empty] | 1 | [22 empty] | Надвижная гильза для пресс-фитингов 40 | [60 empty] | 2021 | 1.0 |  |  | None | [90 empty] | 0.039 | [141 empty] | 40 | [228 empty] | 0 | 0zT0iVGBf0cwpE$qANKEUm | [381 empty] | 0 |  |  | Соединительные детали трубопроводов | ИС.ТС.2 | шт. |  | 1 | [48 empty] | None | Новая конструкция | 2743.2 | Level : Жильё_06_VK | 2743.2 | [35 empty] | 0 | [6 empty] | 3bf616f9-6b98-4a21-80ff-da1120c8f6d6 | [82 empty] | ПФ_Гильза |  | 0 | 0.1 | [122 empty] | 0.1
3024648 | Влж_Надвижная гильза для пресс-фитингов | OST_PipeFitting |  | Жильё_06_VK | TRUE | [7 empty] | dbf52223-bacc-45cd-ab98-49ecab31dcd1-002e2708 | 71ec8b14-7fad-4eb4-9524-47d24d297ec0 | None |  | 0 | Рабочий набор 1 | [6 empty] | Влж_Надвижная гильза для пресс-фитингов | [177 empty] | 0 | 3RzI8Zkin5pQkOIUoh7$lM | [187 empty] | 1 | [22 empty] | Надвижная гильза для пресс-фитингов 40 | [64 empty] | None | [90 empty] | 0.039 | [141 empty] | 40 | [667 empty] | None | Новая конструкция | 2743.2 | Level : Жильё_06_VK | 2743.2 | [35 empty] | 0 | [6 empty] | 3bf616f9-6b98-4a21-80ff-da1120c8f6d6 | [84 empty] | 0 | 0.1
3024649 | ADSK_Полиэтилен сшитый | OST_PipeCurves | ADSK_Полиэтилен сшитый |  | TRUE |  |  |  | 0.12027 | 957.0387 |  | ADSK_Полиэтилен сшитый | dbf52223-bacc-45cd-ab98-49ecab31dcd1-002e2709 | 71ec8b14-7fad-4eb4-9524-47d24d297ec0 | None |  | 0 | Рабочий набор 1 | [6 empty] | Pipe Types | [21 empty] | OST_PipeCurves | None | 74 | [53 empty] | Полиэтилен PE-X | [52 empty] | ADSK_Полиэтилен сшитый | [46 empty] | 0 | 3RzI8Zkin5pQkOIUoh7$lO | 0.0015 | [121 empty] | Domestic Hot Water | [22 empty] | Pipe Types | ADSK_Полиэтилен сшитый | ADSK_Полиэтилен сшитый | [18 empty] | ADSK_Полиэтилен сшитый | [570 empty] | 0 | 32TXTRZJnCQxi6X$BRJljG | [17 empty] | Жильё_06_VK | [228 empty] | Т3 16 | [136 empty] | Труба из сшитого полиэтилена | Трубы | ИС.ТС.1 | м | [50 empty] | None | Новая конструкция | [36 empty] | Т3 | ⌀40 мм | 0 | ВК_Т3 |  |  |  | ⌀40 | [6 empty] | Днар х Стенка | 2730 | 2770 | 5.5 | 2735.5 | 2735.5 | 2764.5 | 2764.5 | 2730 | 2770 | 2730 | 2770 | 2770 | 2730 | 0 | для многослойных труб с пресс-фитингами | Generic | Полиэтилен PE-X - Сшитый многослойный | 40 | 24635.5 | 0 | 40 | 0 | 29 | 0 | 5.1724e-05 | 0 | 0 | 0 | 0 | 0 | Сшитый многослойный | 2750 | 49 | 0 | 0 | 2750 | 2750 | 0 | [100 empty] | 0
3024650 | ADSK_Полиэтилен сшитый | OST_PipeCurves |  |  | TRUE |  |  |  | 0.12027 | 957.0387 |  |  | dbf52223-bacc-45cd-ab98-49ecab31dcd1-002e270a | 71ec8b14-7fad-4eb4-9524-47d24d297ec0 | None |  | 0 | Рабочий набор 1 | [6 empty] | Pipe Types | [77 empty] | Полиэтилен PE-X | [99 empty] | 0 | 3RzI8Zkin5pQkOIUoh7$lO | 0.0015 | [121 empty] | Domestic Hot Water | [633 empty] | Жильё_06_VK | [228 empty] | Т3 16 | [190 empty] | None | Новая конструкция | [36 empty] | Т3 | ⌀40 мм | 0 | ВК_Т3 |  |  |  | ⌀40 | [7 empty] | 2730 | 2770 | 5.5 | 2735.5 | 2735.5 | 2764.5 | 2764.5 | [6 empty] | 0 | для многослойных труб с пресс-фитингами | Generic | Полиэтилен PE-X - Сшитый многослойный | 40 | 24635.5 | 0 | 40 | 0 | 29 | 0 | 5.1724e-05 | 0 |  | 0 | 0 | 0 | Сшитый многослойный | 2750 |  | 0 | 0 |  |  | 0 | [100 empty] | 0
3024651 | ADSK_Полиэтилен сшитый | OST_PipeCurves | ADSK_Полиэтилен сшитый |  | TRUE |  |  |  | 0.036442 | 290 |  | ADSK_Полиэтилен сшитый | dbf52223-bacc-45cd-ab98-49ecab31dcd1-002e270b | 71ec8b14-7fad-4eb4-9524-47d24d297ec0 | None |  | 0 | Рабочий набор 1 | [6 empty] | Pipe Types | [21 empty] | OST_PipeCurves | None | 74 | [53 empty] | Полиэтилен PE-X | [52 empty] | ADSK_Полиэтилен сшитый | [46 empty] | 0 | 3RzI8Zkin5pQkOIUoh7$lQ | 0.0015 | [121 empty] | Domestic Hot Water | [22 empty] | Pipe Types | ADSK_Полиэтилен сшитый | ADSK_Полиэтилен сшитый | [18 empty] | ADSK_Полиэтилен сшитый | [570 empty] | 0 | 32TXTRZJnCQxi6X$BRJljG | [17 empty] | Жильё_06_VK | [228 empty] | Т3 16 | [136 empty] | Труба из сшитого полиэтилена | Трубы | ИС.ТС.1 | м | [50 empty] | None | Новая конструкция | [36 empty] | Т3 | ⌀40 мм | 0 | ВК_Т3 |  |  |  | ⌀40 | [6 empty] | Днар х Стенка | 2580 | 2620 | 5.5 | 2585.5 | 2585.5 | 2614.5 | 2614.5 | 2580 | 2620 | 2580 | 2620 | 2620 | 2580 | 0 | для многослойных труб с пресс-фитингами | Generic | Полиэтилен PE-X - Сшитый многослойный | 40 | 24485.5 | 0 | 40 | 0 | 29 | 0 | 5.1724e-05 | 0 | 0 | 0 | 0 | 0 | Сшитый многослойный | 2600 | 49 | 0 | 0 | 2600 | 2600 | 0 | [100 empty] | 0
3024652 | ADSK_Полиэтилен сшитый | OST_PipeCurves |  |  | TRUE |  |  |  | 0.036442 | 290 |  |  | dbf52223-bacc-45cd-ab98-49ecab31dcd1-002e270c | 71ec8b14-7fad-4eb4-9524-47d24d297ec0 | None |  | 0 | Рабочий набор 1 | [6 empty] | Pipe Types | [77 empty] | Полиэтилен PE-X | [99 empty] | 0 | 3RzI8Zkin5pQkOIUoh7$lQ | 0.0015 | [121 empty] | Domestic Hot Water | [633 empty] | Жильё_06_VK | [228 empty] | Т3 16 | [190 empty] | None | Новая конструкция | [36 empty] | Т3 | ⌀40 мм | 0 | ВК_Т3 |  |  |  | ⌀40 | [7 empty] | 2580 | 2620 | 5.5 | 2585.5 | 2585.5 | 2614.5 | 2614.5 | [6 empty] | 0 | для многослойных труб с пресс-фитингами | Generic | Полиэтилен PE-X - Сшитый многослойный | 40 | 24485.5 | 0 | 40 | 0 | 29 | 0 | 5.1724e-05 | 0 |  | 0 | 0 | 0 | Сшитый многослойный | 2600 |  | 0 | 0 |  |  | 0 | [100 empty] | 0
3024653 | ADSK_Полиэтилен сшитый | OST_PipeCurves | ADSK_Полиэтилен сшитый |  | TRUE |  |  |  | 0.025635 | 204 |  | ADSK_Полиэтилен сшитый | dbf52223-bacc-45cd-ab98-49ecab31dcd1-002e270d | 71ec8b14-7fad-4eb4-9524-47d24d297ec0 | None |  | 0 | Рабочий набор 1 | [6 empty] | Pipe Types | [21 empty] | OST_PipeCurves | None | 74 | [53 empty] | Полиэтилен PE-X | [52 empty] | ADSK_Полиэтилен сшитый | [46 empty] | 0 | 3RzI8Zkin5pQkOIUoh7$lS | 0.0015 | [121 empty] | Domestic Cold Water | [22 empty] | Pipe Types | ADSK_Полиэтилен сшитый | ADSK_Полиэтилен сшитый | [18 empty] | ADSK_Полиэтилен сшитый | [570 empty] | 0 | 32TXTRZJnCQxi6X$BRJljG | [17 empty] | Жильё_06_VK | [228 empty] | В1 22 | [136 empty] | Труба из сшитого полиэтилена | Трубы | ИС.ТС.1 | м | [50 empty] | None | Новая конструкция | [36 empty] | В1 | ⌀40 мм | 0 | ВК_В1 |  |  |  | ⌀40 | [6 empty] | Днар х Стенка | 2730 | 2770 | 5.5 | 2735.5 | 2735.5 | 2764.5 | 2764.5 | 2730 | 2770 | 2730 | 2770 | 2770 | 2730 | 0 | для многослойных труб с пресс-фитингами | Generic | Полиэтилен PE-X - Сшитый многослойный | 40 | 24635.5 | 0 | 40 | 0 | 29 | 0 | 5.1724e-05 | 0 | 0 | 0 | 0 | 0 | Сшитый многослойный | 2750 | 83 | 0 | 0 | 2750 | 2750 | 0 | [100 empty] | 0
3024654 | ADSK_Полиэтилен сшитый | OST_PipeCurves |  |  | TRUE |  |  |  | 0.025635 | 204 |  |  | dbf52223-bacc-45cd-ab98-49ecab31dcd1-002e270e | 71ec8b14-7fad-4eb4-9524-47d24d297ec0 | None |  | 0 | Рабочий набор 1 | [6 empty] | Pipe Types | [77 empty] | Полиэтилен PE-X | [99 empty] | 0 | 3RzI8Zkin5pQkOIUoh7$lS | 0.0015 | [121 empty] | Domestic Cold Water | [633 empty] | Жильё_06_VK | [228 empty] | В1 22 | [190 empty] | None | Новая конструкция | [36 empty] | В1 | ⌀40 мм | 0 | ВК_В1 |  |  |  | ⌀40 | [7 empty] | 2730 | 2770 | 5.5 | 2735.5 | 2735.5 | 2764.5 | 2764.5 | [6 empty] | 0 | для многослойных труб с пресс-фитингами | Generic | Полиэтилен PE-X - Сшитый многослойный | 40 | 24635.5 | 0 | 40 | 0 | 29 | 0 | 5.1724e-05 | 0 |  | 0 | 0 | 0 | Сшитый многослойный | 2750 |  | 0 | 0 |  |  | 0 | [100 empty] | 0
3024655 | Тройник грувлочный | OST_PipeFitting | Тройник грувлочный | Жильё_06_VK | TRUE |  |  | 5.236e-10 | 1.5708e-06 |  |  | Тройник грувлочный | dbf52223-bacc-45cd-ab98-49ecab31dcd1-002e270f | 71ec8b14-7fad-4eb4-9524-47d24d297ec0 | None |  | 0 | Рабочий набор 1 | [6 empty] | ADSK_Грувлок_Тройник | [21 empty] | OST_PipeFitting | None | 3130 | [106 empty] | Тройник грувлочный | [46 empty] | 0 | 3RzI8Zkin5pQkOIUoh7$lU | [121 empty] | GRT060R048P | Domestic Cold Water | [22 empty] | ADSK_Грувлок_Тройник | Тройник грувлочный | Тройник грувлочный | [18 empty] | Тройник грувлочный | [20 empty] | 1 | [6 empty] | Category=[-2000700]; Color=2338280; Comments=""; Cost=0.000000000000000; Description=""; Design Option=[-1]; Edited by=""; Export to IFC As=""; Export to IFC=0; Glow=0; IFC Predefined Type=""; IfcGUID=1Zv83obP51SAWtfYRg9D9L; Keynote=""; Manufacturer=""; Mark=""; Model=""; Name=ADSK_Предупреждение; Shininess=64; Smoothness=50; Transparency=0; URL=""; Workset=10 | GRT060R048P | [14 empty] | Тройник переходной под муфту Ду50x40 | [5 empty] | Category=[-2000700]; Color=13355979; Comments=""; Cost=0.000000000000000; Description=""; Design Option=[-1]; Edited by=""; Export to IFC As=""; Export to IFC=0; Glow=0; IFC Predefined Type=""; IfcGUID=32TXTRZJnCQxi6X$BRJll2; Keynote=""; Manufacturer=""; Mark=""; Model=""; Name=Сталь нержавеющая; Shininess=64; Smoothness=50; Transparency=0; URL=""; Workset=10 | [54 empty] | 2021 | 1.1 |  |  | None | [52 empty] | TRUE | Category=[-2000700]; Color=6736896; Comments=""; Cost=0.000000000000000; Description=""; Design Option=[-1]; Edited by=""; Export to IFC As=""; Export to IFC=0; Glow=0; IFC Predefined Type=""; IfcGUID=32TXTRZJnCQxi6X$BRJKeE; Keynote=""; Manufacturer=""; Mark=""; Model=""; Name=Сторона фитинга 1; Shininess=64; Smoothness=50; Transparency=0; URL=""; Workset=10 | Category=[-2000700]; Color=16711935; Comments=""; Cost=0.000000000000000; Description=""; Design Option=[-1]; Edited by=""; Export to IFC As=""; Export to IFC=0; Glow=0; IFC Predefined Type=""; IfcGUID=32TXTRZJnCQxi6X$BRJKeF; Keynote=""; Manufacturer=""; Mark=""; Model=""; Name=Сторона фитинга 2; Shininess=64; Smoothness=50; Transparency=0; URL=""; Workset=10 | Category=[-2000700]; Color=65535; Comments=""; Cost=0.000000000000000; Description=""; Design Option=[-1]; Edited by=""; Export to IFC As=""; Export to IFC=0; Glow=0; IFC Predefined Type=""; IfcGUID=32TXTRZJnCQxi6X$BRJKe8; Keynote=""; Manufacturer=""; Mark=""; Model=""; Name=Сторона фитинга 3; Shininess=64; Smoothness=50; Transparency=0; URL=""; Workset=10 | [34 empty] | 1.1 |  | 82 | 50 | 40 |  | 60.3 | 48.3 | [10 empty] | 90 | [161 empty] | 25 | 20 | [116 empty] | Category=[-2000700]; Color=4226806; Comments=""; Cost=0.000000000000000; Description=""; Design Option=[-1]; Edited by=""; Export to IFC As=""; Export to IFC=0; Glow=0; IFC Predefined Type=""; IfcGUID=32TXTRZJnCQxi6X$BRJMDV; Keynote=""; Manufacturer=""; Mark=""; Model=""; Name=Грувлок чугунный; Shininess=64; Smoothness=50; Transparency=0; URL=""; Workset=10 | [72 empty] | 0 | 3LUA58sTDFHQXpQCvQGmG3 | [246 empty] | В1 10 | [134 empty] | 0 |  |  | Соединительные детали трубопроводов | ИС.ТС.2 | шт. | Dinarm | 1 | [48 empty] | None | Новая конструкция | 2750 | Level : Жильё_06_VK | 2750 | [32 empty] | TRUE | В1 | ⌀50 мм-⌀50 мм-⌀40 мм | 0 | В1 | 50 | 40 | FALSE | ⌀50-⌀50-⌀40 | FALSE | 3bf616f9-6b98-4a21-80ff-da1120c8f6d6 | 120.6 | FALSE | [74 empty] | Составное. Родительское | 0 |  |  |  |  | ТройникГрувлок |  | 0 | 0 | [126 empty] | FALSE | TRUE | TRUE | FALSE | TRUE | TRUE | FALSE | TRUE | TRUE
3024656 | Тройник грувлочный | OST_PipeFitting |  | Жильё_06_VK | TRUE |  |  | 5.236e-10 | 1.5708e-06 |  |  |  | dbf52223-bacc-45cd-ab98-49ecab31dcd1-002e2710 | 71ec8b14-7fad-4eb4-9524-47d24d297ec0 | None |  | 0 | Рабочий набор 1 | [6 empty] | ADSK_Грувлок_Тройник | [177 empty] | 0 | 3RzI8Zkin5pQkOIUoh7$lU | [121 empty] | GRT060R048P | Domestic Cold Water | [64 empty] | 1 | [7 empty] | GRT060R048P | [14 empty] | Тройник переходной под муфту Ду50x40 | [64 empty] | None | [52 empty] | TRUE | [37 empty] | 1.1 |  | 82 | 50 | 40 |  | 60.3 | 48.3 | [10 empty] | 90 | [161 empty] | 25 | 20 | [437 empty] | В1 10 | [190 empty] | None | Новая конструкция | 2750 | Level : Жильё_06_VK | 2750 | [33 empty] | В1 | ⌀50 мм-⌀50 мм-⌀40 мм | 0 | В1 | 50 | 40 | FALSE | ⌀50-⌀50-⌀40 | FALSE | 3bf616f9-6b98-4a21-80ff-da1120c8f6d6 | 120.6 | FALSE | [82 empty] | 0 | 0 | [126 empty] | FALSE | TRUE | TRUE | FALSE | TRUE | TRUE | FALSE | TRUE | TRUE
3024657 | Муфта грувлочная | OST_PipeFitting | Муфта грувлочная | Жильё_06_VK | [7 empty] | Муфта грувлочная | dbf52223-bacc-45cd-ab98-49ecab31dcd1-002e2711 | 71ec8b14-7fad-4eb4-9524-47d24d297ec0 | None |  | 0 | Рабочий набор 1 | [6 empty] | Влж_Муфта грувлочная | [21 empty] | OST_PipeFitting | None | 3122 | [106 empty] | Муфта грувлочная | [46 empty] | 0 | 3RzI8Zkin5pQkOIUoh7$l0 | [120 empty] | Dinarm | RC060EP | [23 empty] | Влж_Муфта грувлочная | Муфта грувлочная | Муфта грувлочная | [18 empty] | Муфта грувлочная | [20 empty] | 1 | [7 empty] | RC060EP | [14 empty] | Муфта грувлочная жесткая Ду50 | [60 empty] | 2021 | 1.0 |  |  | None | [90 empty] | 0.7 |  | 126 | [5 empty] | 43 | [125 empty] | 45 | [7 empty] | 60.3 | [158 empty] | 55 | 7 | [68 empty] | 0 | 3LUA58sTDFHQXpQCvQGkDV | [214 empty] | 50 | [34 empty] | 37.2391 | [131 empty] | 0 |  |  | Соединительные детали трубопроводов | ИС.ТС.2 | шт. |  | 1 | [48 empty] | None | Новая конструкция | 2700 | Level : Жильё_06_VK | 2700 | [35 empty] | 0 | [6 empty] | 3bf616f9-6b98-4a21-80ff-da1120c8f6d6 | [46 empty] | 17 | [29 empty] | Составное. Вложенное | [5 empty] | МуфтаГрувлочная_Dinarm |  | 0 | 0.1 | [17 empty] | 20 | [104 empty] | 0.1 | [12 empty] | FALSE | 0 | 86 | 10 | 3.5 | 9.8 | 14 | 25.7609 | 22.5
3024658 | Муфта грувлочная | OST_PipeFitting |  | Жильё_06_VK | TRUE | [7 empty] | dbf52223-bacc-45cd-ab98-49ecab31dcd1-002e2712 | 71ec8b14-7fad-4eb4-9524-47d24d297ec0 | None |  | 0 | Рабочий набор 1 | [6 empty] | Влж_Муфта грувлочная | [177 empty] | 0 | 3RzI8Zkin5pQkOIUoh7$l0 | [120 empty] | Dinarm | RC060EP | [65 empty] | 1 | [7 empty] | RC060EP | [14 empty] | Муфта грувлочная жесткая Ду50 | [64 empty] | None | [90 empty] | 0.7 |  | 126 | [5 empty] | 43 | [125 empty] | 45 | [7 empty] | 60.3 | [158 empty] | 55 | 7 | [284 empty] | 50 | [34 empty] | 37.2391 | [187 empty] | None | Новая конструкция | 2700 | Level : Жильё_06_VK | 2700 | [35 empty] | 0 | [6 empty] | 3bf616f9-6b98-4a21-80ff-da1120c8f6d6 | [46 empty] | 17 | [37 empty] | 0 | 0.1 | [17 empty] | 20 | [117 empty] | FALSE | 0 | 86 | 10 | 3.5 | 9.8 | 14 | 25.7609 | 22.5
3024659 | Муфта грувлочная | OST_PipeFitting | Муфта грувлочная | Жильё_06_VK | [7 empty] | Муфта грувлочная | dbf52223-bacc-45cd-ab98-49ecab31dcd1-002e2713 | 71ec8b14-7fad-4eb4-9524-47d24d297ec0 | None |  | 0 | Рабочий набор 1 | [6 empty] | Влж_Муфта грувлочная | [21 empty] | OST_PipeFitting | None | 3122 | [106 empty] | Муфта грувлочная | [46 empty] | 0 | 3RzI8Zkin5pQkOIUoh7$l2 | [120 empty] | Dinarm | RC060EP | [23 empty] | Влж_Муфта грувлочная | Муфта грувлочная | Муфта грувлочная | [18 empty] | Муфта грувлочная | [20 empty] | 1 | [7 empty] | RC060EP | [14 empty] | Муфта грувлочная жесткая Ду50 | [60 empty] | 2021 | 1.0 |  |  | None | [90 empty] | 0.7 |  | 126 | [5 empty] | 43 | [125 empty] | 45 | [7 empty] | 60.3 | [158 empty] | 55 | 7 | [68 empty] | 0 | 3LUA58sTDFHQXpQCvQGkDV | [214 empty] | 50 | [34 empty] | 37.2391 | [131 empty] | 0 |  |  | Соединительные детали трубопроводов | ИС.ТС.2 | шт. |  | 1 | [48 empty] | None | Новая конструкция | 37200 | Level : Жильё_06_VK | 37200 | [35 empty] | 0 | [6 empty] | 3bf616f9-6b98-4a21-80ff-da1120c8f6d6 | [46 empty] | 17 | [29 empty] | Составное. Вложенное | [5 empty] | МуфтаГрувлочная_Dinarm |  | 0 | 0.1 | [17 empty] | 20 | [104 empty] | 0.1 | [12 empty] | FALSE | 0 | 86 | 10 | 3.5 | 9.8 | 14 | 25.7609 | 22.5
3024660 | Муфта грувлочная | OST_PipeFitting |  | Жильё_06_VK | TRUE | [7 empty] | dbf52223-bacc-45cd-ab98-49ecab31dcd1-002e2714 | 71ec8b14-7fad-4eb4-9524-47d24d297ec0 | None |  | 0 | Рабочий набор 1 | [6 empty] | Влж_Муфта грувлочная | [177 empty] | 0 | 3RzI8Zkin5pQkOIUoh7$l2 | [120 empty] | Dinarm | RC060EP | [65 empty] | 1 | [7 empty] | RC060EP | [14 empty] | Муфта грувлочная жесткая Ду50 | [64 empty] | None | [90 empty] | 0.7 |  | 126 | [5 empty] | 43 | [125 empty] | 45 | [7 empty] | 60.3 | [158 empty] | 55 | 7 | [284 empty] | 50 | [34 empty] | 37.2391 | [187 empty] | None | Новая конструкция | 37200 | Level : Жильё_06_VK | 37200 | [35 empty] | 0 | [6 empty] | 3bf616f9-6b98-4a21-80ff-da1120c8f6d6 | [46 empty] | 17 | [37 empty] | 0 | 0.1 | [17 empty] | 20 | [117 empty] | FALSE | 0 | 86 | 10 | 3.5 | 9.8 | 14 | 25.7609 | 22.5
3024661 | Муфта грувлочная | OST_PipeFitting | Муфта грувлочная | Жильё_06_VK | [7 empty] | Муфта грувлочная | dbf52223-bacc-45cd-ab98-49ecab31dcd1-002e2715 | 71ec8b14-7fad-4eb4-9524-47d24d297ec0 | None |  | 0 | Рабочий набор 1 | [6 empty] | Влж_Муфта грувлочная | [21 empty] | OST_PipeFitting | None | 3122 | [106 empty] | Муфта грувлочная | [46 empty] | 0 | 3RzI8Zkin5pQkOIUoh7$l4 | [120 empty] | Dinarm | RC060EP | [23 empty] | Влж_Муфта грувлочная | Муфта грувлочная | Муфта грувлочная | [18 empty] | Муфта грувлочная | [20 empty] | 1 | [7 empty] | RC060EP | [14 empty] | Муфта грувлочная жесткая Ду50 | [60 empty] | 2021 | 1.0 |  |  | None | [90 empty] | 0.7 |  | 126 | [5 empty] | 43 | [125 empty] | 45 | [7 empty] | 60.3 | [158 empty] | 55 | 7 | [68 empty] | 0 | 3LUA58sTDFHQXpQCvQGkDV | [214 empty] | 50 | [34 empty] | 37.2391 | [131 empty] | 0 |  |  | Соединительные детали трубопроводов | ИС.ТС.2 | шт. |  | 1 | [48 empty] | None | Новая конструкция | 71700 | Level : Жильё_06_VK | 71700 | [35 empty] | 0 | [6 empty] | 3bf616f9-6b98-4a21-80ff-da1120c8f6d6 | [46 empty] | 17 | [29 empty] | Составное. Вложенное | [5 empty] | МуфтаГрувлочная_Dinarm |  | 0 | 0.1 | [17 empty] | 20 | [104 empty] | 0.1 | [12 empty] | FALSE | 0 | 86 | 10 | 3.5 | 9.8 | 14 | 25.7609 | 22.5
3024662 | Муфта грувлочная | OST_PipeFitting |  | Жильё_06_VK | TRUE | [7 empty] | dbf52223-bacc-45cd-ab98-49ecab31dcd1-002e2716 | 71ec8b14-7fad-4eb4-9524-47d24d297ec0 | None |  | 0 | Рабочий набор 1 | [6 empty] | Влж_Муфта грувлочная | [177 empty] | 0 | 3RzI8Zkin5pQkOIUoh7$l4 | [120 empty] | Dinarm | RC060EP | [65 empty] | 1 | [7 empty] | RC060EP | [14 empty] | Муфта грувлочная жесткая Ду50 | [64 empty] | None | [90 empty] | 0.7 |  | 126 | [5 empty] | 43 | [125 empty] | 45 | [7 empty] | 60.3 | [158 empty] | 55 | 7 | [284 empty] | 50 | [34 empty] | 37.2391 | [187 empty] | None | Новая конструкция | 71700 | Level : Жильё_06_VK | 71700 | [35 empty] | 0 | [6 empty] | 3bf616f9-6b98-4a21-80ff-da1120c8f6d6 | [46 empty] | 17 | [37 empty] | 0 | 0.1 | [17 empty] | 20 | [117 empty] | FALSE | 0 | 86 | 10 | 3.5 | 9.8 | 14 | 25.7609 | 22.5
3024663 | Пластик черный | OST_PipeFitting | Пластик черный | Жильё_06_VK | TRUE |  |  | 0.00019943 | 1.5708e-06 |  |  | Пластик черный | dbf52223-bacc-45cd-ab98-49ecab31dcd1-002e2717 | 71ec8b14-7fad-4eb4-9524-47d24d297ec0 | None |  | 0 | Рабочий набор 1 | [6 empty] | ADSK_Пресс-фитинг ПЭ_Тройник | [21 empty] | OST_PipeFitting | None | 445 | [106 empty] | Пластик черный | [46 empty] | 0 | 3RzI8Zkin5pQkOIUoh7$l6 | [122 empty] | Domestic Cold Water | [22 empty] | ADSK_Пресс-фитинг ПЭ_Тройник | Пластик черный | Пластик черный | [18 empty] | Пластик черный | [20 empty] | 1 | [6 empty] | Category=[-2000700]; Color=2338280; Comments=""; Cost=0.000000000000000; Description=""; Design Option=[-1]; Edited by=""; Export to IFC As=""; Export to IFC=0; Glow=0; IFC Predefined Type=""; IfcGUID=1Zv83obP51SAWtfYRg9D9L; Keynote=""; Manufacturer=""; Mark=""; Model=""; Name=ADSK_Предупреждение; Shininess=64; Smoothness=50; Transparency=0; URL=""; Workset=10 | [15 empty] | Тройник напресовочный равнопроходной 40 | [60 empty] | 2021 | 1.0.1 |  |  | None | [60 empty] | Category=[-2000700]; Color=3684408; Comments=""; Cost=0.000000000000000; Description=""; Design Option=[-1]; Edited by=""; Export to IFC As=""; Export to IFC=0; Glow=0; IFC Predefined Type=""; IfcGUID=32TXTRZJnCQxi6X$BRJiYe; Keynote=""; Manufacturer=""; Mark=""; Model=""; Name=Пластик черный; Shininess=64; Smoothness=50; Transparency=0; URL=""; Workset=10 | [29 empty] | 0.142 | [5 empty] | 40 | 40 | 69 | 75 | 40 | [7 empty] | 90 | [119 empty] | 50 |  |  | 50 | [38 empty] | 20 | 20 |  | 69 | [187 empty] | 0 | 0zT0iVGBf0cwpE$qANKHx$ | [143 empty] | 20 | [102 empty] | В1 22 | [11 empty] | 38 |  | 38 | 44 | [10 empty] | 42 |  | 40 | [106 empty] | 0 |  |  | Соединительные детали трубопроводов | ИС.ТС.2 | шт. |  | 1 | [45 empty] | Пластик черный |  |  | None | Новая конструкция | 2750 | Level : Жильё_06_VK | 2750 | [32 empty] | TRUE | В1 | ⌀40 мм-⌀40 мм-⌀40 мм | 0 | ВК_В1 | 40 | 40 | FALSE | ⌀40-⌀40-⌀40 | FALSE | 3bf616f9-6b98-4a21-80ff-da1120c8f6d6 |  | FALSE | [80 empty] | ПФ_Тройник |  | 0 | 0 | [122 empty] | 0 | 138 | TRUE | [19 empty] | 50 | 31 | 31 | 31
3024664 | ADSK_Полиэтилен сшитый | OST_PipeCurves | ADSK_Полиэтилен сшитый |  | TRUE |  |  |  | 0.022228 | 176.8849 |  | ADSK_Полиэтилен сшитый | dbf52223-bacc-45cd-ab98-49ecab31dcd1-002e2718 | 71ec8b14-7fad-4eb4-9524-47d24d297ec0 | None |  | 0 | Рабочий набор 1 | [6 empty] | Pipe Types | [21 empty] | OST_PipeCurves | None | 74 | [53 empty] | Полиэтилен PE-X | [52 empty] | ADSK_Полиэтилен сшитый | [46 empty] | 0 | 3RzI8Zkin5pQkOIUoh7$l9 | 0.0015 | [121 empty] | Domestic Cold Water | [22 empty] | Pipe Types | ADSK_Полиэтилен сшитый | ADSK_Полиэтилен сшитый | [18 empty] | ADSK_Полиэтилен сшитый | [570 empty] | 0 | 32TXTRZJnCQxi6X$BRJljG | [17 empty] | Жильё_06_VK | [228 empty] | В1 22 | [136 empty] | Труба из сшитого полиэтилена | Трубы | ИС.ТС.1 | м | [50 empty] | None | Новая конструкция | [36 empty] | В1 | ⌀40 мм | 0 | ВК_В1 |  |  |  | ⌀40 | [6 empty] | Днар х Стенка | 2730 | 2770 | 5.5 | 2735.5 | 2735.5 | 2764.5 | 2764.5 | 2730 | 2770 | 2730 | 2770 | 2770 | 2730 | 0 | для многослойных труб с пресс-фитингами | Generic | Полиэтилен PE-X - Сшитый многослойный | 40 | 24635.5 | 0 | 40 | 0 | 29 | 0 | 5.1724e-05 | 0 | 0 | 0 | 0 | 0 | Сшитый многослойный | 2750 | 62 | 0 | 0 | 2750 | 2750 | 0 | [100 empty] | 0
3024665 | ADSK_Полиэтилен сшитый | OST_PipeCurves |  |  | TRUE |  |  |  | 0.022228 | 176.8849 |  |  | dbf52223-bacc-45cd-ab98-49ecab31dcd1-002e2719 | 71ec8b14-7fad-4eb4-9524-47d24d297ec0 | None |  | 0 | Рабочий набор 1 | [6 empty] | Pipe Types | [77 empty] | Полиэтилен PE-X | [99 empty] | 0 | 3RzI8Zkin5pQkOIUoh7$l9 | 0.0015 | [121 empty] | Domestic Cold Water | [633 empty] | Жильё_06_VK | [228 empty] | В1 22 | [190 empty] | None | Новая конструкция | [36 empty] | В1 | ⌀40 мм | 0 | ВК_В1 |  |  |  | ⌀40 | [7 empty] | 2730 | 2770 | 5.5 | 2735.5 | 2735.5 | 2764.5 | 2764.5 | [6 empty] | 0 | для многослойных труб с пресс-фитингами | Generic | Полиэтилен PE-X - Сшитый многослойный | 40 | 24635.5 | 0 | 40 | 0 | 29 | 0 | 5.1724e-05 | 0 |  | 0 | 0 | 0 | Сшитый многослойный | 2750 |  | 0 | 0 |  |  | 0 | [100 empty] | 0
3024666 | Пластик черный | OST_PipeFitting |  | Жильё_06_VK | TRUE |  |  | 0.00019943 | 1.5708e-06 |  |  |  | dbf52223-bacc-45cd-ab98-49ecab31dcd1-002e271a | 71ec8b14-7fad-4eb4-9524-47d24d297ec0 | None |  | 0 | Рабочий набор 1 | [6 empty] | ADSK_Пресс-фитинг ПЭ_Тройник | [177 empty] | 0 | 3RzI8Zkin5pQkOIUoh7$l6 | [122 empty] | Domestic Cold Water | [64 empty] | 1 | [22 empty] | Тройник напресовочный равнопроходной 40 | [64 empty] | None | [90 empty] | 0.142 | [5 empty] | 40 | 40 | 69 | 75 | 40 | [7 empty] | 90 | [119 empty] | 50 |  |  | 50 | [38 empty] | 20 | 20 |  | 69 | [332 empty] | 20 | [102 empty] | В1 22 | [11 empty] | 38 |  | 38 | 44 | [10 empty] | 42 |  | 40 | [162 empty] | None | Новая конструкция | 2750 | Level : Жильё_06_VK | 2750 | [33 empty] | В1 | ⌀40 мм-⌀40 мм-⌀40 мм | 0 | ВК_В1 | 40 | 40 | FALSE | ⌀40-⌀40-⌀40 | FALSE | 3bf616f9-6b98-4a21-80ff-da1120c8f6d6 |  | FALSE | [82 empty] | 0 | 0 | [123 empty] | 138 | TRUE | [19 empty] | 50 | 31 | 31 | 31
3024667 | Влж_Надвижная гильза для пресс-фитингов | OST_PipeFitting | Влж_Надвижная гильза для пресс-фитингов | Жильё_06_VK | [7 empty] | Влж_Надвижная гильза для пресс-фитингов | dbf52223-bacc-45cd-ab98-49ecab31dcd1-002e271b | 71ec8b14-7fad-4eb4-9524-47d24d297ec0 | None |  | 0 | Рабочий набор 1 | [6 empty] | Влж_Надвижная гильза для пресс-фитингов | [21 empty] | OST_PipeFitting | None | 377 | [106 empty] | Влж_Надвижная гильза для пресс-фитингов | [46 empty] | 0 | 3RzI8Zkin5pQkOIUoh7$lA | [145 empty] | Влж_Надвижная гильза для пресс-фитингов | Влж_Надвижная гильза для пресс-фитингов | Влж_Надвижная гильза для пресс-фитингов | [18 empty] | Влж_Надвижная гильза для пресс-фитингов | [20 empty] | 1 | [22 empty] | Надвижная гильза для пресс-фитингов 40 | [60 empty] | 2021 | 1.0 |  |  | None | [90 empty] | 0.039 | [141 empty] | 40 | [228 empty] | 0 | 0zT0iVGBf0cwpE$qANKEUm | [381 empty] | 0 |  |  | Соединительные детали трубопроводов | ИС.ТС.2 | шт. |  | 1 | [48 empty] | None | Новая конструкция | 2700 | Level : Жильё_06_VK | 2700 | [35 empty] | 0 | [6 empty] | 3bf616f9-6b98-4a21-80ff-da1120c8f6d6 | [82 empty] | ПФ_Гильза |  | 0 | 0.1 | [122 empty] | 0.1
3024668 | Влж_Надвижная гильза для пресс-фитингов | OST_PipeFitting |  | Жильё_06_VK | TRUE | [7 empty] | dbf52223-bacc-45cd-ab98-49ecab31dcd1-002e271c | 71ec8b14-7fad-4eb4-9524-47d24d297ec0 | None |  | 0 | Рабочий набор 1 | [6 empty] | Влж_Надвижная гильза для пресс-фитингов | [177 empty] | 0 | 3RzI8Zkin5pQkOIUoh7$lA | [187 empty] | 1 | [22 empty] | Надвижная гильза для пресс-фитингов 40 | [64 empty] | None | [90 empty] | 0.039 | [141 empty] | 40 | [667 empty] | None | Новая конструкция | 2700 | Level : Жильё_06_VK | 2700 | [35 empty] | 0 | [6 empty] | 3bf616f9-6b98-4a21-80ff-da1120c8f6d6 | [84 empty] | 0 | 0.1
3024669 | Влж_Надвижная гильза для пресс-фитингов | OST_PipeFitting | Влж_Надвижная гильза для пресс-фитингов | Жильё_06_VK | [7 empty] | Влж_Надвижная гильза для пресс-фитингов | dbf52223-bacc-45cd-ab98-49ecab31dcd1-002e271d | 71ec8b14-7fad-4eb4-9524-47d24d297ec0 | None |  | 0 | Рабочий набор 1 | [6 empty] | Влж_Надвижная гильза для пресс-фитингов | [21 empty] | OST_PipeFitting | None | 377 | [106 empty] | Влж_Надвижная гильза для пресс-фитингов | [46 empty] | 0 | 3RzI8Zkin5pQkOIUoh7$lC | [145 empty] | Влж_Надвижная гильза для пресс-фитингов | Влж_Надвижная гильза для пресс-фитингов | Влж_Надвижная гильза для пресс-фитингов | [18 empty] | Влж_Надвижная гильза для пресс-фитингов | [20 empty] | 1 | [22 empty] | Надвижная гильза для пресс-фитингов 40 | [60 empty] | 2021 | 1.0 |  |  | None | [90 empty] | 0.039 | [141 empty] | 40 | [228 empty] | 0 | 0zT0iVGBf0cwpE$qANKEUm | [381 empty] | 0 |  |  | Соединительные детали трубопроводов | ИС.ТС.2 | шт. |  | 1 | [48 empty] | None | Новая конструкция | 2700 | Level : Жильё_06_VK | 2700 | [35 empty] | 0 | [6 empty] | 3bf616f9-6b98-4a21-80ff-da1120c8f6d6 | [82 empty] | ПФ_Гильза |  | 0 | 0.1 | [122 empty] | 0.1
3024670 | Влж_Надвижная гильза для пресс-фитингов | OST_PipeFitting |  | Жильё_06_VK | TRUE | [7 empty] | dbf52223-bacc-45cd-ab98-49ecab31dcd1-002e271e | 71ec8b14-7fad-4eb4-9524-47d24d297ec0 | None |  | 0 | Рабочий набор 1 | [6 empty] | Влж_Надвижная гильза для пресс-фитингов | [177 empty] | 0 | 3RzI8Zkin5pQkOIUoh7$lC | [187 empty] | 1 | [22 empty] | Надвижная гильза для пресс-фитингов 40 | [64 empty] | None | [90 empty] | 0.039 | [141 empty] | 40 | [667 empty] | None | Новая конструкция | 2700 | Level : Жильё_06_VK | 2700 | [35 empty] | 0 | [6 empty] | 3bf616f9-6b98-4a21-80ff-da1120c8f6d6 | [84 empty] | 0 | 0.1
3024671 | Влж_Надвижная гильза для пресс-фитингов | OST_PipeFitting | Влж_Надвижная гильза для пресс-фитингов | Жильё_06_VK | [7 empty] | Влж_Надвижная гильза для пресс-фитингов | dbf52223-bacc-45cd-ab98-49ecab31dcd1-002e271f | 71ec8b14-7fad-4eb4-9524-47d24d297ec0 | None |  | 0 | Рабочий набор 1 | [6 empty] | Влж_Надвижная гильза для пресс-фитингов | [21 empty] | OST_PipeFitting | None | 377 | [106 empty] | Влж_Надвижная гильза для пресс-фитингов | [46 empty] | 0 | 3RzI8Zkin5pQkOIUoh7$lE | [145 empty] | Влж_Надвижная гильза для пресс-фитингов | Влж_Надвижная гильза для пресс-фитингов | Влж_Надвижная гильза для пресс-фитингов | [18 empty] | Влж_Надвижная гильза для пресс-фитингов | [20 empty] | 1 | [22 empty] | Надвижная гильза для пресс-фитингов 40 | [60 empty] | 2021 | 1.0 |  |  | None | [90 empty] | 0.039 | [141 empty] | 40 | [228 empty] | 0 | 0zT0iVGBf0cwpE$qANKEUm | [381 empty] | 0 |  |  | Соединительные детали трубопроводов | ИС.ТС.2 | шт. |  | 1 | [48 empty] | None | Новая конструкция | 2700 | Level : Жильё_06_VK | 2700 | [35 empty] | 0 | [6 empty] | 3bf616f9-6b98-4a21-80ff-da1120c8f6d6 | [82 empty] | ПФ_Гильза |  | 0 | 0.1 | [122 empty] | 0.1
3024672 | Влж_Надвижная гильза для пресс-фитингов | OST_PipeFitting |  | Жильё_06_VK | TRUE | [7 empty] | dbf52223-bacc-45cd-ab98-49ecab31dcd1-002e2720 | 71ec8b14-7fad-4eb4-9524-47d24d297ec0 | None |  | 0 | Рабочий набор 1 | [6 empty] | Влж_Надвижная гильза для пресс-фитингов | [177 empty] | 0 | 3RzI8Zkin5pQkOIUoh7$lE | [187 empty] | 1 | [22 empty] | Надвижная гильза для пресс-фитингов 40 | [64 empty] | None | [90 empty] | 0.039 | [141 empty] | 40 | [667 empty] | None | Новая конструкция | 2700 | Level : Жильё_06_VK | 2700 | [35 empty] | 0 | [6 empty] | 3bf616f9-6b98-4a21-80ff-da1120c8f6d6 | [84 empty] | 0 | 0.1
3024673 | ADSK_Полиэтилен сшитый | OST_PipeCurves | ADSK_Полиэтилен сшитый |  | TRUE |  |  |  | 0.0077911 | 62 |  | ADSK_Полиэтилен сшитый | dbf52223-bacc-45cd-ab98-49ecab31dcd1-002e2721 | 71ec8b14-7fad-4eb4-9524-47d24d297ec0 | None |  | 0 | Рабочий набор 1 | [6 empty] | Pipe Types | [21 empty] | OST_PipeCurves | None | 74 | [53 empty] | Полиэтилен PE-X | [52 empty] | ADSK_Полиэтилен сшитый | [46 empty] | 0 | 3RzI8Zkin5pQkOIUoh7$lm | 0.0015 | [121 empty] | Domestic Hot Water | [22 empty] | Pipe Types | ADSK_Полиэтилен сшитый | ADSK_Полиэтилен сшитый | [18 empty] | ADSK_Полиэтилен сшитый | [570 empty] | 0 | 32TXTRZJnCQxi6X$BRJljG | [17 empty] | Жильё_06_VK | [228 empty] | Т3 16 | [136 empty] | Труба из сшитого полиэтилена | Трубы | ИС.ТС.1 | м | [50 empty] | None | Новая конструкция | [36 empty] | Т3 | ⌀40 мм | 0 | ВК_Т3 |  |  |  | ⌀40 | [6 empty] | Днар х Стенка | 2644 | 2706 | 5.5 | 2644 | 2706 | 2644 | 2706 | 2644 | 2644 | 2706 | 2706 | 2644 | 2706 | 0 | для многослойных труб с пресс-фитингами | Generic | Полиэтилен PE-X - Сшитый многослойный | 40 | 24544 | 0 | 40 | 0 | 29 | 0 | 5.1724e-05 | 0 | 0 | 0 | 0 | 0 | Сшитый многослойный | 2706 | 52 | 0 | 0 | 2644 | 2706 | [101 empty] | 0
3024674 | ADSK_Полиэтилен сшитый | OST_PipeCurves |  |  | TRUE |  |  |  | 0.0077911 | 62 |  |  | dbf52223-bacc-45cd-ab98-49ecab31dcd1-002e2722 | 71ec8b14-7fad-4eb4-9524-47d24d297ec0 | None |  | 0 | Рабочий набор 1 | [6 empty] | Pipe Types | [77 empty] | Полиэтилен PE-X | [99 empty] | 0 | 3RzI8Zkin5pQkOIUoh7$lm | 0.0015 | [121 empty] | Domestic Hot Water | [633 empty] | Жильё_06_VK | [228 empty] | Т3 16 | [190 empty] | None | Новая конструкция | [36 empty] | Т3 | ⌀40 мм | 0 | ВК_Т3 |  |  |  | ⌀40 | [7 empty] | 2644 | 2706 | 5.5 | 2644 | 2706 | 2644 | 2706 | [6 empty] | 0 | для многослойных труб с пресс-фитингами | Generic | Полиэтилен PE-X - Сшитый многослойный | 40 | 24544 | 0 | 40 | 0 | 29 | 0 | 5.1724e-05 | 0 |  | 0 | 0 | 0 | Сшитый многослойный | 2706 |  | 0 | 0 | [103 empty] | 0
3024675 | Латунь | OST_PipeFitting | Латунь | Жильё_06_VK | TRUE |  |  | 0.00016594 | 1.5708e-06 |  |  | Латунь | dbf52223-bacc-45cd-ab98-49ecab31dcd1-002e2723 | 71ec8b14-7fad-4eb4-9524-47d24d297ec0 | None |  | 0 | Рабочий набор 1 | [6 empty] | ADSK_Пресс-фитинг ПЭ_Угольник | [21 empty] | OST_PipeFitting | None | 376 | [106 empty] | Латунь | [46 empty] | 0 | 3RzI8Zkin5pQkOIUoh7$lo | [122 empty] | Domestic Hot Water | [22 empty] | ADSK_Пресс-фитинг ПЭ_Угольник | Латунь | Латунь | [18 empty] | Латунь | [20 empty] | 1 | [6 empty] | Category=[-2000700]; Color=2338280; Comments=""; Cost=0.000000000000000; Description=""; Design Option=[-1]; Edited by=""; Export to IFC As=""; Export to IFC=0; Glow=0; IFC Predefined Type=""; IfcGUID=1Zv83obP51SAWtfYRg9D9L; Keynote=""; Manufacturer=""; Mark=""; Model=""; Name=ADSK_Предупреждение; Shininess=64; Smoothness=50; Transparency=0; URL=""; Workset=10 | [15 empty] | Угольник напресовочный 40x90° | [60 empty] | 2021 | 1.0 |  |  | None | [67 empty] | Category=[-2000700]; Color=6076900; Comments=""; Cost=0.000000000000000; Description=""; Design Option=[-1]; Edited by=""; Export to IFC As=""; Export to IFC=0; Glow=0; IFC Predefined Type=""; IfcGUID=0zT0iVGBf0cwpE$qANKEts; Keynote=""; Manufacturer=""; Mark=""; Model=""; Name=Латунь; Shininess=64; Smoothness=50; Transparency=0; URL=""; Workset=10 | [22 empty] | 0.105 |  | 75 |  |  |  | 50 |  | 37 | [9 empty] | 90 | [123 empty] | 40 | [228 empty] | 0 | 0zT0iVGBf0cwpE$qANKEVb | [130 empty] | 20 | [115 empty] | Т3 16 | [11 empty] | 42 | [114 empty] | 50 | [7 empty] | 0 |  |  | Соединительные детали трубопроводов | ИС.ТС.2 | шт. |  | 1 | [45 empty] | Латунь |  |  | None | Новая конструкция | 2750 | Level : Жильё_06_VK | 2750 | [32 empty] | TRUE | Т3 | ⌀40 мм-⌀40 мм | 0 | ВК_Т3 | 40 | 40 | FALSE | ⌀40-⌀40 | FALSE | 3bf616f9-6b98-4a21-80ff-da1120c8f6d6 |  | FALSE | [32 empty] | 0 | [9 empty] | 44 |  |  | -90 | [34 empty] | ПФ_Угольник |  | 0 | 0 | [122 empty] | 0 | 112.5 | TRUE | 90
3024676 | Латунь | OST_PipeFitting |  | Жильё_06_VK | TRUE |  |  | 0.00016594 | 1.5708e-06 |  |  |  | dbf52223-bacc-45cd-ab98-49ecab31dcd1-002e2724 | 71ec8b14-7fad-4eb4-9524-47d24d297ec0 | None |  | 0 | Рабочий набор 1 | [6 empty] | ADSK_Пресс-фитинг ПЭ_Угольник | [177 empty] | 0 | 3RzI8Zkin5pQkOIUoh7$lo | [122 empty] | Domestic Hot Water | [64 empty] | 1 | [22 empty] | Угольник напресовочный 40x90° | [64 empty] | None | [90 empty] | 0.105 |  | 75 |  |  |  | 50 |  | 37 | [9 empty] | 90 | [123 empty] | 40 | [360 empty] | 20 | [115 empty] | Т3 16 | [11 empty] | 42 | [114 empty] | 50 | [63 empty] | None | Новая конструкция | 2750 | Level : Жильё_06_VK | 2750 | [33 empty] | Т3 | ⌀40 мм-⌀40 мм | 0 | ВК_Т3 | 40 | 40 | FALSE | ⌀40-⌀40 | FALSE | 3bf616f9-6b98-4a21-80ff-da1120c8f6d6 |  | FALSE | [32 empty] | 0 | [9 empty] | 44 |  |  | -90 | [36 empty] | 0 | 0 | [123 empty] | 112.5 | TRUE | 90
3024677 | Влж_Надвижная гильза для пресс-фитингов | OST_PipeFitting | Влж_Надвижная гильза для пресс-фитингов | Жильё_06_VK | [7 empty] | Влж_Надвижная гильза для пресс-фитингов | dbf52223-bacc-45cd-ab98-49ecab31dcd1-002e2725 | 71ec8b14-7fad-4eb4-9524-47d24d297ec0 | None |  | 0 | Рабочий набор 1 | [6 empty] | Влж_Надвижная гильза для пресс-фитингов | [21 empty] | OST_PipeFitting | None | 377 | [106 empty] | Влж_Надвижная гильза для пресс-фитингов | [46 empty] | 0 | 3RzI8Zkin5pQkOIUoh7$lq | [145 empty] | Влж_Надвижная гильза для пресс-фитингов | Влж_Надвижная гильза для пресс-фитингов | Влж_Надвижная гильза для пресс-фитингов | [18 empty] | Влж_Надвижная гильза для пресс-фитингов | [20 empty] | 1 | [22 empty] | Надвижная гильза для пресс-фитингов 40 | [60 empty] | 2021 | 1.0 |  |  | None | [90 empty] | 0.039 | [141 empty] | 40 | [228 empty] | 0 | 0zT0iVGBf0cwpE$qANKEUm | [381 empty] | 0 |  |  | Соединительные детали трубопроводов | ИС.ТС.2 | шт. |  | 1 | [48 empty] | None | Новая конструкция | 2750 | Level : Жильё_06_VK | 2750 | [35 empty] | 0 | [6 empty] | 3bf616f9-6b98-4a21-80ff-da1120c8f6d6 | [82 empty] | ПФ_Гильза |  | 0 | 0.1 | [122 empty] | 0.1
3024678 | Влж_Надвижная гильза для пресс-фитингов | OST_PipeFitting |  | Жильё_06_VK | TRUE | [7 empty] | dbf52223-bacc-45cd-ab98-49ecab31dcd1-002e2726 | 71ec8b14-7fad-4eb4-9524-47d24d297ec0 | None |  | 0 | Рабочий набор 1 | [6 empty] | Влж_Надвижная гильза для пресс-фитингов | [177 empty] | 0 | 3RzI8Zkin5pQkOIUoh7$lq | [187 empty] | 1 | [22 empty] | Надвижная гильза для пресс-фитингов 40 | [64 empty] | None | [90 empty] | 0.039 | [141 empty] | 40 | [667 empty] | None | Новая конструкция | 2750 | Level : Жильё_06_VK | 2750 | [35 empty] | 0 | [6 empty] | 3bf616f9-6b98-4a21-80ff-da1120c8f6d6 | [84 empty] | 0 | 0.1
3024679 | Влж_Надвижная гильза для пресс-фитингов | OST_PipeFitting | Влж_Надвижная гильза для пресс-фитингов | Жильё_06_VK | [7 empty] | Влж_Надвижная гильза для пресс-фитингов | dbf52223-bacc-45cd-ab98-49ecab31dcd1-002e2727 | 71ec8b14-7fad-4eb4-9524-47d24d297ec0 | None |  | 0 | Рабочий набор 1 | [6 empty] | Влж_Надвижная гильза для пресс-фитингов | [21 empty] | OST_PipeFitting | None | 377 | [106 empty] | Влж_Надвижная гильза для пресс-фитингов | [46 empty] | 0 | 3RzI8Zkin5pQkOIUoh7$ls | [145 empty] | Влж_Надвижная гильза для пресс-фитингов | Влж_Надвижная гильза для пресс-фитингов | Влж_Надвижная гильза для пресс-фитингов | [18 empty] | Влж_Надвижная гильза для пресс-фитингов | [20 empty] | 1 | [22 empty] | Надвижная гильза для пресс-фитингов 40 | [60 empty] | 2021 | 1.0 |  |  | None | [90 empty] | 0.039 | [141 empty] | 40 | [228 empty] | 0 | 0zT0iVGBf0cwpE$qANKEUm | [381 empty] | 0 |  |  | Соединительные детали трубопроводов | ИС.ТС.2 | шт. |  | 1 | [48 empty] | None | Новая конструкция | 71750 | Level : Жильё_06_VK | 71750 | [35 empty] | 0 | [6 empty] | 3bf616f9-6b98-4a21-80ff-da1120c8f6d6 | [82 empty] | ПФ_Гильза |  | 0 | 0.1 | [122 empty] | 0.1
3024680 | Влж_Надвижная гильза для пресс-фитингов | OST_PipeFitting |  | Жильё_06_VK | TRUE | [7 empty] | dbf52223-bacc-45cd-ab98-49ecab31dcd1-002e2728 | 71ec8b14-7fad-4eb4-9524-47d24d297ec0 | None |  | 0 | Рабочий набор 1 | [6 empty] | Влж_Надвижная гильза для пресс-фитингов | [177 empty] | 0 | 3RzI8Zkin5pQkOIUoh7$ls | [187 empty] | 1 | [22 empty] | Надвижная гильза для пресс-фитингов 40 | [64 empty] | None | [90 empty] | 0.039 | [141 empty] | 40 | [667 empty] | None | Новая конструкция | 71750 | Level : Жильё_06_VK | 71750 | [35 empty] | 0 | [6 empty] | 3bf616f9-6b98-4a21-80ff-da1120c8f6d6 | [84 empty] | 0 | 0.1
3024681 | Тройник грувлочный | OST_PipeFitting | Тройник грувлочный | Жильё_06_VK | TRUE |  |  | 5.236e-10 | 1.5708e-06 |  |  | Тройник грувлочный | dbf52223-bacc-45cd-ab98-49ecab31dcd1-002e2729 | 71ec8b14-7fad-4eb4-9524-47d24d297ec0 | None |  | 0 | Рабочий набор 1 | [6 empty] | ADSK_Грувлок_Тройник | [21 empty] | OST_PipeFitting | None | 3130 | [106 empty] | Тройник грувлочный | [46 empty] | 0 | 3RzI8Zkin5pQkOIUoh7$lu | [121 empty] | GRT060R048P | Domestic Hot Water | [22 empty] | ADSK_Грувлок_Тройник | Тройник грувлочный | Тройник грувлочный | [18 empty] | Тройник грувлочный | [20 empty] | 1 | [6 empty] | Category=[-2000700]; Color=2338280; Comments=""; Cost=0.000000000000000; Description=""; Design Option=[-1]; Edited by=""; Export to IFC As=""; Export to IFC=0; Glow=0; IFC Predefined Type=""; IfcGUID=1Zv83obP51SAWtfYRg9D9L; Keynote=""; Manufacturer=""; Mark=""; Model=""; Name=ADSK_Предупреждение; Shininess=64; Smoothness=50; Transparency=0; URL=""; Workset=10 | GRT060R048P | [14 empty] | Тройник переходной под муфту Ду50x40 | [5 empty] | Category=[-2000700]; Color=13355979; Comments=""; Cost=0.000000000000000; Description=""; Design Option=[-1]; Edited by=""; Export to IFC As=""; Export to IFC=0; Glow=0; IFC Predefined Type=""; IfcGUID=32TXTRZJnCQxi6X$BRJll2; Keynote=""; Manufacturer=""; Mark=""; Model=""; Name=Сталь нержавеющая; Shininess=64; Smoothness=50; Transparency=0; URL=""; Workset=10 | [54 empty] | 2021 | 1.1 |  |  | None | [52 empty] | TRUE | Category=[-2000700]; Color=6736896; Comments=""; Cost=0.000000000000000; Description=""; Design Option=[-1]; Edited by=""; Export to IFC As=""; Export to IFC=0; Glow=0; IFC Predefined Type=""; IfcGUID=32TXTRZJnCQxi6X$BRJKeE; Keynote=""; Manufacturer=""; Mark=""; Model=""; Name=Сторона фитинга 1; Shininess=64; Smoothness=50; Transparency=0; URL=""; Workset=10 | Category=[-2000700]; Color=16711935; Comments=""; Cost=0.000000000000000; Description=""; Design Option=[-1]; Edited by=""; Export to IFC As=""; Export to IFC=0; Glow=0; IFC Predefined Type=""; IfcGUID=32TXTRZJnCQxi6X$BRJKeF; Keynote=""; Manufacturer=""; Mark=""; Model=""; Name=Сторона фитинга 2; Shininess=64; Smoothness=50; Transparency=0; URL=""; Workset=10 | Category=[-2000700]; Color=65535; Comments=""; Cost=0.000000000000000; Description=""; Design Option=[-1]; Edited by=""; Export to IFC As=""; Export to IFC=0; Glow=0; IFC Predefined Type=""; IfcGUID=32TXTRZJnCQxi6X$BRJKe8; Keynote=""; Manufacturer=""; Mark=""; Model=""; Name=Сторона фитинга 3; Shininess=64; Smoothness=50; Transparency=0; URL=""; Workset=10 | [34 empty] | 1.1 |  | 82 | 50 | 40 |  | 60.3 | 48.3 | [10 empty] | 89.9991 | [161 empty] | 25 | 20 | [116 empty] | Category=[-2000700]; Color=4226806; Comments=""; Cost=0.000000000000000; Description=""; Design Option=[-1]; Edited by=""; Export to IFC As=""; Export to IFC=0; Glow=0; IFC Predefined Type=""; IfcGUID=32TXTRZJnCQxi6X$BRJMDV; Keynote=""; Manufacturer=""; Mark=""; Model=""; Name=Грувлок чугунный; Shininess=64; Smoothness=50; Transparency=0; URL=""; Workset=10 | [72 empty] | 0 | 3LUA58sTDFHQXpQCvQGmG3 | [246 empty] | Т3 18 | [134 empty] | 0 |  |  | Соединительные детали трубопроводов | ИС.ТС.2 | шт. | Dinarm | 1 | [48 empty] | None | Новая конструкция | 2600 | Level : Жильё_06_VK | 2600 | [32 empty] | TRUE | Т3 | ⌀50 мм-⌀50 мм-⌀40 мм | 0 | Т3 | 50 | 40 | FALSE | ⌀50-⌀50-⌀40 | FALSE | 3bf616f9-6b98-4a21-80ff-da1120c8f6d6 | 120.6 | FALSE | [74 empty] | Составное. Родительское | 0 |  |  |  |  | ТройникГрувлок |  | 0 | 0 | [126 empty] | FALSE | TRUE | TRUE | FALSE | TRUE | TRUE | FALSE | TRUE | TRUE
3024682 | Тройник грувлочный | OST_PipeFitting |  | Жильё_06_VK | TRUE |  |  | 5.236e-10 | 1.5708e-06 |  |  |  | dbf52223-bacc-45cd-ab98-49ecab31dcd1-002e272a | 71ec8b14-7fad-4eb4-9524-47d24d297ec0 | None |  | 0 | Рабочий набор 1 | [6 empty] | ADSK_Грувлок_Тройник | [177 empty] | 0 | 3RzI8Zkin5pQkOIUoh7$lu | [121 empty] | GRT060R048P | Domestic Hot Water | [64 empty] | 1 | [7 empty] | GRT060R048P | [14 empty] | Тройник переходной под муфту Ду50x40 | [64 empty] | None | [52 empty] | TRUE | [37 empty] | 1.1 |  | 82 | 50 | 40 |  | 60.3 | 48.3 | [10 empty] | 89.9991 | [161 empty] | 25 | 20 | [437 empty] | Т3 18 | [190 empty] | None | Новая конструкция | 2600 | Level : Жильё_06_VK | 2600 | [33 empty] | Т3 | ⌀50 мм-⌀50 мм-⌀40 мм | 0 | Т3 | 50 | 40 | FALSE | ⌀50-⌀50-⌀40 | FALSE | 3bf616f9-6b98-4a21-80ff-da1120c8f6d6 | 120.6 | FALSE | [82 empty] | 0 | 0 | [126 empty] | FALSE | TRUE | TRUE | FALSE | TRUE | TRUE | FALSE | TRUE | TRUE
3024683 | Муфта грувлочная | OST_PipeFitting | Муфта грувлочная | Жильё_06_VK | [7 empty] | Муфта грувлочная | dbf52223-bacc-45cd-ab98-49ecab31dcd1-002e272b | 71ec8b14-7fad-4eb4-9524-47d24d297ec0 | None |  | 0 | Рабочий набор 1 | [6 empty] | Влж_Муфта грувлочная | [21 empty] | OST_PipeFitting | None | 3122 | [106 empty] | Муфта грувлочная | [46 empty] | 0 | 3RzI8Zkin5pQkOIUoh7$lw | [120 empty] | Dinarm | RC060EP | [23 empty] | Влж_Муфта грувлочная | Муфта грувлочная | Муфта грувлочная | [18 empty] | Муфта грувлочная | [20 empty] | 1 | [7 empty] | RC060EP | [14 empty] | Муфта грувлочная жесткая Ду50 | [60 empty] | 2021 | 1.0 |  |  | None | [90 empty] | 0.7 |  | 126 | [5 empty] | 43 | [125 empty] | 45 | [7 empty] | 60.3 | [158 empty] | 55 | 7 | [68 empty] | 0 | 3LUA58sTDFHQXpQCvQGkDV | [214 empty] | 50 | [34 empty] | 37.2391 | [131 empty] | 0 |  |  | Соединительные детали трубопроводов | ИС.ТС.2 | шт. |  | 1 | [48 empty] | None | Новая конструкция | 2600 | Level : Жильё_06_VK | 2600 | [35 empty] | 0 | [6 empty] | 3bf616f9-6b98-4a21-80ff-da1120c8f6d6 | [46 empty] | 17 | [29 empty] | Составное. Вложенное | [5 empty] | МуфтаГрувлочная_Dinarm |  | 0 | 0.1 | [17 empty] | 20 | [104 empty] | 0.1 | [12 empty] | FALSE | 0 | 86 | 10 | 3.5 | 9.8 | 14 | 25.7609 | 22.5
3024684 | Муфта грувлочная | OST_PipeFitting |  | Жильё_06_VK | TRUE | [7 empty] | dbf52223-bacc-45cd-ab98-49ecab31dcd1-002e272c | 71ec8b14-7fad-4eb4-9524-47d24d297ec0 | None |  | 0 | Рабочий набор 1 | [6 empty] | Влж_Муфта грувлочная | [177 empty] | 0 | 3RzI8Zkin5pQkOIUoh7$lw | [120 empty] | Dinarm | RC060EP | [65 empty] | 1 | [7 empty] | RC060EP | [14 empty] | Муфта грувлочная жесткая Ду50 | [64 empty] | None | [90 empty] | 0.7 |  | 126 | [5 empty] | 43 | [125 empty] | 45 | [7 empty] | 60.3 | [158 empty] | 55 | 7 | [284 empty] | 50 | [34 empty] | 37.2391 | [187 empty] | None | Новая конструкция | 2600 | Level : Жильё_06_VK | 2600 | [35 empty] | 0 | [6 empty] | 3bf616f9-6b98-4a21-80ff-da1120c8f6d6 | [46 empty] | 17 | [37 empty] | 0 | 0.1 | [17 empty] | 20 | [117 empty] | FALSE | 0 | 86 | 10 | 3.5 | 9.8 | 14 | 25.7609 | 22.5
3024685 | Муфта грувлочная | OST_PipeFitting | Муфта грувлочная | Жильё_06_VK | [7 empty] | Муфта грувлочная | dbf52223-bacc-45cd-ab98-49ecab31dcd1-002e272d | 71ec8b14-7fad-4eb4-9524-47d24d297ec0 | None |  | 0 | Рабочий набор 1 | [6 empty] | Влж_Муфта грувлочная | [21 empty] | OST_PipeFitting | None | 3122 | [106 empty] | Муфта грувлочная | [46 empty] | 0 | 3RzI8Zkin5pQkOIUoh7$ly | [120 empty] | Dinarm | RC060EP | [23 empty] | Влж_Муфта грувлочная | Муфта грувлочная | Муфта грувлочная | [18 empty] | Муфта грувлочная | [20 empty] | 1 | [7 empty] | RC060EP | [14 empty] | Муфта грувлочная жесткая Ду50 | [60 empty] | 2021 | 1.0 |  |  | None | [90 empty] | 0.7 |  | 126 | [5 empty] | 43 | [125 empty] | 45 | [7 empty] | 60.3 | [158 empty] | 55 | 7 | [68 empty] | 0 | 3LUA58sTDFHQXpQCvQGkDV | [214 empty] | 50 | [34 empty] | 37.2391 | [131 empty] | 0 |  |  | Соединительные детали трубопроводов | ИС.ТС.2 | шт. |  | 1 | [48 empty] | None | Новая конструкция | 37100 | Level : Жильё_06_VK | 37100 | [35 empty] | 0 | [6 empty] | 3bf616f9-6b98-4a21-80ff-da1120c8f6d6 | [46 empty] | 17 | [29 empty] | Составное. Вложенное | [5 empty] | МуфтаГрувлочная_Dinarm |  | 0 | 0.1 | [17 empty] | 20 | [104 empty] | 0.1 | [12 empty] | FALSE | 0 | 86 | 10 | 3.5 | 9.8 | 14 | 25.7609 | 22.5
3024686 | Муфта грувлочная | OST_PipeFitting |  | Жильё_06_VK | TRUE | [7 empty] | dbf52223-bacc-45cd-ab98-49ecab31dcd1-002e272e | 71ec8b14-7fad-4eb4-9524-47d24d297ec0 | None |  | 0 | Рабочий набор 1 | [6 empty] | Влж_Муфта грувлочная | [177 empty] | 0 | 3RzI8Zkin5pQkOIUoh7$ly | [120 empty] | Dinarm | RC060EP | [65 empty] | 1 | [7 empty] | RC060EP | [14 empty] | Муфта грувлочная жесткая Ду50 | [64 empty] | None | [90 empty] | 0.7 |  | 126 | [5 empty] | 43 | [125 empty] | 45 | [7 empty] | 60.3 | [158 empty] | 55 | 7 | [284 empty] | 50 | [34 empty] | 37.2391 | [187 empty] | None | Новая конструкция | 37100 | Level : Жильё_06_VK | 37100 | [35 empty] | 0 | [6 empty] | 3bf616f9-6b98-4a21-80ff-da1120c8f6d6 | [46 empty] | 17 | [37 empty] | 0 | 0.1 | [17 empty] | 20 | [117 empty] | FALSE | 0 | 86 | 10 | 3.5 | 9.8 | 14 | 25.7609 | 22.5
3024687 | Муфта грувлочная | OST_PipeFitting | Муфта грувлочная | Жильё_06_VK | [7 empty] | Муфта грувлочная | dbf52223-bacc-45cd-ab98-49ecab31dcd1-002e272f | 71ec8b14-7fad-4eb4-9524-47d24d297ec0 | None |  | 0 | Рабочий набор 1 | [6 empty] | Влж_Муфта грувлочная | [21 empty] | OST_PipeFitting | None | 3122 | [106 empty] | Муфта грувлочная | [46 empty] | 0 | 3RzI8Zkin5pQkOIUoh7$l_ | [120 empty] | Dinarm | RC060EP | [23 empty] | Влж_Муфта грувлочная | Муфта грувлочная | Муфта грувлочная | [18 empty] | Муфта грувлочная | [20 empty] | 1 | [7 empty] | RC060EP | [14 empty] | Муфта грувлочная жесткая Ду50 | [60 empty] | 2021 | 1.0 |  |  | None | [90 empty] | 0.7 |  | 126 | [5 empty] | 43 | [125 empty] | 45 | [7 empty] | 60.3 | [158 empty] | 55 | 7 | [68 empty] | 0 | 3LUA58sTDFHQXpQCvQGkDV | [214 empty] | 50 | [34 empty] | 37.2391 | [131 empty] | 0 |  |  | Соединительные детали трубопроводов | ИС.ТС.2 | шт. |  | 1 | [48 empty] | None | Новая конструкция | 71600 | Level : Жильё_06_VK | 71600 | [35 empty] | 0 | [6 empty] | 3bf616f9-6b98-4a21-80ff-da1120c8f6d6 | [46 empty] | 17 | [29 empty] | Составное. Вложенное | [5 empty] | МуфтаГрувлочная_Dinarm |  | 0 | 0.1 | [17 empty] | 20 | [104 empty] | 0.1 | [12 empty] | FALSE | 0 | 86 | 10 | 3.5 | 9.8 | 14 | 25.7609 | 22.5
3024688 | Муфта грувлочная | OST_PipeFitting |  | Жильё_06_VK | TRUE | [7 empty] | dbf52223-bacc-45cd-ab98-49ecab31dcd1-002e2730 | 71ec8b14-7fad-4eb4-9524-47d24d297ec0 | None |  | 0 | Рабочий набор 1 | [6 empty] | Влж_Муфта грувлочная | [177 empty] | 0 | 3RzI8Zkin5pQkOIUoh7$l_ | [120 empty] | Dinarm | RC060EP | [65 empty] | 1 | [7 empty] | RC060EP | [14 empty] | Муфта грувлочная жесткая Ду50 | [64 empty] | None | [90 empty] | 0.7 |  | 126 | [5 empty] | 43 | [125 empty] | 45 | [7 empty] | 60.3 | [158 empty] | 55 | 7 | [284 empty] | 50 | [34 empty] | 37.2391 | [187 empty] | None | Новая конструкция | 71600 | Level : Жильё_06_VK | 71600 | [35 empty] | 0 | [6 empty] | 3bf616f9-6b98-4a21-80ff-da1120c8f6d6 | [46 empty] | 17 | [37 empty] | 0 | 0.1 | [17 empty] | 20 | [117 empty] | FALSE | 0 | 86 | 10 | 3.5 | 9.8 | 14 | 25.7609 | 22.5
3024689 | Латунь | OST_PipeFitting | Латунь | Жильё_06_VK | TRUE |  |  | 0.00016594 | 1.5708e-06 |  |  | Латунь | dbf52223-bacc-45cd-ab98-49ecab31dcd1-002e2731 | 71ec8b14-7fad-4eb4-9524-47d24d297ec0 | None |  | 0 | Рабочий набор 1 | [6 empty] | ADSK_Пресс-фитинг ПЭ_Угольник | [21 empty] | OST_PipeFitting | None | 376 | [106 empty] | Латунь | [46 empty] | 0 | 3RzI8Zkin5pQkOIUoh7$lW | [122 empty] | Domestic Hot Water | [22 empty] | ADSK_Пресс-фитинг ПЭ_Угольник | Латунь | Латунь | [18 empty] | Латунь | [20 empty] | 1 | [6 empty] | Category=[-2000700]; Color=2338280; Comments=""; Cost=0.000000000000000; Description=""; Design Option=[-1]; Edited by=""; Export to IFC As=""; Export to IFC=0; Glow=0; IFC Predefined Type=""; IfcGUID=1Zv83obP51SAWtfYRg9D9L; Keynote=""; Manufacturer=""; Mark=""; Model=""; Name=ADSK_Предупреждение; Shininess=64; Smoothness=50; Transparency=0; URL=""; Workset=10 | [15 empty] | Угольник напресовочный 40x90° | [60 empty] | 2021 | 1.0 |  |  | None | [67 empty] | Category=[-2000700]; Color=6076900; Comments=""; Cost=0.000000000000000; Description=""; Design Option=[-1]; Edited by=""; Export to IFC As=""; Export to IFC=0; Glow=0; IFC Predefined Type=""; IfcGUID=0zT0iVGBf0cwpE$qANKEts; Keynote=""; Manufacturer=""; Mark=""; Model=""; Name=Латунь; Shininess=64; Smoothness=50; Transparency=0; URL=""; Workset=10 | [22 empty] | 0.105 |  | 75 |  |  |  | 50 |  | 37 | [9 empty] | 90 | [123 empty] | 40 | [228 empty] | 0 | 0zT0iVGBf0cwpE$qANKEVb | [130 empty] | 20 | [115 empty] | Т3 16 | [11 empty] | 42 | [114 empty] | 50 | [7 empty] | 0 |  |  | Соединительные детали трубопроводов | ИС.ТС.2 | шт. |  | 1 | [45 empty] | Латунь |  |  | None | Новая конструкция | 2600 | Level : Жильё_06_VK | 2600 | [32 empty] | TRUE | Т3 | ⌀40 мм-⌀40 мм | 0 | ВК_Т3 | 40 | 40 | FALSE | ⌀40-⌀40 | FALSE | 3bf616f9-6b98-4a21-80ff-da1120c8f6d6 |  | FALSE | [32 empty] | 0 | [9 empty] | 44 |  |  | -90 | [34 empty] | ПФ_Угольник |  | 0 | 0 | [122 empty] | 0 | 112.5 | TRUE | 90
3024690 | Латунь | OST_PipeFitting |  | Жильё_06_VK | TRUE |  |  | 0.00016594 | 1.5708e-06 |  |  |  | dbf52223-bacc-45cd-ab98-49ecab31dcd1-002e2732 | 71ec8b14-7fad-4eb4-9524-47d24d297ec0 | None |  | 0 | Рабочий набор 1 | [6 empty] | ADSK_Пресс-фитинг ПЭ_Угольник | [177 empty] | 0 | 3RzI8Zkin5pQkOIUoh7$lW | [122 empty] | Domestic Hot Water | [64 empty] | 1 | [22 empty] | Угольник напресовочный 40x90° | [64 empty] | None | [90 empty] | 0.105 |  | 75 |  |  |  | 50 |  | 37 | [9 empty] | 90 | [123 empty] | 40 | [360 empty] | 20 | [115 empty] | Т3 16 | [11 empty] | 42 | [114 empty] | 50 | [63 empty] | None | Новая конструкция | 2600 | Level : Жильё_06_VK | 2600 | [33 empty] | Т3 | ⌀40 мм-⌀40 мм | 0 | ВК_Т3 | 40 | 40 | FALSE | ⌀40-⌀40 | FALSE | 3bf616f9-6b98-4a21-80ff-da1120c8f6d6 |  | FALSE | [32 empty] | 0 | [9 empty] | 44 |  |  | -90 | [36 empty] | 0 | 0 | [123 empty] | 112.5 | TRUE | 90
3024691 | Влж_Надвижная гильза для пресс-фитингов | OST_PipeFitting | Влж_Надвижная гильза для пресс-фитингов | Жильё_06_VK | [7 empty] | Влж_Надвижная гильза для пресс-фитингов | dbf52223-bacc-45cd-ab98-49ecab31dcd1-002e2733 | 71ec8b14-7fad-4eb4-9524-47d24d297ec0 | None |  | 0 | Рабочий набор 1 | [6 empty] | Влж_Надвижная гильза для пресс-фитингов | [21 empty] | OST_PipeFitting | None | 377 | [106 empty] | Влж_Надвижная гильза для пресс-фитингов | [46 empty] | 0 | 3RzI8Zkin5pQkOIUoh7$lY | [145 empty] | Влж_Надвижная гильза для пресс-фитингов | Влж_Надвижная гильза для пресс-фитингов | Влж_Надвижная гильза для пресс-фитингов | [18 empty] | Влж_Надвижная гильза для пресс-фитингов | [20 empty] | 1 | [22 empty] | Надвижная гильза для пресс-фитингов 40 | [60 empty] | 2021 | 1.0 |  |  | None | [90 empty] | 0.039 | [141 empty] | 40 | [228 empty] | 0 | 0zT0iVGBf0cwpE$qANKEUm | [381 empty] | 0 |  |  | Соединительные детали трубопроводов | ИС.ТС.2 | шт. |  | 1 | [48 empty] | None | Новая конструкция | 2600 | Level : Жильё_06_VK | 2600 | [35 empty] | 0 | [6 empty] | 3bf616f9-6b98-4a21-80ff-da1120c8f6d6 | [82 empty] | ПФ_Гильза |  | 0 | 0.1 | [122 empty] | 0.1
3024692 | Влж_Надвижная гильза для пресс-фитингов | OST_PipeFitting |  | Жильё_06_VK | TRUE | [7 empty] | dbf52223-bacc-45cd-ab98-49ecab31dcd1-002e2734 | 71ec8b14-7fad-4eb4-9524-47d24d297ec0 | None |  | 0 | Рабочий набор 1 | [6 empty] | Влж_Надвижная гильза для пресс-фитингов | [177 empty] | 0 | 3RzI8Zkin5pQkOIUoh7$lY | [187 empty] | 1 | [22 empty] | Надвижная гильза для пресс-фитингов 40 | [64 empty] | None | [90 empty] | 0.039 | [141 empty] | 40 | [667 empty] | None | Новая конструкция | 2600 | Level : Жильё_06_VK | 2600 | [35 empty] | 0 | [6 empty] | 3bf616f9-6b98-4a21-80ff-da1120c8f6d6 | [84 empty] | 0 | 0.1
3024693 | Влж_Надвижная гильза для пресс-фитингов | OST_PipeFitting | Влж_Надвижная гильза для пресс-фитингов | Жильё_06_VK | [7 empty] | Влж_Надвижная гильза для пресс-фитингов | dbf52223-bacc-45cd-ab98-49ecab31dcd1-002e2735 | 71ec8b14-7fad-4eb4-9524-47d24d297ec0 | None |  | 0 | Рабочий набор 1 | [6 empty] | Влж_Надвижная гильза для пресс-фитингов | [21 empty] | OST_PipeFitting | None | 377 | [106 empty] | Влж_Надвижная гильза для пресс-фитингов | [46 empty] | 0 | 3RzI8Zkin5pQkOIUoh7$la | [145 empty] | Влж_Надвижная гильза для пресс-фитингов | Влж_Надвижная гильза для пресс-фитингов | Влж_Надвижная гильза для пресс-фитингов | [18 empty] | Влж_Надвижная гильза для пресс-фитингов | [20 empty] | 1 | [22 empty] | Надвижная гильза для пресс-фитингов 40 | [60 empty] | 2021 | 1.0 |  |  | None | [90 empty] | 0.039 | [141 empty] | 40 | [228 empty] | 0 | 0zT0iVGBf0cwpE$qANKEUm | [381 empty] | 0 |  |  | Соединительные детали трубопроводов | ИС.ТС.2 | шт. |  | 1 | [48 empty] | None | Новая конструкция | 71600 | Level : Жильё_06_VK | 71600 | [35 empty] | 0 | [6 empty] | 3bf616f9-6b98-4a21-80ff-da1120c8f6d6 | [82 empty] | ПФ_Гильза |  | 0 | 0.1 | [122 empty] | 0.1
3024694 | Влж_Надвижная гильза для пресс-фитингов | OST_PipeFitting |  | Жильё_06_VK | TRUE | [7 empty] | dbf52223-bacc-45cd-ab98-49ecab31dcd1-002e2736 | 71ec8b14-7fad-4eb4-9524-47d24d297ec0 | None |  | 0 | Рабочий набор 1 | [6 empty] | Влж_Надвижная гильза для пресс-фитингов | [177 empty] | 0 | 3RzI8Zkin5pQkOIUoh7$la | [187 empty] | 1 | [22 empty] | Надвижная гильза для пресс-фитингов 40 | [64 empty] | None | [90 empty] | 0.039 | [141 empty] | 40 | [667 empty] | None | Новая конструкция | 71600 | Level : Жильё_06_VK | 71600 | [35 empty] | 0 | [6 empty] | 3bf616f9-6b98-4a21-80ff-da1120c8f6d6 | [84 empty] | 0 | 0.1
3024695 | ADSK_Полиэтилен сшитый | OST_PipeCurves | ADSK_Полиэтилен сшитый |  | TRUE |  |  |  | 0.0077911 | 62 |  | ADSK_Полиэтилен сшитый | dbf52223-bacc-45cd-ab98-49ecab31dcd1-002e2737 | 71ec8b14-7fad-4eb4-9524-47d24d297ec0 | None |  | 0 | Рабочий набор 1 | [6 empty] | Pipe Types | [21 empty] | OST_PipeCurves | None | 74 | [53 empty] | Полиэтилен PE-X | [52 empty] | ADSK_Полиэтилен сшитый | [46 empty] | 0 | 3RzI8Zkin5pQkOIUoh7$lc | 0.0015 | [121 empty] | Domestic Hot Water | [22 empty] | Pipe Types | ADSK_Полиэтилен сшитый | ADSK_Полиэтилен сшитый | [18 empty] | ADSK_Полиэтилен сшитый | [570 empty] | 0 | 32TXTRZJnCQxi6X$BRJljG | [17 empty] | Жильё_06_VK | [228 empty] | Т3 16 | [136 empty] | Труба из сшитого полиэтилена | Трубы | ИС.ТС.1 | м | [50 empty] | None | Новая конструкция | [36 empty] | Т3 | ⌀40 мм | 0 | ВК_Т3 |  |  |  | ⌀40 | [6 empty] | Днар х Стенка | 2644 | 2706 | 5.5 | 2644 | 2706 | 2644 | 2706 | 2644 | 2644 | 2706 | 2706 | 2644 | 2706 | 0 | для многослойных труб с пресс-фитингами | Generic | Полиэтилен PE-X - Сшитый многослойный | 40 | 24544 | 0 | 40 | 0 | 29 | 0 | 5.1724e-05 | 0 | 0 | 0 | 0 | 0 | Сшитый многослойный | 2644 | 49 | 0 | 0 | 2706 | 2644 | [101 empty] | 0
3024696 | ADSK_Полиэтилен сшитый | OST_PipeCurves |  |  | TRUE |  |  |  | 0.0077911 | 62 |  |  | dbf52223-bacc-45cd-ab98-49ecab31dcd1-002e2738 | 71ec8b14-7fad-4eb4-9524-47d24d297ec0 | None |  | 0 | Рабочий набор 1 | [6 empty] | Pipe Types | [77 empty] | Полиэтилен PE-X | [99 empty] | 0 | 3RzI8Zkin5pQkOIUoh7$lc | 0.0015 | [121 empty] | Domestic Hot Water | [633 empty] | Жильё_06_VK | [228 empty] | Т3 16 | [190 empty] | None | Новая конструкция | [36 empty] | Т3 | ⌀40 мм | 0 | ВК_Т3 |  |  |  | ⌀40 | [7 empty] | 2644 | 2706 | 5.5 | 2644 | 2706 | 2644 | 2706 | [6 empty] | 0 | для многослойных труб с пресс-фитингами | Generic | Полиэтилен PE-X - Сшитый многослойный | 40 | 24544 | 0 | 40 | 0 | 29 | 0 | 5.1724e-05 | 0 |  | 0 | 0 | 0 | Сшитый многослойный | 2644 |  | 0 | 0 | [103 empty] | 0
3024697 | Латунь | OST_PipeFitting | Латунь | Жильё_06_VK | TRUE |  |  | 0.00016594 | 1.5708e-06 |  |  | Латунь | dbf52223-bacc-45cd-ab98-49ecab31dcd1-002e2739 | 71ec8b14-7fad-4eb4-9524-47d24d297ec0 | None |  | 0 | Рабочий набор 1 | [6 empty] | ADSK_Пресс-фитинг ПЭ_Угольник | [21 empty] | OST_PipeFitting | None | 376 | [106 empty] | Латунь | [46 empty] | 0 | 3RzI8Zkin5pQkOIUoh7$le | [122 empty] | Domestic Hot Water | [22 empty] | ADSK_Пресс-фитинг ПЭ_Угольник | Латунь | Латунь | [18 empty] | Латунь | [20 empty] | 1 | [6 empty] | Category=[-2000700]; Color=2338280; Comments=""; Cost=0.000000000000000; Description=""; Design Option=[-1]; Edited by=""; Export to IFC As=""; Export to IFC=0; Glow=0; IFC Predefined Type=""; IfcGUID=1Zv83obP51SAWtfYRg9D9L; Keynote=""; Manufacturer=""; Mark=""; Model=""; Name=ADSK_Предупреждение; Shininess=64; Smoothness=50; Transparency=0; URL=""; Workset=10 | [15 empty] | Угольник напресовочный 40x90° | [60 empty] | 2021 | 1.0 |  |  | None | [67 empty] | Category=[-2000700]; Color=6076900; Comments=""; Cost=0.000000000000000; Description=""; Design Option=[-1]; Edited by=""; Export to IFC As=""; Export to IFC=0; Glow=0; IFC Predefined Type=""; IfcGUID=0zT0iVGBf0cwpE$qANKEts; Keynote=""; Manufacturer=""; Mark=""; Model=""; Name=Латунь; Shininess=64; Smoothness=50; Transparency=0; URL=""; Workset=10 | [22 empty] | 0.105 |  | 75 |  |  |  | 50 |  | 37 | [9 empty] | 90 | [123 empty] | 40 | [228 empty] | 0 | 0zT0iVGBf0cwpE$qANKEVb | [130 empty] | 20 | [115 empty] | Т3 16 | [11 empty] | 42 | [114 empty] | 50 | [7 empty] | 0 |  |  | Соединительные детали трубопроводов | ИС.ТС.2 | шт. |  | 1 | [45 empty] | Латунь |  |  | None | Новая конструкция | 2600 | Level : Жильё_06_VK | 2600 | [32 empty] | TRUE | Т3 | ⌀40 мм-⌀40 мм | 0 | ВК_Т3 | 40 | 40 | FALSE | ⌀40-⌀40 | FALSE | 3bf616f9-6b98-4a21-80ff-da1120c8f6d6 |  | FALSE | [42 empty] | 44 |  |  | -90 | [34 empty] | ПФ_Угольник |  | 0 | 0 | [122 empty] | 0 | 112.5 | TRUE | 90
3024698 | Латунь | OST_PipeFitting |  | Жильё_06_VK | TRUE |  |  | 0.00016594 | 1.5708e-06 |  |  |  | dbf52223-bacc-45cd-ab98-49ecab31dcd1-002e273a | 71ec8b14-7fad-4eb4-9524-47d24d297ec0 | None |  | 0 | Рабочий набор 1 | [6 empty] | ADSK_Пресс-фитинг ПЭ_Угольник | [177 empty] | 0 | 3RzI8Zkin5pQkOIUoh7$le | [122 empty] | Domestic Hot Water | [64 empty] | 1 | [22 empty] | Угольник напресовочный 40x90° | [64 empty] | None | [90 empty] | 0.105 |  | 75 |  |  |  | 50 |  | 37 | [9 empty] | 90 | [123 empty] | 40 | [360 empty] | 20 | [115 empty] | Т3 16 | [11 empty] | 42 | [114 empty] | 50 | [63 empty] | None | Новая конструкция | 2600 | Level : Жильё_06_VK | 2600 | [33 empty] | Т3 | ⌀40 мм-⌀40 мм | 0 | ВК_Т3 | 40 | 40 | FALSE | ⌀40-⌀40 | FALSE | 3bf616f9-6b98-4a21-80ff-da1120c8f6d6 |  | FALSE | [42 empty] | 44 |  |  | -90 | [36 empty] | 0 | 0 | [123 empty] | 112.5 | TRUE | 90
3024699 | Влж_Надвижная гильза для пресс-фитингов | OST_PipeFitting | Влж_Надвижная гильза для пресс-фитингов | Жильё_06_VK | [7 empty] | Влж_Надвижная гильза для пресс-фитингов | dbf52223-bacc-45cd-ab98-49ecab31dcd1-002e273b | 71ec8b14-7fad-4eb4-9524-47d24d297ec0 | None |  | 0 | Рабочий набор 1 | [6 empty] | Влж_Надвижная гильза для пресс-фитингов | [21 empty] | OST_PipeFitting | None | 377 | [106 empty] | Влж_Надвижная гильза для пресс-фитингов | [46 empty] | 0 | 3RzI8Zkin5pQkOIUoh7$lg | [145 empty] | Влж_Надвижная гильза для пресс-фитингов | Влж_Надвижная гильза для пресс-фитингов | Влж_Надвижная гильза для пресс-фитингов | [18 empty] | Влж_Надвижная гильза для пресс-фитингов | [20 empty] | 1 | [22 empty] | Надвижная гильза для пресс-фитингов 40 | [60 empty] | 2021 | 1.0 |  |  | None | [90 empty] | 0.039 | [141 empty] | 40 | [228 empty] | 0 | 0zT0iVGBf0cwpE$qANKEUm | [381 empty] | 0 |  |  | Соединительные детали трубопроводов | ИС.ТС.2 | шт. |  | 1 | [48 empty] | None | Новая конструкция | 2600 | Level : Жильё_06_VK | 2600 | [35 empty] | 0 | [6 empty] | 3bf616f9-6b98-4a21-80ff-da1120c8f6d6 | [82 empty] | ПФ_Гильза |  | 0 | 0.1 | [122 empty] | 0.1
3024700 | Влж_Надвижная гильза для пресс-фитингов | OST_PipeFitting |  | Жильё_06_VK | TRUE | [7 empty] | dbf52223-bacc-45cd-ab98-49ecab31dcd1-002e273c | 71ec8b14-7fad-4eb4-9524-47d24d297ec0 | None |  | 0 | Рабочий набор 1 | [6 empty] | Влж_Надвижная гильза для пресс-фитингов | [177 empty] | 0 | 3RzI8Zkin5pQkOIUoh7$lg | [187 empty] | 1 | [22 empty] | Надвижная гильза для пресс-фитингов 40 | [64 empty] | None | [90 empty] | 0.039 | [141 empty] | 40 | [667 empty] | None | Новая конструкция | 2600 | Level : Жильё_06_VK | 2600 | [35 empty] | 0 | [6 empty] | 3bf616f9-6b98-4a21-80ff-da1120c8f6d6 | [84 empty] | 0 | 0.1
3024701 | Влж_Надвижная гильза для пресс-фитингов | OST_PipeFitting | Влж_Надвижная гильза для пресс-фитингов | Жильё_06_VK | [7 empty] | Влж_Надвижная гильза для пресс-фитингов | dbf52223-bacc-45cd-ab98-49ecab31dcd1-002e273d | 71ec8b14-7fad-4eb4-9524-47d24d297ec0 | None |  | 0 | Рабочий набор 1 | [6 empty] | Влж_Надвижная гильза для пресс-фитингов | [21 empty] | OST_PipeFitting | None | 377 | [106 empty] | Влж_Надвижная гильза для пресс-фитингов | [46 empty] | 0 | 3RzI8Zkin5pQkOIUoh7$li | [145 empty] | Влж_Надвижная гильза для пресс-фитингов | Влж_Надвижная гильза для пресс-фитингов | Влж_Надвижная гильза для пресс-фитингов | [18 empty] | Влж_Надвижная гильза для пресс-фитингов | [20 empty] | 1 | [22 empty] | Надвижная гильза для пресс-фитингов 40 | [60 empty] | 2021 | 1.0 |  |  | None | [90 empty] | 0.039 | [141 empty] | 40 | [228 empty] | 0 | 0zT0iVGBf0cwpE$qANKEUm | [381 empty] | 0 |  |  | Соединительные детали трубопроводов | ИС.ТС.2 | шт. |  | 1 | [48 empty] | None | Новая конструкция | 71600 | Level : Жильё_06_VK | 71600 | [35 empty] | 0 | [6 empty] | 3bf616f9-6b98-4a21-80ff-da1120c8f6d6 | [82 empty] | ПФ_Гильза |  | 0 | 0.1 | [122 empty] | 0.1
3024702 | Влж_Надвижная гильза для пресс-фитингов | OST_PipeFitting |  | Жильё_06_VK | TRUE | [7 empty] | dbf52223-bacc-45cd-ab98-49ecab31dcd1-002e273e | 71ec8b14-7fad-4eb4-9524-47d24d297ec0 | None |  | 0 | Рабочий набор 1 | [6 empty] | Влж_Надвижная гильза для пресс-фитингов | [177 empty] | 0 | 3RzI8Zkin5pQkOIUoh7$li | [187 empty] | 1 | [22 empty] | Надвижная гильза для пресс-фитингов 40 | [64 empty] | None | [90 empty] | 0.039 | [141 empty] | 40 | [667 empty] | None | Новая конструкция | 71600 | Level : Жильё_06_VK | 71600 | [35 empty] | 0 | [6 empty] | 3bf616f9-6b98-4a21-80ff-da1120c8f6d6 | [84 empty] | 0 | 0.1
3024703 | Латунь | OST_PipeFitting | Латунь | Жильё_06_VK | TRUE |  |  | 0.00016594 | 1.5708e-06 |  |  | Латунь | dbf52223-bacc-45cd-ab98-49ecab31dcd1-002e273f | 71ec8b14-7fad-4eb4-9524-47d24d297ec0 | None |  | 0 | Рабочий набор 1 | [6 empty] | ADSK_Пресс-фитинг ПЭ_Угольник | [21 empty] | OST_PipeFitting | None | 376 | [106 empty] | Латунь | [46 empty] | 0 | 3RzI8Zkin5pQkOIUoh7$lk | [122 empty] | Domestic Hot Water | [22 empty] | ADSK_Пресс-фитинг ПЭ_Угольник | Латунь | Латунь | [18 empty] | Латунь | [20 empty] | 1 | [6 empty] | Category=[-2000700]; Color=2338280; Comments=""; Cost=0.000000000000000; Description=""; Design Option=[-1]; Edited by=""; Export to IFC As=""; Export to IFC=0; Glow=0; IFC Predefined Type=""; IfcGUID=1Zv83obP51SAWtfYRg9D9L; Keynote=""; Manufacturer=""; Mark=""; Model=""; Name=ADSK_Предупреждение; Shininess=64; Smoothness=50; Transparency=0; URL=""; Workset=10 | [15 empty] | Угольник напресовочный 40x90° | [60 empty] | 2021 | 1.0 |  |  | None | [67 empty] | Category=[-2000700]; Color=6076900; Comments=""; Cost=0.000000000000000; Description=""; Design Option=[-1]; Edited by=""; Export to IFC As=""; Export to IFC=0; Glow=0; IFC Predefined Type=""; IfcGUID=0zT0iVGBf0cwpE$qANKEts; Keynote=""; Manufacturer=""; Mark=""; Model=""; Name=Латунь; Shininess=64; Smoothness=50; Transparency=0; URL=""; Workset=10 | [22 empty] | 0.105 |  | 75 |  |  |  | 50 |  | 37 | [9 empty] | 90 | [123 empty] | 40 | [228 empty] | 0 | 0zT0iVGBf0cwpE$qANKEVb | [130 empty] | 20 | [115 empty] | Т3 16 | [11 empty] | 42 | [114 empty] | 50 | [7 empty] | 0 |  |  | Соединительные детали трубопроводов | ИС.ТС.2 | шт. |  | 1 | [45 empty] | Латунь |  |  | None | Новая конструкция | 2750 | Level : Жильё_06_VK | 2750 | [32 empty] | TRUE | Т3 | ⌀40 мм-⌀40 мм | 0 | ВК_Т3 | 40 | 40 | FALSE | ⌀40-⌀40 | FALSE | 3bf616f9-6b98-4a21-80ff-da1120c8f6d6 |  | FALSE | [42 empty] | 44 |  |  | -90 | [34 empty] | ПФ_Угольник |  | 0 | 0 | [122 empty] | 0 | 112.5 | TRUE | 90
3024704 | Латунь | OST_PipeFitting |  | Жильё_06_VK | TRUE |  |  | 0.00016594 | 1.5708e-06 |  |  |  | dbf52223-bacc-45cd-ab98-49ecab31dcd1-002e2740 | 71ec8b14-7fad-4eb4-9524-47d24d297ec0 | None |  | 0 | Рабочий набор 1 | [6 empty] | ADSK_Пресс-фитинг ПЭ_Угольник | [177 empty] | 0 | 3RzI8Zkin5pQkOIUoh7$lk | [122 empty] | Domestic Hot Water | [64 empty] | 1 | [22 empty] | Угольник напресовочный 40x90° | [64 empty] | None | [90 empty] | 0.105 |  | 75 |  |  |  | 50 |  | 37 | [9 empty] | 90 | [123 empty] | 40 | [360 empty] | 20 | [115 empty] | Т3 16 | [11 empty] | 42 | [114 empty] | 50 | [63 empty] | None | Новая конструкция | 2750 | Level : Жильё_06_VK | 2750 | [33 empty] | Т3 | ⌀40 мм-⌀40 мм | 0 | ВК_Т3 | 40 | 40 | FALSE | ⌀40-⌀40 | FALSE | 3bf616f9-6b98-4a21-80ff-da1120c8f6d6 |  | FALSE | [42 empty] | 44 |  |  | -90 | [36 empty] | 0 | 0 | [123 empty] | 112.5 | TRUE | 90
3024705 | Влж_Надвижная гильза для пресс-фитингов | OST_PipeFitting | Влж_Надвижная гильза для пресс-фитингов | Жильё_06_VK | [7 empty] | Влж_Надвижная гильза для пресс-фитингов | dbf52223-bacc-45cd-ab98-49ecab31dcd1-002e2741 | 71ec8b14-7fad-4eb4-9524-47d24d297ec0 | None |  | 0 | Рабочий набор 1 | [6 empty] | Влж_Надвижная гильза для пресс-фитингов | [21 empty] | OST_PipeFitting | None | 377 | [106 empty] | Влж_Надвижная гильза для пресс-фитингов | [46 empty] | 0 | 3RzI8Zkin5pQkOIUoh7$kG | [145 empty] | Влж_Надвижная гильза для пресс-фитингов | Влж_Надвижная гильза для пресс-фитингов | Влж_Надвижная гильза для пресс-фитингов | [18 empty] | Влж_Надвижная гильза для пресс-фитингов | [20 empty] | 1 | [22 empty] | Надвижная гильза для пресс-фитингов 40 | [60 empty] | 2021 | 1.0 |  |  | None | [90 empty] | 0.039 | [141 empty] | 40 | [228 empty] | 0 | 0zT0iVGBf0cwpE$qANKEUm | [381 empty] | 0 |  |  | Соединительные детали трубопроводов | ИС.ТС.2 | шт. |  | 1 | [48 empty] | None | Новая конструкция | 2750 | Level : Жильё_06_VK | 2750 | [35 empty] | 0 | [6 empty] | 3bf616f9-6b98-4a21-80ff-da1120c8f6d6 | [82 empty] | ПФ_Гильза |  | 0 | 0.1 | [122 empty] | 0.1
3024706 | Влж_Надвижная гильза для пресс-фитингов | OST_PipeFitting |  | Жильё_06_VK | TRUE | [7 empty] | dbf52223-bacc-45cd-ab98-49ecab31dcd1-002e2742 | 71ec8b14-7fad-4eb4-9524-47d24d297ec0 | None |  | 0 | Рабочий набор 1 | [6 empty] | Влж_Надвижная гильза для пресс-фитингов | [177 empty] | 0 | 3RzI8Zkin5pQkOIUoh7$kG | [187 empty] | 1 | [22 empty] | Надвижная гильза для пресс-фитингов 40 | [64 empty] | None | [90 empty] | 0.039 | [141 empty] | 40 | [667 empty] | None | Новая конструкция | 2750 | Level : Жильё_06_VK | 2750 | [35 empty] | 0 | [6 empty] | 3bf616f9-6b98-4a21-80ff-da1120c8f6d6 | [84 empty] | 0 | 0.1
3024707 | Влж_Надвижная гильза для пресс-фитингов | OST_PipeFitting | Влж_Надвижная гильза для пресс-фитингов | Жильё_06_VK | [7 empty] | Влж_Надвижная гильза для пресс-фитингов | dbf52223-bacc-45cd-ab98-49ecab31dcd1-002e2743 | 71ec8b14-7fad-4eb4-9524-47d24d297ec0 | None |  | 0 | Рабочий набор 1 | [6 empty] | Влж_Надвижная гильза для пресс-фитингов | [21 empty] | OST_PipeFitting | None | 377 | [106 empty] | Влж_Надвижная гильза для пресс-фитингов | [46 empty] | 0 | 3RzI8Zkin5pQkOIUoh7$kI | [145 empty] | Влж_Надвижная гильза для пресс-фитингов | Влж_Надвижная гильза для пресс-фитингов | Влж_Надвижная гильза для пресс-фитингов | [18 empty] | Влж_Надвижная гильза для пресс-фитингов | [20 empty] | 1 | [22 empty] | Надвижная гильза для пресс-фитингов 40 | [60 empty] | 2021 | 1.0 |  |  | None | [90 empty] | 0.039 | [141 empty] | 40 | [228 empty] | 0 | 0zT0iVGBf0cwpE$qANKEUm | [381 empty] | 0 |  |  | Соединительные детали трубопроводов | ИС.ТС.2 | шт. |  | 1 | [48 empty] | None | Новая конструкция | 2750 | Level : Жильё_06_VK | 2750 | [35 empty] | 0 | [6 empty] | 3bf616f9-6b98-4a21-80ff-da1120c8f6d6 | [82 empty] | ПФ_Гильза |  | 0 | 0.1 | [122 empty] | 0.1
3024708 | Влж_Надвижная гильза для пресс-фитингов | OST_PipeFitting |  | Жильё_06_VK | TRUE | [7 empty] | dbf52223-bacc-45cd-ab98-49ecab31dcd1-002e2744 | 71ec8b14-7fad-4eb4-9524-47d24d297ec0 | None |  | 0 | Рабочий набор 1 | [6 empty] | Влж_Надвижная гильза для пресс-фитингов | [177 empty] | 0 | 3RzI8Zkin5pQkOIUoh7$kI | [187 empty] | 1 | [22 empty] | Надвижная гильза для пресс-фитингов 40 | [64 empty] | None | [90 empty] | 0.039 | [141 empty] | 40 | [667 empty] | None | Новая конструкция | 2750 | Level : Жильё_06_VK | 2750 | [35 empty] | 0 | [6 empty] | 3bf616f9-6b98-4a21-80ff-da1120c8f6d6 | [84 empty] | 0 | 0.1
3024709 | Латунь | OST_PipeFitting | Латунь | Жильё_06_VK | TRUE |  |  | 0.00016594 | 1.5708e-06 |  |  | Латунь | dbf52223-bacc-45cd-ab98-49ecab31dcd1-002e2745 | 71ec8b14-7fad-4eb4-9524-47d24d297ec0 | None |  | 0 | Рабочий набор 1 | [6 empty] | ADSK_Пресс-фитинг ПЭ_Угольник | [21 empty] | OST_PipeFitting | None | 376 | [106 empty] | Латунь | [46 empty] | 0 | 3RzI8Zkin5pQkOIUoh7$kK | [122 empty] | Domestic Hot Water | [22 empty] | ADSK_Пресс-фитинг ПЭ_Угольник | Латунь | Латунь | [18 empty] | Латунь | [20 empty] | 1 | [6 empty] | Category=[-2000700]; Color=2338280; Comments=""; Cost=0.000000000000000; Description=""; Design Option=[-1]; Edited by=""; Export to IFC As=""; Export to IFC=0; Glow=0; IFC Predefined Type=""; IfcGUID=1Zv83obP51SAWtfYRg9D9L; Keynote=""; Manufacturer=""; Mark=""; Model=""; Name=ADSK_Предупреждение; Shininess=64; Smoothness=50; Transparency=0; URL=""; Workset=10 | [15 empty] | Угольник напресовочный 40x90° | [60 empty] | 2021 | 1.0 |  |  | None | [67 empty] | Category=[-2000700]; Color=6076900; Comments=""; Cost=0.000000000000000; Description=""; Design Option=[-1]; Edited by=""; Export to IFC As=""; Export to IFC=0; Glow=0; IFC Predefined Type=""; IfcGUID=0zT0iVGBf0cwpE$qANKEts; Keynote=""; Manufacturer=""; Mark=""; Model=""; Name=Латунь; Shininess=64; Smoothness=50; Transparency=0; URL=""; Workset=10 | [22 empty] | 0.105 |  | 75 |  |  |  | 50 |  | 37 | [9 empty] | 90 | [123 empty] | 40 | [228 empty] | 0 | 0zT0iVGBf0cwpE$qANKEVb | [130 empty] | 20 | [115 empty] | Т3 16 | [11 empty] | 42 | [114 empty] | 50 | [7 empty] | 0 |  |  | Соединительные детали трубопроводов | ИС.ТС.2 | шт. |  | 1 | [45 empty] | Латунь |  |  | None | Новая конструкция | 2750 | Level : Жильё_06_VK | 2750 | [32 empty] | TRUE | Т3 | ⌀40 мм-⌀40 мм | 0 | ВК_Т3 | 40 | 40 | FALSE | ⌀40-⌀40 | FALSE | 3bf616f9-6b98-4a21-80ff-da1120c8f6d6 |  | FALSE | [42 empty] | 44 |  |  | -90 | [34 empty] | ПФ_Угольник |  | 0 | 0 | [122 empty] | 0 | 112.5 | TRUE | 90
3024710 | Латунь | OST_PipeFitting |  | Жильё_06_VK | TRUE |  |  | 0.00016594 | 1.5708e-06 |  |  |  | dbf52223-bacc-45cd-ab98-49ecab31dcd1-002e2746 | 71ec8b14-7fad-4eb4-9524-47d24d297ec0 | None |  | 0 | Рабочий набор 1 | [6 empty] | ADSK_Пресс-фитинг ПЭ_Угольник | [177 empty] | 0 | 3RzI8Zkin5pQkOIUoh7$kK | [122 empty] | Domestic Hot Water | [64 empty] | 1 | [22 empty] | Угольник напресовочный 40x90° | [64 empty] | None | [90 empty] | 0.105 |  | 75 |  |  |  | 50 |  | 37 | [9 empty] | 90 | [123 empty] | 40 | [360 empty] | 20 | [115 empty] | Т3 16 | [11 empty] | 42 | [114 empty] | 50 | [63 empty] | None | Новая конструкция | 2750 | Level : Жильё_06_VK | 2750 | [33 empty] | Т3 | ⌀40 мм-⌀40 мм | 0 | ВК_Т3 | 40 | 40 | FALSE | ⌀40-⌀40 | FALSE | 3bf616f9-6b98-4a21-80ff-da1120c8f6d6 |  | FALSE | [42 empty] | 44 |  |  | -90 | [36 empty] | 0 | 0 | [123 empty] | 112.5 | TRUE | 90
3024711 | Влж_Надвижная гильза для пресс-фитингов | OST_PipeFitting | Влж_Надвижная гильза для пресс-фитингов | Жильё_06_VK | [7 empty] | Влж_Надвижная гильза для пресс-фитингов | dbf52223-bacc-45cd-ab98-49ecab31dcd1-002e2747 | 71ec8b14-7fad-4eb4-9524-47d24d297ec0 | None |  | 0 | Рабочий набор 1 | [6 empty] | Влж_Надвижная гильза для пресс-фитингов | [21 empty] | OST_PipeFitting | None | 377 | [106 empty] | Влж_Надвижная гильза для пресс-фитингов | [46 empty] | 0 | 3RzI8Zkin5pQkOIUoh7$kM | [145 empty] | Влж_Надвижная гильза для пресс-фитингов | Влж_Надвижная гильза для пресс-фитингов | Влж_Надвижная гильза для пресс-фитингов | [18 empty] | Влж_Надвижная гильза для пресс-фитингов | [20 empty] | 1 | [22 empty] | Надвижная гильза для пресс-фитингов 40 | [60 empty] | 2021 | 1.0 |  |  | None | [90 empty] | 0.039 | [141 empty] | 40 | [228 empty] | 0 | 0zT0iVGBf0cwpE$qANKEUm | [381 empty] | 0 |  |  | Соединительные детали трубопроводов | ИС.ТС.2 | шт. |  | 1 | [48 empty] | None | Новая конструкция | 2750 | Level : Жильё_06_VK | 2750 | [35 empty] | 0 | [6 empty] | 3bf616f9-6b98-4a21-80ff-da1120c8f6d6 | [82 empty] | ПФ_Гильза |  | 0 | 0.1 | [122 empty] | 0.1
3024712 | Влж_Надвижная гильза для пресс-фитингов | OST_PipeFitting |  | Жильё_06_VK | TRUE | [7 empty] | dbf52223-bacc-45cd-ab98-49ecab31dcd1-002e2748 | 71ec8b14-7fad-4eb4-9524-47d24d297ec0 | None |  | 0 | Рабочий набор 1 | [6 empty] | Влж_Надвижная гильза для пресс-фитингов | [177 empty] | 0 | 3RzI8Zkin5pQkOIUoh7$kM | [187 empty] | 1 | [22 empty] | Надвижная гильза для пресс-фитингов 40 | [64 empty] | None | [90 empty] | 0.039 | [141 empty] | 40 | [667 empty] | None | Новая конструкция | 2750 | Level : Жильё_06_VK | 2750 | [35 empty] | 0 | [6 empty] | 3bf616f9-6b98-4a21-80ff-da1120c8f6d6 | [84 empty] | 0 | 0.1
3024713 | Влж_Надвижная гильза для пресс-фитингов | OST_PipeFitting | Влж_Надвижная гильза для пресс-фитингов | Жильё_06_VK | [7 empty] | Влж_Надвижная гильза для пресс-фитингов | dbf52223-bacc-45cd-ab98-49ecab31dcd1-002e2749 | 71ec8b14-7fad-4eb4-9524-47d24d297ec0 | None |  | 0 | Рабочий набор 1 | [6 empty] | Влж_Надвижная гильза для пресс-фитингов | [21 empty] | OST_PipeFitting | None | 377 | [106 empty] | Влж_Надвижная гильза для пресс-фитингов | [46 empty] | 0 | 3RzI8Zkin5pQkOIUoh7$kO | [145 empty] | Влж_Надвижная гильза для пресс-фитингов | Влж_Надвижная гильза для пресс-фитингов | Влж_Надвижная гильза для пресс-фитингов | [18 empty] | Влж_Надвижная гильза для пресс-фитингов | [20 empty] | 1 | [22 empty] | Надвижная гильза для пресс-фитингов 40 | [60 empty] | 2021 | 1.0 |  |  | None | [90 empty] | 0.039 | [141 empty] | 40 | [228 empty] | 0 | 0zT0iVGBf0cwpE$qANKEUm | [381 empty] | 0 |  |  | Соединительные детали трубопроводов | ИС.ТС.2 | шт. |  | 1 | [48 empty] | None | Новая конструкция | 71750 | Level : Жильё_06_VK | 71750 | [35 empty] | 0 | [6 empty] | 3bf616f9-6b98-4a21-80ff-da1120c8f6d6 | [82 empty] | ПФ_Гильза |  | 0 | 0.1 | [122 empty] | 0.1
3024714 | Влж_Надвижная гильза для пресс-фитингов | OST_PipeFitting |  | Жильё_06_VK | TRUE | [7 empty] | dbf52223-bacc-45cd-ab98-49ecab31dcd1-002e274a | 71ec8b14-7fad-4eb4-9524-47d24d297ec0 | None |  | 0 | Рабочий набор 1 | [6 empty] | Влж_Надвижная гильза для пресс-фитингов | [177 empty] | 0 | 3RzI8Zkin5pQkOIUoh7$kO | [187 empty] | 1 | [22 empty] | Надвижная гильза для пресс-фитингов 40 | [64 empty] | None | [90 empty] | 0.039 | [141 empty] | 40 | [667 empty] | None | Новая конструкция | 71750 | Level : Жильё_06_VK | 71750 | [35 empty] | 0 | [6 empty] | 3bf616f9-6b98-4a21-80ff-da1120c8f6d6 | [84 empty] | 0 | 0.1
3024715 | ADSK_Полиэтилен сшитый | OST_PipeCurves | ADSK_Полиэтилен сшитый |  | TRUE |  |  |  | 0.0079987 | 127.3033 |  | ADSK_Полиэтилен сшитый | dbf52223-bacc-45cd-ab98-49ecab31dcd1-002e274b | 71ec8b14-7fad-4eb4-9524-47d24d297ec0 | None |  | 0 | Рабочий набор 1 | [6 empty] | Pipe Types | [21 empty] | OST_PipeCurves | None | 74 | [53 empty] | Полиэтилен PE-X | [52 empty] | ADSK_Полиэтилен сшитый | [46 empty] | 0 | 3RzI8Zkin5pQkOIUoh7$kQ | 0.0015 | [121 empty] | Domestic Cold Water | [22 empty] | Pipe Types | ADSK_Полиэтилен сшитый | ADSK_Полиэтилен сшитый | [18 empty] | ADSK_Полиэтилен сшитый | [570 empty] | 0 | 32TXTRZJnCQxi6X$BRJljG | [17 empty] | Жильё_06_VK | [228 empty] | В1 22 | [136 empty] | Труба из сшитого полиэтилена | Трубы | ИС.ТС.1 | м | [50 empty] | None | Новая конструкция | [36 empty] | В1 | ⌀20 мм | 0 | ВК_В1 |  |  |  | ⌀20 | [6 empty] | Днар х Стенка | 2740 | 2760 | 2.8 | 2742.8 | 2742.8 | 2757.2 | 2757.2 | 2740 | 2760 | 2740 | 2760 | 2760 | 2740 | 0 | для многослойных труб с пресс-фитингами | Generic | Полиэтилен PE-X - Сшитый многослойный | 20 | 24642.8 | 0 | 20 | 0 | 14.4 | 0 | 0.00010417 | 0 | 0 | 0 | 0 | 0 | Сшитый многослойный | 2750 | 41 | 0 | 0 | 2750 | 2750 | 0 | [100 empty] | 0
3024716 | ADSK_Полиэтилен сшитый | OST_PipeCurves |  |  | TRUE |  |  |  | 0.0079987 | 127.3033 |  |  | dbf52223-bacc-45cd-ab98-49ecab31dcd1-002e274c | 71ec8b14-7fad-4eb4-9524-47d24d297ec0 | None |  | 0 | Рабочий набор 1 | [6 empty] | Pipe Types | [77 empty] | Полиэтилен PE-X | [99 empty] | 0 | 3RzI8Zkin5pQkOIUoh7$kQ | 0.0015 | [121 empty] | Domestic Cold Water | [633 empty] | Жильё_06_VK | [228 empty] | В1 22 | [190 empty] | None | Новая конструкция | [36 empty] | В1 | ⌀20 мм | 0 | ВК_В1 |  |  |  | ⌀20 | [7 empty] | 2740 | 2760 | 2.8 | 2742.8 | 2742.8 | 2757.2 | 2757.2 | [6 empty] | 0 | для многослойных труб с пресс-фитингами | Generic | Полиэтилен PE-X - Сшитый многослойный | 20 | 24642.8 | 0 | 20 | 0 | 14.4 | 0 | 0.00010417 | 0 |  | 0 | 0 | 0 | Сшитый многослойный | 2750 |  | 0 | 0 |  |  | 0 | [100 empty] | 0
3024717 | ADSK_Полиэтилен сшитый | OST_PipeCurves | ADSK_Полиэтилен сшитый |  | TRUE |  |  |  | 0.0036757 | 58.5 |  | ADSK_Полиэтилен сшитый | dbf52223-bacc-45cd-ab98-49ecab31dcd1-002e274d | 71ec8b14-7fad-4eb4-9524-47d24d297ec0 | None |  | 0 | Рабочий набор 1 | [6 empty] | Pipe Types | [21 empty] | OST_PipeCurves | None | 74 | [53 empty] | Полиэтилен PE-X | [52 empty] | ADSK_Полиэтилен сшитый | [46 empty] | 0 | 3RzI8Zkin5pQkOIUoh7$kS | 0.0015 | [121 empty] | Domestic Cold Water | [22 empty] | Pipe Types | ADSK_Полиэтилен сшитый | ADSK_Полиэтилен сшитый | [18 empty] | ADSK_Полиэтилен сшитый | [570 empty] | 0 | 32TXTRZJnCQxi6X$BRJljG | [17 empty] | Жильё_06_VK | [228 empty] | В1 22 | [136 empty] | Труба из сшитого полиэтилена | Трубы | ИС.ТС.1 | м | [50 empty] | None | Новая конструкция | [36 empty] | В1 | ⌀20 мм | 0 | ВК_В1 |  |  |  | ⌀20 | [6 empty] | Днар х Стенка | 2740 | 2760 | 2.8 | 2742.8 | 2742.8 | 2757.2 | 2757.2 | 2740 | 2760 | 2740 | 2760 | 2760 | 2740 | 0 | для многослойных труб с пресс-фитингами | Generic | Полиэтилен PE-X - Сшитый многослойный | 20 | 24642.8 | 0 | 20 | 0 | 14.4 | 0 | 0.00010417 | 0 | 0 | 0 | 0 | 0 | Сшитый многослойный | 2750 | 42 | 0 | 0 | 2750 | 2750 | 0 | [100 empty] | 0
3024718 | ADSK_Полиэтилен сшитый | OST_PipeCurves |  |  | TRUE |  |  |  | 0.0036757 | 58.5 |  |  | dbf52223-bacc-45cd-ab98-49ecab31dcd1-002e274e | 71ec8b14-7fad-4eb4-9524-47d24d297ec0 | None |  | 0 | Рабочий набор 1 | [6 empty] | Pipe Types | [77 empty] | Полиэтилен PE-X | [99 empty] | 0 | 3RzI8Zkin5pQkOIUoh7$kS | 0.0015 | [121 empty] | Domestic Cold Water | [633 empty] | Жильё_06_VK | [228 empty] | В1 22 | [190 empty] | None | Новая конструкция | [36 empty] | В1 | ⌀20 мм | 0 | ВК_В1 |  |  |  | ⌀20 | [7 empty] | 2740 | 2760 | 2.8 | 2742.8 | 2742.8 | 2757.2 | 2757.2 | [6 empty] | 0 | для многослойных труб с пресс-фитингами | Generic | Полиэтилен PE-X - Сшитый многослойный | 20 | 24642.8 | 0 | 20 | 0 | 14.4 | 0 | 0.00010417 | 0 |  | 0 | 0 | 0 | Сшитый многослойный | 2750 |  | 0 | 0 |  |  | 0 | [100 empty] | 0
3024719 | Пластик черный | OST_PipeFitting | Пластик черный | Жильё_06_VK | TRUE |  |  | 3.6489e-05 | 1.5708e-06 |  |  | Пластик черный | dbf52223-bacc-45cd-ab98-49ecab31dcd1-002e274f | 71ec8b14-7fad-4eb4-9524-47d24d297ec0 | None |  | 0 | Рабочий набор 1 | [6 empty] | ADSK_Пресс-фитинг ПЭ_Тройник | [21 empty] | OST_PipeFitting | None | 445 | [106 empty] | Пластик черный | [46 empty] | 0 | 3RzI8Zkin5pQkOIUoh7$kU | [122 empty] | Domestic Cold Water | [22 empty] | ADSK_Пресс-фитинг ПЭ_Тройник | Пластик черный | Пластик черный | [18 empty] | Пластик черный | [20 empty] | 1 | [6 empty] | Category=[-2000700]; Color=2338280; Comments=""; Cost=0.000000000000000; Description=""; Design Option=[-1]; Edited by=""; Export to IFC As=""; Export to IFC=0; Glow=0; IFC Predefined Type=""; IfcGUID=1Zv83obP51SAWtfYRg9D9L; Keynote=""; Manufacturer=""; Mark=""; Model=""; Name=ADSK_Предупреждение; Shininess=64; Smoothness=50; Transparency=0; URL=""; Workset=10 | [15 empty] | Тройник напресовочный равнопроходной 20 | [60 empty] | 2021 | 1.0.1 |  |  | None | [60 empty] | Category=[-2000700]; Color=3684408; Comments=""; Cost=0.000000000000000; Description=""; Design Option=[-1]; Edited by=""; Export to IFC As=""; Export to IFC=0; Glow=0; IFC Predefined Type=""; IfcGUID=32TXTRZJnCQxi6X$BRJiYe; Keynote=""; Manufacturer=""; Mark=""; Model=""; Name=Пластик черный; Shininess=64; Smoothness=50; Transparency=0; URL=""; Workset=10 | [29 empty] | 0.025 | [5 empty] | 20 | 20 | 39 | 43 | 20 | [7 empty] | 90 | [119 empty] | 28 |  |  | 28 | [38 empty] | 10 | 10 |  | 39 | [187 empty] | 0 | 0zT0iVGBf0cwpE$qANKHx$ | [143 empty] | 10 | [102 empty] | В1 22 | [11 empty] | 21 |  | 21 | 26 | [10 empty] | 24 |  | 20 | [106 empty] | 0 |  |  | Соединительные детали трубопроводов | ИС.ТС.2 | шт. |  | 1 | [45 empty] | Пластик черный |  |  | None | Новая конструкция | 2750 | Level : Жильё_06_VK | 2750 | [32 empty] | TRUE | В1 | ⌀20 мм-⌀20 мм-⌀20 мм | 0 | ВК_В1 | 20 | 20 | FALSE | ⌀20-⌀20-⌀20 | FALSE | 3bf616f9-6b98-4a21-80ff-da1120c8f6d6 |  | FALSE | [80 empty] | ПФ_Тройник |  | 0 | 0 | [122 empty] | 0 | 78 | TRUE | [19 empty] | 28 | 18 | 17 | 18
3024720 | ADSK_Полиэтилен сшитый | OST_PipeCurves | ADSK_Полиэтилен сшитый |  | TRUE |  |  |  | 0.024077 | 383.1967 |  | ADSK_Полиэтилен сшитый | dbf52223-bacc-45cd-ab98-49ecab31dcd1-002e2750 | 71ec8b14-7fad-4eb4-9524-47d24d297ec0 | None |  | 0 | Рабочий набор 1 | [6 empty] | Pipe Types | [21 empty] | OST_PipeCurves | None | 74 | [53 empty] | Полиэтилен PE-X | [52 empty] | ADSK_Полиэтилен сшитый | [46 empty] | 0 | 3RzI8Zkin5pQkOIUoh7$k1 | 0.0015 | [121 empty] | Domestic Cold Water | [22 empty] | Pipe Types | ADSK_Полиэтилен сшитый | ADSK_Полиэтилен сшитый | [18 empty] | ADSK_Полиэтилен сшитый | [570 empty] | 0 | 32TXTRZJnCQxi6X$BRJljG | [17 empty] | Жильё_06_VK | [228 empty] | В1 22 | [136 empty] | Труба из сшитого полиэтилена | Трубы | ИС.ТС.1 | м | [50 empty] | None | Новая конструкция | [36 empty] | В1 | ⌀20 мм | 0 | ВК_В1 |  |  |  | ⌀20 | [6 empty] | Днар х Стенка | 2740 | 2760 | 2.8 | 2742.8 | 2742.8 | 2757.2 | 2757.2 | 2740 | 2760 | 2740 | 2760 | 2760 | 2740 | 0 | для многослойных труб с пресс-фитингами | Generic | Полиэтилен PE-X - Сшитый многослойный | 20 | 24642.8 | 0 | 20 | 0 | 14.4 | 0 | 0.00010417 | 0 | 0 | 0 | 0 | 0 | Сшитый многослойный | 2750 | 37 | 0 | 0 | 2750 | 2750 | 0 | [100 empty] | 0
3024721 | ADSK_Полиэтилен сшитый | OST_PipeCurves |  |  | TRUE |  |  |  | 0.024077 | 383.1967 |  |  | dbf52223-bacc-45cd-ab98-49ecab31dcd1-002e2751 | 71ec8b14-7fad-4eb4-9524-47d24d297ec0 | None |  | 0 | Рабочий набор 1 | [6 empty] | Pipe Types | [77 empty] | Полиэтилен PE-X | [99 empty] | 0 | 3RzI8Zkin5pQkOIUoh7$k1 | 0.0015 | [121 empty] | Domestic Cold Water | [633 empty] | Жильё_06_VK | [228 empty] | В1 22 | [190 empty] | None | Новая конструкция | [36 empty] | В1 | ⌀20 мм | 0 | ВК_В1 |  |  |  | ⌀20 | [7 empty] | 2740 | 2760 | 2.8 | 2742.8 | 2742.8 | 2757.2 | 2757.2 | [6 empty] | 0 | для многослойных труб с пресс-фитингами | Generic | Полиэтилен PE-X - Сшитый многослойный | 20 | 24642.8 | 0 | 20 | 0 | 14.4 | 0 | 0.00010417 | 0 |  | 0 | 0 | 0 | Сшитый многослойный | 2750 |  | 0 | 0 |  |  | 0 | [100 empty] | 0
3024722 | Пластик черный | OST_PipeFitting |  | Жильё_06_VK | TRUE |  |  | 3.6489e-05 | 1.5708e-06 |  |  |  | dbf52223-bacc-45cd-ab98-49ecab31dcd1-002e2752 | 71ec8b14-7fad-4eb4-9524-47d24d297ec0 | None |  | 0 | Рабочий набор 1 | [6 empty] | ADSK_Пресс-фитинг ПЭ_Тройник | [177 empty] | 0 | 3RzI8Zkin5pQkOIUoh7$kU | [122 empty] | Domestic Cold Water | [64 empty] | 1 | [22 empty] | Тройник напресовочный равнопроходной 20 | [64 empty] | None | [90 empty] | 0.025 | [5 empty] | 20 | 20 | 39 | 43 | 20 | [7 empty] | 90 | [119 empty] | 28 |  |  | 28 | [38 empty] | 10 | 10 |  | 39 | [332 empty] | 10 | [102 empty] | В1 22 | [11 empty] | 21 |  | 21 | 26 | [10 empty] | 24 |  | 20 | [162 empty] | None | Новая конструкция | 2750 | Level : Жильё_06_VK | 2750 | [33 empty] | В1 | ⌀20 мм-⌀20 мм-⌀20 мм | 0 | ВК_В1 | 20 | 20 | FALSE | ⌀20-⌀20-⌀20 | FALSE | 3bf616f9-6b98-4a21-80ff-da1120c8f6d6 |  | FALSE | [82 empty] | 0 | 0 | [123 empty] | 78 | TRUE | [19 empty] | 28 | 18 | 17 | 18
3024723 | Влж_Надвижная гильза для пресс-фитингов | OST_PipeFitting | Влж_Надвижная гильза для пресс-фитингов | Жильё_06_VK | [7 empty] | Влж_Надвижная гильза для пресс-фитингов | dbf52223-bacc-45cd-ab98-49ecab31dcd1-002e2753 | 71ec8b14-7fad-4eb4-9524-47d24d297ec0 | None |  | 0 | Рабочий набор 1 | [6 empty] | Влж_Надвижная гильза для пресс-фитингов | [21 empty] | OST_PipeFitting | None | 377 | [106 empty] | Влж_Надвижная гильза для пресс-фитингов | [46 empty] | 0 | 3RzI8Zkin5pQkOIUoh7$k2 | [145 empty] | Влж_Надвижная гильза для пресс-фитингов | Влж_Надвижная гильза для пресс-фитингов | Влж_Надвижная гильза для пресс-фитингов | [18 empty] | Влж_Надвижная гильза для пресс-фитингов | [20 empty] | 1 | [22 empty] | Надвижная гильза для пресс-фитингов 20 | [60 empty] | 2021 | 1.0 |  |  | None | [90 empty] | 0.012 | [141 empty] | 20 | [228 empty] | 0 | 0zT0iVGBf0cwpE$qANKEUm | [381 empty] | 0 |  |  | Соединительные детали трубопроводов | ИС.ТС.2 | шт. |  | 1 | [48 empty] | None | Новая конструкция | 2600 | Level : Жильё_06_VK | 2600 | [35 empty] | 0 | [6 empty] | 3bf616f9-6b98-4a21-80ff-da1120c8f6d6 | [82 empty] | ПФ_Гильза |  | 0 | 0.1 | [122 empty] | 0.1
3024724 | Влж_Надвижная гильза для пресс-фитингов | OST_PipeFitting |  | Жильё_06_VK | TRUE | [7 empty] | dbf52223-bacc-45cd-ab98-49ecab31dcd1-002e2754 | 71ec8b14-7fad-4eb4-9524-47d24d297ec0 | None |  | 0 | Рабочий набор 1 | [6 empty] | Влж_Надвижная гильза для пресс-фитингов | [177 empty] | 0 | 3RzI8Zkin5pQkOIUoh7$k2 | [187 empty] | 1 | [22 empty] | Надвижная гильза для пресс-фитингов 20 | [64 empty] | None | [90 empty] | 0.012 | [141 empty] | 20 | [667 empty] | None | Новая конструкция | 2600 | Level : Жильё_06_VK | 2600 | [35 empty] | 0 | [6 empty] | 3bf616f9-6b98-4a21-80ff-da1120c8f6d6 | [84 empty] | 0 | 0.1
3024725 | Влж_Надвижная гильза для пресс-фитингов | OST_PipeFitting | Влж_Надвижная гильза для пресс-фитингов | Жильё_06_VK | [7 empty] | Влж_Надвижная гильза для пресс-фитингов | dbf52223-bacc-45cd-ab98-49ecab31dcd1-002e2755 | 71ec8b14-7fad-4eb4-9524-47d24d297ec0 | None |  | 0 | Рабочий набор 1 | [6 empty] | Влж_Надвижная гильза для пресс-фитингов | [21 empty] | OST_PipeFitting | None | 377 | [106 empty] | Влж_Надвижная гильза для пресс-фитингов | [46 empty] | 0 | 3RzI8Zkin5pQkOIUoh7$k4 | [145 empty] | Влж_Надвижная гильза для пресс-фитингов | Влж_Надвижная гильза для пресс-фитингов | Влж_Надвижная гильза для пресс-фитингов | [18 empty] | Влж_Надвижная гильза для пресс-фитингов | [20 empty] | 1 | [22 empty] | Надвижная гильза для пресс-фитингов 20 | [60 empty] | 2021 | 1.0 |  |  | None | [90 empty] | 0.012 | [141 empty] | 20 | [228 empty] | 0 | 0zT0iVGBf0cwpE$qANKEUm | [381 empty] | 0 |  |  | Соединительные детали трубопроводов | ИС.ТС.2 | шт. |  | 1 | [48 empty] | None | Новая конструкция | 2600 | Level : Жильё_06_VK | 2600 | [35 empty] | 0 | [6 empty] | 3bf616f9-6b98-4a21-80ff-da1120c8f6d6 | [82 empty] | ПФ_Гильза |  | 0 | 0.1 | [122 empty] | 0.1
3024726 | Влж_Надвижная гильза для пресс-фитингов | OST_PipeFitting |  | Жильё_06_VK | TRUE | [7 empty] | dbf52223-bacc-45cd-ab98-49ecab31dcd1-002e2756 | 71ec8b14-7fad-4eb4-9524-47d24d297ec0 | None |  | 0 | Рабочий набор 1 | [6 empty] | Влж_Надвижная гильза для пресс-фитингов | [177 empty] | 0 | 3RzI8Zkin5pQkOIUoh7$k4 | [187 empty] | 1 | [22 empty] | Надвижная гильза для пресс-фитингов 20 | [64 empty] | None | [90 empty] | 0.012 | [141 empty] | 20 | [667 empty] | None | Новая конструкция | 2600 | Level : Жильё_06_VK | 2600 | [35 empty] | 0 | [6 empty] | 3bf616f9-6b98-4a21-80ff-da1120c8f6d6 | [84 empty] | 0 | 0.1
3024727 | Влж_Надвижная гильза для пресс-фитингов | OST_PipeFitting | Влж_Надвижная гильза для пресс-фитингов | Жильё_06_VK | [7 empty] | Влж_Надвижная гильза для пресс-фитингов | dbf52223-bacc-45cd-ab98-49ecab31dcd1-002e2757 | 71ec8b14-7fad-4eb4-9524-47d24d297ec0 | None |  | 0 | Рабочий набор 1 | [6 empty] | Влж_Надвижная гильза для пресс-фитингов | [21 empty] | OST_PipeFitting | None | 377 | [106 empty] | Влж_Надвижная гильза для пресс-фитингов | [46 empty] | 0 | 3RzI8Zkin5pQkOIUoh7$k6 | [145 empty] | Влж_Надвижная гильза для пресс-фитингов | Влж_Надвижная гильза для пресс-фитингов | Влж_Надвижная гильза для пресс-фитингов | [18 empty] | Влж_Надвижная гильза для пресс-фитингов | [20 empty] | 1 | [22 empty] | Надвижная гильза для пресс-фитингов 20 | [60 empty] | 2021 | 1.0 |  |  | None | [90 empty] | 0.012 | [141 empty] | 20 | [228 empty] | 0 | 0zT0iVGBf0cwpE$qANKEUm | [381 empty] | 0 |  |  | Соединительные детали трубопроводов | ИС.ТС.2 | шт. |  | 1 | [48 empty] | None | Новая конструкция | 2600 | Level : Жильё_06_VK | 2600 | [35 empty] | 0 | [6 empty] | 3bf616f9-6b98-4a21-80ff-da1120c8f6d6 | [82 empty] | ПФ_Гильза |  | 0 | 0.1 | [122 empty] | 0.1
3024728 | Влж_Надвижная гильза для пресс-фитингов | OST_PipeFitting |  | Жильё_06_VK | TRUE | [7 empty] | dbf52223-bacc-45cd-ab98-49ecab31dcd1-002e2758 | 71ec8b14-7fad-4eb4-9524-47d24d297ec0 | None |  | 0 | Рабочий набор 1 | [6 empty] | Влж_Надвижная гильза для пресс-фитингов | [177 empty] | 0 | 3RzI8Zkin5pQkOIUoh7$k6 | [187 empty] | 1 | [22 empty] | Надвижная гильза для пресс-фитингов 20 | [64 empty] | None | [90 empty] | 0.012 | [141 empty] | 20 | [667 empty] | None | Новая конструкция | 2600 | Level : Жильё_06_VK | 2600 | [35 empty] | 0 | [6 empty] | 3bf616f9-6b98-4a21-80ff-da1120c8f6d6 | [84 empty] | 0 | 0.1
3024729 | 11Б27П1 | OST_PipeAccessory | 11Б27П1 | Жильё_06_VK | TRUE |  |  | 3.9112e-05 | 0.0093766 |  |  | 11Б27П1 | dbf52223-bacc-45cd-ab98-49ecab31dcd1-002e2759 | 71ec8b14-7fad-4eb4-9524-47d24d297ec0 | None |  | 0 | Рабочий набор 1 | [6 empty] | MIP_КранШаровой_ВР-ВР_Бабочка | [21 empty] | OST_PipeAccessory | None | 7853 | [106 empty] | 11Б27П1 | [46 empty] | 0 | 3RzI8Zkin5pQkOIUoh7$k8 | [119 empty] | шт. |  | 11Б27П1 | Domestic Cold Water | [22 empty] | MIP_КранШаровой_ВР-ВР_Бабочка | 11Б27П1 | 11Б27П1 | [18 empty] | 11Б27П1 | [20 empty] | 1 | 0,17 | [21 empty] | Кран шаровой полнопроходной резьбовой латунный, рукоятка "бабочка", ВР-ВР, PN16, DN20 | [64 empty] | None | [91 empty] | Кран шаровой | [16 empty] | 0 | [24 empty] | 20 | [327 empty] | 0 | 1BNcWGxJL0iPiyv2zgTSoY | [246 empty] | В1 22 | [134 empty] | 0 |  |  | Арматура трубопроводов | ИС.ТС.3 | [48 empty] | MIP_Латунь |  |  | None | Новая конструкция | 2750 | Level : Жильё_06_VK | 2750 | 2445 | [9 empty] | Оборудование_Запорно-регулирующая арматура | [22 empty] | В1 | ⌀20 мм-⌀20 мм | 0 | ВК_В1 | 20 | 20 | FALSE | ⌀20-⌀20 |  | 3bf616f9-6b98-4a21-80ff-da1120c8f6d6 | [123 empty] | 03.30_00.00 | Category=[-2000700]; Color=3840714; Comments=""; Cost=0.000000000000000; Description=""; Design Option=[-1]; Edited by=""; Export to IFC As=""; Export to IFC=0; Glow=0; IFC Predefined Type=""; IfcGUID=1BNcWGxJL0iPiyv2zgTRIU; Keynote=""; Manufacturer=""; Mark=""; Model=""; Name=MIP_Латунь; Shininess=64; Smoothness=50; Transparency=0; URL=""; Workset=10 |  |  | Category=[-2000700]; Color=255; Comments=""; Cost=0.000000000000000; Description=""; Design Option=[-1]; Edited by=""; Export to IFC As=""; Export to IFC=0; Glow=0; IFC Predefined Type=""; IfcGUID=1BNcWGxJL0iPiyv2zgTRIJ; Keynote=""; Manufacturer=""; Mark=""; Model=""; Name=MIP_Условный_Красный; Shininess=64; Smoothness=50; Transparency=0; URL=""; Workset=10 | [5 empty] | 55 |  |  |  |  | 27 | 12 | 31 | 20 | [92 empty] | Латунь | MIP_КранШаровой_ВР-ВР_Бабочка_11Б27П1 | 610 | IfcValve | TRUE | Нет | Нет
3024730 | 11Б27П1 | OST_PipeAccessory | 11Б27П1 | Жильё_06_VK | TRUE |  |  | 3.9112e-05 | 0.0093766 |  |  | 11Б27П1 | dbf52223-bacc-45cd-ab98-49ecab31dcd1-002e275a | 71ec8b14-7fad-4eb4-9524-47d24d297ec0 | None |  | 0 | Рабочий набор 1 | [6 empty] | MIP_КранШаровой_ВР-ВР_Бабочка | [21 empty] | OST_PipeAccessory | None | 7853 | [106 empty] | 11Б27П1 | [46 empty] | 0 | 3RzI8Zkin5pQkOIUoh7$kB | [119 empty] | шт. |  | 11Б27П1 | Domestic Cold Water | [22 empty] | MIP_КранШаровой_ВР-ВР_Бабочка | 11Б27П1 | 11Б27П1 | [18 empty] | 11Б27П1 | [20 empty] | 1 | 0,17 | [21 empty] | Кран шаровой полнопроходной резьбовой латунный, рукоятка "бабочка", ВР-ВР, PN16, DN20 | [64 empty] | None | [91 empty] | Кран шаровой | [16 empty] | 0 | [24 empty] | 20 | [327 empty] | 0 | 1BNcWGxJL0iPiyv2zgTSoY | [246 empty] | В1 22 | [134 empty] | 0 |  |  | Арматура трубопроводов | ИС.ТС.3 | [48 empty] | MIP_Латунь |  |  | None | Новая конструкция | 2750 | Level : Жильё_06_VK | 2750 | 2446 | [9 empty] | Оборудование_Запорно-регулирующая арматура | [22 empty] | В1 | ⌀20 мм-⌀20 мм | 0 | ВК_В1 | 20 | 20 | FALSE | ⌀20-⌀20 |  | 3bf616f9-6b98-4a21-80ff-da1120c8f6d6 | [123 empty] | 03.30_00.00 | Category=[-2000700]; Color=3840714; Comments=""; Cost=0.000000000000000; Description=""; Design Option=[-1]; Edited by=""; Export to IFC As=""; Export to IFC=0; Glow=0; IFC Predefined Type=""; IfcGUID=1BNcWGxJL0iPiyv2zgTRIU; Keynote=""; Manufacturer=""; Mark=""; Model=""; Name=MIP_Латунь; Shininess=64; Smoothness=50; Transparency=0; URL=""; Workset=10 |  |  | Category=[-2000700]; Color=255; Comments=""; Cost=0.000000000000000; Description=""; Design Option=[-1]; Edited by=""; Export to IFC As=""; Export to IFC=0; Glow=0; IFC Predefined Type=""; IfcGUID=1BNcWGxJL0iPiyv2zgTRIJ; Keynote=""; Manufacturer=""; Mark=""; Model=""; Name=MIP_Условный_Красный; Shininess=64; Smoothness=50; Transparency=0; URL=""; Workset=10 | [5 empty] | 55 |  |  |  |  | 27 | 12 | 31 | 20 | [92 empty] | Латунь | MIP_КранШаровой_ВР-ВР_Бабочка_11Б27П1 | 610 | IfcValve | TRUE | Нет | Нет
3024731 | ADSK_Полиэтилен сшитый | OST_PipeCurves | ADSK_Полиэтилен сшитый |  | TRUE |  |  |  | 0.040181 | 639.5 |  | ADSK_Полиэтилен сшитый | dbf52223-bacc-45cd-ab98-49ecab31dcd1-002e275b | 71ec8b14-7fad-4eb4-9524-47d24d297ec0 | None |  | 0 | Рабочий набор 1 | [6 empty] | Pipe Types | [21 empty] | OST_PipeCurves | None | 74 | [53 empty] | Полиэтилен PE-X | [52 empty] | ADSK_Полиэтилен сшитый | [46 empty] | 0 | 3RzI8Zkin5pQkOIUoh7$kA | 0.0015 | [121 empty] | Domestic Hot Water | [22 empty] | Pipe Types | ADSK_Полиэтилен сшитый | ADSK_Полиэтилен сшитый | [18 empty] | ADSK_Полиэтилен сшитый | [570 empty] | 0 | 32TXTRZJnCQxi6X$BRJljG | [17 empty] | Жильё_06_VK | [228 empty] | Т3 16 | [136 empty] | Труба из сшитого полиэтилена | Трубы | ИС.ТС.1 | м | [50 empty] | None | Новая конструкция | [36 empty] | Т3 | ⌀20 мм | 0 | ВК_Т3 |  |  |  | ⌀20 | [6 empty] | Днар х Стенка | 2615.0488 | 2635.0488 | 2.8 | 2617.8488 | 2617.8488 | 2632.2488 | 2632.2488 | 2615.0488 | 2635.0488 | 2615.0488 | 2635.0488 | 2635.0488 | 2615.0488 | 0 | для многослойных труб с пресс-фитингами | Generic | Полиэтилен PE-X - Сшитый многослойный | 20 | 24517.8488 | 0 | 20 | 0 | 14.4 | 0 | 0.00010417 | 0 | 0 | 0 | 0 | 0 | Сшитый многослойный | 2625.0488 | 40 | 0 | 0 | 2625.0488 | 2625.0488 | 0 | [100 empty] | 0
3024732 | ADSK_Полиэтилен сшитый | OST_PipeCurves |  |  | TRUE |  |  |  | 0.040181 | 639.5 |  |  | dbf52223-bacc-45cd-ab98-49ecab31dcd1-002e275c | 71ec8b14-7fad-4eb4-9524-47d24d297ec0 | None |  | 0 | Рабочий набор 1 | [6 empty] | Pipe Types | [77 empty] | Полиэтилен PE-X | [99 empty] | 0 | 3RzI8Zkin5pQkOIUoh7$kA | 0.0015 | [121 empty] | Domestic Hot Water | [633 empty] | Жильё_06_VK | [228 empty] | Т3 16 | [190 empty] | None | Новая конструкция | [36 empty] | Т3 | ⌀20 мм | 0 | ВК_Т3 |  |  |  | ⌀20 | [7 empty] | 2615.0488 | 2635.0488 | 2.8 | 2617.8488 | 2617.8488 | 2632.2488 | 2632.2488 | [6 empty] | 0 | для многослойных труб с пресс-фитингами | Generic | Полиэтилен PE-X - Сшитый многослойный | 20 | 24517.8488 | 0 | 20 | 0 | 14.4 | 0 | 0.00010417 | 0 |  | 0 | 0 | 0 | Сшитый многослойный | 2625.0488 |  | 0 | 0 |  |  | 0 | [100 empty] | 0
3024733 | 11Б27П1 | OST_PipeAccessory | 11Б27П1 | Жильё_06_VK | TRUE |  |  | 3.9112e-05 | 0.0093766 |  |  | 11Б27П1 | dbf52223-bacc-45cd-ab98-49ecab31dcd1-002e275d | 71ec8b14-7fad-4eb4-9524-47d24d297ec0 | None |  | 0 | Рабочий набор 1 | [6 empty] | MIP_КранШаровой_ВР-ВР_Бабочка | [21 empty] | OST_PipeAccessory | None | 7853 | [106 empty] | 11Б27П1 | [46 empty] | 0 | 3RzI8Zkin5pQkOIUoh7$kC | [119 empty] | шт. |  | 11Б27П1 | Domestic Hot Water | [22 empty] | MIP_КранШаровой_ВР-ВР_Бабочка | 11Б27П1 | 11Б27П1 | [18 empty] | 11Б27П1 | [20 empty] | 1 | 0,17 | [21 empty] | Кран шаровой полнопроходной резьбовой латунный, рукоятка "бабочка", ВР-ВР, PN16, DN20 | [64 empty] | None | [91 empty] | Кран шаровой | [16 empty] | 0 | [24 empty] | 20 | [327 empty] | 0 | 1BNcWGxJL0iPiyv2zgTSoY | [246 empty] | Т3 16 | [134 empty] | 0 |  |  | Арматура трубопроводов | ИС.ТС.3 | [48 empty] | MIP_Латунь |  |  | None | Новая конструкция | 2625.0488 | Level : Жильё_06_VK | 2625.0488 | 2447 | [9 empty] | Оборудование_Запорно-регулирующая арматура | [22 empty] | Т3 | ⌀20 мм-⌀20 мм | 0 | ВК_Т3 | 20 | 20 | FALSE | ⌀20-⌀20 |  | 3bf616f9-6b98-4a21-80ff-da1120c8f6d6 | [123 empty] | 03.30_00.00 | Category=[-2000700]; Color=3840714; Comments=""; Cost=0.000000000000000; Description=""; Design Option=[-1]; Edited by=""; Export to IFC As=""; Export to IFC=0; Glow=0; IFC Predefined Type=""; IfcGUID=1BNcWGxJL0iPiyv2zgTRIU; Keynote=""; Manufacturer=""; Mark=""; Model=""; Name=MIP_Латунь; Shininess=64; Smoothness=50; Transparency=0; URL=""; Workset=10 |  |  | Category=[-2000700]; Color=255; Comments=""; Cost=0.000000000000000; Description=""; Design Option=[-1]; Edited by=""; Export to IFC As=""; Export to IFC=0; Glow=0; IFC Predefined Type=""; IfcGUID=1BNcWGxJL0iPiyv2zgTRIJ; Keynote=""; Manufacturer=""; Mark=""; Model=""; Name=MIP_Условный_Красный; Shininess=64; Smoothness=50; Transparency=0; URL=""; Workset=10 | [5 empty] | 55 |  |  |  |  | 27 | 12 | 31 | 20 | [92 empty] | Латунь | MIP_КранШаровой_ВР-ВР_Бабочка_11Б27П1 | 610 | IfcValve | TRUE | Нет | Нет
3024734 | ADSK_Полиэтилен сшитый | OST_PipeCurves | ADSK_Полиэтилен сшитый |  | TRUE |  |  |  | 0.050517 | 402 |  | ADSK_Полиэтилен сшитый | dbf52223-bacc-45cd-ab98-49ecab31dcd1-002e275e | 71ec8b14-7fad-4eb4-9524-47d24d297ec0 | None |  | 0 | Рабочий набор 1 | [6 empty] | Pipe Types | [21 empty] | OST_PipeCurves | None | 74 | [53 empty] | Полиэтилен PE-X | [52 empty] | ADSK_Полиэтилен сшитый | [46 empty] | 0 | 3RzI8Zkin5pQkOIUoh7$kF | 0.0015 | [121 empty] | Domestic Hot Water | [22 empty] | Pipe Types | ADSK_Полиэтилен сшитый | ADSK_Полиэтилен сшитый | [18 empty] | ADSK_Полиэтилен сшитый | [570 empty] | 0 | 32TXTRZJnCQxi6X$BRJljG | [17 empty] | Жильё_06_VK | [228 empty] | Т3 16 | [136 empty] | Труба из сшитого полиэтилена | Трубы | ИС.ТС.1 | м | [50 empty] | None | Новая конструкция | [36 empty] | Т3 | ⌀40 мм | 0 | ВК_Т3 |  |  |  | ⌀40 | [6 empty] | Днар х Стенка | 2730 | 2770 | 5.5 | 2735.5 | 2735.5 | 2764.5 | 2764.5 | 2730 | 2770 | 2730 | 2770 | 2770 | 2730 | 0 | для многослойных труб с пресс-фитингами | Generic | Полиэтилен PE-X - Сшитый многослойный | 40 | 24635.5 | 0 | 40 | 0 | 29 | 0 | 5.1724e-05 | 0 | 0 | 0 | 0 | 0 | Сшитый многослойный | 2750 | 50 | 0 | 0 | 2750 | 2750 | 0 | [100 empty] | 0
3024735 | ADSK_Полиэтилен сшитый | OST_PipeCurves |  |  | TRUE |  |  |  | 0.050517 | 402 |  |  | dbf52223-bacc-45cd-ab98-49ecab31dcd1-002e275f | 71ec8b14-7fad-4eb4-9524-47d24d297ec0 | None |  | 0 | Рабочий набор 1 | [6 empty] | Pipe Types | [77 empty] | Полиэтилен PE-X | [99 empty] | 0 | 3RzI8Zkin5pQkOIUoh7$kF | 0.0015 | [121 empty] | Domestic Hot Water | [633 empty] | Жильё_06_VK | [228 empty] | Т3 16 | [190 empty] | None | Новая конструкция | [36 empty] | Т3 | ⌀40 мм | 0 | ВК_Т3 |  |  |  | ⌀40 | [7 empty] | 2730 | 2770 | 5.5 | 2735.5 | 2735.5 | 2764.5 | 2764.5 | [6 empty] | 0 | для многослойных труб с пресс-фитингами | Generic | Полиэтилен PE-X - Сшитый многослойный | 40 | 24635.5 | 0 | 40 | 0 | 29 | 0 | 5.1724e-05 | 0 |  | 0 | 0 | 0 | Сшитый многослойный | 2750 |  | 0 | 0 |  |  | 0 | [100 empty] | 0
3024736 | ADSK_Полиэтилен сшитый | OST_PipeCurves | ADSK_Полиэтилен сшитый |  | TRUE |  |  |  | 0.016225 | 258.2329 |  | ADSK_Полиэтилен сшитый | dbf52223-bacc-45cd-ab98-49ecab31dcd1-002e2760 | 71ec8b14-7fad-4eb4-9524-47d24d297ec0 | None |  | 0 | Рабочий набор 1 | [6 empty] | Pipe Types | [21 empty] | OST_PipeCurves | None | 74 | [53 empty] | Полиэтилен PE-X | [52 empty] | ADSK_Полиэтилен сшитый | [46 empty] | 0 | 3RzI8Zkin5pQkOIUoh7$kn | 0.0015 | [121 empty] | Domestic Cold Water | [22 empty] | Pipe Types | ADSK_Полиэтилен сшитый | ADSK_Полиэтилен сшитый | [18 empty] | ADSK_Полиэтилен сшитый | [570 empty] | 0 | 32TXTRZJnCQxi6X$BRJljG | [17 empty] | Жильё_06_VK | [228 empty] | В1 22 | [136 empty] | Труба из сшитого полиэтилена | Трубы | ИС.ТС.1 | м | [50 empty] | None | Новая конструкция | [36 empty] | В1 | ⌀20 мм | 0 | ВК_В1 |  |  |  | ⌀20 | [6 empty] | Днар х Стенка | 2740 | 2760 | 2.8 | 2742.8 | 2742.8 | 2757.2 | 2757.2 | 2740 | 2760 | 2740 | 2760 | 2760 | 2740 | 0 | для многослойных труб с пресс-фитингами | Generic | Полиэтилен PE-X - Сшитый многослойный | 20 | 24642.8 | 0 | 20 | 0 | 14.4 | 0 | 0.00010417 | 0 | 0 | 0 | 0 | 0 | Сшитый многослойный | 2750 | 37 | 0 | 0 | 2750 | 2750 | 0 | [100 empty] | 0
3024737 | ADSK_Полиэтилен сшитый | OST_PipeCurves |  |  | TRUE |  |  |  | 0.016225 | 258.2329 |  |  | dbf52223-bacc-45cd-ab98-49ecab31dcd1-002e2761 | 71ec8b14-7fad-4eb4-9524-47d24d297ec0 | None |  | 0 | Рабочий набор 1 | [6 empty] | Pipe Types | [77 empty] | Полиэтилен PE-X | [99 empty] | 0 | 3RzI8Zkin5pQkOIUoh7$kn | 0.0015 | [121 empty] | Domestic Cold Water | [633 empty] | Жильё_06_VK | [228 empty] | В1 22 | [190 empty] | None | Новая конструкция | [36 empty] | В1 | ⌀20 мм | 0 | ВК_В1 |  |  |  | ⌀20 | [7 empty] | 2740 | 2760 | 2.8 | 2742.8 | 2742.8 | 2757.2 | 2757.2 | [6 empty] | 0 | для многослойных труб с пресс-фитингами | Generic | Полиэтилен PE-X - Сшитый многослойный | 20 | 24642.8 | 0 | 20 | 0 | 14.4 | 0 | 0.00010417 | 0 |  | 0 | 0 | 0 | Сшитый многослойный | 2750 |  | 0 | 0 |  |  | 0 | [100 empty] | 0
3024738 | Латунь | OST_PipeFitting | Латунь | Жильё_06_VK | TRUE |  |  | 3.2963e-05 | 1.5708e-06 |  |  | Латунь | dbf52223-bacc-45cd-ab98-49ecab31dcd1-002e2762 | 71ec8b14-7fad-4eb4-9524-47d24d297ec0 | None |  | 0 | Рабочий набор 1 | [6 empty] | ADSK_Пресс-фитинг ПЭ_Угольник | [21 empty] | OST_PipeFitting | None | 376 | [106 empty] | Латунь | [46 empty] | 0 | 3RzI8Zkin5pQkOIUoh7$kp | [122 empty] | Domestic Cold Water | [22 empty] | ADSK_Пресс-фитинг ПЭ_Угольник | Латунь | Латунь | [18 empty] | Латунь | [20 empty] | 1 | [6 empty] | Category=[-2000700]; Color=2338280; Comments=""; Cost=0.000000000000000; Description=""; Design Option=[-1]; Edited by=""; Export to IFC As=""; Export to IFC=0; Glow=0; IFC Predefined Type=""; IfcGUID=1Zv83obP51SAWtfYRg9D9L; Keynote=""; Manufacturer=""; Mark=""; Model=""; Name=ADSK_Предупреждение; Shininess=64; Smoothness=50; Transparency=0; URL=""; Workset=10 | [15 empty] | Угольник напресовочный 20x90° | [60 empty] | 2021 | 1.0 |  |  | None | [67 empty] | Category=[-2000700]; Color=6076900; Comments=""; Cost=0.000000000000000; Description=""; Design Option=[-1]; Edited by=""; Export to IFC As=""; Export to IFC=0; Glow=0; IFC Predefined Type=""; IfcGUID=0zT0iVGBf0cwpE$qANKEts; Keynote=""; Manufacturer=""; Mark=""; Model=""; Name=Латунь; Shininess=64; Smoothness=50; Transparency=0; URL=""; Workset=10 | [22 empty] | 0.019 |  | 43 |  |  |  | 28 |  | 25 | [9 empty] | 90 | [123 empty] | 20 | [228 empty] | 0 | 0zT0iVGBf0cwpE$qANKEVb | [130 empty] | 10 | [115 empty] | В1 22 | [11 empty] | 24 | [114 empty] | 28 | [7 empty] | 0 |  |  | Соединительные детали трубопроводов | ИС.ТС.2 | шт. |  | 1 | [45 empty] | Латунь |  |  | None | Новая конструкция | 2750 | Level : Жильё_06_VK | 2750 | [32 empty] | TRUE | В1 | ⌀20 мм-⌀20 мм | 0 | ВК_В1 | 20 | 20 | FALSE | ⌀20-⌀20 | FALSE | 3bf616f9-6b98-4a21-80ff-da1120c8f6d6 |  | FALSE | [42 empty] | 26 |  |  | -90 | [34 empty] | ПФ_Угольник |  | 0 | 0 | [122 empty] | 0 | 64.5 | TRUE | 90
3024739 | Латунь | OST_PipeFitting |  | Жильё_06_VK | TRUE |  |  | 3.2963e-05 | 1.5708e-06 |  |  |  | dbf52223-bacc-45cd-ab98-49ecab31dcd1-002e2763 | 71ec8b14-7fad-4eb4-9524-47d24d297ec0 | None |  | 0 | Рабочий набор 1 | [6 empty] | ADSK_Пресс-фитинг ПЭ_Угольник | [177 empty] | 0 | 3RzI8Zkin5pQkOIUoh7$kp | [122 empty] | Domestic Cold Water | [64 empty] | 1 | [22 empty] | Угольник напресовочный 20x90° | [64 empty] | None | [90 empty] | 0.019 |  | 43 |  |  |  | 28 |  | 25 | [9 empty] | 90 | [123 empty] | 20 | [360 empty] | 10 | [115 empty] | В1 22 | [11 empty] | 24 | [114 empty] | 28 | [63 empty] | None | Новая конструкция | 2750 | Level : Жильё_06_VK | 2750 | [33 empty] | В1 | ⌀20 мм-⌀20 мм | 0 | ВК_В1 | 20 | 20 | FALSE | ⌀20-⌀20 | FALSE | 3bf616f9-6b98-4a21-80ff-da1120c8f6d6 |  | FALSE | [42 empty] | 26 |  |  | -90 | [36 empty] | 0 | 0 | [123 empty] | 64.5 | TRUE | 90
3024740 | Влж_Надвижная гильза для пресс-фитингов | OST_PipeFitting | Влж_Надвижная гильза для пресс-фитингов | Жильё_06_VK | [7 empty] | Влж_Надвижная гильза для пресс-фитингов | dbf52223-bacc-45cd-ab98-49ecab31dcd1-002e2764 | 71ec8b14-7fad-4eb4-9524-47d24d297ec0 | None |  | 0 | Рабочий набор 1 | [6 empty] | Влж_Надвижная гильза для пресс-фитингов | [21 empty] | OST_PipeFitting | None | 377 | [106 empty] | Влж_Надвижная гильза для пресс-фитингов | [46 empty] | 0 | 3RzI8Zkin5pQkOIUoh7$kr | [145 empty] | Влж_Надвижная гильза для пресс-фитингов | Влж_Надвижная гильза для пресс-фитингов | Влж_Надвижная гильза для пресс-фитингов | [18 empty] | Влж_Надвижная гильза для пресс-фитингов | [20 empty] | 1 | [22 empty] | Надвижная гильза для пресс-фитингов 20 | [60 empty] | 2021 | 1.0 |  |  | None | [90 empty] | 0.012 | [141 empty] | 20 | [228 empty] | 0 | 0zT0iVGBf0cwpE$qANKEUm | [381 empty] | 0 |  |  | Соединительные детали трубопроводов | ИС.ТС.2 | шт. |  | 1 | [48 empty] | None | Новая конструкция | 2750 | Level : Жильё_06_VK | 2750 | [35 empty] | 0 | [6 empty] | 3bf616f9-6b98-4a21-80ff-da1120c8f6d6 | [82 empty] | ПФ_Гильза |  | 0 | 0.1 | [122 empty] | 0.1
3024741 | Влж_Надвижная гильза для пресс-фитингов | OST_PipeFitting |  | Жильё_06_VK | TRUE | [7 empty] | dbf52223-bacc-45cd-ab98-49ecab31dcd1-002e2765 | 71ec8b14-7fad-4eb4-9524-47d24d297ec0 | None |  | 0 | Рабочий набор 1 | [6 empty] | Влж_Надвижная гильза для пресс-фитингов | [177 empty] | 0 | 3RzI8Zkin5pQkOIUoh7$kr | [187 empty] | 1 | [22 empty] | Надвижная гильза для пресс-фитингов 20 | [64 empty] | None | [90 empty] | 0.012 | [141 empty] | 20 | [667 empty] | None | Новая конструкция | 2750 | Level : Жильё_06_VK | 2750 | [35 empty] | 0 | [6 empty] | 3bf616f9-6b98-4a21-80ff-da1120c8f6d6 | [84 empty] | 0 | 0.1
3024742 | Влж_Надвижная гильза для пресс-фитингов | OST_PipeFitting | Влж_Надвижная гильза для пресс-фитингов | Жильё_06_VK | [7 empty] | Влж_Надвижная гильза для пресс-фитингов | dbf52223-bacc-45cd-ab98-49ecab31dcd1-002e2766 | 71ec8b14-7fad-4eb4-9524-47d24d297ec0 | None |  | 0 | Рабочий набор 1 | [6 empty] | Влж_Надвижная гильза для пресс-фитингов | [21 empty] | OST_PipeFitting | None | 377 | [106 empty] | Влж_Надвижная гильза для пресс-фитингов | [46 empty] | 0 | 3RzI8Zkin5pQkOIUoh7$kt | [145 empty] | Влж_Надвижная гильза для пресс-фитингов | Влж_Надвижная гильза для пресс-фитингов | Влж_Надвижная гильза для пресс-фитингов | [18 empty] | Влж_Надвижная гильза для пресс-фитингов | [20 empty] | 1 | [22 empty] | Надвижная гильза для пресс-фитингов 20 | [60 empty] | 2021 | 1.0 |  |  | None | [90 empty] | 0.012 | [141 empty] | 20 | [228 empty] | 0 | 0zT0iVGBf0cwpE$qANKEUm | [381 empty] | 0 |  |  | Соединительные детали трубопроводов | ИС.ТС.2 | шт. |  | 1 | [48 empty] | None | Новая конструкция | 2750 | Level : Жильё_06_VK | 2750 | [35 empty] | 0 | [6 empty] | 3bf616f9-6b98-4a21-80ff-da1120c8f6d6 | [82 empty] | ПФ_Гильза |  | 0 | 0.1 | [122 empty] | 0.1
3024743 | Влж_Надвижная гильза для пресс-фитингов | OST_PipeFitting |  | Жильё_06_VK | TRUE | [7 empty] | dbf52223-bacc-45cd-ab98-49ecab31dcd1-002e2767 | 71ec8b14-7fad-4eb4-9524-47d24d297ec0 | None |  | 0 | Рабочий набор 1 | [6 empty] | Влж_Надвижная гильза для пресс-фитингов | [177 empty] | 0 | 3RzI8Zkin5pQkOIUoh7$kt | [187 empty] | 1 | [22 empty] | Надвижная гильза для пресс-фитингов 20 | [64 empty] | None | [90 empty] | 0.012 | [141 empty] | 20 | [667 empty] | None | Новая конструкция | 2750 | Level : Жильё_06_VK | 2750 | [35 empty] | 0 | [6 empty] | 3bf616f9-6b98-4a21-80ff-da1120c8f6d6 | [84 empty] | 0 | 0.1
3024744 | Пластик черный | OST_PipeFitting | Пластик черный | Жильё_06_VK | TRUE |  |  | 5.9121e-07 | 0.0012948 |  |  | Пластик черный | dbf52223-bacc-45cd-ab98-49ecab31dcd1-002e2768 | 71ec8b14-7fad-4eb4-9524-47d24d297ec0 | None |  | 0 | Рабочий набор 1 | [6 empty] | ADSK_Пресс-фитинг ПЭ_Муфта переходная | [21 empty] | OST_PipeFitting | None | 378 | [106 empty] | Пластик черный | [46 empty] | 0 | 3RzI8Zkin5pQkOIUoh7$kv | [122 empty] | Domestic Cold Water | [22 empty] | ADSK_Пресс-фитинг ПЭ_Муфта переходная | Пластик черный | Пластик черный | [18 empty] | Пластик черный | [20 empty] | 1 | [6 empty] | Category=[-2000700]; Color=2338280; Comments=""; Cost=0.000000000000000; Description=""; Design Option=[-1]; Edited by=""; Export to IFC As=""; Export to IFC=0; Glow=0; IFC Predefined Type=""; IfcGUID=1Zv83obP51SAWtfYRg9D9L; Keynote=""; Manufacturer=""; Mark=""; Model=""; Name=ADSK_Предупреждение; Shininess=64; Smoothness=50; Transparency=0; URL=""; Workset=10 | [11 empty] | Category=[-2000700]; Color=16777215; Comments=""; Cost=0.000000000000000; Description=""; Design Option=[-1]; Edited by=""; Export to IFC As=""; Export to IFC=0; Glow=0; IFC Predefined Type=""; IfcGUID=0MLsabC6r81wvJCwI5AAdD; Keynote=""; Manufacturer=""; Mark=""; Model=""; Name=УГО_Белый; Shininess=64; Smoothness=50; Transparency=0; URL=""; Workset=10 |  |  |  | Муфта переходная напресовочная 40x20 | [60 empty] | 2021 | 1.0 |  |  | None | [60 empty] | Category=[-2000700]; Color=3684408; Comments=""; Cost=0.000000000000000; Description=""; Design Option=[-1]; Edited by=""; Export to IFC As=""; Export to IFC=0; Glow=0; IFC Predefined Type=""; IfcGUID=32TXTRZJnCQxi6X$BRJiYe; Keynote=""; Manufacturer=""; Mark=""; Model=""; Name=Пластик черный; Shininess=64; Smoothness=50; Transparency=0; URL=""; Workset=10 | [29 empty] | 0.265 |  | 80 |  |  |  | 20 | 40 | [130 empty] | 50 | [41 empty] | 10 | 20 | [189 empty] | 0 | 0zT0iVGBf0cwpE$qANKFaN | [246 empty] | В1 22 | [134 empty] | 0 |  |  | Соединительные детали трубопроводов | ИС.ТС.2 | шт. |  | 1 | [45 empty] | Пластик черный |  |  | None | Новая конструкция | 2750 | Level : Жильё_06_VK | 2750 | [32 empty] | TRUE | В1 | ⌀40 мм-⌀20 мм | 0 | ВК_В1 | 40 | 20 | FALSE | ⌀40-⌀20 | FALSE | 3bf616f9-6b98-4a21-80ff-da1120c8f6d6 |  | FALSE | [42 empty] | 32 | [37 empty] | ПФ_Переход |  | 0 | 0 | [122 empty] | 0 | 80 | TRUE | [19 empty] | 28 | [10 empty] | FALSE | TRUE
3024745 | Пластик черный | OST_PipeFitting |  | Жильё_06_VK | TRUE |  |  | 5.9121e-07 | 0.0012948 |  |  |  | dbf52223-bacc-45cd-ab98-49ecab31dcd1-002e2769 | 71ec8b14-7fad-4eb4-9524-47d24d297ec0 | None |  | 0 | Рабочий набор 1 | [6 empty] | ADSK_Пресс-фитинг ПЭ_Муфта переходная | [177 empty] | 0 | 3RzI8Zkin5pQkOIUoh7$kv | [122 empty] | Domestic Cold Water | [64 empty] | 1 | [22 empty] | Муфта переходная напресовочная 40x20 | [64 empty] | None | [90 empty] | 0.265 |  | 80 |  |  |  | 20 | 40 | [130 empty] | 50 | [41 empty] | 10 | 20 | [437 empty] | В1 22 | [190 empty] | None | Новая конструкция | 2750 | Level : Жильё_06_VK | 2750 | [33 empty] | В1 | ⌀40 мм-⌀20 мм | 0 | ВК_В1 | 40 | 20 | FALSE | ⌀40-⌀20 | FALSE | 3bf616f9-6b98-4a21-80ff-da1120c8f6d6 |  | FALSE | [42 empty] | 32 | [39 empty] | 0 | 0 | [123 empty] | 80 | TRUE | [19 empty] | 28 | [10 empty] | FALSE | TRUE
3024746 | Влж_Надвижная гильза для пресс-фитингов | OST_PipeFitting | Влж_Надвижная гильза для пресс-фитингов | Жильё_06_VK | [7 empty] | Влж_Надвижная гильза для пресс-фитингов | dbf52223-bacc-45cd-ab98-49ecab31dcd1-002e276a | 71ec8b14-7fad-4eb4-9524-47d24d297ec0 | None |  | 0 | Рабочий набор 1 | [6 empty] | Влж_Надвижная гильза для пресс-фитингов | [21 empty] | OST_PipeFitting | None | 377 | [106 empty] | Влж_Надвижная гильза для пресс-фитингов | [46 empty] | 0 | 3RzI8Zkin5pQkOIUoh7$kx | [145 empty] | Влж_Надвижная гильза для пресс-фитингов | Влж_Надвижная гильза для пресс-фитингов | Влж_Надвижная гильза для пресс-фитингов | [18 empty] | Влж_Надвижная гильза для пресс-фитингов | [20 empty] | 1 | [22 empty] | Надвижная гильза для пресс-фитингов 20 | [60 empty] | 2021 | 1.0 |  |  | None | [90 empty] | 0.012 | [141 empty] | 20 | [228 empty] | 0 | 0zT0iVGBf0cwpE$qANKEUm | [381 empty] | 0 |  |  | Соединительные детали трубопроводов | ИС.ТС.2 | шт. |  | 1 | [48 empty] | None | Новая конструкция | 2750 | Level : Жильё_06_VK | 2750 | [35 empty] | 0 | [6 empty] | 3bf616f9-6b98-4a21-80ff-da1120c8f6d6 | [82 empty] | ПФ_Гильза |  | 0 | 0.1 | [122 empty] | 0.1
3024747 | Влж_Надвижная гильза для пресс-фитингов | OST_PipeFitting |  | Жильё_06_VK | TRUE | [7 empty] | dbf52223-bacc-45cd-ab98-49ecab31dcd1-002e276b | 71ec8b14-7fad-4eb4-9524-47d24d297ec0 | None |  | 0 | Рабочий набор 1 | [6 empty] | Влж_Надвижная гильза для пресс-фитингов | [177 empty] | 0 | 3RzI8Zkin5pQkOIUoh7$kx | [187 empty] | 1 | [22 empty] | Надвижная гильза для пресс-фитингов 20 | [64 empty] | None | [90 empty] | 0.012 | [141 empty] | 20 | [667 empty] | None | Новая конструкция | 2750 | Level : Жильё_06_VK | 2750 | [35 empty] | 0 | [6 empty] | 3bf616f9-6b98-4a21-80ff-da1120c8f6d6 | [84 empty] | 0 | 0.1
3024748 | Влж_Надвижная гильза для пресс-фитингов | OST_PipeFitting | Влж_Надвижная гильза для пресс-фитингов | Жильё_06_VK | [7 empty] | Влж_Надвижная гильза для пресс-фитингов | dbf52223-bacc-45cd-ab98-49ecab31dcd1-002e276c | 71ec8b14-7fad-4eb4-9524-47d24d297ec0 | None |  | 0 | Рабочий набор 1 | [6 empty] | Влж_Надвижная гильза для пресс-фитингов | [21 empty] | OST_PipeFitting | None | 377 | [106 empty] | Влж_Надвижная гильза для пресс-фитингов | [46 empty] | 0 | 3RzI8Zkin5pQkOIUoh7$kz | [145 empty] | Влж_Надвижная гильза для пресс-фитингов | Влж_Надвижная гильза для пресс-фитингов | Влж_Надвижная гильза для пресс-фитингов | [18 empty] | Влж_Надвижная гильза для пресс-фитингов | [20 empty] | 1 | [22 empty] | Надвижная гильза для пресс-фитингов 40 | [60 empty] | 2021 | 1.0 |  |  | None | [90 empty] | 0.039 | [141 empty] | 40 | [228 empty] | 0 | 0zT0iVGBf0cwpE$qANKEUm | [381 empty] | 0 |  |  | Соединительные детали трубопроводов | ИС.ТС.2 | шт. |  | 1 | [48 empty] | None | Новая конструкция | 2750 | Level : Жильё_06_VK | 2750 | [35 empty] | 0 | [6 empty] | 3bf616f9-6b98-4a21-80ff-da1120c8f6d6 | [82 empty] | ПФ_Гильза |  | 0 | 0.1 | [122 empty] | 0.1
3024749 | Влж_Надвижная гильза для пресс-фитингов | OST_PipeFitting |  | Жильё_06_VK | TRUE | [7 empty] | dbf52223-bacc-45cd-ab98-49ecab31dcd1-002e276d | 71ec8b14-7fad-4eb4-9524-47d24d297ec0 | None |  | 0 | Рабочий набор 1 | [6 empty] | Влж_Надвижная гильза для пресс-фитингов | [177 empty] | 0 | 3RzI8Zkin5pQkOIUoh7$kz | [187 empty] | 1 | [22 empty] | Надвижная гильза для пресс-фитингов 40 | [64 empty] | None | [90 empty] | 0.039 | [141 empty] | 40 | [667 empty] | None | Новая конструкция | 2750 | Level : Жильё_06_VK | 2750 | [35 empty] | 0 | [6 empty] | 3bf616f9-6b98-4a21-80ff-da1120c8f6d6 | [84 empty] | 0 | 0.1
3024750 | ADSK_Полиэтилен сшитый | OST_PipeCurves | ADSK_Полиэтилен сшитый |  | TRUE |  |  |  | 0.0046496 | 37 |  | ADSK_Полиэтилен сшитый | dbf52223-bacc-45cd-ab98-49ecab31dcd1-002e276e | 71ec8b14-7fad-4eb4-9524-47d24d297ec0 | None |  | 0 | Рабочий набор 1 | [6 empty] | Pipe Types | [21 empty] | OST_PipeCurves | None | 74 | [53 empty] | Полиэтилен PE-X | [52 empty] | ADSK_Полиэтилен сшитый | [46 empty] | 0 | 3RzI8Zkin5pQkOIUoh7$k$ | 0.0015 | [121 empty] | Domestic Hot Water | [22 empty] | Pipe Types | ADSK_Полиэтилен сшитый | ADSK_Полиэтилен сшитый | [18 empty] | ADSK_Полиэтилен сшитый | [570 empty] | 0 | 32TXTRZJnCQxi6X$BRJljG | [17 empty] | Жильё_06_VK | [228 empty] | Т3 16 | [136 empty] | Труба из сшитого полиэтилена | Трубы | ИС.ТС.1 | м | [50 empty] | None | Новая конструкция | [36 empty] | Т3 | ⌀40 мм | 0 | ВК_Т3 |  |  |  | ⌀40 | [6 empty] | Днар х Стенка | 2669 | 2706 | 5.5 | 2669 | 2706 | 2669 | 2706 | 2669 | 2669 | 2706 | 2706 | 2669 | 2706 | 0 | для многослойных труб с пресс-фитингами | Generic | Полиэтилен PE-X - Сшитый многослойный | 40 | 24569 | 0 | 40 | 0 | 29 | 0 | 5.1724e-05 | 0 | 0 | 0 | 0 | 0 | Сшитый многослойный | 2706 | 50 | 0 | 0 | 2669 | 2706 | [101 empty] | 0
3024751 | ADSK_Полиэтилен сшитый | OST_PipeCurves |  |  | TRUE |  |  |  | 0.0046496 | 37 |  |  | dbf52223-bacc-45cd-ab98-49ecab31dcd1-002e276f | 71ec8b14-7fad-4eb4-9524-47d24d297ec0 | None |  | 0 | Рабочий набор 1 | [6 empty] | Pipe Types | [77 empty] | Полиэтилен PE-X | [99 empty] | 0 | 3RzI8Zkin5pQkOIUoh7$k$ | 0.0015 | [121 empty] | Domestic Hot Water | [633 empty] | Жильё_06_VK | [228 empty] | Т3 16 | [190 empty] | None | Новая конструкция | [36 empty] | Т3 | ⌀40 мм | 0 | ВК_Т3 |  |  |  | ⌀40 | [7 empty] | 2669 | 2706 | 5.5 | 2669 | 2706 | 2669 | 2706 | [6 empty] | 0 | для многослойных труб с пресс-фитингами | Generic | Полиэтилен PE-X - Сшитый многослойный | 40 | 24569 | 0 | 40 | 0 | 29 | 0 | 5.1724e-05 | 0 |  | 0 | 0 | 0 | Сшитый многослойный | 2706 |  | 0 | 0 | [103 empty] | 0
3024752 | Латунь | OST_PipeFitting | Латунь | Жильё_06_VK | TRUE |  |  | 0.00016594 | 1.5708e-06 |  |  | Латунь | dbf52223-bacc-45cd-ab98-49ecab31dcd1-002e2770 | 71ec8b14-7fad-4eb4-9524-47d24d297ec0 | None |  | 0 | Рабочий набор 1 | [6 empty] | ADSK_Пресс-фитинг ПЭ_Угольник | [21 empty] | OST_PipeFitting | None | 376 | [106 empty] | Латунь | [46 empty] | 0 | 3RzI8Zkin5pQkOIUoh7$kX | [122 empty] | Domestic Hot Water | [22 empty] | ADSK_Пресс-фитинг ПЭ_Угольник | Латунь | Латунь | [18 empty] | Латунь | [20 empty] | 1 | [6 empty] | Category=[-2000700]; Color=2338280; Comments=""; Cost=0.000000000000000; Description=""; Design Option=[-1]; Edited by=""; Export to IFC As=""; Export to IFC=0; Glow=0; IFC Predefined Type=""; IfcGUID=1Zv83obP51SAWtfYRg9D9L; Keynote=""; Manufacturer=""; Mark=""; Model=""; Name=ADSK_Предупреждение; Shininess=64; Smoothness=50; Transparency=0; URL=""; Workset=10 | [15 empty] | Угольник напресовочный 40x90° | [60 empty] | 2021 | 1.0 |  |  | None | [67 empty] | Category=[-2000700]; Color=6076900; Comments=""; Cost=0.000000000000000; Description=""; Design Option=[-1]; Edited by=""; Export to IFC As=""; Export to IFC=0; Glow=0; IFC Predefined Type=""; IfcGUID=0zT0iVGBf0cwpE$qANKEts; Keynote=""; Manufacturer=""; Mark=""; Model=""; Name=Латунь; Shininess=64; Smoothness=50; Transparency=0; URL=""; Workset=10 | [22 empty] | 0.105 |  | 75 |  |  |  | 50 |  | 37 | [9 empty] | 90 | [123 empty] | 40 | [228 empty] | 0 | 0zT0iVGBf0cwpE$qANKEVb | [130 empty] | 20 | [115 empty] | Т3 16 | [11 empty] | 42 | [114 empty] | 50 | [7 empty] | 0 |  |  | Соединительные детали трубопроводов | ИС.ТС.2 | шт. |  | 1 | [45 empty] | Латунь |  |  | None | Новая конструкция | 2750 | Level : Жильё_06_VK | 2750 | [32 empty] | TRUE | Т3 | ⌀40 мм-⌀40 мм | 0 | ВК_Т3 | 40 | 40 | FALSE | ⌀40-⌀40 | FALSE | 3bf616f9-6b98-4a21-80ff-da1120c8f6d6 |  | FALSE | [42 empty] | 44 |  |  | -90 | [34 empty] | ПФ_Угольник |  | 0 | 0 | [122 empty] | 0 | 112.5 | TRUE | 90
3024753 | Латунь | OST_PipeFitting |  | Жильё_06_VK | TRUE |  |  | 0.00016594 | 1.5708e-06 |  |  |  | dbf52223-bacc-45cd-ab98-49ecab31dcd1-002e2771 | 71ec8b14-7fad-4eb4-9524-47d24d297ec0 | None |  | 0 | Рабочий набор 1 | [6 empty] | ADSK_Пресс-фитинг ПЭ_Угольник | [177 empty] | 0 | 3RzI8Zkin5pQkOIUoh7$kX | [122 empty] | Domestic Hot Water | [64 empty] | 1 | [22 empty] | Угольник напресовочный 40x90° | [64 empty] | None | [90 empty] | 0.105 |  | 75 |  |  |  | 50 |  | 37 | [9 empty] | 90 | [123 empty] | 40 | [360 empty] | 20 | [115 empty] | Т3 16 | [11 empty] | 42 | [114 empty] | 50 | [63 empty] | None | Новая конструкция | 2750 | Level : Жильё_06_VK | 2750 | [33 empty] | Т3 | ⌀40 мм-⌀40 мм | 0 | ВК_Т3 | 40 | 40 | FALSE | ⌀40-⌀40 | FALSE | 3bf616f9-6b98-4a21-80ff-da1120c8f6d6 |  | FALSE | [42 empty] | 44 |  |  | -90 | [36 empty] | 0 | 0 | [123 empty] | 112.5 | TRUE | 90
3024754 | Влж_Надвижная гильза для пресс-фитингов | OST_PipeFitting | Влж_Надвижная гильза для пресс-фитингов | Жильё_06_VK | [7 empty] | Влж_Надвижная гильза для пресс-фитингов | dbf52223-bacc-45cd-ab98-49ecab31dcd1-002e2772 | 71ec8b14-7fad-4eb4-9524-47d24d297ec0 | None |  | 0 | Рабочий набор 1 | [6 empty] | Влж_Надвижная гильза для пресс-фитингов | [21 empty] | OST_PipeFitting | None | 377 | [106 empty] | Влж_Надвижная гильза для пресс-фитингов | [46 empty] | 0 | 3RzI8Zkin5pQkOIUoh7$kZ | [145 empty] | Влж_Надвижная гильза для пресс-фитингов | Влж_Надвижная гильза для пресс-фитингов | Влж_Надвижная гильза для пресс-фитингов | [18 empty] | Влж_Надвижная гильза для пресс-фитингов | [20 empty] | 1 | [22 empty] | Надвижная гильза для пресс-фитингов 40 | [60 empty] | 2021 | 1.0 |  |  | None | [90 empty] | 0.039 | [141 empty] | 40 | [228 empty] | 0 | 0zT0iVGBf0cwpE$qANKEUm | [381 empty] | 0 |  |  | Соединительные детали трубопроводов | ИС.ТС.2 | шт. |  | 1 | [48 empty] | None | Новая конструкция | 2750 | Level : Жильё_06_VK | 2750 | [35 empty] | 0 | [6 empty] | 3bf616f9-6b98-4a21-80ff-da1120c8f6d6 | [82 empty] | ПФ_Гильза |  | 0 | 0.1 | [122 empty] | 0.1
3024755 | Влж_Надвижная гильза для пресс-фитингов | OST_PipeFitting |  | Жильё_06_VK | TRUE | [7 empty] | dbf52223-bacc-45cd-ab98-49ecab31dcd1-002e2773 | 71ec8b14-7fad-4eb4-9524-47d24d297ec0 | None |  | 0 | Рабочий набор 1 | [6 empty] | Влж_Надвижная гильза для пресс-фитингов | [177 empty] | 0 | 3RzI8Zkin5pQkOIUoh7$kZ | [187 empty] | 1 | [22 empty] | Надвижная гильза для пресс-фитингов 40 | [64 empty] | None | [90 empty] | 0.039 | [141 empty] | 40 | [667 empty] | None | Новая конструкция | 2750 | Level : Жильё_06_VK | 2750 | [35 empty] | 0 | [6 empty] | 3bf616f9-6b98-4a21-80ff-da1120c8f6d6 | [84 empty] | 0 | 0.1
3024756 | Влж_Надвижная гильза для пресс-фитингов | OST_PipeFitting | Влж_Надвижная гильза для пресс-фитингов | Жильё_06_VK | [7 empty] | Влж_Надвижная гильза для пресс-фитингов | dbf52223-bacc-45cd-ab98-49ecab31dcd1-002e2774 | 71ec8b14-7fad-4eb4-9524-47d24d297ec0 | None |  | 0 | Рабочий набор 1 | [6 empty] | Влж_Надвижная гильза для пресс-фитингов | [21 empty] | OST_PipeFitting | None | 377 | [106 empty] | Влж_Надвижная гильза для пресс-фитингов | [46 empty] | 0 | 3RzI8Zkin5pQkOIUoh7$kb | [145 empty] | Влж_Надвижная гильза для пресс-фитингов | Влж_Надвижная гильза для пресс-фитингов | Влж_Надвижная гильза для пресс-фитингов | [18 empty] | Влж_Надвижная гильза для пресс-фитингов | [20 empty] | 1 | [22 empty] | Надвижная гильза для пресс-фитингов 40 | [60 empty] | 2021 | 1.0 |  |  | None | [90 empty] | 0.039 | [141 empty] | 40 | [228 empty] | 0 | 0zT0iVGBf0cwpE$qANKEUm | [381 empty] | 0 |  |  | Соединительные детали трубопроводов | ИС.ТС.2 | шт. |  | 1 | [48 empty] | None | Новая конструкция | 71750 | Level : Жильё_06_VK | 71750 | [35 empty] | 0 | [6 empty] | 3bf616f9-6b98-4a21-80ff-da1120c8f6d6 | [82 empty] | ПФ_Гильза |  | 0 | 0.1 | [122 empty] | 0.1
3024757 | Влж_Надвижная гильза для пресс-фитингов | OST_PipeFitting |  | Жильё_06_VK | TRUE | [7 empty] | dbf52223-bacc-45cd-ab98-49ecab31dcd1-002e2775 | 71ec8b14-7fad-4eb4-9524-47d24d297ec0 | None |  | 0 | Рабочий набор 1 | [6 empty] | Влж_Надвижная гильза для пресс-фитингов | [177 empty] | 0 | 3RzI8Zkin5pQkOIUoh7$kb | [187 empty] | 1 | [22 empty] | Надвижная гильза для пресс-фитингов 40 | [64 empty] | None | [90 empty] | 0.039 | [141 empty] | 40 | [667 empty] | None | Новая конструкция | 71750 | Level : Жильё_06_VK | 71750 | [35 empty] | 0 | [6 empty] | 3bf616f9-6b98-4a21-80ff-da1120c8f6d6 | [84 empty] | 0 | 0.1
3024758 | Латунь | OST_PipeFitting | Латунь | Жильё_06_VK | TRUE |  |  | 0.00016594 | 1.5708e-06 |  |  | Латунь | dbf52223-bacc-45cd-ab98-49ecab31dcd1-002e2776 | 71ec8b14-7fad-4eb4-9524-47d24d297ec0 | None |  | 0 | Рабочий набор 1 | [6 empty] | ADSK_Пресс-фитинг ПЭ_Угольник | [21 empty] | OST_PipeFitting | None | 376 | [106 empty] | Латунь | [46 empty] | 0 | 3RzI8Zkin5pQkOIUoh7$kd | [122 empty] | Domestic Hot Water | [22 empty] | ADSK_Пресс-фитинг ПЭ_Угольник | Латунь | Латунь | [18 empty] | Латунь | [20 empty] | 1 | [6 empty] | Category=[-2000700]; Color=2338280; Comments=""; Cost=0.000000000000000; Description=""; Design Option=[-1]; Edited by=""; Export to IFC As=""; Export to IFC=0; Glow=0; IFC Predefined Type=""; IfcGUID=1Zv83obP51SAWtfYRg9D9L; Keynote=""; Manufacturer=""; Mark=""; Model=""; Name=ADSK_Предупреждение; Shininess=64; Smoothness=50; Transparency=0; URL=""; Workset=10 | [15 empty] | Угольник напресовочный 40x90° | [60 empty] | 2021 | 1.0 |  |  | None | [67 empty] | Category=[-2000700]; Color=6076900; Comments=""; Cost=0.000000000000000; Description=""; Design Option=[-1]; Edited by=""; Export to IFC As=""; Export to IFC=0; Glow=0; IFC Predefined Type=""; IfcGUID=0zT0iVGBf0cwpE$qANKEts; Keynote=""; Manufacturer=""; Mark=""; Model=""; Name=Латунь; Shininess=64; Smoothness=50; Transparency=0; URL=""; Workset=10 | [22 empty] | 0.105 |  | 75 |  |  |  | 50 |  | 37 | [9 empty] | 90 | [123 empty] | 40 | [228 empty] | 0 | 0zT0iVGBf0cwpE$qANKEVb | [130 empty] | 20 | [115 empty] | Т3 16 | [11 empty] | 42 | [114 empty] | 50 | [7 empty] | 0 |  |  | Соединительные детали трубопроводов | ИС.ТС.2 | шт. |  | 1 | [45 empty] | Латунь |  |  | None | Новая конструкция | 2625 | Level : Жильё_06_VK | 2625 | [32 empty] | TRUE | Т3 | ⌀40 мм-⌀40 мм | 0 | ВК_Т3 | 40 | 40 | FALSE | ⌀40-⌀40 | FALSE | 3bf616f9-6b98-4a21-80ff-da1120c8f6d6 |  | FALSE | [42 empty] | 44 |  |  | -90 | [34 empty] | ПФ_Угольник |  | 0 | 0 | [122 empty] | 0 | 112.5 | TRUE | 90
3024759 | Латунь | OST_PipeFitting |  | Жильё_06_VK | TRUE |  |  | 0.00016594 | 1.5708e-06 |  |  |  | dbf52223-bacc-45cd-ab98-49ecab31dcd1-002e2777 | 71ec8b14-7fad-4eb4-9524-47d24d297ec0 | None |  | 0 | Рабочий набор 1 | [6 empty] | ADSK_Пресс-фитинг ПЭ_Угольник | [177 empty] | 0 | 3RzI8Zkin5pQkOIUoh7$kd | [122 empty] | Domestic Hot Water | [64 empty] | 1 | [22 empty] | Угольник напресовочный 40x90° | [64 empty] | None | [90 empty] | 0.105 |  | 75 |  |  |  | 50 |  | 37 | [9 empty] | 90 | [123 empty] | 40 | [360 empty] | 20 | [115 empty] | Т3 16 | [11 empty] | 42 | [114 empty] | 50 | [63 empty] | None | Новая конструкция | 2625 | Level : Жильё_06_VK | 2625 | [33 empty] | Т3 | ⌀40 мм-⌀40 мм | 0 | ВК_Т3 | 40 | 40 | FALSE | ⌀40-⌀40 | FALSE | 3bf616f9-6b98-4a21-80ff-da1120c8f6d6 |  | FALSE | [42 empty] | 44 |  |  | -90 | [36 empty] | 0 | 0 | [123 empty] | 112.5 | TRUE | 90
3024760 | Влж_Надвижная гильза для пресс-фитингов | OST_PipeFitting | Влж_Надвижная гильза для пресс-фитингов | Жильё_06_VK | [7 empty] | Влж_Надвижная гильза для пресс-фитингов | dbf52223-bacc-45cd-ab98-49ecab31dcd1-002e2778 | 71ec8b14-7fad-4eb4-9524-47d24d297ec0 | None |  | 0 | Рабочий набор 1 | [6 empty] | Влж_Надвижная гильза для пресс-фитингов | [21 empty] | OST_PipeFitting | None | 377 | [106 empty] | Влж_Надвижная гильза для пресс-фитингов | [46 empty] | 0 | 3RzI8Zkin5pQkOIUoh7$kf | [145 empty] | Влж_Надвижная гильза для пресс-фитингов | Влж_Надвижная гильза для пресс-фитингов | Влж_Надвижная гильза для пресс-фитингов | [18 empty] | Влж_Надвижная гильза для пресс-фитингов | [20 empty] | 1 | [22 empty] | Надвижная гильза для пресс-фитингов 40 | [60 empty] | 2021 | 1.0 |  |  | None | [90 empty] | 0.039 | [141 empty] | 40 | [228 empty] | 0 | 0zT0iVGBf0cwpE$qANKEUm | [381 empty] | 0 |  |  | Соединительные детали трубопроводов | ИС.ТС.2 | шт. |  | 1 | [48 empty] | None | Новая конструкция | 2625 | Level : Жильё_06_VK | 2625 | [35 empty] | 0 | [6 empty] | 3bf616f9-6b98-4a21-80ff-da1120c8f6d6 | [82 empty] | ПФ_Гильза |  | 0 | 0.1 | [122 empty] | 0.1
3024761 | Влж_Надвижная гильза для пресс-фитингов | OST_PipeFitting |  | Жильё_06_VK | TRUE | [7 empty] | dbf52223-bacc-45cd-ab98-49ecab31dcd1-002e2779 | 71ec8b14-7fad-4eb4-9524-47d24d297ec0 | None |  | 0 | Рабочий набор 1 | [6 empty] | Влж_Надвижная гильза для пресс-фитингов | [177 empty] | 0 | 3RzI8Zkin5pQkOIUoh7$kf | [187 empty] | 1 | [22 empty] | Надвижная гильза для пресс-фитингов 40 | [64 empty] | None | [90 empty] | 0.039 | [141 empty] | 40 | [667 empty] | None | Новая конструкция | 2625 | Level : Жильё_06_VK | 2625 | [35 empty] | 0 | [6 empty] | 3bf616f9-6b98-4a21-80ff-da1120c8f6d6 | [84 empty] | 0 | 0.1
3024762 | Влж_Надвижная гильза для пресс-фитингов | OST_PipeFitting | Влж_Надвижная гильза для пресс-фитингов | Жильё_06_VK | [7 empty] | Влж_Надвижная гильза для пресс-фитингов | dbf52223-bacc-45cd-ab98-49ecab31dcd1-002e277a | 71ec8b14-7fad-4eb4-9524-47d24d297ec0 | None |  | 0 | Рабочий набор 1 | [6 empty] | Влж_Надвижная гильза для пресс-фитингов | [21 empty] | OST_PipeFitting | None | 377 | [106 empty] | Влж_Надвижная гильза для пресс-фитингов | [46 empty] | 0 | 3RzI8Zkin5pQkOIUoh7$kh | [145 empty] | Влж_Надвижная гильза для пресс-фитингов | Влж_Надвижная гильза для пресс-фитингов | Влж_Надвижная гильза для пресс-фитингов | [18 empty] | Влж_Надвижная гильза для пресс-фитингов | [20 empty] | 1 | [22 empty] | Надвижная гильза для пресс-фитингов 40 | [60 empty] | 2021 | 1.0 |  |  | None | [90 empty] | 0.039 | [141 empty] | 40 | [228 empty] | 0 | 0zT0iVGBf0cwpE$qANKEUm | [381 empty] | 0 |  |  | Соединительные детали трубопроводов | ИС.ТС.2 | шт. |  | 1 | [48 empty] | None | Новая конструкция | 71625 | Level : Жильё_06_VK | 71625 | [35 empty] | 0 | [6 empty] | 3bf616f9-6b98-4a21-80ff-da1120c8f6d6 | [82 empty] | ПФ_Гильза |  | 0 | 0.1 | [122 empty] | 0.1
3024763 | Влж_Надвижная гильза для пресс-фитингов | OST_PipeFitting |  | Жильё_06_VK | TRUE | [7 empty] | dbf52223-bacc-45cd-ab98-49ecab31dcd1-002e277b | 71ec8b14-7fad-4eb4-9524-47d24d297ec0 | None |  | 0 | Рабочий набор 1 | [6 empty] | Влж_Надвижная гильза для пресс-фитингов | [177 empty] | 0 | 3RzI8Zkin5pQkOIUoh7$kh | [187 empty] | 1 | [22 empty] | Надвижная гильза для пресс-фитингов 40 | [64 empty] | None | [90 empty] | 0.039 | [141 empty] | 40 | [667 empty] | None | Новая конструкция | 71625 | Level : Жильё_06_VK | 71625 | [35 empty] | 0 | [6 empty] | 3bf616f9-6b98-4a21-80ff-da1120c8f6d6 | [84 empty] | 0 | 0.1
3024764 | ADSK_Полиэтилен сшитый | OST_PipeCurves | ADSK_Полиэтилен сшитый |  | TRUE |  |  |  | 0.0046496 | 37 |  | ADSK_Полиэтилен сшитый | dbf52223-bacc-45cd-ab98-49ecab31dcd1-002e277c | 71ec8b14-7fad-4eb4-9524-47d24d297ec0 | None |  | 0 | Рабочий набор 1 | [6 empty] | Pipe Types | [21 empty] | OST_PipeCurves | None | 74 | [53 empty] | Полиэтилен PE-X | [52 empty] | ADSK_Полиэтилен сшитый | [46 empty] | 0 | 3RzI8Zkin5pQkOIUoh7$kj | 0.0015 | [121 empty] | Domestic Hot Water | [22 empty] | Pipe Types | ADSK_Полиэтилен сшитый | ADSK_Полиэтилен сшитый | [18 empty] | ADSK_Полиэтилен сшитый | [570 empty] | 0 | 32TXTRZJnCQxi6X$BRJljG | [17 empty] | Жильё_06_VK | [228 empty] | Т3 16 | [136 empty] | Труба из сшитого полиэтилена | Трубы | ИС.ТС.1 | м | [50 empty] | None | Новая конструкция | [36 empty] | Т3 | ⌀40 мм | 0 | ВК_Т3 |  |  |  | ⌀40 | [6 empty] | Днар х Стенка | 2669 | 2706 | 5.5 | 2669 | 2706 | 2669 | 2706 | 2669 | 2669 | 2706 | 2706 | 2669 | 2706 | 0 | для многослойных труб с пресс-фитингами | Generic | Полиэтилен PE-X - Сшитый многослойный | 40 | 24569 | 0 | 40 | 0 | 29 | 0 | 5.1724e-05 | 0 | 0 | 0 | 0 | 0 | Сшитый многослойный | 2706 | 49 | 0 | 0 | 2669 | 2706 | [101 empty] | 0
3024765 | ADSK_Полиэтилен сшитый | OST_PipeCurves |  |  | TRUE |  |  |  | 0.0046496 | 37 |  |  | dbf52223-bacc-45cd-ab98-49ecab31dcd1-002e277d | 71ec8b14-7fad-4eb4-9524-47d24d297ec0 | None |  | 0 | Рабочий набор 1 | [6 empty] | Pipe Types | [77 empty] | Полиэтилен PE-X | [99 empty] | 0 | 3RzI8Zkin5pQkOIUoh7$kj | 0.0015 | [121 empty] | Domestic Hot Water | [633 empty] | Жильё_06_VK | [228 empty] | Т3 16 | [190 empty] | None | Новая конструкция | [36 empty] | Т3 | ⌀40 мм | 0 | ВК_Т3 |  |  |  | ⌀40 | [7 empty] | 2669 | 2706 | 5.5 | 2669 | 2706 | 2669 | 2706 | [6 empty] | 0 | для многослойных труб с пресс-фитингами | Generic | Полиэтилен PE-X - Сшитый многослойный | 40 | 24569 | 0 | 40 | 0 | 29 | 0 | 5.1724e-05 | 0 |  | 0 | 0 | 0 | Сшитый многослойный | 2706 |  | 0 | 0 | [103 empty] | 0
3024766 | Латунь | OST_PipeFitting | Латунь | Жильё_06_VK | TRUE |  |  | 0.00016594 | 1.5708e-06 |  |  | Латунь | dbf52223-bacc-45cd-ab98-49ecab31dcd1-002e277e | 71ec8b14-7fad-4eb4-9524-47d24d297ec0 | None |  | 0 | Рабочий набор 1 | [6 empty] | ADSK_Пресс-фитинг ПЭ_Угольник | [21 empty] | OST_PipeFitting | None | 376 | [106 empty] | Латунь | [46 empty] | 0 | 3RzI8Zkin5pQkOIUoh7$kl | [122 empty] | Domestic Hot Water | [22 empty] | ADSK_Пресс-фитинг ПЭ_Угольник | Латунь | Латунь | [18 empty] | Латунь | [20 empty] | 1 | [6 empty] | Category=[-2000700]; Color=2338280; Comments=""; Cost=0.000000000000000; Description=""; Design Option=[-1]; Edited by=""; Export to IFC As=""; Export to IFC=0; Glow=0; IFC Predefined Type=""; IfcGUID=1Zv83obP51SAWtfYRg9D9L; Keynote=""; Manufacturer=""; Mark=""; Model=""; Name=ADSK_Предупреждение; Shininess=64; Smoothness=50; Transparency=0; URL=""; Workset=10 | [15 empty] | Угольник напресовочный 40x90° | [60 empty] | 2021 | 1.0 |  |  | None | [67 empty] | Category=[-2000700]; Color=6076900; Comments=""; Cost=0.000000000000000; Description=""; Design Option=[-1]; Edited by=""; Export to IFC As=""; Export to IFC=0; Glow=0; IFC Predefined Type=""; IfcGUID=0zT0iVGBf0cwpE$qANKEts; Keynote=""; Manufacturer=""; Mark=""; Model=""; Name=Латунь; Shininess=64; Smoothness=50; Transparency=0; URL=""; Workset=10 | [22 empty] | 0.105 |  | 75 |  |  |  | 50 |  | 37 | [9 empty] | 90 | [123 empty] | 40 | [228 empty] | 0 | 0zT0iVGBf0cwpE$qANKEVb | [130 empty] | 20 | [115 empty] | Т3 16 | [11 empty] | 42 | [114 empty] | 50 | [7 empty] | 0 |  |  | Соединительные детали трубопроводов | ИС.ТС.2 | шт. |  | 1 | [45 empty] | Латунь |  |  | None | Новая конструкция | 2625 | Level : Жильё_06_VK | 2625 | [32 empty] | TRUE | Т3 | ⌀40 мм-⌀40 мм | 0 | ВК_Т3 | 40 | 40 | FALSE | ⌀40-⌀40 | FALSE | 3bf616f9-6b98-4a21-80ff-da1120c8f6d6 |  | FALSE | [42 empty] | 44 |  |  | -90 | [34 empty] | ПФ_Угольник |  | 0 | 0 | [122 empty] | 0 | 112.5 | TRUE | 90
3024767 | Латунь | OST_PipeFitting |  | Жильё_06_VK | TRUE |  |  | 0.00016594 | 1.5708e-06 |  |  |  | dbf52223-bacc-45cd-ab98-49ecab31dcd1-002e277f | 71ec8b14-7fad-4eb4-9524-47d24d297ec0 | None |  | 0 | Рабочий набор 1 | [6 empty] | ADSK_Пресс-фитинг ПЭ_Угольник | [177 empty] | 0 | 3RzI8Zkin5pQkOIUoh7$kl | [122 empty] | Domestic Hot Water | [64 empty] | 1 | [22 empty] | Угольник напресовочный 40x90° | [64 empty] | None | [90 empty] | 0.105 |  | 75 |  |  |  | 50 |  | 37 | [9 empty] | 90 | [123 empty] | 40 | [360 empty] | 20 | [115 empty] | Т3 16 | [11 empty] | 42 | [114 empty] | 50 | [63 empty] | None | Новая конструкция | 2625 | Level : Жильё_06_VK | 2625 | [33 empty] | Т3 | ⌀40 мм-⌀40 мм | 0 | ВК_Т3 | 40 | 40 | FALSE | ⌀40-⌀40 | FALSE | 3bf616f9-6b98-4a21-80ff-da1120c8f6d6 |  | FALSE | [42 empty] | 44 |  |  | -90 | [36 empty] | 0 | 0 | [123 empty] | 112.5 | TRUE | 90
3024768 | Влж_Надвижная гильза для пресс-фитингов | OST_PipeFitting | Влж_Надвижная гильза для пресс-фитингов | Жильё_06_VK | [7 empty] | Влж_Надвижная гильза для пресс-фитингов | dbf52223-bacc-45cd-ab98-49ecab31dcd1-002e2780 | 71ec8b14-7fad-4eb4-9524-47d24d297ec0 | None |  | 0 | Рабочий набор 1 | [6 empty] | Влж_Надвижная гильза для пресс-фитингов | [21 empty] | OST_PipeFitting | None | 377 | [106 empty] | Влж_Надвижная гильза для пресс-фитингов | [46 empty] | 0 | 3RzI8Zkin5pQkOIUoh7$jH | [145 empty] | Влж_Надвижная гильза для пресс-фитингов | Влж_Надвижная гильза для пресс-фитингов | Влж_Надвижная гильза для пресс-фитингов | [18 empty] | Влж_Надвижная гильза для пресс-фитингов | [20 empty] | 1 | [22 empty] | Надвижная гильза для пресс-фитингов 40 | [60 empty] | 2021 | 1.0 |  |  | None | [90 empty] | 0.039 | [141 empty] | 40 | [228 empty] | 0 | 0zT0iVGBf0cwpE$qANKEUm | [381 empty] | 0 |  |  | Соединительные детали трубопроводов | ИС.ТС.2 | шт. |  | 1 | [48 empty] | None | Новая конструкция | 2625 | Level : Жильё_06_VK | 2625 | [35 empty] | 0 | [6 empty] | 3bf616f9-6b98-4a21-80ff-da1120c8f6d6 | [82 empty] | ПФ_Гильза |  | 0 | 0.1 | [122 empty] | 0.1
3024769 | Влж_Надвижная гильза для пресс-фитингов | OST_PipeFitting |  | Жильё_06_VK | TRUE | [7 empty] | dbf52223-bacc-45cd-ab98-49ecab31dcd1-002e2781 | 71ec8b14-7fad-4eb4-9524-47d24d297ec0 | None |  | 0 | Рабочий набор 1 | [6 empty] | Влж_Надвижная гильза для пресс-фитингов | [177 empty] | 0 | 3RzI8Zkin5pQkOIUoh7$jH | [187 empty] | 1 | [22 empty] | Надвижная гильза для пресс-фитингов 40 | [64 empty] | None | [90 empty] | 0.039 | [141 empty] | 40 | [667 empty] | None | Новая конструкция | 2625 | Level : Жильё_06_VK | 2625 | [35 empty] | 0 | [6 empty] | 3bf616f9-6b98-4a21-80ff-da1120c8f6d6 | [84 empty] | 0 | 0.1
3024770 | Влж_Надвижная гильза для пресс-фитингов | OST_PipeFitting | Влж_Надвижная гильза для пресс-фитингов | Жильё_06_VK | [7 empty] | Влж_Надвижная гильза для пресс-фитингов | dbf52223-bacc-45cd-ab98-49ecab31dcd1-002e2782 | 71ec8b14-7fad-4eb4-9524-47d24d297ec0 | None |  | 0 | Рабочий набор 1 | [6 empty] | Влж_Надвижная гильза для пресс-фитингов | [21 empty] | OST_PipeFitting | None | 377 | [106 empty] | Влж_Надвижная гильза для пресс-фитингов | [46 empty] | 0 | 3RzI8Zkin5pQkOIUoh7$jJ | [145 empty] | Влж_Надвижная гильза для пресс-фитингов | Влж_Надвижная гильза для пресс-фитингов | Влж_Надвижная гильза для пресс-фитингов | [18 empty] | Влж_Надвижная гильза для пресс-фитингов | [20 empty] | 1 | [22 empty] | Надвижная гильза для пресс-фитингов 40 | [60 empty] | 2021 | 1.0 |  |  | None | [90 empty] | 0.039 | [141 empty] | 40 | [228 empty] | 0 | 0zT0iVGBf0cwpE$qANKEUm | [381 empty] | 0 |  |  | Соединительные детали трубопроводов | ИС.ТС.2 | шт. |  | 1 | [48 empty] | None | Новая конструкция | 71625 | Level : Жильё_06_VK | 71625 | [35 empty] | 0 | [6 empty] | 3bf616f9-6b98-4a21-80ff-da1120c8f6d6 | [82 empty] | ПФ_Гильза |  | 0 | 0.1 | [122 empty] | 0.1
3024771 | Влж_Надвижная гильза для пресс-фитингов | OST_PipeFitting |  | Жильё_06_VK | TRUE | [7 empty] | dbf52223-bacc-45cd-ab98-49ecab31dcd1-002e2783 | 71ec8b14-7fad-4eb4-9524-47d24d297ec0 | None |  | 0 | Рабочий набор 1 | [6 empty] | Влж_Надвижная гильза для пресс-фитингов | [177 empty] | 0 | 3RzI8Zkin5pQkOIUoh7$jJ | [187 empty] | 1 | [22 empty] | Надвижная гильза для пресс-фитингов 40 | [64 empty] | None | [90 empty] | 0.039 | [141 empty] | 40 | [667 empty] | None | Новая конструкция | 71625 | Level : Жильё_06_VK | 71625 | [35 empty] | 0 | [6 empty] | 3bf616f9-6b98-4a21-80ff-da1120c8f6d6 | [84 empty] | 0 | 0.1
3024772 | Латунь | OST_PipeFitting | Латунь | Жильё_06_VK | TRUE |  |  | 0.00016594 | 1.5708e-06 |  |  | Латунь | dbf52223-bacc-45cd-ab98-49ecab31dcd1-002e2784 | 71ec8b14-7fad-4eb4-9524-47d24d297ec0 | None |  | 0 | Рабочий набор 1 | [6 empty] | ADSK_Пресс-фитинг ПЭ_Угольник | [21 empty] | OST_PipeFitting | None | 376 | [106 empty] | Латунь | [46 empty] | 0 | 3RzI8Zkin5pQkOIUoh7$jL | [122 empty] | Domestic Hot Water | [22 empty] | ADSK_Пресс-фитинг ПЭ_Угольник | Латунь | Латунь | [18 empty] | Латунь | [20 empty] | 1 | [6 empty] | Category=[-2000700]; Color=2338280; Comments=""; Cost=0.000000000000000; Description=""; Design Option=[-1]; Edited by=""; Export to IFC As=""; Export to IFC=0; Glow=0; IFC Predefined Type=""; IfcGUID=1Zv83obP51SAWtfYRg9D9L; Keynote=""; Manufacturer=""; Mark=""; Model=""; Name=ADSK_Предупреждение; Shininess=64; Smoothness=50; Transparency=0; URL=""; Workset=10 | [15 empty] | Угольник напресовочный 40x90° | [60 empty] | 2021 | 1.0 |  |  | None | [67 empty] | Category=[-2000700]; Color=6076900; Comments=""; Cost=0.000000000000000; Description=""; Design Option=[-1]; Edited by=""; Export to IFC As=""; Export to IFC=0; Glow=0; IFC Predefined Type=""; IfcGUID=0zT0iVGBf0cwpE$qANKEts; Keynote=""; Manufacturer=""; Mark=""; Model=""; Name=Латунь; Shininess=64; Smoothness=50; Transparency=0; URL=""; Workset=10 | [22 empty] | 0.105 |  | 75 |  |  |  | 50 |  | 37 | [9 empty] | 90 | [123 empty] | 40 | [228 empty] | 0 | 0zT0iVGBf0cwpE$qANKEVb | [130 empty] | 20 | [115 empty] | Т3 16 | [11 empty] | 42 | [114 empty] | 50 | [7 empty] | 0 |  |  | Соединительные детали трубопроводов | ИС.ТС.2 | шт. |  | 1 | [45 empty] | Латунь |  |  | None | Новая конструкция | 2750 | Level : Жильё_06_VK | 2750 | [32 empty] | TRUE | Т3 | ⌀40 мм-⌀40 мм | 0 | ВК_Т3 | 40 | 40 | FALSE | ⌀40-⌀40 | FALSE | 3bf616f9-6b98-4a21-80ff-da1120c8f6d6 |  | FALSE | [42 empty] | 44 |  |  | -90 | [34 empty] | ПФ_Угольник |  | 0 | 0 | [122 empty] | 0 | 112.5 | TRUE | 90
3024773 | Латунь | OST_PipeFitting |  | Жильё_06_VK | TRUE |  |  | 0.00016594 | 1.5708e-06 |  |  |  | dbf52223-bacc-45cd-ab98-49ecab31dcd1-002e2785 | 71ec8b14-7fad-4eb4-9524-47d24d297ec0 | None |  | 0 | Рабочий набор 1 | [6 empty] | ADSK_Пресс-фитинг ПЭ_Угольник | [177 empty] | 0 | 3RzI8Zkin5pQkOIUoh7$jL | [122 empty] | Domestic Hot Water | [64 empty] | 1 | [22 empty] | Угольник напресовочный 40x90° | [64 empty] | None | [90 empty] | 0.105 |  | 75 |  |  |  | 50 |  | 37 | [9 empty] | 90 | [123 empty] | 40 | [360 empty] | 20 | [115 empty] | Т3 16 | [11 empty] | 42 | [114 empty] | 50 | [63 empty] | None | Новая конструкция | 2750 | Level : Жильё_06_VK | 2750 | [33 empty] | Т3 | ⌀40 мм-⌀40 мм | 0 | ВК_Т3 | 40 | 40 | FALSE | ⌀40-⌀40 | FALSE | 3bf616f9-6b98-4a21-80ff-da1120c8f6d6 |  | FALSE | [42 empty] | 44 |  |  | -90 | [36 empty] | 0 | 0 | [123 empty] | 112.5 | TRUE | 90
3024774 | Влж_Надвижная гильза для пресс-фитингов | OST_PipeFitting | Влж_Надвижная гильза для пресс-фитингов | Жильё_06_VK | [7 empty] | Влж_Надвижная гильза для пресс-фитингов | dbf52223-bacc-45cd-ab98-49ecab31dcd1-002e2786 | 71ec8b14-7fad-4eb4-9524-47d24d297ec0 | None |  | 0 | Рабочий набор 1 | [6 empty] | Влж_Надвижная гильза для пресс-фитингов | [21 empty] | OST_PipeFitting | None | 377 | [106 empty] | Влж_Надвижная гильза для пресс-фитингов | [46 empty] | 0 | 3RzI8Zkin5pQkOIUoh7$jN | [145 empty] | Влж_Надвижная гильза для пресс-фитингов | Влж_Надвижная гильза для пресс-фитингов | Влж_Надвижная гильза для пресс-фитингов | [18 empty] | Влж_Надвижная гильза для пресс-фитингов | [20 empty] | 1 | [22 empty] | Надвижная гильза для пресс-фитингов 40 | [60 empty] | 2021 | 1.0 |  |  | None | [90 empty] | 0.039 | [141 empty] | 40 | [228 empty] | 0 | 0zT0iVGBf0cwpE$qANKEUm | [381 empty] | 0 |  |  | Соединительные детали трубопроводов | ИС.ТС.2 | шт. |  | 1 | [48 empty] | None | Новая конструкция | 2750 | Level : Жильё_06_VK | 2750 | [35 empty] | 0 | [6 empty] | 3bf616f9-6b98-4a21-80ff-da1120c8f6d6 | [82 empty] | ПФ_Гильза |  | 0 | 0.1 | [122 empty] | 0.1
3024775 | Влж_Надвижная гильза для пресс-фитингов | OST_PipeFitting |  | Жильё_06_VK | TRUE | [7 empty] | dbf52223-bacc-45cd-ab98-49ecab31dcd1-002e2787 | 71ec8b14-7fad-4eb4-9524-47d24d297ec0 | None |  | 0 | Рабочий набор 1 | [6 empty] | Влж_Надвижная гильза для пресс-фитингов | [177 empty] | 0 | 3RzI8Zkin5pQkOIUoh7$jN | [187 empty] | 1 | [22 empty] | Надвижная гильза для пресс-фитингов 40 | [64 empty] | None | [90 empty] | 0.039 | [141 empty] | 40 | [667 empty] | None | Новая конструкция | 2750 | Level : Жильё_06_VK | 2750 | [35 empty] | 0 | [6 empty] | 3bf616f9-6b98-4a21-80ff-da1120c8f6d6 | [84 empty] | 0 | 0.1
3024776 | Влж_Надвижная гильза для пресс-фитингов | OST_PipeFitting | Влж_Надвижная гильза для пресс-фитингов | Жильё_06_VK | [7 empty] | Влж_Надвижная гильза для пресс-фитингов | dbf52223-bacc-45cd-ab98-49ecab31dcd1-002e2788 | 71ec8b14-7fad-4eb4-9524-47d24d297ec0 | None |  | 0 | Рабочий набор 1 | [6 empty] | Влж_Надвижная гильза для пресс-фитингов | [21 empty] | OST_PipeFitting | None | 377 | [106 empty] | Влж_Надвижная гильза для пресс-фитингов | [46 empty] | 0 | 3RzI8Zkin5pQkOIUoh7$jP | [145 empty] | Влж_Надвижная гильза для пресс-фитингов | Влж_Надвижная гильза для пресс-фитингов | Влж_Надвижная гильза для пресс-фитингов | [18 empty] | Влж_Надвижная гильза для пресс-фитингов | [20 empty] | 1 | [22 empty] | Надвижная гильза для пресс-фитингов 40 | [60 empty] | 2021 | 1.0 |  |  | None | [90 empty] | 0.039 | [141 empty] | 40 | [228 empty] | 0 | 0zT0iVGBf0cwpE$qANKEUm | [381 empty] | 0 |  |  | Соединительные детали трубопроводов | ИС.ТС.2 | шт. |  | 1 | [48 empty] | None | Новая конструкция | 71750 | Level : Жильё_06_VK | 71750 | [35 empty] | 0 | [6 empty] | 3bf616f9-6b98-4a21-80ff-da1120c8f6d6 | [82 empty] | ПФ_Гильза |  | 0 | 0.1 | [122 empty] | 0.1
3024777 | Влж_Надвижная гильза для пресс-фитингов | OST_PipeFitting |  | Жильё_06_VK | TRUE | [7 empty] | dbf52223-bacc-45cd-ab98-49ecab31dcd1-002e2789 | 71ec8b14-7fad-4eb4-9524-47d24d297ec0 | None |  | 0 | Рабочий набор 1 | [6 empty] | Влж_Надвижная гильза для пресс-фитингов | [177 empty] | 0 | 3RzI8Zkin5pQkOIUoh7$jP | [187 empty] | 1 | [22 empty] | Надвижная гильза для пресс-фитингов 40 | [64 empty] | None | [90 empty] | 0.039 | [141 empty] | 40 | [667 empty] | None | Новая конструкция | 71750 | Level : Жильё_06_VK | 71750 | [35 empty] | 0 | [6 empty] | 3bf616f9-6b98-4a21-80ff-da1120c8f6d6 | [84 empty] | 0 | 0.1
3024778 | ADSK_Полиэтилен сшитый | OST_PipeCurves | ADSK_Полиэтилен сшитый |  | TRUE |  |  |  | 0.012303 | 97.9003 |  | ADSK_Полиэтилен сшитый | dbf52223-bacc-45cd-ab98-49ecab31dcd1-002e278a | 71ec8b14-7fad-4eb4-9524-47d24d297ec0 | None |  | 0 | Рабочий набор 1 | [6 empty] | Pipe Types | [21 empty] | OST_PipeCurves | None | 74 | [53 empty] | Полиэтилен PE-X | [52 empty] | ADSK_Полиэтилен сшитый | [46 empty] | 0 | 3RzI8Zkin5pQkOIUoh7$jR | 0.0015 | [121 empty] | Domestic Hot Water | [22 empty] | Pipe Types | ADSK_Полиэтилен сшитый | ADSK_Полиэтилен сшитый | [18 empty] | ADSK_Полиэтилен сшитый | [570 empty] | 0 | 32TXTRZJnCQxi6X$BRJljG | [17 empty] | Жильё_06_VK | [228 empty] | Т3 16 | [136 empty] | Труба из сшитого полиэтилена | Трубы | ИС.ТС.1 | м | [50 empty] | None | Новая конструкция | [36 empty] | Т3 | ⌀40 мм | 0 | ВК_Т3 |  |  |  | ⌀40 | [6 empty] | Днар х Стенка | 2605.0488 | 2645.0488 | 5.5 | 2610.5488 | 2610.5488 | 2639.5488 | 2639.5488 | 2605.0488 | 2645.0488 | 2605.0488 | 2645.0488 | 2645.0488 | 2605.0488 | 0 | для многослойных труб с пресс-фитингами | Generic | Полиэтилен PE-X - Сшитый многослойный | 40 | 24510.5488 | 0 | 40 | 0 | 29 | 0 | 5.1724e-05 | 0 | 0 | 0 | 0 | 0 | Сшитый многослойный | 2625.0488 | 49 | 0 | 0 | 2625.0488 | 2625.0488 | 0 | [100 empty] | 0
3024779 | ADSK_Полиэтилен сшитый | OST_PipeCurves |  |  | TRUE |  |  |  | 0.012303 | 97.9003 |  |  | dbf52223-bacc-45cd-ab98-49ecab31dcd1-002e278b | 71ec8b14-7fad-4eb4-9524-47d24d297ec0 | None |  | 0 | Рабочий набор 1 | [6 empty] | Pipe Types | [77 empty] | Полиэтилен PE-X | [99 empty] | 0 | 3RzI8Zkin5pQkOIUoh7$jR | 0.0015 | [121 empty] | Domestic Hot Water | [633 empty] | Жильё_06_VK | [228 empty] | Т3 16 | [190 empty] | None | Новая конструкция | [36 empty] | Т3 | ⌀40 мм | 0 | ВК_Т3 |  |  |  | ⌀40 | [7 empty] | 2605.0488 | 2645.0488 | 5.5 | 2610.5488 | 2610.5488 | 2639.5488 | 2639.5488 | [6 empty] | 0 | для многослойных труб с пресс-фитингами | Generic | Полиэтилен PE-X - Сшитый многослойный | 40 | 24510.5488 | 0 | 40 | 0 | 29 | 0 | 5.1724e-05 | 0 |  | 0 | 0 | 0 | Сшитый многослойный | 2625.0488 |  | 0 | 0 |  |  | 0 | [100 empty] | 0
3024780 | Пластик черный | OST_PipeFitting | Пластик черный | Жильё_06_VK | TRUE |  |  | 0.00012922 | 1.5708e-06 |  |  | Пластик черный | dbf52223-bacc-45cd-ab98-49ecab31dcd1-002e278c | 71ec8b14-7fad-4eb4-9524-47d24d297ec0 | None |  | 0 | Рабочий набор 1 | [6 empty] | ADSK_Пресс-фитинг ПЭ_Тройник | [21 empty] | OST_PipeFitting | None | 445 | [106 empty] | Пластик черный | [46 empty] | 0 | 3RzI8Zkin5pQkOIUoh7$jT | [122 empty] | Domestic Hot Water | [22 empty] | ADSK_Пресс-фитинг ПЭ_Тройник | Пластик черный | Пластик черный | [18 empty] | Пластик черный | [20 empty] | 1 | [6 empty] | Category=[-2000700]; Color=2338280; Comments=""; Cost=0.000000000000000; Description=""; Design Option=[-1]; Edited by=""; Export to IFC As=""; Export to IFC=0; Glow=0; IFC Predefined Type=""; IfcGUID=1Zv83obP51SAWtfYRg9D9L; Keynote=""; Manufacturer=""; Mark=""; Model=""; Name=ADSK_Предупреждение; Shininess=64; Smoothness=50; Transparency=0; URL=""; Workset=10 | [15 empty] | Тройник напресовочный переходной 40x20x40 | [60 empty] | 2021 | 1.0.1 |  |  | None | [60 empty] | Category=[-2000700]; Color=3684408; Comments=""; Cost=0.000000000000000; Description=""; Design Option=[-1]; Edited by=""; Export to IFC As=""; Export to IFC=0; Glow=0; IFC Predefined Type=""; IfcGUID=32TXTRZJnCQxi6X$BRJiYe; Keynote=""; Manufacturer=""; Mark=""; Model=""; Name=Пластик черный; Shininess=64; Smoothness=50; Transparency=0; URL=""; Workset=10 | [29 empty] | 0.096 | [5 empty] | 40 | 20 | 59 | 57 | 40 | [7 empty] | 90 | [119 empty] | 28 |  |  | 50 | [38 empty] | 20 | 10 |  | 59 | [187 empty] | 0 | 0zT0iVGBf0cwpE$qANKHx$ | [143 empty] | 20 | [102 empty] | Т3 16 | [11 empty] | 28 |  | 28 | 39 | [10 empty] | 37 |  | 40 | [106 empty] | 0 |  |  | Соединительные детали трубопроводов | ИС.ТС.2 | шт. |  | 1 | [45 empty] | Пластик черный |  |  | None | Новая конструкция | 2625.0488 | Level : Жильё_06_VK | 2625.0488 | [32 empty] | TRUE | Т3 | ⌀40 мм-⌀40 мм-⌀20 мм | 0 | ВК_Т3 | 40 | 20 | FALSE | ⌀40-⌀40-⌀20 | FALSE | 3bf616f9-6b98-4a21-80ff-da1120c8f6d6 |  | FALSE | [80 empty] | ПФ_Тройник |  | 0 | 0 | [122 empty] | 0 | 118 | TRUE | [19 empty] | 50 | 31 | 18 | 31 |  |  | 610
3024781 | ADSK_Полиэтилен сшитый | OST_PipeCurves | ADSK_Полиэтилен сшитый |  | TRUE |  |  |  | 0.026779 | 213.0997 |  | ADSK_Полиэтилен сшитый | dbf52223-bacc-45cd-ab98-49ecab31dcd1-002e278d | 71ec8b14-7fad-4eb4-9524-47d24d297ec0 | None |  | 0 | Рабочий набор 1 | [6 empty] | Pipe Types | [21 empty] | OST_PipeCurves | None | 74 | [53 empty] | Полиэтилен PE-X | [52 empty] | ADSK_Полиэтилен сшитый | [46 empty] | 0 | 3RzI8Zkin5pQkOIUoh7$jS | 0.0015 | [121 empty] | Domestic Hot Water | [22 empty] | Pipe Types | ADSK_Полиэтилен сшитый | ADSK_Полиэтилен сшитый | [18 empty] | ADSK_Полиэтилен сшитый | [570 empty] | 0 | 32TXTRZJnCQxi6X$BRJljG | [17 empty] | Жильё_06_VK | [228 empty] | Т3 16 | [136 empty] | Труба из сшитого полиэтилена | Трубы | ИС.ТС.1 | м | [50 empty] | None | Новая конструкция | [36 empty] | Т3 | ⌀40 мм | 0 | ВК_Т3 |  |  |  | ⌀40 | [6 empty] | Днар х Стенка | 2605.0488 | 2645.0488 | 5.5 | 2610.5488 | 2610.5488 | 2639.5488 | 2639.5488 | 2605.0488 | 2645.0488 | 2605.0488 | 2645.0488 | 2645.0488 | 2605.0488 | 0 | для многослойных труб с пресс-фитингами | Generic | Полиэтилен PE-X - Сшитый многослойный | 40 | 24510.5488 | 0 | 40 | 0 | 29 | 0 | 5.1724e-05 | 0 | 0 | 0 | 0 | 0 | Сшитый многослойный | 2625.0488 | 50 | 0 | 0 | 2625.0488 | 2625.0488 | 0 | [100 empty] | 0
3024782 | ADSK_Полиэтилен сшитый | OST_PipeCurves |  |  | TRUE |  |  |  | 0.026779 | 213.0997 |  |  | dbf52223-bacc-45cd-ab98-49ecab31dcd1-002e278e | 71ec8b14-7fad-4eb4-9524-47d24d297ec0 | None |  | 0 | Рабочий набор 1 | [6 empty] | Pipe Types | [77 empty] | Полиэтилен PE-X | [99 empty] | 0 | 3RzI8Zkin5pQkOIUoh7$jS | 0.0015 | [121 empty] | Domestic Hot Water | [633 empty] | Жильё_06_VK | [228 empty] | Т3 16 | [190 empty] | None | Новая конструкция | [36 empty] | Т3 | ⌀40 мм | 0 | ВК_Т3 |  |  |  | ⌀40 | [7 empty] | 2605.0488 | 2645.0488 | 5.5 | 2610.5488 | 2610.5488 | 2639.5488 | 2639.5488 | [6 empty] | 0 | для многослойных труб с пресс-фитингами | Generic | Полиэтилен PE-X - Сшитый многослойный | 40 | 24510.5488 | 0 | 40 | 0 | 29 | 0 | 5.1724e-05 | 0 |  | 0 | 0 | 0 | Сшитый многослойный | 2625.0488 |  | 0 | 0 |  |  | 0 | [100 empty] | 0
3024783 | Пластик черный | OST_PipeFitting |  | Жильё_06_VK | TRUE |  |  | 0.00012922 | 1.5708e-06 |  |  |  | dbf52223-bacc-45cd-ab98-49ecab31dcd1-002e278f | 71ec8b14-7fad-4eb4-9524-47d24d297ec0 | None |  | 0 | Рабочий набор 1 | [6 empty] | ADSK_Пресс-фитинг ПЭ_Тройник | [177 empty] | 0 | 3RzI8Zkin5pQkOIUoh7$jT | [122 empty] | Domestic Hot Water | [64 empty] | 1 | [22 empty] | Тройник напресовочный переходной 40x20x40 | [64 empty] | None | [90 empty] | 0.096 | [5 empty] | 40 | 20 | 59 | 57 | 40 | [7 empty] | 90 | [119 empty] | 28 |  |  | 50 | [38 empty] | 20 | 10 |  | 59 | [332 empty] | 20 | [102 empty] | Т3 16 | [11 empty] | 28 |  | 28 | 39 | [10 empty] | 37 |  | 40 | [162 empty] | None | Новая конструкция | 2625.0488 | Level : Жильё_06_VK | 2625.0488 | [33 empty] | Т3 | ⌀40 мм-⌀40 мм-⌀20 мм | 0 | ВК_Т3 | 40 | 20 | FALSE | ⌀40-⌀40-⌀20 | FALSE | 3bf616f9-6b98-4a21-80ff-da1120c8f6d6 |  | FALSE | [82 empty] | 0 | 0 | [123 empty] | 118 | TRUE | [19 empty] | 50 | 31 | 18 | 31 |  |  | 610
3024784 | Влж_Надвижная гильза для пресс-фитингов | OST_PipeFitting | Влж_Надвижная гильза для пресс-фитингов | Жильё_06_VK | [7 empty] | Влж_Надвижная гильза для пресс-фитингов | dbf52223-bacc-45cd-ab98-49ecab31dcd1-002e2790 | 71ec8b14-7fad-4eb4-9524-47d24d297ec0 | None |  | 0 | Рабочий набор 1 | [6 empty] | Влж_Надвижная гильза для пресс-фитингов | [21 empty] | OST_PipeFitting | None | 377 | [106 empty] | Влж_Надвижная гильза для пресс-фитингов | [46 empty] | 0 | 3RzI8Zkin5pQkOIUoh7$j1 | [145 empty] | Влж_Надвижная гильза для пресс-фитингов | Влж_Надвижная гильза для пресс-фитингов | Влж_Надвижная гильза для пресс-фитингов | [18 empty] | Влж_Надвижная гильза для пресс-фитингов | [20 empty] | 1 | [22 empty] | Надвижная гильза для пресс-фитингов 40 | [60 empty] | 2021 | 1.0 |  |  | None | [90 empty] | 0.039 | [141 empty] | 40 | [228 empty] | 0 | 0zT0iVGBf0cwpE$qANKEUm | [381 empty] | 0 |  |  | Соединительные детали трубопроводов | ИС.ТС.2 | шт. |  | 1 | [48 empty] | None | Новая конструкция | 2625 | Level : Жильё_06_VK | 2625 | [35 empty] | 0 | [6 empty] | 3bf616f9-6b98-4a21-80ff-da1120c8f6d6 | [82 empty] | ПФ_Гильза |  | 0 | 0.1 | [122 empty] | 0.1 | [27 empty] | 610
3024785 | Влж_Надвижная гильза для пресс-фитингов | OST_PipeFitting |  | Жильё_06_VK | TRUE | [7 empty] | dbf52223-bacc-45cd-ab98-49ecab31dcd1-002e2791 | 71ec8b14-7fad-4eb4-9524-47d24d297ec0 | None |  | 0 | Рабочий набор 1 | [6 empty] | Влж_Надвижная гильза для пресс-фитингов | [177 empty] | 0 | 3RzI8Zkin5pQkOIUoh7$j1 | [187 empty] | 1 | [22 empty] | Надвижная гильза для пресс-фитингов 40 | [64 empty] | None | [90 empty] | 0.039 | [141 empty] | 40 | [667 empty] | None | Новая конструкция | 2625 | Level : Жильё_06_VK | 2625 | [35 empty] | 0 | [6 empty] | 3bf616f9-6b98-4a21-80ff-da1120c8f6d6 | [84 empty] | 0 | 0.1 | [150 empty] | 610
3024786 | Влж_Надвижная гильза для пресс-фитингов | OST_PipeFitting | Влж_Надвижная гильза для пресс-фитингов | Жильё_06_VK | [7 empty] | Влж_Надвижная гильза для пресс-фитингов | dbf52223-bacc-45cd-ab98-49ecab31dcd1-002e2792 | 71ec8b14-7fad-4eb4-9524-47d24d297ec0 | None |  | 0 | Рабочий набор 1 | [6 empty] | Влж_Надвижная гильза для пресс-фитингов | [21 empty] | OST_PipeFitting | None | 377 | [106 empty] | Влж_Надвижная гильза для пресс-фитингов | [46 empty] | 0 | 3RzI8Zkin5pQkOIUoh7$j3 | [145 empty] | Влж_Надвижная гильза для пресс-фитингов | Влж_Надвижная гильза для пресс-фитингов | Влж_Надвижная гильза для пресс-фитингов | [18 empty] | Влж_Надвижная гильза для пресс-фитингов | [20 empty] | 1 | [22 empty] | Надвижная гильза для пресс-фитингов 40 | [60 empty] | 2021 | 1.0 |  |  | None | [90 empty] | 0.039 | [141 empty] | 40 | [228 empty] | 0 | 0zT0iVGBf0cwpE$qANKEUm | [381 empty] | 0 |  |  | Соединительные детали трубопроводов | ИС.ТС.2 | шт. |  | 1 | [48 empty] | None | Новая конструкция | 2625 | Level : Жильё_06_VK | 2625 | [35 empty] | 0 | [6 empty] | 3bf616f9-6b98-4a21-80ff-da1120c8f6d6 | [82 empty] | ПФ_Гильза |  | 0 | 0.1 | [122 empty] | 0.1 | [27 empty] | 610
3024787 | Влж_Надвижная гильза для пресс-фитингов | OST_PipeFitting |  | Жильё_06_VK | TRUE | [7 empty] | dbf52223-bacc-45cd-ab98-49ecab31dcd1-002e2793 | 71ec8b14-7fad-4eb4-9524-47d24d297ec0 | None |  | 0 | Рабочий набор 1 | [6 empty] | Влж_Надвижная гильза для пресс-фитингов | [177 empty] | 0 | 3RzI8Zkin5pQkOIUoh7$j3 | [187 empty] | 1 | [22 empty] | Надвижная гильза для пресс-фитингов 40 | [64 empty] | None | [90 empty] | 0.039 | [141 empty] | 40 | [667 empty] | None | Новая конструкция | 2625 | Level : Жильё_06_VK | 2625 | [35 empty] | 0 | [6 empty] | 3bf616f9-6b98-4a21-80ff-da1120c8f6d6 | [84 empty] | 0 | 0.1 | [150 empty] | 610
3024788 | Влж_Надвижная гильза для пресс-фитингов | OST_PipeFitting | Влж_Надвижная гильза для пресс-фитингов | Жильё_06_VK | [7 empty] | Влж_Надвижная гильза для пресс-фитингов | dbf52223-bacc-45cd-ab98-49ecab31dcd1-002e2794 | 71ec8b14-7fad-4eb4-9524-47d24d297ec0 | None |  | 0 | Рабочий набор 1 | [6 empty] | Влж_Надвижная гильза для пресс-фитингов | [21 empty] | OST_PipeFitting | None | 377 | [106 empty] | Влж_Надвижная гильза для пресс-фитингов | [46 empty] | 0 | 3RzI8Zkin5pQkOIUoh7$j5 | [145 empty] | Влж_Надвижная гильза для пресс-фитингов | Влж_Надвижная гильза для пресс-фитингов | Влж_Надвижная гильза для пресс-фитингов | [18 empty] | Влж_Надвижная гильза для пресс-фитингов | [20 empty] | 1 | [22 empty] | Надвижная гильза для пресс-фитингов 20 | [60 empty] | 2021 | 1.0 |  |  | None | [90 empty] | 0.012 | [141 empty] | 20 | [228 empty] | 0 | 0zT0iVGBf0cwpE$qANKEUm | [381 empty] | 0 |  |  | Соединительные детали трубопроводов | ИС.ТС.2 | шт. |  | 1 | [48 empty] | None | Новая конструкция | 2625 | Level : Жильё_06_VK | 2625 | [35 empty] | 0 | [6 empty] | 3bf616f9-6b98-4a21-80ff-da1120c8f6d6 | [82 empty] | ПФ_Гильза |  | 0 | 0.1 | [122 empty] | 0.1 | [27 empty] | 610
3024789 | Влж_Надвижная гильза для пресс-фитингов | OST_PipeFitting |  | Жильё_06_VK | TRUE | [7 empty] | dbf52223-bacc-45cd-ab98-49ecab31dcd1-002e2795 | 71ec8b14-7fad-4eb4-9524-47d24d297ec0 | None |  | 0 | Рабочий набор 1 | [6 empty] | Влж_Надвижная гильза для пресс-фитингов | [177 empty] | 0 | 3RzI8Zkin5pQkOIUoh7$j5 | [187 empty] | 1 | [22 empty] | Надвижная гильза для пресс-фитингов 20 | [64 empty] | None | [90 empty] | 0.012 | [141 empty] | 20 | [667 empty] | None | Новая конструкция | 2625 | Level : Жильё_06_VK | 2625 | [35 empty] | 0 | [6 empty] | 3bf616f9-6b98-4a21-80ff-da1120c8f6d6 | [84 empty] | 0 | 0.1 | [150 empty] | 610
3024790 | ADSK_Полиэтилен сшитый | OST_PipeCurves | ADSK_Полиэтилен сшитый |  | TRUE |  |  |  | 0.0079987 | 127.3033 |  | ADSK_Полиэтилен сшитый | dbf52223-bacc-45cd-ab98-49ecab31dcd1-002e2796 | 71ec8b14-7fad-4eb4-9524-47d24d297ec0 | None |  | 0 | Рабочий набор 1 | [6 empty] | Pipe Types | [21 empty] | OST_PipeCurves | None | 74 | [53 empty] | Полиэтилен PE-X | [52 empty] | ADSK_Полиэтилен сшитый | [46 empty] | 0 | 3RzI8Zkin5pQkOIUoh7$j7 | 0.0015 | [121 empty] | Domestic Cold Water | [22 empty] | Pipe Types | ADSK_Полиэтилен сшитый | ADSK_Полиэтилен сшитый | [18 empty] | ADSK_Полиэтилен сшитый | [570 empty] | 0 | 32TXTRZJnCQxi6X$BRJljG | [17 empty] | Жильё_06_VK | [228 empty] | В1 22 | [136 empty] | Труба из сшитого полиэтилена | Трубы | ИС.ТС.1 | м | [50 empty] | None | Новая конструкция | [36 empty] | В1 | ⌀20 мм | 0 | ВК_В1 |  |  |  | ⌀20 | [6 empty] | Днар х Стенка | 2590 | 2610 | 2.8 | 2592.8 | 2592.8 | 2607.2 | 2607.2 | 2590 | 2610 | 2590 | 2610 | 2610 | 2590 | 0 | для многослойных труб с пресс-фитингами | Generic | Полиэтилен PE-X - Сшитый многослойный | 20 | 24492.8 | 0 | 20 | 0 | 14.4 | 0 | 0.00010417 | 0 | 0 | 0 | 0 | 0 | Сшитый многослойный | 2600 | 65 | 0 | 0 | 2600 | 2600 | 0 | [100 empty] | 0
3024791 | ADSK_Полиэтилен сшитый | OST_PipeCurves |  |  | TRUE |  |  |  | 0.0079987 | 127.3033 |  |  | dbf52223-bacc-45cd-ab98-49ecab31dcd1-002e2797 | 71ec8b14-7fad-4eb4-9524-47d24d297ec0 | None |  | 0 | Рабочий набор 1 | [6 empty] | Pipe Types | [77 empty] | Полиэтилен PE-X | [99 empty] | 0 | 3RzI8Zkin5pQkOIUoh7$j7 | 0.0015 | [121 empty] | Domestic Cold Water | [633 empty] | Жильё_06_VK | [228 empty] | В1 22 | [190 empty] | None | Новая конструкция | [36 empty] | В1 | ⌀20 мм | 0 | ВК_В1 |  |  |  | ⌀20 | [7 empty] | 2590 | 2610 | 2.8 | 2592.8 | 2592.8 | 2607.2 | 2607.2 | [6 empty] | 0 | для многослойных труб с пресс-фитингами | Generic | Полиэтилен PE-X - Сшитый многослойный | 20 | 24492.8 | 0 | 20 | 0 | 14.4 | 0 | 0.00010417 | 0 |  | 0 | 0 | 0 | Сшитый многослойный | 2600 |  | 0 | 0 |  |  | 0 | [100 empty] | 0
3024792 | ADSK_Полиэтилен сшитый | OST_PipeCurves | ADSK_Полиэтилен сшитый |  | TRUE |  |  |  | 0.0036757 | 58.5 |  | ADSK_Полиэтилен сшитый | dbf52223-bacc-45cd-ab98-49ecab31dcd1-002e2798 | 71ec8b14-7fad-4eb4-9524-47d24d297ec0 | None |  | 0 | Рабочий набор 1 | [6 empty] | Pipe Types | [21 empty] | OST_PipeCurves | None | 74 | [53 empty] | Полиэтилен PE-X | [52 empty] | ADSK_Полиэтилен сшитый | [46 empty] | 0 | 3RzI8Zkin5pQkOIUoh7$j9 | 0.0015 | [121 empty] | Domestic Cold Water | [22 empty] | Pipe Types | ADSK_Полиэтилен сшитый | ADSK_Полиэтилен сшитый | [18 empty] | ADSK_Полиэтилен сшитый | [570 empty] | 0 | 32TXTRZJnCQxi6X$BRJljG | [17 empty] | Жильё_06_VK | [228 empty] | В1 22 | [136 empty] | Труба из сшитого полиэтилена | Трубы | ИС.ТС.1 | м | [50 empty] | None | Новая конструкция | [36 empty] | В1 | ⌀20 мм | 0 | ВК_В1 |  |  |  | ⌀20 | [6 empty] | Днар х Стенка | 2590 | 2610 | 2.8 | 2592.8 | 2592.8 | 2607.2 | 2607.2 | 2590 | 2610 | 2590 | 2610 | 2610 | 2590 | 0 | для многослойных труб с пресс-фитингами | Generic | Полиэтилен PE-X - Сшитый многослойный | 20 | 24492.8 | 0 | 20 | 0 | 14.4 | 0 | 0.00010417 | 0 | 0 | 0 | 0 | 0 | Сшитый многослойный | 2600 | 66 | 0 | 0 | 2600 | 2600 | 0 | [100 empty] | 0
3024793 | ADSK_Полиэтилен сшитый | OST_PipeCurves |  |  | TRUE |  |  |  | 0.0036757 | 58.5 |  |  | dbf52223-bacc-45cd-ab98-49ecab31dcd1-002e2799 | 71ec8b14-7fad-4eb4-9524-47d24d297ec0 | None |  | 0 | Рабочий набор 1 | [6 empty] | Pipe Types | [77 empty] | Полиэтилен PE-X | [99 empty] | 0 | 3RzI8Zkin5pQkOIUoh7$j9 | 0.0015 | [121 empty] | Domestic Cold Water | [633 empty] | Жильё_06_VK | [228 empty] | В1 22 | [190 empty] | None | Новая конструкция | [36 empty] | В1 | ⌀20 мм | 0 | ВК_В1 |  |  |  | ⌀20 | [7 empty] | 2590 | 2610 | 2.8 | 2592.8 | 2592.8 | 2607.2 | 2607.2 | [6 empty] | 0 | для многослойных труб с пресс-фитингами | Generic | Полиэтилен PE-X - Сшитый многослойный | 20 | 24492.8 | 0 | 20 | 0 | 14.4 | 0 | 0.00010417 | 0 |  | 0 | 0 | 0 | Сшитый многослойный | 2600 |  | 0 | 0 |  |  | 0 | [100 empty] | 0
3024794 | Пластик черный | OST_PipeFitting | Пластик черный | Жильё_06_VK | TRUE |  |  | 3.6489e-05 | 1.5708e-06 |  |  | Пластик черный | dbf52223-bacc-45cd-ab98-49ecab31dcd1-002e279a | 71ec8b14-7fad-4eb4-9524-47d24d297ec0 | None |  | 0 | Рабочий набор 1 | [6 empty] | ADSK_Пресс-фитинг ПЭ_Тройник | [21 empty] | OST_PipeFitting | None | 445 | [106 empty] | Пластик черный | [46 empty] | 0 | 3RzI8Zkin5pQkOIUoh7$jB | [122 empty] | Domestic Cold Water | [22 empty] | ADSK_Пресс-фитинг ПЭ_Тройник | Пластик черный | Пластик черный | [18 empty] | Пластик черный | [20 empty] | 1 | [6 empty] | Category=[-2000700]; Color=2338280; Comments=""; Cost=0.000000000000000; Description=""; Design Option=[-1]; Edited by=""; Export to IFC As=""; Export to IFC=0; Glow=0; IFC Predefined Type=""; IfcGUID=1Zv83obP51SAWtfYRg9D9L; Keynote=""; Manufacturer=""; Mark=""; Model=""; Name=ADSK_Предупреждение; Shininess=64; Smoothness=50; Transparency=0; URL=""; Workset=10 | [15 empty] | Тройник напресовочный равнопроходной 20 | [60 empty] | 2021 | 1.0.1 |  |  | None | [60 empty] | Category=[-2000700]; Color=3684408; Comments=""; Cost=0.000000000000000; Description=""; Design Option=[-1]; Edited by=""; Export to IFC As=""; Export to IFC=0; Glow=0; IFC Predefined Type=""; IfcGUID=32TXTRZJnCQxi6X$BRJiYe; Keynote=""; Manufacturer=""; Mark=""; Model=""; Name=Пластик черный; Shininess=64; Smoothness=50; Transparency=0; URL=""; Workset=10 | [29 empty] | 0.025 | [5 empty] | 20 | 20 | 39 | 43 | 20 | [7 empty] | 90 | [119 empty] | 28 |  |  | 28 | [38 empty] | 10 | 10 |  | 39 | [187 empty] | 0 | 0zT0iVGBf0cwpE$qANKHx$ | [143 empty] | 10 | [102 empty] | В1 22 | [11 empty] | 21 |  | 21 | 26 | [10 empty] | 24 |  | 20 | [106 empty] | 0 |  |  | Соединительные детали трубопроводов | ИС.ТС.2 | шт. |  | 1 | [45 empty] | Пластик черный |  |  | None | Новая конструкция | 2600 | Level : Жильё_06_VK | 2600 | [32 empty] | TRUE | В1 | ⌀20 мм-⌀20 мм-⌀20 мм | 0 | ВК_В1 | 20 | 20 | FALSE | ⌀20-⌀20-⌀20 | FALSE | 3bf616f9-6b98-4a21-80ff-da1120c8f6d6 |  | FALSE | [80 empty] | ПФ_Тройник |  | 0 | 0 | [122 empty] | 0 | 78 | TRUE | [19 empty] | 28 | 18 | 17 | 18
3024795 | ADSK_Полиэтилен сшитый | OST_PipeCurves | ADSK_Полиэтилен сшитый |  | TRUE |  |  |  | 0.10546 | 1678.4537 |  | ADSK_Полиэтилен сшитый | dbf52223-bacc-45cd-ab98-49ecab31dcd1-002e279b | 71ec8b14-7fad-4eb4-9524-47d24d297ec0 | None |  | 0 | Рабочий набор 1 | [6 empty] | Pipe Types | [21 empty] | OST_PipeCurves | None | 74 | [53 empty] | Полиэтилен PE-X | [52 empty] | ADSK_Полиэтилен сшитый | [46 empty] | 0 | 3RzI8Zkin5pQkOIUoh7$jA | 0.0015 | [121 empty] | Domestic Cold Water | [22 empty] | Pipe Types | ADSK_Полиэтилен сшитый | ADSK_Полиэтилен сшитый | [18 empty] | ADSK_Полиэтилен сшитый | [570 empty] | 0 | 32TXTRZJnCQxi6X$BRJljG | [17 empty] | Жильё_06_VK | [228 empty] | В1 22 | [136 empty] | Труба из сшитого полиэтилена | Трубы | ИС.ТС.1 | м | [50 empty] | None | Новая конструкция | [36 empty] | В1 | ⌀20 мм | 0 | ВК_В1 |  |  |  | ⌀20 | [6 empty] | Днар х Стенка | 2590 | 2610 | 2.8 | 2592.8 | 2592.8 | 2607.2 | 2607.2 | 2590 | 2610 | 2590 | 2610 | 2610 | 2590 | 0 | для многослойных труб с пресс-фитингами | Generic | Полиэтилен PE-X - Сшитый многослойный | 20 | 24492.8 | 0 | 20 | 0 | 14.4 | 0 | 0.00010417 | 0 | 0 | 0 | 0 | 0 | Сшитый многослойный | 2600 | 64 | 0 | 0 | 2600 | 2600 | 0 | [100 empty] | 0
3024796 | ADSK_Полиэтилен сшитый | OST_PipeCurves |  |  | TRUE |  |  |  | 0.10546 | 1678.4537 |  |  | dbf52223-bacc-45cd-ab98-49ecab31dcd1-002e279c | 71ec8b14-7fad-4eb4-9524-47d24d297ec0 | None |  | 0 | Рабочий набор 1 | [6 empty] | Pipe Types | [77 empty] | Полиэтилен PE-X | [99 empty] | 0 | 3RzI8Zkin5pQkOIUoh7$jA | 0.0015 | [121 empty] | Domestic Cold Water | [633 empty] | Жильё_06_VK | [228 empty] | В1 22 | [190 empty] | None | Новая конструкция | [36 empty] | В1 | ⌀20 мм | 0 | ВК_В1 |  |  |  | ⌀20 | [7 empty] | 2590 | 2610 | 2.8 | 2592.8 | 2592.8 | 2607.2 | 2607.2 | [6 empty] | 0 | для многослойных труб с пресс-фитингами | Generic | Полиэтилен PE-X - Сшитый многослойный | 20 | 24492.8 | 0 | 20 | 0 | 14.4 | 0 | 0.00010417 | 0 |  | 0 | 0 | 0 | Сшитый многослойный | 2600 |  | 0 | 0 |  |  | 0 | [100 empty] | 0
3024797 | Пластик черный | OST_PipeFitting |  | Жильё_06_VK | TRUE |  |  | 3.6489e-05 | 1.5708e-06 |  |  |  | dbf52223-bacc-45cd-ab98-49ecab31dcd1-002e279d | 71ec8b14-7fad-4eb4-9524-47d24d297ec0 | None |  | 0 | Рабочий набор 1 | [6 empty] | ADSK_Пресс-фитинг ПЭ_Тройник | [177 empty] | 0 | 3RzI8Zkin5pQkOIUoh7$jB | [122 empty] | Domestic Cold Water | [64 empty] | 1 | [22 empty] | Тройник напресовочный равнопроходной 20 | [64 empty] | None | [90 empty] | 0.025 | [5 empty] | 20 | 20 | 39 | 43 | 20 | [7 empty] | 90 | [119 empty] | 28 |  |  | 28 | [38 empty] | 10 | 10 |  | 39 | [332 empty] | 10 | [102 empty] | В1 22 | [11 empty] | 21 |  | 21 | 26 | [10 empty] | 24 |  | 20 | [162 empty] | None | Новая конструкция | 2600 | Level : Жильё_06_VK | 2600 | [33 empty] | В1 | ⌀20 мм-⌀20 мм-⌀20 мм | 0 | ВК_В1 | 20 | 20 | FALSE | ⌀20-⌀20-⌀20 | FALSE | 3bf616f9-6b98-4a21-80ff-da1120c8f6d6 |  | FALSE | [82 empty] | 0 | 0 | [123 empty] | 78 | TRUE | [19 empty] | 28 | 18 | 17 | 18
3024798 | Влж_Надвижная гильза для пресс-фитингов | OST_PipeFitting | Влж_Надвижная гильза для пресс-фитингов | Жильё_06_VK | [7 empty] | Влж_Надвижная гильза для пресс-фитингов | dbf52223-bacc-45cd-ab98-49ecab31dcd1-002e279e | 71ec8b14-7fad-4eb4-9524-47d24d297ec0 | None |  | 0 | Рабочий набор 1 | [6 empty] | Влж_Надвижная гильза для пресс-фитингов | [21 empty] | OST_PipeFitting | None | 377 | [106 empty] | Влж_Надвижная гильза для пресс-фитингов | [46 empty] | 0 | 3RzI8Zkin5pQkOIUoh7$jF | [145 empty] | Влж_Надвижная гильза для пресс-фитингов | Влж_Надвижная гильза для пресс-фитингов | Влж_Надвижная гильза для пресс-фитингов | [18 empty] | Влж_Надвижная гильза для пресс-фитингов | [20 empty] | 1 | [22 empty] | Надвижная гильза для пресс-фитингов 20 | [60 empty] | 2021 | 1.0 |  |  | None | [90 empty] | 0.012 | [141 empty] | 20 | [228 empty] | 0 | 0zT0iVGBf0cwpE$qANKEUm | [381 empty] | 0 |  |  | Соединительные детали трубопроводов | ИС.ТС.2 | шт. |  | 1 | [48 empty] | None | Новая конструкция | 2600 | Level : Жильё_06_VK | 2600 | [35 empty] | 0 | [6 empty] | 3bf616f9-6b98-4a21-80ff-da1120c8f6d6 | [82 empty] | ПФ_Гильза |  | 0 | 0.1 | [122 empty] | 0.1
3024799 | Влж_Надвижная гильза для пресс-фитингов | OST_PipeFitting |  | Жильё_06_VK | TRUE | [7 empty] | dbf52223-bacc-45cd-ab98-49ecab31dcd1-002e279f | 71ec8b14-7fad-4eb4-9524-47d24d297ec0 | None |  | 0 | Рабочий набор 1 | [6 empty] | Влж_Надвижная гильза для пресс-фитингов | [177 empty] | 0 | 3RzI8Zkin5pQkOIUoh7$jF | [187 empty] | 1 | [22 empty] | Надвижная гильза для пресс-фитингов 20 | [64 empty] | None | [90 empty] | 0.012 | [141 empty] | 20 | [667 empty] | None | Новая конструкция | 2600 | Level : Жильё_06_VK | 2600 | [35 empty] | 0 | [6 empty] | 3bf616f9-6b98-4a21-80ff-da1120c8f6d6 | [84 empty] | 0 | 0.1
3024800 | Влж_Надвижная гильза для пресс-фитингов | OST_PipeFitting | Влж_Надвижная гильза для пресс-фитингов | Жильё_06_VK | [7 empty] | Влж_Надвижная гильза для пресс-фитингов | dbf52223-bacc-45cd-ab98-49ecab31dcd1-002e27a0 | 71ec8b14-7fad-4eb4-9524-47d24d297ec0 | None |  | 0 | Рабочий набор 1 | [6 empty] | Влж_Надвижная гильза для пресс-фитингов | [21 empty] | OST_PipeFitting | None | 377 | [106 empty] | Влж_Надвижная гильза для пресс-фитингов | [46 empty] | 0 | 3RzI8Zkin5pQkOIUoh7$jn | [145 empty] | Влж_Надвижная гильза для пресс-фитингов | Влж_Надвижная гильза для пресс-фитингов | Влж_Надвижная гильза для пресс-фитингов | [18 empty] | Влж_Надвижная гильза для пресс-фитингов | [20 empty] | 1 | [22 empty] | Надвижная гильза для пресс-фитингов 20 | [60 empty] | 2021 | 1.0 |  |  | None | [90 empty] | 0.012 | [141 empty] | 20 | [228 empty] | 0 | 0zT0iVGBf0cwpE$qANKEUm | [381 empty] | 0 |  |  | Соединительные детали трубопроводов | ИС.ТС.2 | шт. |  | 1 | [48 empty] | None | Новая конструкция | 2600 | Level : Жильё_06_VK | 2600 | [35 empty] | 0 | [6 empty] | 3bf616f9-6b98-4a21-80ff-da1120c8f6d6 | [82 empty] | ПФ_Гильза |  | 0 | 0.1 | [122 empty] | 0.1
3024801 | Влж_Надвижная гильза для пресс-фитингов | OST_PipeFitting |  | Жильё_06_VK | TRUE | [7 empty] | dbf52223-bacc-45cd-ab98-49ecab31dcd1-002e27a1 | 71ec8b14-7fad-4eb4-9524-47d24d297ec0 | None |  | 0 | Рабочий набор 1 | [6 empty] | Влж_Надвижная гильза для пресс-фитингов | [177 empty] | 0 | 3RzI8Zkin5pQkOIUoh7$jn | [187 empty] | 1 | [22 empty] | Надвижная гильза для пресс-фитингов 20 | [64 empty] | None | [90 empty] | 0.012 | [141 empty] | 20 | [667 empty] | None | Новая конструкция | 2600 | Level : Жильё_06_VK | 2600 | [35 empty] | 0 | [6 empty] | 3bf616f9-6b98-4a21-80ff-da1120c8f6d6 | [84 empty] | 0 | 0.1
3024802 | Влж_Надвижная гильза для пресс-фитингов | OST_PipeFitting | Влж_Надвижная гильза для пресс-фитингов | Жильё_06_VK | [7 empty] | Влж_Надвижная гильза для пресс-фитингов | dbf52223-bacc-45cd-ab98-49ecab31dcd1-002e27a2 | 71ec8b14-7fad-4eb4-9524-47d24d297ec0 | None |  | 0 | Рабочий набор 1 | [6 empty] | Влж_Надвижная гильза для пресс-фитингов | [21 empty] | OST_PipeFitting | None | 377 | [106 empty] | Влж_Надвижная гильза для пресс-фитингов | [46 empty] | 0 | 3RzI8Zkin5pQkOIUoh7$jp | [145 empty] | Влж_Надвижная гильза для пресс-фитингов | Влж_Надвижная гильза для пресс-фитингов | Влж_Надвижная гильза для пресс-фитингов | [18 empty] | Влж_Надвижная гильза для пресс-фитингов | [20 empty] | 1 | [22 empty] | Надвижная гильза для пресс-фитингов 20 | [60 empty] | 2021 | 1.0 |  |  | None | [90 empty] | 0.012 | [141 empty] | 20 | [228 empty] | 0 | 0zT0iVGBf0cwpE$qANKEUm | [381 empty] | 0 |  |  | Соединительные детали трубопроводов | ИС.ТС.2 | шт. |  | 1 | [48 empty] | None | Новая конструкция | 2600 | Level : Жильё_06_VK | 2600 | [35 empty] | 0 | [6 empty] | 3bf616f9-6b98-4a21-80ff-da1120c8f6d6 | [82 empty] | ПФ_Гильза |  | 0 | 0.1 | [122 empty] | 0.1
3024803 | Влж_Надвижная гильза для пресс-фитингов | OST_PipeFitting |  | Жильё_06_VK | TRUE | [7 empty] | dbf52223-bacc-45cd-ab98-49ecab31dcd1-002e27a3 | 71ec8b14-7fad-4eb4-9524-47d24d297ec0 | None |  | 0 | Рабочий набор 1 | [6 empty] | Влж_Надвижная гильза для пресс-фитингов | [177 empty] | 0 | 3RzI8Zkin5pQkOIUoh7$jp | [187 empty] | 1 | [22 empty] | Надвижная гильза для пресс-фитингов 20 | [64 empty] | None | [90 empty] | 0.012 | [141 empty] | 20 | [667 empty] | None | Новая конструкция | 2600 | Level : Жильё_06_VK | 2600 | [35 empty] | 0 | [6 empty] | 3bf616f9-6b98-4a21-80ff-da1120c8f6d6 | [84 empty] | 0 | 0.1
3024804 | 11Б27П1 | OST_PipeAccessory | 11Б27П1 | Жильё_06_VK | TRUE |  |  | 3.9112e-05 | 0.0093766 |  |  | 11Б27П1 | dbf52223-bacc-45cd-ab98-49ecab31dcd1-002e27a4 | 71ec8b14-7fad-4eb4-9524-47d24d297ec0 | None |  | 0 | Рабочий набор 1 | [6 empty] | MIP_КранШаровой_ВР-ВР_Бабочка | [21 empty] | OST_PipeAccessory | None | 7853 | [106 empty] | 11Б27П1 | [46 empty] | 0 | 3RzI8Zkin5pQkOIUoh7$jr | [119 empty] | шт. |  | 11Б27П1 | Domestic Cold Water | [22 empty] | MIP_КранШаровой_ВР-ВР_Бабочка | 11Б27П1 | 11Б27П1 | [18 empty] | 11Б27П1 | [20 empty] | 1 | 0,17 | [21 empty] | Кран шаровой полнопроходной резьбовой латунный, рукоятка "бабочка", ВР-ВР, PN16, DN20 | [64 empty] | None | [91 empty] | Кран шаровой | [16 empty] | 0 | [24 empty] | 20 | [327 empty] | 0 | 1BNcWGxJL0iPiyv2zgTSoY | [246 empty] | В1 22 | [134 empty] | 0 |  |  | Арматура трубопроводов | ИС.ТС.3 | [48 empty] | MIP_Латунь |  |  | None | Новая конструкция | 2600 | Level : Жильё_06_VK | 2600 | 2448 | [9 empty] | Оборудование_Запорно-регулирующая арматура | [22 empty] | В1 | ⌀20 мм-⌀20 мм | 0 | ВК_В1 | 20 | 20 | FALSE | ⌀20-⌀20 |  | 3bf616f9-6b98-4a21-80ff-da1120c8f6d6 | [123 empty] | 03.30_00.00 | Category=[-2000700]; Color=3840714; Comments=""; Cost=0.000000000000000; Description=""; Design Option=[-1]; Edited by=""; Export to IFC As=""; Export to IFC=0; Glow=0; IFC Predefined Type=""; IfcGUID=1BNcWGxJL0iPiyv2zgTRIU; Keynote=""; Manufacturer=""; Mark=""; Model=""; Name=MIP_Латунь; Shininess=64; Smoothness=50; Transparency=0; URL=""; Workset=10 |  |  | Category=[-2000700]; Color=255; Comments=""; Cost=0.000000000000000; Description=""; Design Option=[-1]; Edited by=""; Export to IFC As=""; Export to IFC=0; Glow=0; IFC Predefined Type=""; IfcGUID=1BNcWGxJL0iPiyv2zgTRIJ; Keynote=""; Manufacturer=""; Mark=""; Model=""; Name=MIP_Условный_Красный; Shininess=64; Smoothness=50; Transparency=0; URL=""; Workset=10 | [5 empty] | 55 |  |  |  |  | 27 | 12 | 31 | 20 | [92 empty] | Латунь | MIP_КранШаровой_ВР-ВР_Бабочка_11Б27П1 | 610 | IfcValve | TRUE | Нет | Нет
3024805 | 11Б27П1 | OST_PipeAccessory | 11Б27П1 | Жильё_06_VK | TRUE |  |  | 3.9112e-05 | 0.0093766 |  |  | 11Б27П1 | dbf52223-bacc-45cd-ab98-49ecab31dcd1-002e27a5 | 71ec8b14-7fad-4eb4-9524-47d24d297ec0 | None |  | 0 | Рабочий набор 1 | [6 empty] | MIP_КранШаровой_ВР-ВР_Бабочка | [21 empty] | OST_PipeAccessory | None | 7853 | [106 empty] | 11Б27П1 | [46 empty] | 0 | 3RzI8Zkin5pQkOIUoh7$jq | [119 empty] | шт. |  | 11Б27П1 | Domestic Cold Water | [22 empty] | MIP_КранШаровой_ВР-ВР_Бабочка | 11Б27П1 | 11Б27П1 | [18 empty] | 11Б27П1 | [20 empty] | 1 | 0,17 | [21 empty] | Кран шаровой полнопроходной резьбовой латунный, рукоятка "бабочка", ВР-ВР, PN16, DN20 | [64 empty] | None | [91 empty] | Кран шаровой | [16 empty] | 0 | [24 empty] | 20 | [327 empty] | 0 | 1BNcWGxJL0iPiyv2zgTSoY | [246 empty] | В1 22 | [134 empty] | 0 |  |  | Арматура трубопроводов | ИС.ТС.3 | [48 empty] | MIP_Латунь |  |  | None | Новая конструкция | 2600 | Level : Жильё_06_VK | 2600 | 2449 | [9 empty] | Оборудование_Запорно-регулирующая арматура | [22 empty] | В1 | ⌀20 мм-⌀20 мм | 0 | ВК_В1 | 20 | 20 | FALSE | ⌀20-⌀20 |  | 3bf616f9-6b98-4a21-80ff-da1120c8f6d6 | [123 empty] | 03.30_00.00 | Category=[-2000700]; Color=3840714; Comments=""; Cost=0.000000000000000; Description=""; Design Option=[-1]; Edited by=""; Export to IFC As=""; Export to IFC=0; Glow=0; IFC Predefined Type=""; IfcGUID=1BNcWGxJL0iPiyv2zgTRIU; Keynote=""; Manufacturer=""; Mark=""; Model=""; Name=MIP_Латунь; Shininess=64; Smoothness=50; Transparency=0; URL=""; Workset=10 |  |  | Category=[-2000700]; Color=255; Comments=""; Cost=0.000000000000000; Description=""; Design Option=[-1]; Edited by=""; Export to IFC As=""; Export to IFC=0; Glow=0; IFC Predefined Type=""; IfcGUID=1BNcWGxJL0iPiyv2zgTRIJ; Keynote=""; Manufacturer=""; Mark=""; Model=""; Name=MIP_Условный_Красный; Shininess=64; Smoothness=50; Transparency=0; URL=""; Workset=10 | [5 empty] | 55 |  |  |  |  | 27 | 12 | 31 | 20 | [92 empty] | Латунь | MIP_КранШаровой_ВР-ВР_Бабочка_11Б27П1 | 610 | IfcValve | TRUE | Нет | Нет
3024806 | ADSK_Полиэтилен сшитый | OST_PipeCurves | ADSK_Полиэтилен сшитый |  | TRUE |  |  |  | 0.037558 | 597.7571 |  | ADSK_Полиэтилен сшитый | dbf52223-bacc-45cd-ab98-49ecab31dcd1-002e27a6 | 71ec8b14-7fad-4eb4-9524-47d24d297ec0 | None |  | 0 | Рабочий набор 1 | [6 empty] | Pipe Types | [21 empty] | OST_PipeCurves | None | 74 | [53 empty] | Полиэтилен PE-X | [52 empty] | ADSK_Полиэтилен сшитый | [46 empty] | 0 | 3RzI8Zkin5pQkOIUoh7$jt | 0.0015 | [121 empty] | Domestic Hot Water | [22 empty] | Pipe Types | ADSK_Полиэтилен сшитый | ADSK_Полиэтилен сшитый | [18 empty] | ADSK_Полиэтилен сшитый | [570 empty] | 0 | 32TXTRZJnCQxi6X$BRJljG | [17 empty] | Жильё_06_VK | [228 empty] | Т3 16 | [136 empty] | Труба из сшитого полиэтилена | Трубы | ИС.ТС.1 | м | [50 empty] | None | Новая конструкция | [36 empty] | Т3 | ⌀20 мм | 0 | ВК_Т3 |  |  |  | ⌀20 | [6 empty] | Днар х Стенка | 2590 | 2610 | 2.8 | 2592.8 | 2592.8 | 2607.2 | 2607.2 | 2590 | 2610 | 2590 | 2610 | 2610 | 2590 | 0 | для многослойных труб с пресс-фитингами | Generic | Полиэтилен PE-X - Сшитый многослойный | 20 | 24492.8 | 0 | 20 | 0 | 14.4 | 0 | 0.00010417 | 0 | 0 | 0 | 0 | 0 | Сшитый многослойный | 2600 | 51 | 0 | 0 | 2600 | 2600 | 0 | [100 empty] | 0
3024807 | ADSK_Полиэтилен сшитый | OST_PipeCurves |  |  | TRUE |  |  |  | 0.037558 | 597.7571 |  |  | dbf52223-bacc-45cd-ab98-49ecab31dcd1-002e27a7 | 71ec8b14-7fad-4eb4-9524-47d24d297ec0 | None |  | 0 | Рабочий набор 1 | [6 empty] | Pipe Types | [77 empty] | Полиэтилен PE-X | [99 empty] | 0 | 3RzI8Zkin5pQkOIUoh7$jt | 0.0015 | [121 empty] | Domestic Hot Water | [633 empty] | Жильё_06_VK | [228 empty] | Т3 16 | [190 empty] | None | Новая конструкция | [36 empty] | Т3 | ⌀20 мм | 0 | ВК_Т3 |  |  |  | ⌀20 | [7 empty] | 2590 | 2610 | 2.8 | 2592.8 | 2592.8 | 2607.2 | 2607.2 | [6 empty] | 0 | для многослойных труб с пресс-фитингами | Generic | Полиэтилен PE-X - Сшитый многослойный | 20 | 24492.8 | 0 | 20 | 0 | 14.4 | 0 | 0.00010417 | 0 |  | 0 | 0 | 0 | Сшитый многослойный | 2600 |  | 0 | 0 |  |  | 0 | [100 empty] | 0
3024808 | 11Б27П1 | OST_PipeAccessory | 11Б27П1 | Жильё_06_VK | TRUE |  |  | 3.9112e-05 | 0.0093766 |  |  | 11Б27П1 | dbf52223-bacc-45cd-ab98-49ecab31dcd1-002e27a8 | 71ec8b14-7fad-4eb4-9524-47d24d297ec0 | None |  | 0 | Рабочий набор 1 | [6 empty] | MIP_КранШаровой_ВР-ВР_Бабочка | [21 empty] | OST_PipeAccessory | None | 7853 | [106 empty] | 11Б27П1 | [46 empty] | 0 | 3RzI8Zkin5pQkOIUoh7$jv | [119 empty] | шт. |  | 11Б27П1 | Domestic Hot Water | [22 empty] | MIP_КранШаровой_ВР-ВР_Бабочка | 11Б27П1 | 11Б27П1 | [18 empty] | 11Б27П1 | [20 empty] | 1 | 0,17 | [21 empty] | Кран шаровой полнопроходной резьбовой латунный, рукоятка "бабочка", ВР-ВР, PN16, DN20 | [64 empty] | None | [91 empty] | Кран шаровой | [16 empty] | 0 | [24 empty] | 20 | [327 empty] | 0 | 1BNcWGxJL0iPiyv2zgTSoY | [246 empty] | Т3 16 | [134 empty] | 0 |  |  | Арматура трубопроводов | ИС.ТС.3 | [48 empty] | MIP_Латунь |  |  | None | Новая конструкция | 2600 | Level : Жильё_06_VK | 2600 | 2450 | [9 empty] | Оборудование_Запорно-регулирующая арматура | [22 empty] | Т3 | ⌀20 мм-⌀20 мм | 0 | ВК_Т3 | 20 | 20 | FALSE | ⌀20-⌀20 |  | 3bf616f9-6b98-4a21-80ff-da1120c8f6d6 | [123 empty] | 03.30_00.00 | Category=[-2000700]; Color=3840714; Comments=""; Cost=0.000000000000000; Description=""; Design Option=[-1]; Edited by=""; Export to IFC As=""; Export to IFC=0; Glow=0; IFC Predefined Type=""; IfcGUID=1BNcWGxJL0iPiyv2zgTRIU; Keynote=""; Manufacturer=""; Mark=""; Model=""; Name=MIP_Латунь; Shininess=64; Smoothness=50; Transparency=0; URL=""; Workset=10 |  |  | Category=[-2000700]; Color=255; Comments=""; Cost=0.000000000000000; Description=""; Design Option=[-1]; Edited by=""; Export to IFC As=""; Export to IFC=0; Glow=0; IFC Predefined Type=""; IfcGUID=1BNcWGxJL0iPiyv2zgTRIJ; Keynote=""; Manufacturer=""; Mark=""; Model=""; Name=MIP_Условный_Красный; Shininess=64; Smoothness=50; Transparency=0; URL=""; Workset=10 | [5 empty] | 55 |  |  |  |  | 27 | 12 | 31 | 20 | [92 empty] | Латунь | MIP_КранШаровой_ВР-ВР_Бабочка_11Б27П1 | 610 | IfcValve | TRUE | Нет | Нет
3024809 | ADSK_Полиэтилен сшитый | OST_PipeCurves | ADSK_Полиэтилен сшитый |  | TRUE |  |  |  | 0.0053407 | 85 |  | ADSK_Полиэтилен сшитый | dbf52223-bacc-45cd-ab98-49ecab31dcd1-002e27a9 | 71ec8b14-7fad-4eb4-9524-47d24d297ec0 | None |  | 0 | Рабочий набор 1 | [6 empty] | Pipe Types | [21 empty] | OST_PipeCurves | None | 74 | [53 empty] | Полиэтилен PE-X | [52 empty] | ADSK_Полиэтилен сшитый | [46 empty] | 0 | 3RzI8Zkin5pQkOIUoh7$ju | 0.0015 | [121 empty] | Domestic Hot Water | [22 empty] | Pipe Types | ADSK_Полиэтилен сшитый | ADSK_Полиэтилен сшитый | [18 empty] | ADSK_Полиэтилен сшитый | [570 empty] | 0 | 32TXTRZJnCQxi6X$BRJljG | [17 empty] | Жильё_06_VK | [228 empty] | Т3 16 | [136 empty] | Труба из сшитого полиэтилена | Трубы | ИС.ТС.1 | м | [50 empty] | None | Новая конструкция | [36 empty] | Т3 | ⌀20 мм | 0 | ВК_Т3 |  |  |  | ⌀20 | [6 empty] | Днар х Стенка | 2626 | 2711 | 2.8 | 2626 | 2711 | 2626 | 2711 | 2626 | 2626 | 2711 | 2711 | 2626 | 2711 | 0 | для многослойных труб с пресс-фитингами | Generic | Полиэтилен PE-X - Сшитый многослойный | 20 | 24526 | 0 | 20 | 0 | 14.4 | 0 | 0.00010417 | 0 | 0 | 0 | 0 | 0 | Сшитый многослойный | 2711 | 51 | 0 | 0 | 2626 | 2711 | [101 empty] | 0
3024810 | ADSK_Полиэтилен сшитый | OST_PipeCurves |  |  | TRUE |  |  |  | 0.0053407 | 85 |  |  | dbf52223-bacc-45cd-ab98-49ecab31dcd1-002e27aa | 71ec8b14-7fad-4eb4-9524-47d24d297ec0 | None |  | 0 | Рабочий набор 1 | [6 empty] | Pipe Types | [77 empty] | Полиэтилен PE-X | [99 empty] | 0 | 3RzI8Zkin5pQkOIUoh7$ju | 0.0015 | [121 empty] | Domestic Hot Water | [633 empty] | Жильё_06_VK | [228 empty] | Т3 16 | [190 empty] | None | Новая конструкция | [36 empty] | Т3 | ⌀20 мм | 0 | ВК_Т3 |  |  |  | ⌀20 | [7 empty] | 2626 | 2711 | 2.8 | 2626 | 2711 | 2626 | 2711 | [6 empty] | 0 | для многослойных труб с пресс-фитингами | Generic | Полиэтилен PE-X - Сшитый многослойный | 20 | 24526 | 0 | 20 | 0 | 14.4 | 0 | 0.00010417 | 0 |  | 0 | 0 | 0 | Сшитый многослойный | 2711 |  | 0 | 0 | [103 empty] | 0
3024811 | Пластик черный | OST_PipeFitting | Пластик черный | Жильё_06_VK | TRUE |  |  | 0.00012922 | 1.5708e-06 |  |  | Пластик черный | dbf52223-bacc-45cd-ab98-49ecab31dcd1-002e27ab | 71ec8b14-7fad-4eb4-9524-47d24d297ec0 | None |  | 0 | Рабочий набор 1 | [6 empty] | ADSK_Пресс-фитинг ПЭ_Тройник | [21 empty] | OST_PipeFitting | None | 445 | [106 empty] | Пластик черный | [46 empty] | 0 | 3RzI8Zkin5pQkOIUoh7$jw | [122 empty] | Domestic Hot Water | [22 empty] | ADSK_Пресс-фитинг ПЭ_Тройник | Пластик черный | Пластик черный | [18 empty] | Пластик черный | [20 empty] | 1 | [6 empty] | Category=[-2000700]; Color=2338280; Comments=""; Cost=0.000000000000000; Description=""; Design Option=[-1]; Edited by=""; Export to IFC As=""; Export to IFC=0; Glow=0; IFC Predefined Type=""; IfcGUID=1Zv83obP51SAWtfYRg9D9L; Keynote=""; Manufacturer=""; Mark=""; Model=""; Name=ADSK_Предупреждение; Shininess=64; Smoothness=50; Transparency=0; URL=""; Workset=10 | [15 empty] | Тройник напресовочный переходной 40x20x40 | [60 empty] | 2021 | 1.0.1 |  |  | None | [60 empty] | Category=[-2000700]; Color=3684408; Comments=""; Cost=0.000000000000000; Description=""; Design Option=[-1]; Edited by=""; Export to IFC As=""; Export to IFC=0; Glow=0; IFC Predefined Type=""; IfcGUID=32TXTRZJnCQxi6X$BRJiYe; Keynote=""; Manufacturer=""; Mark=""; Model=""; Name=Пластик черный; Shininess=64; Smoothness=50; Transparency=0; URL=""; Workset=10 | [29 empty] | 0.096 | [5 empty] | 40 | 20 | 59 | 57 | 40 | [7 empty] | 90 | [119 empty] | 28 |  |  | 50 | [38 empty] | 20 | 10 |  | 59 | [187 empty] | 0 | 0zT0iVGBf0cwpE$qANKHx$ | [143 empty] | 20 | [102 empty] | Т3 16 | [11 empty] | 28 |  | 28 | 39 | [10 empty] | 37 |  | 40 | [106 empty] | 0 |  |  | Соединительные детали трубопроводов | ИС.ТС.2 | шт. |  | 1 | [45 empty] | Пластик черный |  |  | None | Новая конструкция | 2750 | Level : Жильё_06_VK | 2750 | [32 empty] | TRUE | Т3 | ⌀40 мм-⌀40 мм-⌀20 мм | 0 | ВК_Т3 | 40 | 20 | FALSE | ⌀40-⌀40-⌀20 | FALSE | 3bf616f9-6b98-4a21-80ff-da1120c8f6d6 |  | FALSE | [80 empty] | ПФ_Тройник |  | 0 | 0 | [122 empty] | 0 | 118 | TRUE | [19 empty] | 50 | 31 | 18 | 31
3024812 | ADSK_Полиэтилен сшитый | OST_PipeCurves | ADSK_Полиэтилен сшитый |  | TRUE |  |  |  | 0.1033 | 822 |  | ADSK_Полиэтилен сшитый | dbf52223-bacc-45cd-ab98-49ecab31dcd1-002e27ac | 71ec8b14-7fad-4eb4-9524-47d24d297ec0 | None |  | 0 | Рабочий набор 1 | [6 empty] | Pipe Types | [21 empty] | OST_PipeCurves | None | 74 | [53 empty] | Полиэтилен PE-X | [52 empty] | ADSK_Полиэтилен сшитый | [46 empty] | 0 | 3RzI8Zkin5pQkOIUoh7$jz | 0.0015 | [121 empty] | Domestic Hot Water | [22 empty] | Pipe Types | ADSK_Полиэтилен сшитый | ADSK_Полиэтилен сшитый | [18 empty] | ADSK_Полиэтилен сшитый | [570 empty] | 0 | 32TXTRZJnCQxi6X$BRJljG | [17 empty] | Жильё_06_VK | [228 empty] | Т3 16 | [136 empty] | Труба из сшитого полиэтилена | Трубы | ИС.ТС.1 | м | [50 empty] | None | Новая конструкция | [36 empty] | Т3 | ⌀40 мм | 0 | ВК_Т3 |  |  |  | ⌀40 | [6 empty] | Днар х Стенка | 2580 | 2620 | 5.5 | 2585.5 | 2585.5 | 2614.5 | 2614.5 | 2580 | 2620 | 2580 | 2620 | 2620 | 2580 | 0 | для многослойных труб с пресс-фитингами | Generic | Полиэтилен PE-X - Сшитый многослойный | 40 | 24485.5 | 0 | 40 | 0 | 29 | 0 | 5.1724e-05 | 0 | 0 | 0 | 0 | 0 | Сшитый многослойный | 2600 | 61 | 0 | 0 | 2600 | 2600 | 0 | [100 empty] | 0
3024813 | ADSK_Полиэтилен сшитый | OST_PipeCurves |  |  | TRUE |  |  |  | 0.1033 | 822 |  |  | dbf52223-bacc-45cd-ab98-49ecab31dcd1-002e27ad | 71ec8b14-7fad-4eb4-9524-47d24d297ec0 | None |  | 0 | Рабочий набор 1 | [6 empty] | Pipe Types | [77 empty] | Полиэтилен PE-X | [99 empty] | 0 | 3RzI8Zkin5pQkOIUoh7$jz | 0.0015 | [121 empty] | Domestic Hot Water | [633 empty] | Жильё_06_VK | [228 empty] | Т3 16 | [190 empty] | None | Новая конструкция | [36 empty] | Т3 | ⌀40 мм | 0 | ВК_Т3 |  |  |  | ⌀40 | [7 empty] | 2580 | 2620 | 5.5 | 2585.5 | 2585.5 | 2614.5 | 2614.5 | [6 empty] | 0 | для многослойных труб с пресс-фитингами | Generic | Полиэтилен PE-X - Сшитый многослойный | 40 | 24485.5 | 0 | 40 | 0 | 29 | 0 | 5.1724e-05 | 0 |  | 0 | 0 | 0 | Сшитый многослойный | 2600 |  | 0 | 0 |  |  | 0 | [100 empty] | 0
3024814 | Пластик черный | OST_PipeFitting |  | Жильё_06_VK | TRUE |  |  | 0.00012922 | 1.5708e-06 |  |  |  | dbf52223-bacc-45cd-ab98-49ecab31dcd1-002e27ae | 71ec8b14-7fad-4eb4-9524-47d24d297ec0 | None |  | 0 | Рабочий набор 1 | [6 empty] | ADSK_Пресс-фитинг ПЭ_Тройник | [177 empty] | 0 | 3RzI8Zkin5pQkOIUoh7$jw | [122 empty] | Domestic Hot Water | [64 empty] | 1 | [22 empty] | Тройник напресовочный переходной 40x20x40 | [64 empty] | None | [90 empty] | 0.096 | [5 empty] | 40 | 20 | 59 | 57 | 40 | [7 empty] | 90 | [119 empty] | 28 |  |  | 50 | [38 empty] | 20 | 10 |  | 59 | [332 empty] | 20 | [102 empty] | Т3 16 | [11 empty] | 28 |  | 28 | 39 | [10 empty] | 37 |  | 40 | [162 empty] | None | Новая конструкция | 2750 | Level : Жильё_06_VK | 2750 | [33 empty] | Т3 | ⌀40 мм-⌀40 мм-⌀20 мм | 0 | ВК_Т3 | 40 | 20 | FALSE | ⌀40-⌀40-⌀20 | FALSE | 3bf616f9-6b98-4a21-80ff-da1120c8f6d6 |  | FALSE | [82 empty] | 0 | 0 | [123 empty] | 118 | TRUE | [19 empty] | 50 | 31 | 18 | 31
3024815 | Влж_Надвижная гильза для пресс-фитингов | OST_PipeFitting | Влж_Надвижная гильза для пресс-фитингов | Жильё_06_VK | [7 empty] | Влж_Надвижная гильза для пресс-фитингов | dbf52223-bacc-45cd-ab98-49ecab31dcd1-002e27af | 71ec8b14-7fad-4eb4-9524-47d24d297ec0 | None |  | 0 | Рабочий набор 1 | [6 empty] | Влж_Надвижная гильза для пресс-фитингов | [21 empty] | OST_PipeFitting | None | 377 | [106 empty] | Влж_Надвижная гильза для пресс-фитингов | [46 empty] | 0 | 3RzI8Zkin5pQkOIUoh7$j_ | [145 empty] | Влж_Надвижная гильза для пресс-фитингов | Влж_Надвижная гильза для пресс-фитингов | Влж_Надвижная гильза для пресс-фитингов | [18 empty] | Влж_Надвижная гильза для пресс-фитингов | [20 empty] | 1 | [22 empty] | Надвижная гильза для пресс-фитингов 40 | [60 empty] | 2021 | 1.0 |  |  | None | [90 empty] | 0.039 | [141 empty] | 40 | [228 empty] | 0 | 0zT0iVGBf0cwpE$qANKEUm | [381 empty] | 0 |  |  | Соединительные детали трубопроводов | ИС.ТС.2 | шт. |  | 1 | [48 empty] | None | Новая конструкция | 2750 | Level : Жильё_06_VK | 2750 | [35 empty] | 0 | [6 empty] | 3bf616f9-6b98-4a21-80ff-da1120c8f6d6 | [82 empty] | ПФ_Гильза |  | 0 | 0.1 | [122 empty] | 0.1
3024816 | Влж_Надвижная гильза для пресс-фитингов | OST_PipeFitting |  | Жильё_06_VK | TRUE | [7 empty] | dbf52223-bacc-45cd-ab98-49ecab31dcd1-002e27b0 | 71ec8b14-7fad-4eb4-9524-47d24d297ec0 | None |  | 0 | Рабочий набор 1 | [6 empty] | Влж_Надвижная гильза для пресс-фитингов | [177 empty] | 0 | 3RzI8Zkin5pQkOIUoh7$j_ | [187 empty] | 1 | [22 empty] | Надвижная гильза для пресс-фитингов 40 | [64 empty] | None | [90 empty] | 0.039 | [141 empty] | 40 | [667 empty] | None | Новая конструкция | 2750 | Level : Жильё_06_VK | 2750 | [35 empty] | 0 | [6 empty] | 3bf616f9-6b98-4a21-80ff-da1120c8f6d6 | [84 empty] | 0 | 0.1
3024817 | Влж_Надвижная гильза для пресс-фитингов | OST_PipeFitting | Влж_Надвижная гильза для пресс-фитингов | Жильё_06_VK | [7 empty] | Влж_Надвижная гильза для пресс-фитингов | dbf52223-bacc-45cd-ab98-49ecab31dcd1-002e27b1 | 71ec8b14-7fad-4eb4-9524-47d24d297ec0 | None |  | 0 | Рабочий набор 1 | [6 empty] | Влж_Надвижная гильза для пресс-фитингов | [21 empty] | OST_PipeFitting | None | 377 | [106 empty] | Влж_Надвижная гильза для пресс-фитингов | [46 empty] | 0 | 3RzI8Zkin5pQkOIUoh7$jW | [145 empty] | Влж_Надвижная гильза для пресс-фитингов | Влж_Надвижная гильза для пресс-фитингов | Влж_Надвижная гильза для пресс-фитингов | [18 empty] | Влж_Надвижная гильза для пресс-фитингов | [20 empty] | 1 | [22 empty] | Надвижная гильза для пресс-фитингов 40 | [60 empty] | 2021 | 1.0 |  |  | None | [90 empty] | 0.039 | [141 empty] | 40 | [228 empty] | 0 | 0zT0iVGBf0cwpE$qANKEUm | [381 empty] | 0 |  |  | Соединительные детали трубопроводов | ИС.ТС.2 | шт. |  | 1 | [48 empty] | None | Новая конструкция | 71750 | Level : Жильё_06_VK | 71750 | [35 empty] | 0 | [6 empty] | 3bf616f9-6b98-4a21-80ff-da1120c8f6d6 | [82 empty] | ПФ_Гильза |  | 0 | 0.1 | [122 empty] | 0.1
3024818 | Влж_Надвижная гильза для пресс-фитингов | OST_PipeFitting |  | Жильё_06_VK | TRUE | [7 empty] | dbf52223-bacc-45cd-ab98-49ecab31dcd1-002e27b2 | 71ec8b14-7fad-4eb4-9524-47d24d297ec0 | None |  | 0 | Рабочий набор 1 | [6 empty] | Влж_Надвижная гильза для пресс-фитингов | [177 empty] | 0 | 3RzI8Zkin5pQkOIUoh7$jW | [187 empty] | 1 | [22 empty] | Надвижная гильза для пресс-фитингов 40 | [64 empty] | None | [90 empty] | 0.039 | [141 empty] | 40 | [667 empty] | None | Новая конструкция | 71750 | Level : Жильё_06_VK | 71750 | [35 empty] | 0 | [6 empty] | 3bf616f9-6b98-4a21-80ff-da1120c8f6d6 | [84 empty] | 0 | 0.1
3024819 | Влж_Надвижная гильза для пресс-фитингов | OST_PipeFitting | Влж_Надвижная гильза для пресс-фитингов | Жильё_06_VK | [7 empty] | Влж_Надвижная гильза для пресс-фитингов | dbf52223-bacc-45cd-ab98-49ecab31dcd1-002e27b3 | 71ec8b14-7fad-4eb4-9524-47d24d297ec0 | None |  | 0 | Рабочий набор 1 | [6 empty] | Влж_Надвижная гильза для пресс-фитингов | [21 empty] | OST_PipeFitting | None | 377 | [106 empty] | Влж_Надвижная гильза для пресс-фитингов | [46 empty] | 0 | 3RzI8Zkin5pQkOIUoh7$jY | [145 empty] | Влж_Надвижная гильза для пресс-фитингов | Влж_Надвижная гильза для пресс-фитингов | Влж_Надвижная гильза для пресс-фитингов | [18 empty] | Влж_Надвижная гильза для пресс-фитингов | [20 empty] | 1 | [22 empty] | Надвижная гильза для пресс-фитингов 20 | [60 empty] | 2021 | 1.0 |  |  | None | [90 empty] | 0.012 | [141 empty] | 20 | [228 empty] | 0 | 0zT0iVGBf0cwpE$qANKEUm | [381 empty] | 0 |  |  | Соединительные детали трубопроводов | ИС.ТС.2 | шт. |  | 1 | [48 empty] | None | Новая конструкция | 37248 | Level : Жильё_06_VK | 37248 | [35 empty] | 0 | [6 empty] | 3bf616f9-6b98-4a21-80ff-da1120c8f6d6 | [82 empty] | ПФ_Гильза |  | 0 | 0.1 | [122 empty] | 0.1
3024820 | Влж_Надвижная гильза для пресс-фитингов | OST_PipeFitting |  | Жильё_06_VK | TRUE | [7 empty] | dbf52223-bacc-45cd-ab98-49ecab31dcd1-002e27b4 | 71ec8b14-7fad-4eb4-9524-47d24d297ec0 | None |  | 0 | Рабочий набор 1 | [6 empty] | Влж_Надвижная гильза для пресс-фитингов | [177 empty] | 0 | 3RzI8Zkin5pQkOIUoh7$jY | [187 empty] | 1 | [22 empty] | Надвижная гильза для пресс-фитингов 20 | [64 empty] | None | [90 empty] | 0.012 | [141 empty] | 20 | [667 empty] | None | Новая конструкция | 37248 | Level : Жильё_06_VK | 37248 | [35 empty] | 0 | [6 empty] | 3bf616f9-6b98-4a21-80ff-da1120c8f6d6 | [84 empty] | 0 | 0.1
3024821 | Латунь | OST_PipeFitting | Латунь | Жильё_06_VK | TRUE |  |  | 3.2963e-05 | 1.5708e-06 |  |  | Латунь | dbf52223-bacc-45cd-ab98-49ecab31dcd1-002e27b5 | 71ec8b14-7fad-4eb4-9524-47d24d297ec0 | None |  | 0 | Рабочий набор 1 | [6 empty] | ADSK_Пресс-фитинг ПЭ_Угольник | [21 empty] | OST_PipeFitting | None | 376 | [106 empty] | Латунь | [46 empty] | 0 | 3RzI8Zkin5pQkOIUoh7$ja | [122 empty] | Domestic Hot Water | [22 empty] | ADSK_Пресс-фитинг ПЭ_Угольник | Латунь | Латунь | [18 empty] | Латунь | [20 empty] | 1 | [6 empty] | Category=[-2000700]; Color=2338280; Comments=""; Cost=0.000000000000000; Description=""; Design Option=[-1]; Edited by=""; Export to IFC As=""; Export to IFC=0; Glow=0; IFC Predefined Type=""; IfcGUID=1Zv83obP51SAWtfYRg9D9L; Keynote=""; Manufacturer=""; Mark=""; Model=""; Name=ADSK_Предупреждение; Shininess=64; Smoothness=50; Transparency=0; URL=""; Workset=10 | [15 empty] | Угольник напресовочный 20x90° | [60 empty] | 2021 | 1.0 |  |  | None | [67 empty] | Category=[-2000700]; Color=6076900; Comments=""; Cost=0.000000000000000; Description=""; Design Option=[-1]; Edited by=""; Export to IFC As=""; Export to IFC=0; Glow=0; IFC Predefined Type=""; IfcGUID=0zT0iVGBf0cwpE$qANKEts; Keynote=""; Manufacturer=""; Mark=""; Model=""; Name=Латунь; Shininess=64; Smoothness=50; Transparency=0; URL=""; Workset=10 | [22 empty] | 0.019 |  | 43 |  |  |  | 28 |  | 25 | [9 empty] | 90 | [123 empty] | 20 | [228 empty] | 0 | 0zT0iVGBf0cwpE$qANKEVb | [130 empty] | 10 | [115 empty] | Т3 16 | [11 empty] | 24 | [114 empty] | 28 | [7 empty] | 0 |  |  | Соединительные детали трубопроводов | ИС.ТС.2 | шт. |  | 1 | [45 empty] | Латунь |  |  | None | Новая конструкция | 2600 | Level : Жильё_06_VK | 2600 | [32 empty] | TRUE | Т3 | ⌀20 мм-⌀20 мм | 0 | ВК_Т3 | 20 | 20 | FALSE | ⌀20-⌀20 | FALSE | 3bf616f9-6b98-4a21-80ff-da1120c8f6d6 |  | FALSE | [42 empty] | 26 |  |  | -90 | [34 empty] | ПФ_Угольник |  | 0 | 0 | [122 empty] | 0 | 64.5 | TRUE | 90 | [24 empty] | 610
3024822 | Латунь | OST_PipeFitting |  | Жильё_06_VK | TRUE |  |  | 3.2963e-05 | 1.5708e-06 |  |  |  | dbf52223-bacc-45cd-ab98-49ecab31dcd1-002e27b6 | 71ec8b14-7fad-4eb4-9524-47d24d297ec0 | None |  | 0 | Рабочий набор 1 | [6 empty] | ADSK_Пресс-фитинг ПЭ_Угольник | [177 empty] | 0 | 3RzI8Zkin5pQkOIUoh7$ja | [122 empty] | Domestic Hot Water | [64 empty] | 1 | [22 empty] | Угольник напресовочный 20x90° | [64 empty] | None | [90 empty] | 0.019 |  | 43 |  |  |  | 28 |  | 25 | [9 empty] | 90 | [123 empty] | 20 | [360 empty] | 10 | [115 empty] | Т3 16 | [11 empty] | 24 | [114 empty] | 28 | [63 empty] | None | Новая конструкция | 2600 | Level : Жильё_06_VK | 2600 | [33 empty] | Т3 | ⌀20 мм-⌀20 мм | 0 | ВК_Т3 | 20 | 20 | FALSE | ⌀20-⌀20 | FALSE | 3bf616f9-6b98-4a21-80ff-da1120c8f6d6 |  | FALSE | [42 empty] | 26 |  |  | -90 | [36 empty] | 0 | 0 | [123 empty] | 64.5 | TRUE | 90 | [24 empty] | 610
3024823 | Влж_Надвижная гильза для пресс-фитингов | OST_PipeFitting | Влж_Надвижная гильза для пресс-фитингов | Жильё_06_VK | [7 empty] | Влж_Надвижная гильза для пресс-фитингов | dbf52223-bacc-45cd-ab98-49ecab31dcd1-002e27b7 | 71ec8b14-7fad-4eb4-9524-47d24d297ec0 | None |  | 0 | Рабочий набор 1 | [6 empty] | Влж_Надвижная гильза для пресс-фитингов | [21 empty] | OST_PipeFitting | None | 377 | [106 empty] | Влж_Надвижная гильза для пресс-фитингов | [46 empty] | 0 | 3RzI8Zkin5pQkOIUoh7$jc | [145 empty] | Влж_Надвижная гильза для пресс-фитингов | Влж_Надвижная гильза для пресс-фитингов | Влж_Надвижная гильза для пресс-фитингов | [18 empty] | Влж_Надвижная гильза для пресс-фитингов | [20 empty] | 1 | [22 empty] | Надвижная гильза для пресс-фитингов 20 | [60 empty] | 2021 | 1.0 |  |  | None | [90 empty] | 0.012 | [141 empty] | 20 | [228 empty] | 0 | 0zT0iVGBf0cwpE$qANKEUm | [381 empty] | 0 |  |  | Соединительные детали трубопроводов | ИС.ТС.2 | шт. |  | 1 | [48 empty] | None | Новая конструкция | 2600 | Level : Жильё_06_VK | 2600 | [35 empty] | 0 | [6 empty] | 3bf616f9-6b98-4a21-80ff-da1120c8f6d6 | [82 empty] | ПФ_Гильза |  | 0 | 0.1 | [122 empty] | 0.1 | [27 empty] | 610
3024824 | Влж_Надвижная гильза для пресс-фитингов | OST_PipeFitting |  | Жильё_06_VK | TRUE | [7 empty] | dbf52223-bacc-45cd-ab98-49ecab31dcd1-002e27b8 | 71ec8b14-7fad-4eb4-9524-47d24d297ec0 | None |  | 0 | Рабочий набор 1 | [6 empty] | Влж_Надвижная гильза для пресс-фитингов | [177 empty] | 0 | 3RzI8Zkin5pQkOIUoh7$jc | [187 empty] | 1 | [22 empty] | Надвижная гильза для пресс-фитингов 20 | [64 empty] | None | [90 empty] | 0.012 | [141 empty] | 20 | [667 empty] | None | Новая конструкция | 2600 | Level : Жильё_06_VK | 2600 | [35 empty] | 0 | [6 empty] | 3bf616f9-6b98-4a21-80ff-da1120c8f6d6 | [84 empty] | 0 | 0.1 | [150 empty] | 610
3024825 | Влж_Надвижная гильза для пресс-фитингов | OST_PipeFitting | Влж_Надвижная гильза для пресс-фитингов | Жильё_06_VK | [7 empty] | Влж_Надвижная гильза для пресс-фитингов | dbf52223-bacc-45cd-ab98-49ecab31dcd1-002e27b9 | 71ec8b14-7fad-4eb4-9524-47d24d297ec0 | None |  | 0 | Рабочий набор 1 | [6 empty] | Влж_Надвижная гильза для пресс-фитингов | [21 empty] | OST_PipeFitting | None | 377 | [106 empty] | Влж_Надвижная гильза для пресс-фитингов | [46 empty] | 0 | 3RzI8Zkin5pQkOIUoh7$je | [145 empty] | Влж_Надвижная гильза для пресс-фитингов | Влж_Надвижная гильза для пресс-фитингов | Влж_Надвижная гильза для пресс-фитингов | [18 empty] | Влж_Надвижная гильза для пресс-фитингов | [20 empty] | 1 | [22 empty] | Надвижная гильза для пресс-фитингов 20 | [60 empty] | 2021 | 1.0 |  |  | None | [90 empty] | 0.012 | [141 empty] | 20 | [228 empty] | 0 | 0zT0iVGBf0cwpE$qANKEUm | [381 empty] | 0 |  |  | Соединительные детали трубопроводов | ИС.ТС.2 | шт. |  | 1 | [48 empty] | None | Новая конструкция | 71600 | Level : Жильё_06_VK | 71600 | [35 empty] | 0 | [6 empty] | 3bf616f9-6b98-4a21-80ff-da1120c8f6d6 | [82 empty] | ПФ_Гильза |  | 0 | 0.1 | [122 empty] | 0.1 | [27 empty] | 610
3024826 | Влж_Надвижная гильза для пресс-фитингов | OST_PipeFitting |  | Жильё_06_VK | TRUE | [7 empty] | dbf52223-bacc-45cd-ab98-49ecab31dcd1-002e27ba | 71ec8b14-7fad-4eb4-9524-47d24d297ec0 | None |  | 0 | Рабочий набор 1 | [6 empty] | Влж_Надвижная гильза для пресс-фитингов | [177 empty] | 0 | 3RzI8Zkin5pQkOIUoh7$je | [187 empty] | 1 | [22 empty] | Надвижная гильза для пресс-фитингов 20 | [64 empty] | None | [90 empty] | 0.012 | [141 empty] | 20 | [667 empty] | None | Новая конструкция | 71600 | Level : Жильё_06_VK | 71600 | [35 empty] | 0 | [6 empty] | 3bf616f9-6b98-4a21-80ff-da1120c8f6d6 | [84 empty] | 0 | 0.1 | [150 empty] | 610
3024827 | ADSK_Полиэтилен сшитый | OST_PipeCurves | ADSK_Полиэтилен сшитый |  | TRUE |  |  |  | 0.031555 | 251.1077 |  | ADSK_Полиэтилен сшитый | dbf52223-bacc-45cd-ab98-49ecab31dcd1-002e27bb | 71ec8b14-7fad-4eb4-9524-47d24d297ec0 | None |  | 0 | Рабочий набор 1 | [6 empty] | Pipe Types | [21 empty] | OST_PipeCurves | None | 74 | [53 empty] | Полиэтилен PE-X | [52 empty] | ADSK_Полиэтилен сшитый | [46 empty] | 0 | 3RzI8Zkin5pQkOIUoh7$jg | 0.0015 | [121 empty] | Domestic Hot Water | [22 empty] | Pipe Types | ADSK_Полиэтилен сшитый | ADSK_Полиэтилен сшитый | [18 empty] | ADSK_Полиэтилен сшитый | [570 empty] | 0 | 32TXTRZJnCQxi6X$BRJljG | [17 empty] | Жильё_06_VK | [228 empty] | Т3 16 | [136 empty] | Труба из сшитого полиэтилена | Трубы | ИС.ТС.1 | м | [50 empty] | None | Новая конструкция | [36 empty] | Т3 | ⌀40 мм | 0 | ВК_Т3 |  |  |  | ⌀40 | [6 empty] | Днар х Стенка | 2730 | 2770 | 5.5 | 2735.5 | 2735.5 | 2764.5 | 2764.5 | 2730 | 2770 | 2730 | 2770 | 2770 | 2730 | 0 | для многослойных труб с пресс-фитингами | Generic | Полиэтилен PE-X - Сшитый многослойный | 40 | 24635.5 | 0 | 40 | 0 | 29 | 0 | 5.1724e-05 | 0 | 0 | 0 | 0 | 0 | Сшитый многослойный | 2750 | 63 | 0 | 0 | 2750 | 2750 | 0 | [100 empty] | 0
3024828 | ADSK_Полиэтилен сшитый | OST_PipeCurves |  |  | TRUE |  |  |  | 0.031555 | 251.1077 |  |  | dbf52223-bacc-45cd-ab98-49ecab31dcd1-002e27bc | 71ec8b14-7fad-4eb4-9524-47d24d297ec0 | None |  | 0 | Рабочий набор 1 | [6 empty] | Pipe Types | [77 empty] | Полиэтилен PE-X | [99 empty] | 0 | 3RzI8Zkin5pQkOIUoh7$jg | 0.0015 | [121 empty] | Domestic Hot Water | [633 empty] | Жильё_06_VK | [228 empty] | Т3 16 | [190 empty] | None | Новая конструкция | [36 empty] | Т3 | ⌀40 мм | 0 | ВК_Т3 |  |  |  | ⌀40 | [7 empty] | 2730 | 2770 | 5.5 | 2735.5 | 2735.5 | 2764.5 | 2764.5 | [6 empty] | 0 | для многослойных труб с пресс-фитингами | Generic | Полиэтилен PE-X - Сшитый многослойный | 40 | 24635.5 | 0 | 40 | 0 | 29 | 0 | 5.1724e-05 | 0 |  | 0 | 0 | 0 | Сшитый многослойный | 2750 |  | 0 | 0 |  |  | 0 | [100 empty] | 0
3024829 | ADSK_Полиэтилен сшитый | OST_PipeCurves | ADSK_Полиэтилен сшитый |  | TRUE |  |  |  | 0.33602 | 2674 |  | ADSK_Полиэтилен сшитый | dbf52223-bacc-45cd-ab98-49ecab31dcd1-002e27bd | 71ec8b14-7fad-4eb4-9524-47d24d297ec0 | None |  | 0 | Рабочий набор 1 | [6 empty] | Pipe Types | [21 empty] | OST_PipeCurves | None | 74 | [53 empty] | Полиэтилен PE-X | [52 empty] | ADSK_Полиэтилен сшитый | [46 empty] | 0 | 3RzI8Zkin5pQkOIUoh7$ji | 0.0015 | [121 empty] | Domestic Hot Water | [22 empty] | Pipe Types | ADSK_Полиэтилен сшитый | ADSK_Полиэтилен сшитый | [18 empty] | ADSK_Полиэтилен сшитый | [570 empty] | 0 | 32TXTRZJnCQxi6X$BRJljG | [17 empty] | Жильё_06_VK | [228 empty] | Т3 16 | [136 empty] | Труба из сшитого полиэтилена | Трубы | ИС.ТС.1 | м | [50 empty] | None | Новая конструкция | [36 empty] | Т3 | ⌀40 мм | 0 | ВК_Т3 |  |  |  | ⌀40 | [6 empty] | Днар х Стенка | 2730 | 2770 | 5.5 | 2735.5 | 2735.5 | 2764.5 | 2764.5 | 2730 | 2770 | 2730 | 2770 | 2770 | 2730 | 0 | для многослойных труб с пресс-фитингами | Generic | Полиэтилен PE-X - Сшитый многослойный | 40 | 24635.5 | 0 | 40 | 0 | 29 | 0 | 5.1724e-05 | 0 | 0 | 0 | 0 | 0 | Сшитый многослойный | 2750 | 53 | 0 | 0 | 2750 | 2750 | 0 | [100 empty] | 0
3024830 | ADSK_Полиэтилен сшитый | OST_PipeCurves |  |  | TRUE |  |  |  | 0.33602 | 2674 |  |  | dbf52223-bacc-45cd-ab98-49ecab31dcd1-002e27be | 71ec8b14-7fad-4eb4-9524-47d24d297ec0 | None |  | 0 | Рабочий набор 1 | [6 empty] | Pipe Types | [77 empty] | Полиэтилен PE-X | [99 empty] | 0 | 3RzI8Zkin5pQkOIUoh7$ji | 0.0015 | [121 empty] | Domestic Hot Water | [633 empty] | Жильё_06_VK | [228 empty] | Т3 16 | [190 empty] | None | Новая конструкция | [36 empty] | Т3 | ⌀40 мм | 0 | ВК_Т3 |  |  |  | ⌀40 | [7 empty] | 2730 | 2770 | 5.5 | 2735.5 | 2735.5 | 2764.5 | 2764.5 | [6 empty] | 0 | для многослойных труб с пресс-фитингами | Generic | Полиэтилен PE-X - Сшитый многослойный | 40 | 24635.5 | 0 | 40 | 0 | 29 | 0 | 5.1724e-05 | 0 |  | 0 | 0 | 0 | Сшитый многослойный | 2750 |  | 0 | 0 |  |  | 0 | [100 empty] | 0
3024831 | ADSK_Полиэтилен сшитый | OST_PipeCurves | ADSK_Полиэтилен сшитый |  | TRUE |  |  |  | 0.017861 | 142.132 |  | ADSK_Полиэтилен сшитый | dbf52223-bacc-45cd-ab98-49ecab31dcd1-002e27bf | 71ec8b14-7fad-4eb4-9524-47d24d297ec0 | None |  | 0 | Рабочий набор 1 | [6 empty] | Pipe Types | [21 empty] | OST_PipeCurves | None | 74 | [53 empty] | Полиэтилен PE-X | [52 empty] | ADSK_Полиэтилен сшитый | [46 empty] | 0 | 3RzI8Zkin5pQkOIUoh7$jk | 0.0015 | [121 empty] | Domestic Hot Water | [22 empty] | Pipe Types | ADSK_Полиэтилен сшитый | ADSK_Полиэтилен сшитый | [18 empty] | ADSK_Полиэтилен сшитый | [570 empty] | 0 | 32TXTRZJnCQxi6X$BRJljG | [17 empty] | Жильё_06_VK | [228 empty] | Т3 16 | [136 empty] | Труба из сшитого полиэтилена | Трубы | ИС.ТС.1 | м | [50 empty] | None | Новая конструкция | [36 empty] | Т3 | ⌀40 мм | 0 | ВК_Т3 |  |  |  | ⌀40 | [6 empty] | Днар х Стенка | 2610.6066 | 2739.3934 | 5.5 | 2614.4957 | 2714.9982 | 2635.0018 | 2735.5043 | 2610.6066 | 2638.8909 | 2711.1091 | 2739.3934 | 2638.8909 | 2711.1091 | 0 | для многослойных труб с пресс-фитингами | Generic | Полиэтилен PE-X - Сшитый многослойный | 40 | 24514.4957 | 0 | 40 | 0 | 29 | 0 | 5.1724e-05 | 0 | 0 | 0 | 0 | 0 | Сшитый многослойный | 2725.2513 | 61 | 0 | 0 | 2624.7487 | 2725.2513 | 100 | [100 empty] | 0
3024832 | ADSK_Полиэтилен сшитый | OST_PipeCurves |  |  | TRUE |  |  |  | 0.017861 | 142.132 |  |  | dbf52223-bacc-45cd-ab98-49ecab31dcd1-002e27c0 | 71ec8b14-7fad-4eb4-9524-47d24d297ec0 | None |  | 0 | Рабочий набор 1 | [6 empty] | Pipe Types | [77 empty] | Полиэтилен PE-X | [99 empty] | 0 | 3RzI8Zkin5pQkOIUoh7$jk | 0.0015 | [121 empty] | Domestic Hot Water | [633 empty] | Жильё_06_VK | [228 empty] | Т3 16 | [190 empty] | None | Новая конструкция | [36 empty] | Т3 | ⌀40 мм | 0 | ВК_Т3 |  |  |  | ⌀40 | [7 empty] | 2610.6066 | 2739.3934 | 5.5 | 2614.4957 | 2714.9982 | 2635.0018 | 2735.5043 | [6 empty] | 0 | для многослойных труб с пресс-фитингами | Generic | Полиэтилен PE-X - Сшитый многослойный | 40 | 24514.4957 | 0 | 40 | 0 | 29 | 0 | 5.1724e-05 | 0 |  | 0 | 0 | 0 | Сшитый многослойный | 2725.2513 |  | 0 | 0 |  |  | 100 | [100 empty] | 0
3024833 | ADSK_Полиэтилен сшитый | OST_PipeCurves | ADSK_Полиэтилен сшитый |  | TRUE |  |  |  | 0.017861 | 142.132 |  | ADSK_Полиэтилен сшитый | dbf52223-bacc-45cd-ab98-49ecab31dcd1-002e27c1 | 71ec8b14-7fad-4eb4-9524-47d24d297ec0 | None |  | 0 | Рабочий набор 1 | [6 empty] | Pipe Types | [21 empty] | OST_PipeCurves | None | 74 | [53 empty] | Полиэтилен PE-X | [52 empty] | ADSK_Полиэтилен сшитый | [46 empty] | 0 | 3RzI8Zkin5pQkOIUoh7$iG | 0.0015 | [121 empty] | Domestic Hot Water | [22 empty] | Pipe Types | ADSK_Полиэтилен сшитый | ADSK_Полиэтилен сшитый | [18 empty] | ADSK_Полиэтилен сшитый | [570 empty] | 0 | 32TXTRZJnCQxi6X$BRJljG | [17 empty] | Жильё_06_VK | [228 empty] | Т3 16 | [136 empty] | Труба из сшитого полиэтилена | Трубы | ИС.ТС.1 | м | [50 empty] | None | Новая конструкция | [36 empty] | Т3 | ⌀40 мм | 0 | ВК_Т3 |  |  |  | ⌀40 | [6 empty] | Днар х Стенка | 2610.6066 | 2739.3934 | 5.5 | 2614.4957 | 2714.9982 | 2635.0018 | 2735.5043 | 2610.6066 | 2638.8909 | 2711.1091 | 2739.3934 | 2638.8909 | 2711.1091 | 0 | для многослойных труб с пресс-фитингами | Generic | Полиэтилен PE-X - Сшитый многослойный | 40 | 24514.4957 | 0 | 40 | 0 | 29 | 0 | 5.1724e-05 | 0 | 0 | 0 | 0 | 0 | Сшитый многослойный | 2624.7487 | 61 | 0 | 0 | 2725.2513 | 2624.7487 | -100 | [100 empty] | 0
3024834 | ADSK_Полиэтилен сшитый | OST_PipeCurves |  |  | TRUE |  |  |  | 0.017861 | 142.132 |  |  | dbf52223-bacc-45cd-ab98-49ecab31dcd1-002e27c2 | 71ec8b14-7fad-4eb4-9524-47d24d297ec0 | None |  | 0 | Рабочий набор 1 | [6 empty] | Pipe Types | [77 empty] | Полиэтилен PE-X | [99 empty] | 0 | 3RzI8Zkin5pQkOIUoh7$iG | 0.0015 | [121 empty] | Domestic Hot Water | [633 empty] | Жильё_06_VK | [228 empty] | Т3 16 | [190 empty] | None | Новая конструкция | [36 empty] | Т3 | ⌀40 мм | 0 | ВК_Т3 |  |  |  | ⌀40 | [7 empty] | 2610.6066 | 2739.3934 | 5.5 | 2614.4957 | 2714.9982 | 2635.0018 | 2735.5043 | [6 empty] | 0 | для многослойных труб с пресс-фитингами | Generic | Полиэтилен PE-X - Сшитый многослойный | 40 | 24514.4957 | 0 | 40 | 0 | 29 | 0 | 5.1724e-05 | 0 |  | 0 | 0 | 0 | Сшитый многослойный | 2624.7487 |  | 0 | 0 |  |  | -100 | [100 empty] | 0
3024835 | Латунь | OST_PipeFitting | Латунь | Жильё_06_VK | TRUE |  |  | 0.00014538 | 1.5708e-06 |  |  | Латунь | dbf52223-bacc-45cd-ab98-49ecab31dcd1-002e27c3 | 71ec8b14-7fad-4eb4-9524-47d24d297ec0 | None |  | 0 | Рабочий набор 1 | [6 empty] | ADSK_Пресс-фитинг ПЭ_Угольник | [21 empty] | OST_PipeFitting | None | 376 | [106 empty] | Латунь | [46 empty] | 0 | 3RzI8Zkin5pQkOIUoh7$iI | [122 empty] | Domestic Hot Water | [22 empty] | ADSK_Пресс-фитинг ПЭ_Угольник | Латунь | Латунь | [18 empty] | Латунь | [20 empty] | 1 | [6 empty] | Category=[-2000700]; Color=2338280; Comments=""; Cost=0.000000000000000; Description=""; Design Option=[-1]; Edited by=""; Export to IFC As=""; Export to IFC=0; Glow=0; IFC Predefined Type=""; IfcGUID=1Zv83obP51SAWtfYRg9D9L; Keynote=""; Manufacturer=""; Mark=""; Model=""; Name=ADSK_Предупреждение; Shininess=64; Smoothness=50; Transparency=0; URL=""; Workset=10 | [15 empty] | Угольник напресовочный 40x45° | [60 empty] | 2021 | 1.0 |  |  | None | [67 empty] | Category=[-2000700]; Color=6076900; Comments=""; Cost=0.000000000000000; Description=""; Design Option=[-1]; Edited by=""; Export to IFC As=""; Export to IFC=0; Glow=0; IFC Predefined Type=""; IfcGUID=0zT0iVGBf0cwpE$qANKEts; Keynote=""; Manufacturer=""; Mark=""; Model=""; Name=Латунь; Shininess=64; Smoothness=50; Transparency=0; URL=""; Workset=10 | [22 empty] | 0.095 |  | 66 |  |  |  | 50 |  | 37 | [9 empty] | 45 | [123 empty] | 40 | [228 empty] | 0 | 0zT0iVGBf0cwpE$qANKEVb | [130 empty] | 20 | [115 empty] | Т3 16 | [11 empty] | 33 | [114 empty] | 50 | [7 empty] | 0 |  |  | Соединительные детали трубопроводов | ИС.ТС.2 | шт. |  | 1 | [45 empty] | Латунь |  |  | None | Новая конструкция | 2750 | Level : Жильё_06_VK | 2750 | [32 empty] | TRUE | Т3 | ⌀40 мм-⌀40 мм | 0 | ВК_Т3 | 40 | 40 | FALSE | ⌀40-⌀40 | FALSE | 3bf616f9-6b98-4a21-80ff-da1120c8f6d6 |  | FALSE | [42 empty] | 35 |  |  | -45 | [34 empty] | ПФ_Угольник |  | 0 | 0 | [122 empty] | 0 | 99 | TRUE | 45
3024836 | Латунь | OST_PipeFitting |  | Жильё_06_VK | TRUE |  |  | 0.00014538 | 1.5708e-06 |  |  |  | dbf52223-bacc-45cd-ab98-49ecab31dcd1-002e27c4 | 71ec8b14-7fad-4eb4-9524-47d24d297ec0 | None |  | 0 | Рабочий набор 1 | [6 empty] | ADSK_Пресс-фитинг ПЭ_Угольник | [177 empty] | 0 | 3RzI8Zkin5pQkOIUoh7$iI | [122 empty] | Domestic Hot Water | [64 empty] | 1 | [22 empty] | Угольник напресовочный 40x45° | [64 empty] | None | [90 empty] | 0.095 |  | 66 |  |  |  | 50 |  | 37 | [9 empty] | 45 | [123 empty] | 40 | [360 empty] | 20 | [115 empty] | Т3 16 | [11 empty] | 33 | [114 empty] | 50 | [63 empty] | None | Новая конструкция | 2750 | Level : Жильё_06_VK | 2750 | [33 empty] | Т3 | ⌀40 мм-⌀40 мм | 0 | ВК_Т3 | 40 | 40 | FALSE | ⌀40-⌀40 | FALSE | 3bf616f9-6b98-4a21-80ff-da1120c8f6d6 |  | FALSE | [42 empty] | 35 |  |  | -45 | [36 empty] | 0 | 0 | [123 empty] | 99 | TRUE | 45
3024837 | Влж_Надвижная гильза для пресс-фитингов | OST_PipeFitting | Влж_Надвижная гильза для пресс-фитингов | Жильё_06_VK | [7 empty] | Влж_Надвижная гильза для пресс-фитингов | dbf52223-bacc-45cd-ab98-49ecab31dcd1-002e27c5 | 71ec8b14-7fad-4eb4-9524-47d24d297ec0 | None |  | 0 | Рабочий набор 1 | [6 empty] | Влж_Надвижная гильза для пресс-фитингов | [21 empty] | OST_PipeFitting | None | 377 | [106 empty] | Влж_Надвижная гильза для пресс-фитингов | [46 empty] | 0 | 3RzI8Zkin5pQkOIUoh7$iK | [145 empty] | Влж_Надвижная гильза для пресс-фитингов | Влж_Надвижная гильза для пресс-фитингов | Влж_Надвижная гильза для пресс-фитингов | [18 empty] | Влж_Надвижная гильза для пресс-фитингов | [20 empty] | 1 | [22 empty] | Надвижная гильза для пресс-фитингов 40 | [60 empty] | 2021 | 1.0 |  |  | None | [90 empty] | 0.039 | [141 empty] | 40 | [228 empty] | 0 | 0zT0iVGBf0cwpE$qANKEUm | [381 empty] | 0 |  |  | Соединительные детали трубопроводов | ИС.ТС.2 | шт. |  | 1 | [48 empty] | None | Новая конструкция | 2750 | Level : Жильё_06_VK | 2750 | [35 empty] | 0 | [6 empty] | 3bf616f9-6b98-4a21-80ff-da1120c8f6d6 | [82 empty] | ПФ_Гильза |  | 0 | 0.1 | [122 empty] | 0.1
3024838 | Влж_Надвижная гильза для пресс-фитингов | OST_PipeFitting |  | Жильё_06_VK | TRUE | [7 empty] | dbf52223-bacc-45cd-ab98-49ecab31dcd1-002e27c6 | 71ec8b14-7fad-4eb4-9524-47d24d297ec0 | None |  | 0 | Рабочий набор 1 | [6 empty] | Влж_Надвижная гильза для пресс-фитингов | [177 empty] | 0 | 3RzI8Zkin5pQkOIUoh7$iK | [187 empty] | 1 | [22 empty] | Надвижная гильза для пресс-фитингов 40 | [64 empty] | None | [90 empty] | 0.039 | [141 empty] | 40 | [667 empty] | None | Новая конструкция | 2750 | Level : Жильё_06_VK | 2750 | [35 empty] | 0 | [6 empty] | 3bf616f9-6b98-4a21-80ff-da1120c8f6d6 | [84 empty] | 0 | 0.1
3024839 | Влж_Надвижная гильза для пресс-фитингов | OST_PipeFitting | Влж_Надвижная гильза для пресс-фитингов | Жильё_06_VK | [7 empty] | Влж_Надвижная гильза для пресс-фитингов | dbf52223-bacc-45cd-ab98-49ecab31dcd1-002e27c7 | 71ec8b14-7fad-4eb4-9524-47d24d297ec0 | None |  | 0 | Рабочий набор 1 | [6 empty] | Влж_Надвижная гильза для пресс-фитингов | [21 empty] | OST_PipeFitting | None | 377 | [106 empty] | Влж_Надвижная гильза для пресс-фитингов | [46 empty] | 0 | 3RzI8Zkin5pQkOIUoh7$iM | [145 empty] | Влж_Надвижная гильза для пресс-фитингов | Влж_Надвижная гильза для пресс-фитингов | Влж_Надвижная гильза для пресс-фитингов | [18 empty] | Влж_Надвижная гильза для пресс-фитингов | [20 empty] | 1 | [22 empty] | Надвижная гильза для пресс-фитингов 40 | [60 empty] | 2021 | 1.0 |  |  | None | [90 empty] | 0.039 | [141 empty] | 40 | [228 empty] | 0 | 0zT0iVGBf0cwpE$qANKEUm | [381 empty] | 0 |  |  | Соединительные детали трубопроводов | ИС.ТС.2 | шт. |  | 1 | [48 empty] | None | Новая конструкция | 71750 | Level : Жильё_06_VK | 71750 | [35 empty] | 0 | [6 empty] | 3bf616f9-6b98-4a21-80ff-da1120c8f6d6 | [82 empty] | ПФ_Гильза |  | 0 | 0.1 | [122 empty] | 0.1
3024840 | Влж_Надвижная гильза для пресс-фитингов | OST_PipeFitting |  | Жильё_06_VK | TRUE | [7 empty] | dbf52223-bacc-45cd-ab98-49ecab31dcd1-002e27c8 | 71ec8b14-7fad-4eb4-9524-47d24d297ec0 | None |  | 0 | Рабочий набор 1 | [6 empty] | Влж_Надвижная гильза для пресс-фитингов | [177 empty] | 0 | 3RzI8Zkin5pQkOIUoh7$iM | [187 empty] | 1 | [22 empty] | Надвижная гильза для пресс-фитингов 40 | [64 empty] | None | [90 empty] | 0.039 | [141 empty] | 40 | [667 empty] | None | Новая конструкция | 71750 | Level : Жильё_06_VK | 71750 | [35 empty] | 0 | [6 empty] | 3bf616f9-6b98-4a21-80ff-da1120c8f6d6 | [84 empty] | 0 | 0.1
3024841 | Латунь | OST_PipeFitting | Латунь | Жильё_06_VK | TRUE |  |  | 0.00014538 | 1.5708e-06 |  |  | Латунь | dbf52223-bacc-45cd-ab98-49ecab31dcd1-002e27c9 | 71ec8b14-7fad-4eb4-9524-47d24d297ec0 | None |  | 0 | Рабочий набор 1 | [6 empty] | ADSK_Пресс-фитинг ПЭ_Угольник | [21 empty] | OST_PipeFitting | None | 376 | [106 empty] | Латунь | [46 empty] | 0 | 3RzI8Zkin5pQkOIUoh7$iO | [122 empty] | Domestic Hot Water | [22 empty] | ADSK_Пресс-фитинг ПЭ_Угольник | Латунь | Латунь | [18 empty] | Латунь | [20 empty] | 1 | [6 empty] | Category=[-2000700]; Color=2338280; Comments=""; Cost=0.000000000000000; Description=""; Design Option=[-1]; Edited by=""; Export to IFC As=""; Export to IFC=0; Glow=0; IFC Predefined Type=""; IfcGUID=1Zv83obP51SAWtfYRg9D9L; Keynote=""; Manufacturer=""; Mark=""; Model=""; Name=ADSK_Предупреждение; Shininess=64; Smoothness=50; Transparency=0; URL=""; Workset=10 | [15 empty] | Угольник напресовочный 40x45° | [60 empty] | 2021 | 1.0 |  |  | None | [67 empty] | Category=[-2000700]; Color=6076900; Comments=""; Cost=0.000000000000000; Description=""; Design Option=[-1]; Edited by=""; Export to IFC As=""; Export to IFC=0; Glow=0; IFC Predefined Type=""; IfcGUID=0zT0iVGBf0cwpE$qANKEts; Keynote=""; Manufacturer=""; Mark=""; Model=""; Name=Латунь; Shininess=64; Smoothness=50; Transparency=0; URL=""; Workset=10 | [22 empty] | 0.095 |  | 66 |  |  |  | 50 |  | 37 | [9 empty] | 45 | [123 empty] | 40 | [228 empty] | 0 | 0zT0iVGBf0cwpE$qANKEVb | [130 empty] | 20 | [115 empty] | Т3 16 | [11 empty] | 33 | [114 empty] | 50 | [7 empty] | 0 |  |  | Соединительные детали трубопроводов | ИС.ТС.2 | шт. |  | 1 | [45 empty] | Латунь |  |  | None | Новая конструкция | 2600 | Level : Жильё_06_VK | 2600 | [32 empty] | TRUE | Т3 | ⌀40 мм-⌀40 мм | 0 | ВК_Т3 | 40 | 40 | FALSE | ⌀40-⌀40 | FALSE | 3bf616f9-6b98-4a21-80ff-da1120c8f6d6 |  | FALSE | [42 empty] | 35 |  |  | -45 | [34 empty] | ПФ_Угольник |  | 0 | 0 | [122 empty] | 0 | 99 | TRUE | 45
3024842 | Латунь | OST_PipeFitting |  | Жильё_06_VK | TRUE |  |  | 0.00014538 | 1.5708e-06 |  |  |  | dbf52223-bacc-45cd-ab98-49ecab31dcd1-002e27ca | 71ec8b14-7fad-4eb4-9524-47d24d297ec0 | None |  | 0 | Рабочий набор 1 | [6 empty] | ADSK_Пресс-фитинг ПЭ_Угольник | [177 empty] | 0 | 3RzI8Zkin5pQkOIUoh7$iO | [122 empty] | Domestic Hot Water | [64 empty] | 1 | [22 empty] | Угольник напресовочный 40x45° | [64 empty] | None | [90 empty] | 0.095 |  | 66 |  |  |  | 50 |  | 37 | [9 empty] | 45 | [123 empty] | 40 | [360 empty] | 20 | [115 empty] | Т3 16 | [11 empty] | 33 | [114 empty] | 50 | [63 empty] | None | Новая конструкция | 2600 | Level : Жильё_06_VK | 2600 | [33 empty] | Т3 | ⌀40 мм-⌀40 мм | 0 | ВК_Т3 | 40 | 40 | FALSE | ⌀40-⌀40 | FALSE | 3bf616f9-6b98-4a21-80ff-da1120c8f6d6 |  | FALSE | [42 empty] | 35 |  |  | -45 | [36 empty] | 0 | 0 | [123 empty] | 99 | TRUE | 45
3024843 | Влж_Надвижная гильза для пресс-фитингов | OST_PipeFitting | Влж_Надвижная гильза для пресс-фитингов | Жильё_06_VK | [7 empty] | Влж_Надвижная гильза для пресс-фитингов | dbf52223-bacc-45cd-ab98-49ecab31dcd1-002e27cb | 71ec8b14-7fad-4eb4-9524-47d24d297ec0 | None |  | 0 | Рабочий набор 1 | [6 empty] | Влж_Надвижная гильза для пресс-фитингов | [21 empty] | OST_PipeFitting | None | 377 | [106 empty] | Влж_Надвижная гильза для пресс-фитингов | [46 empty] | 0 | 3RzI8Zkin5pQkOIUoh7$iQ | [145 empty] | Влж_Надвижная гильза для пресс-фитингов | Влж_Надвижная гильза для пресс-фитингов | Влж_Надвижная гильза для пресс-фитингов | [18 empty] | Влж_Надвижная гильза для пресс-фитингов | [20 empty] | 1 | [22 empty] | Надвижная гильза для пресс-фитингов 40 | [60 empty] | 2021 | 1.0 |  |  | None | [90 empty] | 0.039 | [141 empty] | 40 | [228 empty] | 0 | 0zT0iVGBf0cwpE$qANKEUm | [381 empty] | 0 |  |  | Соединительные детали трубопроводов | ИС.ТС.2 | шт. |  | 1 | [48 empty] | None | Новая конструкция | 2679 | Level : Жильё_06_VK | 2679 | [35 empty] | 0 | [6 empty] | 3bf616f9-6b98-4a21-80ff-da1120c8f6d6 | [82 empty] | ПФ_Гильза |  | 0 | 0.1 | [122 empty] | 0.1
3024844 | Влж_Надвижная гильза для пресс-фитингов | OST_PipeFitting |  | Жильё_06_VK | TRUE | [7 empty] | dbf52223-bacc-45cd-ab98-49ecab31dcd1-002e27cc | 71ec8b14-7fad-4eb4-9524-47d24d297ec0 | None |  | 0 | Рабочий набор 1 | [6 empty] | Влж_Надвижная гильза для пресс-фитингов | [177 empty] | 0 | 3RzI8Zkin5pQkOIUoh7$iQ | [187 empty] | 1 | [22 empty] | Надвижная гильза для пресс-фитингов 40 | [64 empty] | None | [90 empty] | 0.039 | [141 empty] | 40 | [667 empty] | None | Новая конструкция | 2679 | Level : Жильё_06_VK | 2679 | [35 empty] | 0 | [6 empty] | 3bf616f9-6b98-4a21-80ff-da1120c8f6d6 | [84 empty] | 0 | 0.1
3024845 | Влж_Надвижная гильза для пресс-фитингов | OST_PipeFitting | Влж_Надвижная гильза для пресс-фитингов | Жильё_06_VK | [7 empty] | Влж_Надвижная гильза для пресс-фитингов | dbf52223-bacc-45cd-ab98-49ecab31dcd1-002e27cd | 71ec8b14-7fad-4eb4-9524-47d24d297ec0 | None |  | 0 | Рабочий набор 1 | [6 empty] | Влж_Надвижная гильза для пресс-фитингов | [21 empty] | OST_PipeFitting | None | 377 | [106 empty] | Влж_Надвижная гильза для пресс-фитингов | [46 empty] | 0 | 3RzI8Zkin5pQkOIUoh7$iS | [145 empty] | Влж_Надвижная гильза для пресс-фитингов | Влж_Надвижная гильза для пресс-фитингов | Влж_Надвижная гильза для пресс-фитингов | [18 empty] | Влж_Надвижная гильза для пресс-фитингов | [20 empty] | 1 | [22 empty] | Надвижная гильза для пресс-фитингов 40 | [60 empty] | 2021 | 1.0 |  |  | None | [90 empty] | 0.039 | [141 empty] | 40 | [228 empty] | 0 | 0zT0iVGBf0cwpE$qANKEUm | [381 empty] | 0 |  |  | Соединительные детали трубопроводов | ИС.ТС.2 | шт. |  | 1 | [48 empty] | None | Новая конструкция | 71679 | Level : Жильё_06_VK | 71679 | [35 empty] | 0 | [6 empty] | 3bf616f9-6b98-4a21-80ff-da1120c8f6d6 | [82 empty] | ПФ_Гильза |  | 0 | 0.1 | [122 empty] | 0.1
3024846 | Влж_Надвижная гильза для пресс-фитингов | OST_PipeFitting |  | Жильё_06_VK | TRUE | [7 empty] | dbf52223-bacc-45cd-ab98-49ecab31dcd1-002e27ce | 71ec8b14-7fad-4eb4-9524-47d24d297ec0 | None |  | 0 | Рабочий набор 1 | [6 empty] | Влж_Надвижная гильза для пресс-фитингов | [177 empty] | 0 | 3RzI8Zkin5pQkOIUoh7$iS | [187 empty] | 1 | [22 empty] | Надвижная гильза для пресс-фитингов 40 | [64 empty] | None | [90 empty] | 0.039 | [141 empty] | 40 | [667 empty] | None | Новая конструкция | 71679 | Level : Жильё_06_VK | 71679 | [35 empty] | 0 | [6 empty] | 3bf616f9-6b98-4a21-80ff-da1120c8f6d6 | [84 empty] | 0 | 0.1
3024847 | Латунь | OST_PipeFitting | Латунь | Жильё_06_VK | TRUE |  |  | 0.00014538 | 1.5708e-06 |  |  | Латунь | dbf52223-bacc-45cd-ab98-49ecab31dcd1-002e27cf | 71ec8b14-7fad-4eb4-9524-47d24d297ec0 | None |  | 0 | Рабочий набор 1 | [6 empty] | ADSK_Пресс-фитинг ПЭ_Угольник | [21 empty] | OST_PipeFitting | None | 376 | [106 empty] | Латунь | [46 empty] | 0 | 3RzI8Zkin5pQkOIUoh7$iU | [122 empty] | Domestic Hot Water | [22 empty] | ADSK_Пресс-фитинг ПЭ_Угольник | Латунь | Латунь | [18 empty] | Латунь | [20 empty] | 1 | [6 empty] | Category=[-2000700]; Color=2338280; Comments=""; Cost=0.000000000000000; Description=""; Design Option=[-1]; Edited by=""; Export to IFC As=""; Export to IFC=0; Glow=0; IFC Predefined Type=""; IfcGUID=1Zv83obP51SAWtfYRg9D9L; Keynote=""; Manufacturer=""; Mark=""; Model=""; Name=ADSK_Предупреждение; Shininess=64; Smoothness=50; Transparency=0; URL=""; Workset=10 | [15 empty] | Угольник напресовочный 40x45° | [60 empty] | 2021 | 1.0 |  |  | None | [67 empty] | Category=[-2000700]; Color=6076900; Comments=""; Cost=0.000000000000000; Description=""; Design Option=[-1]; Edited by=""; Export to IFC As=""; Export to IFC=0; Glow=0; IFC Predefined Type=""; IfcGUID=0zT0iVGBf0cwpE$qANKEts; Keynote=""; Manufacturer=""; Mark=""; Model=""; Name=Латунь; Shininess=64; Smoothness=50; Transparency=0; URL=""; Workset=10 | [22 empty] | 0.095 |  | 66 |  |  |  | 50 |  | 37 | [9 empty] | 45 | [123 empty] | 40 | [228 empty] | 0 | 0zT0iVGBf0cwpE$qANKEVb | [130 empty] | 20 | [115 empty] | Т3 16 | [11 empty] | 33 | [114 empty] | 50 | [7 empty] | 0 |  |  | Соединительные детали трубопроводов | ИС.ТС.2 | шт. |  | 1 | [45 empty] | Латунь |  |  | None | Новая конструкция | 2600 | Level : Жильё_06_VK | 2600 | [32 empty] | TRUE | Т3 | ⌀40 мм-⌀40 мм | 0 | ВК_Т3 | 40 | 40 | FALSE | ⌀40-⌀40 | FALSE | 3bf616f9-6b98-4a21-80ff-da1120c8f6d6 |  | FALSE | [42 empty] | 35 |  |  | -45 | [34 empty] | ПФ_Угольник |  | 0 | 0 | [122 empty] | 0 | 99 | TRUE | 45
3024848 | Латунь | OST_PipeFitting |  | Жильё_06_VK | TRUE |  |  | 0.00014538 | 1.5708e-06 |  |  |  | dbf52223-bacc-45cd-ab98-49ecab31dcd1-002e27d0 | 71ec8b14-7fad-4eb4-9524-47d24d297ec0 | None |  | 0 | Рабочий набор 1 | [6 empty] | ADSK_Пресс-фитинг ПЭ_Угольник | [177 empty] | 0 | 3RzI8Zkin5pQkOIUoh7$iU | [122 empty] | Domestic Hot Water | [64 empty] | 1 | [22 empty] | Угольник напресовочный 40x45° | [64 empty] | None | [90 empty] | 0.095 |  | 66 |  |  |  | 50 |  | 37 | [9 empty] | 45 | [123 empty] | 40 | [360 empty] | 20 | [115 empty] | Т3 16 | [11 empty] | 33 | [114 empty] | 50 | [63 empty] | None | Новая конструкция | 2600 | Level : Жильё_06_VK | 2600 | [33 empty] | Т3 | ⌀40 мм-⌀40 мм | 0 | ВК_Т3 | 40 | 40 | FALSE | ⌀40-⌀40 | FALSE | 3bf616f9-6b98-4a21-80ff-da1120c8f6d6 |  | FALSE | [42 empty] | 35 |  |  | -45 | [36 empty] | 0 | 0 | [123 empty] | 99 | TRUE | 45
3024849 | Влж_Надвижная гильза для пресс-фитингов | OST_PipeFitting | Влж_Надвижная гильза для пресс-фитингов | Жильё_06_VK | [7 empty] | Влж_Надвижная гильза для пресс-фитингов | dbf52223-bacc-45cd-ab98-49ecab31dcd1-002e27d1 | 71ec8b14-7fad-4eb4-9524-47d24d297ec0 | None |  | 0 | Рабочий набор 1 | [6 empty] | Влж_Надвижная гильза для пресс-фитингов | [21 empty] | OST_PipeFitting | None | 377 | [106 empty] | Влж_Надвижная гильза для пресс-фитингов | [46 empty] | 0 | 3RzI8Zkin5pQkOIUoh7$i0 | [145 empty] | Влж_Надвижная гильза для пресс-фитингов | Влж_Надвижная гильза для пресс-фитингов | Влж_Надвижная гильза для пресс-фитингов | [18 empty] | Влж_Надвижная гильза для пресс-фитингов | [20 empty] | 1 | [22 empty] | Надвижная гильза для пресс-фитингов 40 | [60 empty] | 2021 | 1.0 |  |  | None | [90 empty] | 0.039 | [141 empty] | 40 | [228 empty] | 0 | 0zT0iVGBf0cwpE$qANKEUm | [381 empty] | 0 |  |  | Соединительные детали трубопроводов | ИС.ТС.2 | шт. |  | 1 | [48 empty] | None | Новая конструкция | 2679 | Level : Жильё_06_VK | 2679 | [35 empty] | 0 | [6 empty] | 3bf616f9-6b98-4a21-80ff-da1120c8f6d6 | [82 empty] | ПФ_Гильза |  | 0 | 0.1 | [122 empty] | 0.1
3024850 | Влж_Надвижная гильза для пресс-фитингов | OST_PipeFitting |  | Жильё_06_VK | TRUE | [7 empty] | dbf52223-bacc-45cd-ab98-49ecab31dcd1-002e27d2 | 71ec8b14-7fad-4eb4-9524-47d24d297ec0 | None |  | 0 | Рабочий набор 1 | [6 empty] | Влж_Надвижная гильза для пресс-фитингов | [177 empty] | 0 | 3RzI8Zkin5pQkOIUoh7$i0 | [187 empty] | 1 | [22 empty] | Надвижная гильза для пресс-фитингов 40 | [64 empty] | None | [90 empty] | 0.039 | [141 empty] | 40 | [667 empty] | None | Новая конструкция | 2679 | Level : Жильё_06_VK | 2679 | [35 empty] | 0 | [6 empty] | 3bf616f9-6b98-4a21-80ff-da1120c8f6d6 | [84 empty] | 0 | 0.1
3024851 | Влж_Надвижная гильза для пресс-фитингов | OST_PipeFitting | Влж_Надвижная гильза для пресс-фитингов | Жильё_06_VK | [7 empty] | Влж_Надвижная гильза для пресс-фитингов | dbf52223-bacc-45cd-ab98-49ecab31dcd1-002e27d3 | 71ec8b14-7fad-4eb4-9524-47d24d297ec0 | None |  | 0 | Рабочий набор 1 | [6 empty] | Влж_Надвижная гильза для пресс-фитингов | [21 empty] | OST_PipeFitting | None | 377 | [106 empty] | Влж_Надвижная гильза для пресс-фитингов | [46 empty] | 0 | 3RzI8Zkin5pQkOIUoh7$i2 | [145 empty] | Влж_Надвижная гильза для пресс-фитингов | Влж_Надвижная гильза для пресс-фитингов | Влж_Надвижная гильза для пресс-фитингов | [18 empty] | Влж_Надвижная гильза для пресс-фитингов | [20 empty] | 1 | [22 empty] | Надвижная гильза для пресс-фитингов 40 | [60 empty] | 2021 | 1.0 |  |  | None | [90 empty] | 0.039 | [141 empty] | 40 | [228 empty] | 0 | 0zT0iVGBf0cwpE$qANKEUm | [381 empty] | 0 |  |  | Соединительные детали трубопроводов | ИС.ТС.2 | шт. |  | 1 | [48 empty] | None | Новая конструкция | 71679 | Level : Жильё_06_VK | 71679 | [35 empty] | 0 | [6 empty] | 3bf616f9-6b98-4a21-80ff-da1120c8f6d6 | [82 empty] | ПФ_Гильза |  | 0 | 0.1 | [122 empty] | 0.1
3024852 | Влж_Надвижная гильза для пресс-фитингов | OST_PipeFitting |  | Жильё_06_VK | TRUE | [7 empty] | dbf52223-bacc-45cd-ab98-49ecab31dcd1-002e27d4 | 71ec8b14-7fad-4eb4-9524-47d24d297ec0 | None |  | 0 | Рабочий набор 1 | [6 empty] | Влж_Надвижная гильза для пресс-фитингов | [177 empty] | 0 | 3RzI8Zkin5pQkOIUoh7$i2 | [187 empty] | 1 | [22 empty] | Надвижная гильза для пресс-фитингов 40 | [64 empty] | None | [90 empty] | 0.039 | [141 empty] | 40 | [667 empty] | None | Новая конструкция | 71679 | Level : Жильё_06_VK | 71679 | [35 empty] | 0 | [6 empty] | 3bf616f9-6b98-4a21-80ff-da1120c8f6d6 | [84 empty] | 0 | 0.1
3024853 | Латунь | OST_PipeFitting | Латунь | Жильё_06_VK | TRUE |  |  | 0.00014538 | 1.5708e-06 |  |  | Латунь | dbf52223-bacc-45cd-ab98-49ecab31dcd1-002e27d5 | 71ec8b14-7fad-4eb4-9524-47d24d297ec0 | None |  | 0 | Рабочий набор 1 | [6 empty] | ADSK_Пресс-фитинг ПЭ_Угольник | [21 empty] | OST_PipeFitting | None | 376 | [106 empty] | Латунь | [46 empty] | 0 | 3RzI8Zkin5pQkOIUoh7$i4 | [122 empty] | Domestic Hot Water | [22 empty] | ADSK_Пресс-фитинг ПЭ_Угольник | Латунь | Латунь | [18 empty] | Латунь | [20 empty] | 1 | [6 empty] | Category=[-2000700]; Color=2338280; Comments=""; Cost=0.000000000000000; Description=""; Design Option=[-1]; Edited by=""; Export to IFC As=""; Export to IFC=0; Glow=0; IFC Predefined Type=""; IfcGUID=1Zv83obP51SAWtfYRg9D9L; Keynote=""; Manufacturer=""; Mark=""; Model=""; Name=ADSK_Предупреждение; Shininess=64; Smoothness=50; Transparency=0; URL=""; Workset=10 | [15 empty] | Угольник напресовочный 40x45° | [60 empty] | 2021 | 1.0 |  |  | None | [67 empty] | Category=[-2000700]; Color=6076900; Comments=""; Cost=0.000000000000000; Description=""; Design Option=[-1]; Edited by=""; Export to IFC As=""; Export to IFC=0; Glow=0; IFC Predefined Type=""; IfcGUID=0zT0iVGBf0cwpE$qANKEts; Keynote=""; Manufacturer=""; Mark=""; Model=""; Name=Латунь; Shininess=64; Smoothness=50; Transparency=0; URL=""; Workset=10 | [22 empty] | 0.095 |  | 66 |  |  |  | 50 |  | 37 | [9 empty] | 45 | [123 empty] | 40 | [228 empty] | 0 | 0zT0iVGBf0cwpE$qANKEVb | [130 empty] | 20 | [115 empty] | Т3 16 | [11 empty] | 33 | [114 empty] | 50 | [7 empty] | 0 |  |  | Соединительные детали трубопроводов | ИС.ТС.2 | шт. |  | 1 | [45 empty] | Латунь |  |  | None | Новая конструкция | 2750 | Level : Жильё_06_VK | 2750 | [32 empty] | TRUE | Т3 | ⌀40 мм-⌀40 мм | 0 | ВК_Т3 | 40 | 40 | FALSE | ⌀40-⌀40 | FALSE | 3bf616f9-6b98-4a21-80ff-da1120c8f6d6 |  | FALSE | [42 empty] | 35 |  |  | -45 | [34 empty] | ПФ_Угольник |  | 0 | 0 | [122 empty] | 0 | 99 | TRUE | 45
3024854 | Латунь | OST_PipeFitting |  | Жильё_06_VK | TRUE |  |  | 0.00014538 | 1.5708e-06 |  |  |  | dbf52223-bacc-45cd-ab98-49ecab31dcd1-002e27d6 | 71ec8b14-7fad-4eb4-9524-47d24d297ec0 | None |  | 0 | Рабочий набор 1 | [6 empty] | ADSK_Пресс-фитинг ПЭ_Угольник | [177 empty] | 0 | 3RzI8Zkin5pQkOIUoh7$i4 | [122 empty] | Domestic Hot Water | [64 empty] | 1 | [22 empty] | Угольник напресовочный 40x45° | [64 empty] | None | [90 empty] | 0.095 |  | 66 |  |  |  | 50 |  | 37 | [9 empty] | 45 | [123 empty] | 40 | [360 empty] | 20 | [115 empty] | Т3 16 | [11 empty] | 33 | [114 empty] | 50 | [63 empty] | None | Новая конструкция | 2750 | Level : Жильё_06_VK | 2750 | [33 empty] | Т3 | ⌀40 мм-⌀40 мм | 0 | ВК_Т3 | 40 | 40 | FALSE | ⌀40-⌀40 | FALSE | 3bf616f9-6b98-4a21-80ff-da1120c8f6d6 |  | FALSE | [42 empty] | 35 |  |  | -45 | [36 empty] | 0 | 0 | [123 empty] | 99 | TRUE | 45
3024855 | Влж_Надвижная гильза для пресс-фитингов | OST_PipeFitting | Влж_Надвижная гильза для пресс-фитингов | Жильё_06_VK | [7 empty] | Влж_Надвижная гильза для пресс-фитингов | dbf52223-bacc-45cd-ab98-49ecab31dcd1-002e27d7 | 71ec8b14-7fad-4eb4-9524-47d24d297ec0 | None |  | 0 | Рабочий набор 1 | [6 empty] | Влж_Надвижная гильза для пресс-фитингов | [21 empty] | OST_PipeFitting | None | 377 | [106 empty] | Влж_Надвижная гильза для пресс-фитингов | [46 empty] | 0 | 3RzI8Zkin5pQkOIUoh7$i6 | [145 empty] | Влж_Надвижная гильза для пресс-фитингов | Влж_Надвижная гильза для пресс-фитингов | Влж_Надвижная гильза для пресс-фитингов | [18 empty] | Влж_Надвижная гильза для пресс-фитингов | [20 empty] | 1 | [22 empty] | Надвижная гильза для пресс-фитингов 40 | [60 empty] | 2021 | 1.0 |  |  | None | [90 empty] | 0.039 | [141 empty] | 40 | [228 empty] | 0 | 0zT0iVGBf0cwpE$qANKEUm | [381 empty] | 0 |  |  | Соединительные детали трубопроводов | ИС.ТС.2 | шт. |  | 1 | [48 empty] | None | Новая конструкция | 2750 | Level : Жильё_06_VK | 2750 | [35 empty] | 0 | [6 empty] | 3bf616f9-6b98-4a21-80ff-da1120c8f6d6 | [82 empty] | ПФ_Гильза |  | 0 | 0.1 | [122 empty] | 0.1
3024856 | Влж_Надвижная гильза для пресс-фитингов | OST_PipeFitting |  | Жильё_06_VK | TRUE | [7 empty] | dbf52223-bacc-45cd-ab98-49ecab31dcd1-002e27d8 | 71ec8b14-7fad-4eb4-9524-47d24d297ec0 | None |  | 0 | Рабочий набор 1 | [6 empty] | Влж_Надвижная гильза для пресс-фитингов | [177 empty] | 0 | 3RzI8Zkin5pQkOIUoh7$i6 | [187 empty] | 1 | [22 empty] | Надвижная гильза для пресс-фитингов 40 | [64 empty] | None | [90 empty] | 0.039 | [141 empty] | 40 | [667 empty] | None | Новая конструкция | 2750 | Level : Жильё_06_VK | 2750 | [35 empty] | 0 | [6 empty] | 3bf616f9-6b98-4a21-80ff-da1120c8f6d6 | [84 empty] | 0 | 0.1
3024857 | Влж_Надвижная гильза для пресс-фитингов | OST_PipeFitting | Влж_Надвижная гильза для пресс-фитингов | Жильё_06_VK | [7 empty] | Влж_Надвижная гильза для пресс-фитингов | dbf52223-bacc-45cd-ab98-49ecab31dcd1-002e27d9 | 71ec8b14-7fad-4eb4-9524-47d24d297ec0 | None |  | 0 | Рабочий набор 1 | [6 empty] | Влж_Надвижная гильза для пресс-фитингов | [21 empty] | OST_PipeFitting | None | 377 | [106 empty] | Влж_Надвижная гильза для пресс-фитингов | [46 empty] | 0 | 3RzI8Zkin5pQkOIUoh7$i8 | [145 empty] | Влж_Надвижная гильза для пресс-фитингов | Влж_Надвижная гильза для пресс-фитингов | Влж_Надвижная гильза для пресс-фитингов | [18 empty] | Влж_Надвижная гильза для пресс-фитингов | [20 empty] | 1 | [22 empty] | Надвижная гильза для пресс-фитингов 40 | [60 empty] | 2021 | 1.0 |  |  | None | [90 empty] | 0.039 | [141 empty] | 40 | [228 empty] | 0 | 0zT0iVGBf0cwpE$qANKEUm | [381 empty] | 0 |  |  | Соединительные детали трубопроводов | ИС.ТС.2 | шт. |  | 1 | [48 empty] | None | Новая конструкция | 71750 | Level : Жильё_06_VK | 71750 | [35 empty] | 0 | [6 empty] | 3bf616f9-6b98-4a21-80ff-da1120c8f6d6 | [82 empty] | ПФ_Гильза |  | 0 | 0.1 | [122 empty] | 0.1
3024858 | Влж_Надвижная гильза для пресс-фитингов | OST_PipeFitting |  | Жильё_06_VK | TRUE | [7 empty] | dbf52223-bacc-45cd-ab98-49ecab31dcd1-002e27da | 71ec8b14-7fad-4eb4-9524-47d24d297ec0 | None |  | 0 | Рабочий набор 1 | [6 empty] | Влж_Надвижная гильза для пресс-фитингов | [177 empty] | 0 | 3RzI8Zkin5pQkOIUoh7$i8 | [187 empty] | 1 | [22 empty] | Надвижная гильза для пресс-фитингов 40 | [64 empty] | None | [90 empty] | 0.039 | [141 empty] | 40 | [667 empty] | None | Новая конструкция | 71750 | Level : Жильё_06_VK | 71750 | [35 empty] | 0 | [6 empty] | 3bf616f9-6b98-4a21-80ff-da1120c8f6d6 | [84 empty] | 0 | 0.1
3024859 | ADSK_Полиэтилен сшитый | OST_PipeCurves | ADSK_Полиэтилен сшитый |  | TRUE |  |  |  | 0.0077911 | 62 |  | ADSK_Полиэтилен сшитый | dbf52223-bacc-45cd-ab98-49ecab31dcd1-002e27db | 71ec8b14-7fad-4eb4-9524-47d24d297ec0 | None |  | 0 | Рабочий набор 1 | [6 empty] | Pipe Types | [21 empty] | OST_PipeCurves | None | 74 | [53 empty] | Полиэтилен PE-X | [52 empty] | ADSK_Полиэтилен сшитый | [46 empty] | 0 | 3RzI8Zkin5pQkOIUoh7$iA | 0.0015 | [121 empty] | Domestic Hot Water | [22 empty] | Pipe Types | ADSK_Полиэтилен сшитый | ADSK_Полиэтилен сшитый | [18 empty] | ADSK_Полиэтилен сшитый | [570 empty] | 0 | 32TXTRZJnCQxi6X$BRJljG | [17 empty] | Жильё_06_VK | [228 empty] | Т3 16 | [136 empty] | Труба из сшитого полиэтилена | Трубы | ИС.ТС.1 | м | [50 empty] | None | Новая конструкция | [36 empty] | Т3 | ⌀40 мм | 0 | ВК_Т3 |  |  |  | ⌀40 | [6 empty] | Днар х Стенка | 2644 | 2706 | 5.5 | 2644 | 2706 | 2644 | 2706 | 2644 | 2644 | 2706 | 2706 | 2644 | 2706 | 0 | для многослойных труб с пресс-фитингами | Generic | Полиэтилен PE-X - Сшитый многослойный | 40 | 24544 | 0 | 40 | 0 | 29 | 0 | 5.1724e-05 | 0 | 0 | 0 | 0 | 0 | Сшитый многослойный | 2706 | 63 | 0 | 0 | 2644 | 2706 | [101 empty] | 0
3024860 | ADSK_Полиэтилен сшитый | OST_PipeCurves |  |  | TRUE |  |  |  | 0.0077911 | 62 |  |  | dbf52223-bacc-45cd-ab98-49ecab31dcd1-002e27dc | 71ec8b14-7fad-4eb4-9524-47d24d297ec0 | None |  | 0 | Рабочий набор 1 | [6 empty] | Pipe Types | [77 empty] | Полиэтилен PE-X | [99 empty] | 0 | 3RzI8Zkin5pQkOIUoh7$iA | 0.0015 | [121 empty] | Domestic Hot Water | [633 empty] | Жильё_06_VK | [228 empty] | Т3 16 | [190 empty] | None | Новая конструкция | [36 empty] | Т3 | ⌀40 мм | 0 | ВК_Т3 |  |  |  | ⌀40 | [7 empty] | 2644 | 2706 | 5.5 | 2644 | 2706 | 2644 | 2706 | [6 empty] | 0 | для многослойных труб с пресс-фитингами | Generic | Полиэтилен PE-X - Сшитый многослойный | 40 | 24544 | 0 | 40 | 0 | 29 | 0 | 5.1724e-05 | 0 |  | 0 | 0 | 0 | Сшитый многослойный | 2706 |  | 0 | 0 | [103 empty] | 0
3024861 | Латунь | OST_PipeFitting | Латунь | Жильё_06_VK | TRUE |  |  | 0.00016594 | 1.5708e-06 |  |  | Латунь | dbf52223-bacc-45cd-ab98-49ecab31dcd1-002e27dd | 71ec8b14-7fad-4eb4-9524-47d24d297ec0 | None |  | 0 | Рабочий набор 1 | [6 empty] | ADSK_Пресс-фитинг ПЭ_Угольник | [21 empty] | OST_PipeFitting | None | 376 | [106 empty] | Латунь | [46 empty] | 0 | 3RzI8Zkin5pQkOIUoh7$iC | [122 empty] | Domestic Hot Water | [22 empty] | ADSK_Пресс-фитинг ПЭ_Угольник | Латунь | Латунь | [18 empty] | Латунь | [20 empty] | 1 | [6 empty] | Category=[-2000700]; Color=2338280; Comments=""; Cost=0.000000000000000; Description=""; Design Option=[-1]; Edited by=""; Export to IFC As=""; Export to IFC=0; Glow=0; IFC Predefined Type=""; IfcGUID=1Zv83obP51SAWtfYRg9D9L; Keynote=""; Manufacturer=""; Mark=""; Model=""; Name=ADSK_Предупреждение; Shininess=64; Smoothness=50; Transparency=0; URL=""; Workset=10 | [15 empty] | Угольник напресовочный 40x90° | [60 empty] | 2021 | 1.0 |  |  | None | [67 empty] | Category=[-2000700]; Color=6076900; Comments=""; Cost=0.000000000000000; Description=""; Design Option=[-1]; Edited by=""; Export to IFC As=""; Export to IFC=0; Glow=0; IFC Predefined Type=""; IfcGUID=0zT0iVGBf0cwpE$qANKEts; Keynote=""; Manufacturer=""; Mark=""; Model=""; Name=Латунь; Shininess=64; Smoothness=50; Transparency=0; URL=""; Workset=10 | [22 empty] | 0.105 |  | 75 |  |  |  | 50 |  | 37 | [9 empty] | 90 | [123 empty] | 40 | [228 empty] | 0 | 0zT0iVGBf0cwpE$qANKEVb | [130 empty] | 20 | [115 empty] | Т3 16 | [11 empty] | 42 | [114 empty] | 50 | [7 empty] | 0 |  |  | Соединительные детали трубопроводов | ИС.ТС.2 | шт. |  | 1 | [45 empty] | Латунь |  |  | None | Новая конструкция | 2750 | Level : Жильё_06_VK | 2750 | [32 empty] | TRUE | Т3 | ⌀40 мм-⌀40 мм | 0 | ВК_Т3 | 40 | 40 | FALSE | ⌀40-⌀40 | FALSE | 3bf616f9-6b98-4a21-80ff-da1120c8f6d6 |  | FALSE | [42 empty] | 44 |  |  | -90 | [34 empty] | ПФ_Угольник |  | 0 | 0 | [122 empty] | 0 | 112.5 | TRUE | 90
3024862 | Латунь | OST_PipeFitting |  | Жильё_06_VK | TRUE |  |  | 0.00016594 | 1.5708e-06 |  |  |  | dbf52223-bacc-45cd-ab98-49ecab31dcd1-002e27de | 71ec8b14-7fad-4eb4-9524-47d24d297ec0 | None |  | 0 | Рабочий набор 1 | [6 empty] | ADSK_Пресс-фитинг ПЭ_Угольник | [177 empty] | 0 | 3RzI8Zkin5pQkOIUoh7$iC | [122 empty] | Domestic Hot Water | [64 empty] | 1 | [22 empty] | Угольник напресовочный 40x90° | [64 empty] | None | [90 empty] | 0.105 |  | 75 |  |  |  | 50 |  | 37 | [9 empty] | 90 | [123 empty] | 40 | [360 empty] | 20 | [115 empty] | Т3 16 | [11 empty] | 42 | [114 empty] | 50 | [63 empty] | None | Новая конструкция | 2750 | Level : Жильё_06_VK | 2750 | [33 empty] | Т3 | ⌀40 мм-⌀40 мм | 0 | ВК_Т3 | 40 | 40 | FALSE | ⌀40-⌀40 | FALSE | 3bf616f9-6b98-4a21-80ff-da1120c8f6d6 |  | FALSE | [42 empty] | 44 |  |  | -90 | [36 empty] | 0 | 0 | [123 empty] | 112.5 | TRUE | 90
3024863 | Влж_Надвижная гильза для пресс-фитингов | OST_PipeFitting | Влж_Надвижная гильза для пресс-фитингов | Жильё_06_VK | [7 empty] | Влж_Надвижная гильза для пресс-фитингов | dbf52223-bacc-45cd-ab98-49ecab31dcd1-002e27df | 71ec8b14-7fad-4eb4-9524-47d24d297ec0 | None |  | 0 | Рабочий набор 1 | [6 empty] | Влж_Надвижная гильза для пресс-фитингов | [21 empty] | OST_PipeFitting | None | 377 | [106 empty] | Влж_Надвижная гильза для пресс-фитингов | [46 empty] | 0 | 3RzI8Zkin5pQkOIUoh7$iE | [145 empty] | Влж_Надвижная гильза для пресс-фитингов | Влж_Надвижная гильза для пресс-фитингов | Влж_Надвижная гильза для пресс-фитингов | [18 empty] | Влж_Надвижная гильза для пресс-фитингов | [20 empty] | 1 | [22 empty] | Надвижная гильза для пресс-фитингов 40 | [60 empty] | 2021 | 1.0 |  |  | None | [90 empty] | 0.039 | [141 empty] | 40 | [228 empty] | 0 | 0zT0iVGBf0cwpE$qANKEUm | [381 empty] | 0 |  |  | Соединительные детали трубопроводов | ИС.ТС.2 | шт. |  | 1 | [48 empty] | None | Новая конструкция | 2750 | Level : Жильё_06_VK | 2750 | [35 empty] | 0 | [6 empty] | 3bf616f9-6b98-4a21-80ff-da1120c8f6d6 | [82 empty] | ПФ_Гильза |  | 0 | 0.1 | [122 empty] | 0.1
3024864 | Влж_Надвижная гильза для пресс-фитингов | OST_PipeFitting |  | Жильё_06_VK | TRUE | [7 empty] | dbf52223-bacc-45cd-ab98-49ecab31dcd1-002e27e0 | 71ec8b14-7fad-4eb4-9524-47d24d297ec0 | None |  | 0 | Рабочий набор 1 | [6 empty] | Влж_Надвижная гильза для пресс-фитингов | [177 empty] | 0 | 3RzI8Zkin5pQkOIUoh7$iE | [187 empty] | 1 | [22 empty] | Надвижная гильза для пресс-фитингов 40 | [64 empty] | None | [90 empty] | 0.039 | [141 empty] | 40 | [667 empty] | None | Новая конструкция | 2750 | Level : Жильё_06_VK | 2750 | [35 empty] | 0 | [6 empty] | 3bf616f9-6b98-4a21-80ff-da1120c8f6d6 | [84 empty] | 0 | 0.1
3024865 | Влж_Надвижная гильза для пресс-фитингов | OST_PipeFitting | Влж_Надвижная гильза для пресс-фитингов | Жильё_06_VK | [7 empty] | Влж_Надвижная гильза для пресс-фитингов | dbf52223-bacc-45cd-ab98-49ecab31dcd1-002e27e1 | 71ec8b14-7fad-4eb4-9524-47d24d297ec0 | None |  | 0 | Рабочий набор 1 | [6 empty] | Влж_Надвижная гильза для пресс-фитингов | [21 empty] | OST_PipeFitting | None | 377 | [106 empty] | Влж_Надвижная гильза для пресс-фитингов | [46 empty] | 0 | 3RzI8Zkin5pQkOIUoh7$im | [145 empty] | Влж_Надвижная гильза для пресс-фитингов | Влж_Надвижная гильза для пресс-фитингов | Влж_Надвижная гильза для пресс-фитингов | [18 empty] | Влж_Надвижная гильза для пресс-фитингов | [20 empty] | 1 | [22 empty] | Надвижная гильза для пресс-фитингов 40 | [60 empty] | 2021 | 1.0 |  |  | None | [90 empty] | 0.039 | [141 empty] | 40 | [228 empty] | 0 | 0zT0iVGBf0cwpE$qANKEUm | [381 empty] | 0 |  |  | Соединительные детали трубопроводов | ИС.ТС.2 | шт. |  | 1 | [48 empty] | None | Новая конструкция | 71750 | Level : Жильё_06_VK | 71750 | [35 empty] | 0 | [6 empty] | 3bf616f9-6b98-4a21-80ff-da1120c8f6d6 | [82 empty] | ПФ_Гильза |  | 0 | 0.1 | [122 empty] | 0.1
3024866 | Влж_Надвижная гильза для пресс-фитингов | OST_PipeFitting |  | Жильё_06_VK | TRUE | [7 empty] | dbf52223-bacc-45cd-ab98-49ecab31dcd1-002e27e2 | 71ec8b14-7fad-4eb4-9524-47d24d297ec0 | None |  | 0 | Рабочий набор 1 | [6 empty] | Влж_Надвижная гильза для пресс-фитингов | [177 empty] | 0 | 3RzI8Zkin5pQkOIUoh7$im | [187 empty] | 1 | [22 empty] | Надвижная гильза для пресс-фитингов 40 | [64 empty] | None | [90 empty] | 0.039 | [141 empty] | 40 | [667 empty] | None | Новая конструкция | 71750 | Level : Жильё_06_VK | 71750 | [35 empty] | 0 | [6 empty] | 3bf616f9-6b98-4a21-80ff-da1120c8f6d6 | [84 empty] | 0 | 0.1
3024867 | ADSK_Полиэтилен сшитый | OST_PipeCurves | ADSK_Полиэтилен сшитый |  | TRUE |  |  |  | 0.0077911 | 62 |  | ADSK_Полиэтилен сшитый | dbf52223-bacc-45cd-ab98-49ecab31dcd1-002e27e3 | 71ec8b14-7fad-4eb4-9524-47d24d297ec0 | None |  | 0 | Рабочий набор 1 | [6 empty] | Pipe Types | [21 empty] | OST_PipeCurves | None | 74 | [53 empty] | Полиэтилен PE-X | [52 empty] | ADSK_Полиэтилен сшитый | [46 empty] | 0 | 3RzI8Zkin5pQkOIUoh7$io | 0.0015 | [121 empty] | Domestic Hot Water | [22 empty] | Pipe Types | ADSK_Полиэтилен сшитый | ADSK_Полиэтилен сшитый | [18 empty] | ADSK_Полиэтилен сшитый | [570 empty] | 0 | 32TXTRZJnCQxi6X$BRJljG | [17 empty] | Жильё_06_VK | [228 empty] | Т3 16 | [136 empty] | Труба из сшитого полиэтилена | Трубы | ИС.ТС.1 | м | [50 empty] | None | Новая конструкция | [36 empty] | Т3 | ⌀40 мм | 0 | ВК_Т3 |  |  |  | ⌀40 | [6 empty] | Днар х Стенка | 2644 | 2706 | 5.5 | 2644 | 2706 | 2644 | 2706 | 2644 | 2644 | 2706 | 2706 | 2644 | 2706 | 0 | для многослойных труб с пресс-фитингами | Generic | Полиэтилен PE-X - Сшитый многослойный | 40 | 24544 | 0 | 40 | 0 | 29 | 0 | 5.1724e-05 | 0 | 0 | 0 | 0 | 0 | Сшитый многослойный | 2706 | 65 | 0 | 0 | 2644 | 2706 | [101 empty] | 0
3024868 | ADSK_Полиэтилен сшитый | OST_PipeCurves |  |  | TRUE |  |  |  | 0.0077911 | 62 |  |  | dbf52223-bacc-45cd-ab98-49ecab31dcd1-002e27e4 | 71ec8b14-7fad-4eb4-9524-47d24d297ec0 | None |  | 0 | Рабочий набор 1 | [6 empty] | Pipe Types | [77 empty] | Полиэтилен PE-X | [99 empty] | 0 | 3RzI8Zkin5pQkOIUoh7$io | 0.0015 | [121 empty] | Domestic Hot Water | [633 empty] | Жильё_06_VK | [228 empty] | Т3 16 | [190 empty] | None | Новая конструкция | [36 empty] | Т3 | ⌀40 мм | 0 | ВК_Т3 |  |  |  | ⌀40 | [7 empty] | 2644 | 2706 | 5.5 | 2644 | 2706 | 2644 | 2706 | [6 empty] | 0 | для многослойных труб с пресс-фитингами | Generic | Полиэтилен PE-X - Сшитый многослойный | 40 | 24544 | 0 | 40 | 0 | 29 | 0 | 5.1724e-05 | 0 |  | 0 | 0 | 0 | Сшитый многослойный | 2706 |  | 0 | 0 | [103 empty] | 0
3024869 | Латунь | OST_PipeFitting | Латунь | Жильё_06_VK | TRUE |  |  | 0.00016594 | 1.5708e-06 |  |  | Латунь | dbf52223-bacc-45cd-ab98-49ecab31dcd1-002e27e5 | 71ec8b14-7fad-4eb4-9524-47d24d297ec0 | None |  | 0 | Рабочий набор 1 | [6 empty] | ADSK_Пресс-фитинг ПЭ_Угольник | [21 empty] | OST_PipeFitting | None | 376 | [106 empty] | Латунь | [46 empty] | 0 | 3RzI8Zkin5pQkOIUoh7$iq | [122 empty] | Domestic Hot Water | [22 empty] | ADSK_Пресс-фитинг ПЭ_Угольник | Латунь | Латунь | [18 empty] | Латунь | [20 empty] | 1 | [6 empty] | Category=[-2000700]; Color=2338280; Comments=""; Cost=0.000000000000000; Description=""; Design Option=[-1]; Edited by=""; Export to IFC As=""; Export to IFC=0; Glow=0; IFC Predefined Type=""; IfcGUID=1Zv83obP51SAWtfYRg9D9L; Keynote=""; Manufacturer=""; Mark=""; Model=""; Name=ADSK_Предупреждение; Shininess=64; Smoothness=50; Transparency=0; URL=""; Workset=10 | [15 empty] | Угольник напресовочный 40x90° | [60 empty] | 2021 | 1.0 |  |  | None | [67 empty] | Category=[-2000700]; Color=6076900; Comments=""; Cost=0.000000000000000; Description=""; Design Option=[-1]; Edited by=""; Export to IFC As=""; Export to IFC=0; Glow=0; IFC Predefined Type=""; IfcGUID=0zT0iVGBf0cwpE$qANKEts; Keynote=""; Manufacturer=""; Mark=""; Model=""; Name=Латунь; Shininess=64; Smoothness=50; Transparency=0; URL=""; Workset=10 | [22 empty] | 0.105 |  | 75 |  |  |  | 50 |  | 37 | [9 empty] | 90 | [123 empty] | 40 | [228 empty] | 0 | 0zT0iVGBf0cwpE$qANKEVb | [130 empty] | 20 | [115 empty] | Т3 16 | [11 empty] | 42 | [114 empty] | 50 | [7 empty] | 0 |  |  | Соединительные детали трубопроводов | ИС.ТС.2 | шт. |  | 1 | [45 empty] | Латунь |  |  | None | Новая конструкция | 2600 | Level : Жильё_06_VK | 2600 | [32 empty] | TRUE | Т3 | ⌀40 мм-⌀40 мм | 0 | ВК_Т3 | 40 | 40 | FALSE | ⌀40-⌀40 | FALSE | 3bf616f9-6b98-4a21-80ff-da1120c8f6d6 |  | FALSE | [42 empty] | 44 |  |  | -90 | [34 empty] | ПФ_Угольник |  | 0 | 0 | [122 empty] | 0 | 112.5 | TRUE | 90
3024870 | Латунь | OST_PipeFitting |  | Жильё_06_VK | TRUE |  |  | 0.00016594 | 1.5708e-06 |  |  |  | dbf52223-bacc-45cd-ab98-49ecab31dcd1-002e27e6 | 71ec8b14-7fad-4eb4-9524-47d24d297ec0 | None |  | 0 | Рабочий набор 1 | [6 empty] | ADSK_Пресс-фитинг ПЭ_Угольник | [177 empty] | 0 | 3RzI8Zkin5pQkOIUoh7$iq | [122 empty] | Domestic Hot Water | [64 empty] | 1 | [22 empty] | Угольник напресовочный 40x90° | [64 empty] | None | [90 empty] | 0.105 |  | 75 |  |  |  | 50 |  | 37 | [9 empty] | 90 | [123 empty] | 40 | [360 empty] | 20 | [115 empty] | Т3 16 | [11 empty] | 42 | [114 empty] | 50 | [63 empty] | None | Новая конструкция | 2600 | Level : Жильё_06_VK | 2600 | [33 empty] | Т3 | ⌀40 мм-⌀40 мм | 0 | ВК_Т3 | 40 | 40 | FALSE | ⌀40-⌀40 | FALSE | 3bf616f9-6b98-4a21-80ff-da1120c8f6d6 |  | FALSE | [42 empty] | 44 |  |  | -90 | [36 empty] | 0 | 0 | [123 empty] | 112.5 | TRUE | 90
3024871 | Влж_Надвижная гильза для пресс-фитингов | OST_PipeFitting | Влж_Надвижная гильза для пресс-фитингов | Жильё_06_VK | [7 empty] | Влж_Надвижная гильза для пресс-фитингов | dbf52223-bacc-45cd-ab98-49ecab31dcd1-002e27e7 | 71ec8b14-7fad-4eb4-9524-47d24d297ec0 | None |  | 0 | Рабочий набор 1 | [6 empty] | Влж_Надвижная гильза для пресс-фитингов | [21 empty] | OST_PipeFitting | None | 377 | [106 empty] | Влж_Надвижная гильза для пресс-фитингов | [46 empty] | 0 | 3RzI8Zkin5pQkOIUoh7$is | [145 empty] | Влж_Надвижная гильза для пресс-фитингов | Влж_Надвижная гильза для пресс-фитингов | Влж_Надвижная гильза для пресс-фитингов | [18 empty] | Влж_Надвижная гильза для пресс-фитингов | [20 empty] | 1 | [22 empty] | Надвижная гильза для пресс-фитингов 40 | [60 empty] | 2021 | 1.0 |  |  | None | [90 empty] | 0.039 | [141 empty] | 40 | [228 empty] | 0 | 0zT0iVGBf0cwpE$qANKEUm | [381 empty] | 0 |  |  | Соединительные детали трубопроводов | ИС.ТС.2 | шт. |  | 1 | [48 empty] | None | Новая конструкция | 2600 | Level : Жильё_06_VK | 2600 | [35 empty] | 0 | [6 empty] | 3bf616f9-6b98-4a21-80ff-da1120c8f6d6 | [82 empty] | ПФ_Гильза |  | 0 | 0.1 | [122 empty] | 0.1
3024872 | Влж_Надвижная гильза для пресс-фитингов | OST_PipeFitting |  | Жильё_06_VK | TRUE | [7 empty] | dbf52223-bacc-45cd-ab98-49ecab31dcd1-002e27e8 | 71ec8b14-7fad-4eb4-9524-47d24d297ec0 | None |  | 0 | Рабочий набор 1 | [6 empty] | Влж_Надвижная гильза для пресс-фитингов | [177 empty] | 0 | 3RzI8Zkin5pQkOIUoh7$is | [187 empty] | 1 | [22 empty] | Надвижная гильза для пресс-фитингов 40 | [64 empty] | None | [90 empty] | 0.039 | [141 empty] | 40 | [667 empty] | None | Новая конструкция | 2600 | Level : Жильё_06_VK | 2600 | [35 empty] | 0 | [6 empty] | 3bf616f9-6b98-4a21-80ff-da1120c8f6d6 | [84 empty] | 0 | 0.1
3024873 | Влж_Надвижная гильза для пресс-фитингов | OST_PipeFitting | Влж_Надвижная гильза для пресс-фитингов | Жильё_06_VK | [7 empty] | Влж_Надвижная гильза для пресс-фитингов | dbf52223-bacc-45cd-ab98-49ecab31dcd1-002e27e9 | 71ec8b14-7fad-4eb4-9524-47d24d297ec0 | None |  | 0 | Рабочий набор 1 | [6 empty] | Влж_Надвижная гильза для пресс-фитингов | [21 empty] | OST_PipeFitting | None | 377 | [106 empty] | Влж_Надвижная гильза для пресс-фитингов | [46 empty] | 0 | 3RzI8Zkin5pQkOIUoh7$iu | [145 empty] | Влж_Надвижная гильза для пресс-фитингов | Влж_Надвижная гильза для пресс-фитингов | Влж_Надвижная гильза для пресс-фитингов | [18 empty] | Влж_Надвижная гильза для пресс-фитингов | [20 empty] | 1 | [22 empty] | Надвижная гильза для пресс-фитингов 40 | [60 empty] | 2021 | 1.0 |  |  | None | [90 empty] | 0.039 | [141 empty] | 40 | [228 empty] | 0 | 0zT0iVGBf0cwpE$qANKEUm | [381 empty] | 0 |  |  | Соединительные детали трубопроводов | ИС.ТС.2 | шт. |  | 1 | [48 empty] | None | Новая конструкция | 71600 | Level : Жильё_06_VK | 71600 | [35 empty] | 0 | [6 empty] | 3bf616f9-6b98-4a21-80ff-da1120c8f6d6 | [82 empty] | ПФ_Гильза |  | 0 | 0.1 | [122 empty] | 0.1
3024874 | Влж_Надвижная гильза для пресс-фитингов | OST_PipeFitting |  | Жильё_06_VK | TRUE | [7 empty] | dbf52223-bacc-45cd-ab98-49ecab31dcd1-002e27ea | 71ec8b14-7fad-4eb4-9524-47d24d297ec0 | None |  | 0 | Рабочий набор 1 | [6 empty] | Влж_Надвижная гильза для пресс-фитингов | [177 empty] | 0 | 3RzI8Zkin5pQkOIUoh7$iu | [187 empty] | 1 | [22 empty] | Надвижная гильза для пресс-фитингов 40 | [64 empty] | None | [90 empty] | 0.039 | [141 empty] | 40 | [667 empty] | None | Новая конструкция | 71600 | Level : Жильё_06_VK | 71600 | [35 empty] | 0 | [6 empty] | 3bf616f9-6b98-4a21-80ff-da1120c8f6d6 | [84 empty] | 0 | 0.1
3024875 | Латунь | OST_PipeFitting | Латунь | Жильё_06_VK | TRUE |  |  | 0.00016594 | 1.5708e-06 |  |  | Латунь | dbf52223-bacc-45cd-ab98-49ecab31dcd1-002e27eb | 71ec8b14-7fad-4eb4-9524-47d24d297ec0 | None |  | 0 | Рабочий набор 1 | [6 empty] | ADSK_Пресс-фитинг ПЭ_Угольник | [21 empty] | OST_PipeFitting | None | 376 | [106 empty] | Латунь | [46 empty] | 0 | 3RzI8Zkin5pQkOIUoh7$iw | [122 empty] | Domestic Hot Water | [22 empty] | ADSK_Пресс-фитинг ПЭ_Угольник | Латунь | Латунь | [18 empty] | Латунь | [20 empty] | 1 | [6 empty] | Category=[-2000700]; Color=2338280; Comments=""; Cost=0.000000000000000; Description=""; Design Option=[-1]; Edited by=""; Export to IFC As=""; Export to IFC=0; Glow=0; IFC Predefined Type=""; IfcGUID=1Zv83obP51SAWtfYRg9D9L; Keynote=""; Manufacturer=""; Mark=""; Model=""; Name=ADSK_Предупреждение; Shininess=64; Smoothness=50; Transparency=0; URL=""; Workset=10 | [15 empty] | Угольник напресовочный 40x90° | [60 empty] | 2021 | 1.0 |  |  | None | [67 empty] | Category=[-2000700]; Color=6076900; Comments=""; Cost=0.000000000000000; Description=""; Design Option=[-1]; Edited by=""; Export to IFC As=""; Export to IFC=0; Glow=0; IFC Predefined Type=""; IfcGUID=0zT0iVGBf0cwpE$qANKEts; Keynote=""; Manufacturer=""; Mark=""; Model=""; Name=Латунь; Shininess=64; Smoothness=50; Transparency=0; URL=""; Workset=10 | [22 empty] | 0.105 |  | 75 |  |  |  | 50 |  | 37 | [9 empty] | 90 | [123 empty] | 40 | [228 empty] | 0 | 0zT0iVGBf0cwpE$qANKEVb | [130 empty] | 20 | [115 empty] | Т3 16 | [11 empty] | 42 | [114 empty] | 50 | [7 empty] | 0 |  |  | Соединительные детали трубопроводов | ИС.ТС.2 | шт. |  | 1 | [45 empty] | Латунь |  |  | None | Новая конструкция | 2600 | Level : Жильё_06_VK | 2600 | [32 empty] | TRUE | Т3 | ⌀40 мм-⌀40 мм | 0 | ВК_Т3 | 40 | 40 | FALSE | ⌀40-⌀40 | FALSE | 3bf616f9-6b98-4a21-80ff-da1120c8f6d6 |  | FALSE | [42 empty] | 44 |  |  | -90 | [34 empty] | ПФ_Угольник |  | 0 | 0 | [122 empty] | 0 | 112.5 | TRUE | 90
3024876 | Латунь | OST_PipeFitting |  | Жильё_06_VK | TRUE |  |  | 0.00016594 | 1.5708e-06 |  |  |  | dbf52223-bacc-45cd-ab98-49ecab31dcd1-002e27ec | 71ec8b14-7fad-4eb4-9524-47d24d297ec0 | None |  | 0 | Рабочий набор 1 | [6 empty] | ADSK_Пресс-фитинг ПЭ_Угольник | [177 empty] | 0 | 3RzI8Zkin5pQkOIUoh7$iw | [122 empty] | Domestic Hot Water | [64 empty] | 1 | [22 empty] | Угольник напресовочный 40x90° | [64 empty] | None | [90 empty] | 0.105 |  | 75 |  |  |  | 50 |  | 37 | [9 empty] | 90 | [123 empty] | 40 | [360 empty] | 20 | [115 empty] | Т3 16 | [11 empty] | 42 | [114 empty] | 50 | [63 empty] | None | Новая конструкция | 2600 | Level : Жильё_06_VK | 2600 | [33 empty] | Т3 | ⌀40 мм-⌀40 мм | 0 | ВК_Т3 | 40 | 40 | FALSE | ⌀40-⌀40 | FALSE | 3bf616f9-6b98-4a21-80ff-da1120c8f6d6 |  | FALSE | [42 empty] | 44 |  |  | -90 | [36 empty] | 0 | 0 | [123 empty] | 112.5 | TRUE | 90
3024877 | Влж_Надвижная гильза для пресс-фитингов | OST_PipeFitting | Влж_Надвижная гильза для пресс-фитингов | Жильё_06_VK | [7 empty] | Влж_Надвижная гильза для пресс-фитингов | dbf52223-bacc-45cd-ab98-49ecab31dcd1-002e27ed | 71ec8b14-7fad-4eb4-9524-47d24d297ec0 | None |  | 0 | Рабочий набор 1 | [6 empty] | Влж_Надвижная гильза для пресс-фитингов | [21 empty] | OST_PipeFitting | None | 377 | [106 empty] | Влж_Надвижная гильза для пресс-фитингов | [46 empty] | 0 | 3RzI8Zkin5pQkOIUoh7$iy | [145 empty] | Влж_Надвижная гильза для пресс-фитингов | Влж_Надвижная гильза для пресс-фитингов | Влж_Надвижная гильза для пресс-фитингов | [18 empty] | Влж_Надвижная гильза для пресс-фитингов | [20 empty] | 1 | [22 empty] | Надвижная гильза для пресс-фитингов 40 | [60 empty] | 2021 | 1.0 |  |  | None | [90 empty] | 0.039 | [141 empty] | 40 | [228 empty] | 0 | 0zT0iVGBf0cwpE$qANKEUm | [381 empty] | 0 |  |  | Соединительные детали трубопроводов | ИС.ТС.2 | шт. |  | 1 | [48 empty] | None | Новая конструкция | 2600 | Level : Жильё_06_VK | 2600 | [35 empty] | 0 | [6 empty] | 3bf616f9-6b98-4a21-80ff-da1120c8f6d6 | [82 empty] | ПФ_Гильза |  | 0 | 0.1 | [122 empty] | 0.1
3024878 | Влж_Надвижная гильза для пресс-фитингов | OST_PipeFitting |  | Жильё_06_VK | TRUE | [7 empty] | dbf52223-bacc-45cd-ab98-49ecab31dcd1-002e27ee | 71ec8b14-7fad-4eb4-9524-47d24d297ec0 | None |  | 0 | Рабочий набор 1 | [6 empty] | Влж_Надвижная гильза для пресс-фитингов | [177 empty] | 0 | 3RzI8Zkin5pQkOIUoh7$iy | [187 empty] | 1 | [22 empty] | Надвижная гильза для пресс-фитингов 40 | [64 empty] | None | [90 empty] | 0.039 | [141 empty] | 40 | [667 empty] | None | Новая конструкция | 2600 | Level : Жильё_06_VK | 2600 | [35 empty] | 0 | [6 empty] | 3bf616f9-6b98-4a21-80ff-da1120c8f6d6 | [84 empty] | 0 | 0.1
3024879 | Влж_Надвижная гильза для пресс-фитингов | OST_PipeFitting | Влж_Надвижная гильза для пресс-фитингов | Жильё_06_VK | [7 empty] | Влж_Надвижная гильза для пресс-фитингов | dbf52223-bacc-45cd-ab98-49ecab31dcd1-002e27ef | 71ec8b14-7fad-4eb4-9524-47d24d297ec0 | None |  | 0 | Рабочий набор 1 | [6 empty] | Влж_Надвижная гильза для пресс-фитингов | [21 empty] | OST_PipeFitting | None | 377 | [106 empty] | Влж_Надвижная гильза для пресс-фитингов | [46 empty] | 0 | 3RzI8Zkin5pQkOIUoh7$i_ | [145 empty] | Влж_Надвижная гильза для пресс-фитингов | Влж_Надвижная гильза для пресс-фитингов | Влж_Надвижная гильза для пресс-фитингов | [18 empty] | Влж_Надвижная гильза для пресс-фитингов | [20 empty] | 1 | [22 empty] | Надвижная гильза для пресс-фитингов 40 | [60 empty] | 2021 | 1.0 |  |  | None | [90 empty] | 0.039 | [141 empty] | 40 | [228 empty] | 0 | 0zT0iVGBf0cwpE$qANKEUm | [381 empty] | 0 |  |  | Соединительные детали трубопроводов | ИС.ТС.2 | шт. |  | 1 | [48 empty] | None | Новая конструкция | 71600 | Level : Жильё_06_VK | 71600 | [35 empty] | 0 | [6 empty] | 3bf616f9-6b98-4a21-80ff-da1120c8f6d6 | [82 empty] | ПФ_Гильза |  | 0 | 0.1 | [122 empty] | 0.1
3024880 | Влж_Надвижная гильза для пресс-фитингов | OST_PipeFitting |  | Жильё_06_VK | TRUE | [7 empty] | dbf52223-bacc-45cd-ab98-49ecab31dcd1-002e27f0 | 71ec8b14-7fad-4eb4-9524-47d24d297ec0 | None |  | 0 | Рабочий набор 1 | [6 empty] | Влж_Надвижная гильза для пресс-фитингов | [177 empty] | 0 | 3RzI8Zkin5pQkOIUoh7$i_ | [187 empty] | 1 | [22 empty] | Надвижная гильза для пресс-фитингов 40 | [64 empty] | None | [90 empty] | 0.039 | [141 empty] | 40 | [667 empty] | None | Новая конструкция | 71600 | Level : Жильё_06_VK | 71600 | [35 empty] | 0 | [6 empty] | 3bf616f9-6b98-4a21-80ff-da1120c8f6d6 | [84 empty] | 0 | 0.1
3024881 | ADSK_Полиэтилен сшитый | OST_PipeCurves | ADSK_Полиэтилен сшитый |  | TRUE |  |  |  | 0.0053407 | 85 |  | ADSK_Полиэтилен сшитый | dbf52223-bacc-45cd-ab98-49ecab31dcd1-002e27f1 | 71ec8b14-7fad-4eb4-9524-47d24d297ec0 | None |  | 0 | Рабочий набор 1 | [6 empty] | Pipe Types | [21 empty] | OST_PipeCurves | None | 74 | [53 empty] | Полиэтилен PE-X | [52 empty] | ADSK_Полиэтилен сшитый | [46 empty] | 0 | 3RzI8Zkin5pQkOIUoh7$iW | 0.0015 | [121 empty] | Domestic Cold Water | [22 empty] | Pipe Types | ADSK_Полиэтилен сшитый | ADSK_Полиэтилен сшитый | [18 empty] | ADSK_Полиэтилен сшитый | [570 empty] | 0 | 32TXTRZJnCQxi6X$BRJljG | [17 empty] | Жильё_06_VK | [228 empty] | В1 22 | [136 empty] | Труба из сшитого полиэтилена | Трубы | ИС.ТС.1 | м | [50 empty] | None | Новая конструкция | [36 empty] | В1 | ⌀20 мм | 0 | ВК_В1 |  |  |  | ⌀20 | [6 empty] | Днар х Стенка | 2626 | 2711 | 2.8 | 2626 | 2711 | 2626 | 2711 | 2626 | 2626 | 2711 | 2711 | 2626 | 2711 | 0 | для многослойных труб с пресс-фитингами | Generic | Полиэтилен PE-X - Сшитый многослойный | 20 | 24526 | 0 | 20 | 0 | 14.4 | 0 | 0.00010417 | 0 | 0 | 0 | 0 | 0 | Сшитый многослойный | 2711 | 64 | 0 | 0 | 2626 | 2711 | [101 empty] | 0
3024882 | ADSK_Полиэтилен сшитый | OST_PipeCurves |  |  | TRUE |  |  |  | 0.0053407 | 85 |  |  | dbf52223-bacc-45cd-ab98-49ecab31dcd1-002e27f2 | 71ec8b14-7fad-4eb4-9524-47d24d297ec0 | None |  | 0 | Рабочий набор 1 | [6 empty] | Pipe Types | [77 empty] | Полиэтилен PE-X | [99 empty] | 0 | 3RzI8Zkin5pQkOIUoh7$iW | 0.0015 | [121 empty] | Domestic Cold Water | [633 empty] | Жильё_06_VK | [228 empty] | В1 22 | [190 empty] | None | Новая конструкция | [36 empty] | В1 | ⌀20 мм | 0 | ВК_В1 |  |  |  | ⌀20 | [7 empty] | 2626 | 2711 | 2.8 | 2626 | 2711 | 2626 | 2711 | [6 empty] | 0 | для многослойных труб с пресс-фитингами | Generic | Полиэтилен PE-X - Сшитый многослойный | 20 | 24526 | 0 | 20 | 0 | 14.4 | 0 | 0.00010417 | 0 |  | 0 | 0 | 0 | Сшитый многослойный | 2711 |  | 0 | 0 | [103 empty] | 0
3024883 | Пластик черный | OST_PipeFitting | Пластик черный | Жильё_06_VK | TRUE |  |  | 0.00012922 | 1.5708e-06 |  |  | Пластик черный | dbf52223-bacc-45cd-ab98-49ecab31dcd1-002e27f3 | 71ec8b14-7fad-4eb4-9524-47d24d297ec0 | None |  | 0 | Рабочий набор 1 | [6 empty] | ADSK_Пресс-фитинг ПЭ_Тройник | [21 empty] | OST_PipeFitting | None | 445 | [106 empty] | Пластик черный | [46 empty] | 0 | 3RzI8Zkin5pQkOIUoh7$iY | [122 empty] | Domestic Cold Water | [22 empty] | ADSK_Пресс-фитинг ПЭ_Тройник | Пластик черный | Пластик черный | [18 empty] | Пластик черный | [20 empty] | 1 | [6 empty] | Category=[-2000700]; Color=2338280; Comments=""; Cost=0.000000000000000; Description=""; Design Option=[-1]; Edited by=""; Export to IFC As=""; Export to IFC=0; Glow=0; IFC Predefined Type=""; IfcGUID=1Zv83obP51SAWtfYRg9D9L; Keynote=""; Manufacturer=""; Mark=""; Model=""; Name=ADSK_Предупреждение; Shininess=64; Smoothness=50; Transparency=0; URL=""; Workset=10 | [15 empty] | Тройник напресовочный переходной 40x20x40 | [60 empty] | 2021 | 1.0.1 |  |  | None | [60 empty] | Category=[-2000700]; Color=3684408; Comments=""; Cost=0.000000000000000; Description=""; Design Option=[-1]; Edited by=""; Export to IFC As=""; Export to IFC=0; Glow=0; IFC Predefined Type=""; IfcGUID=32TXTRZJnCQxi6X$BRJiYe; Keynote=""; Manufacturer=""; Mark=""; Model=""; Name=Пластик черный; Shininess=64; Smoothness=50; Transparency=0; URL=""; Workset=10 | [29 empty] | 0.096 | [5 empty] | 40 | 20 | 59 | 57 | 40 | [7 empty] | 90 | [119 empty] | 28 |  |  | 50 | [38 empty] | 20 | 10 |  | 59 | [187 empty] | 0 | 0zT0iVGBf0cwpE$qANKHx$ | [143 empty] | 20 | [102 empty] | В1 22 | [11 empty] | 28 |  | 28 | 39 | [10 empty] | 37 |  | 40 | [106 empty] | 0 |  |  | Соединительные детали трубопроводов | ИС.ТС.2 | шт. |  | 1 | [45 empty] | Пластик черный |  |  | None | Новая конструкция | 2750 | Level : Жильё_06_VK | 2750 | [32 empty] | TRUE | В1 | ⌀40 мм-⌀40 мм-⌀20 мм | 0 | ВК_В1 | 40 | 20 | FALSE | ⌀40-⌀40-⌀20 | FALSE | 3bf616f9-6b98-4a21-80ff-da1120c8f6d6 |  | FALSE | [80 empty] | ПФ_Тройник |  | 0 | 0 | [122 empty] | 0 | 118 | TRUE | [19 empty] | 50 | 31 | 18 | 31
3024884 | ADSK_Полиэтилен сшитый | OST_PipeCurves | ADSK_Полиэтилен сшитый |  | TRUE |  |  |  | 0.10959 | 872.1151 |  | ADSK_Полиэтилен сшитый | dbf52223-bacc-45cd-ab98-49ecab31dcd1-002e27f4 | 71ec8b14-7fad-4eb4-9524-47d24d297ec0 | None |  | 0 | Рабочий набор 1 | [6 empty] | Pipe Types | [21 empty] | OST_PipeCurves | None | 74 | [53 empty] | Полиэтилен PE-X | [52 empty] | ADSK_Полиэтилен сшитый | [46 empty] | 0 | 3RzI8Zkin5pQkOIUoh7$ib | 0.0015 | [121 empty] | Domestic Cold Water | [22 empty] | Pipe Types | ADSK_Полиэтилен сшитый | ADSK_Полиэтилен сшитый | [18 empty] | ADSK_Полиэтилен сшитый | [570 empty] | 0 | 32TXTRZJnCQxi6X$BRJljG | [17 empty] | Жильё_06_VK | [228 empty] | В1 22 | [136 empty] | Труба из сшитого полиэтилена | Трубы | ИС.ТС.1 | м | [50 empty] | None | Новая конструкция | [36 empty] | В1 | ⌀40 мм | 0 | ВК_В1 |  |  |  | ⌀40 | [6 empty] | Днар х Стенка | 2730 | 2770 | 5.5 | 2735.5 | 2735.5 | 2764.5 | 2764.5 | 2730 | 2770 | 2730 | 2770 | 2770 | 2730 | 0 | для многослойных труб с пресс-фитингами | Generic | Полиэтилен PE-X - Сшитый многослойный | 40 | 24635.5 | 0 | 40 | 0 | 29 | 0 | 5.1724e-05 | 0 | 0 | 0 | 0 | 0 | Сшитый многослойный | 2750 | 63 | 0 | 0 | 2750 | 2750 | 0 | [100 empty] | 0
3024885 | ADSK_Полиэтилен сшитый | OST_PipeCurves |  |  | TRUE |  |  |  | 0.10959 | 872.1151 |  |  | dbf52223-bacc-45cd-ab98-49ecab31dcd1-002e27f5 | 71ec8b14-7fad-4eb4-9524-47d24d297ec0 | None |  | 0 | Рабочий набор 1 | [6 empty] | Pipe Types | [77 empty] | Полиэтилен PE-X | [99 empty] | 0 | 3RzI8Zkin5pQkOIUoh7$ib | 0.0015 | [121 empty] | Domestic Cold Water | [633 empty] | Жильё_06_VK | [228 empty] | В1 22 | [190 empty] | None | Новая конструкция | [36 empty] | В1 | ⌀40 мм | 0 | ВК_В1 |  |  |  | ⌀40 | [7 empty] | 2730 | 2770 | 5.5 | 2735.5 | 2735.5 | 2764.5 | 2764.5 | [6 empty] | 0 | для многослойных труб с пресс-фитингами | Generic | Полиэтилен PE-X - Сшитый многослойный | 40 | 24635.5 | 0 | 40 | 0 | 29 | 0 | 5.1724e-05 | 0 |  | 0 | 0 | 0 | Сшитый многослойный | 2750 |  | 0 | 0 |  |  | 0 | [100 empty] | 0
3024886 | Пластик черный | OST_PipeFitting |  | Жильё_06_VK | TRUE |  |  | 0.00012922 | 1.5708e-06 |  |  |  | dbf52223-bacc-45cd-ab98-49ecab31dcd1-002e27f6 | 71ec8b14-7fad-4eb4-9524-47d24d297ec0 | None |  | 0 | Рабочий набор 1 | [6 empty] | ADSK_Пресс-фитинг ПЭ_Тройник | [177 empty] | 0 | 3RzI8Zkin5pQkOIUoh7$iY | [122 empty] | Domestic Cold Water | [64 empty] | 1 | [22 empty] | Тройник напресовочный переходной 40x20x40 | [64 empty] | None | [90 empty] | 0.096 | [5 empty] | 40 | 20 | 59 | 57 | 40 | [7 empty] | 90 | [119 empty] | 28 |  |  | 50 | [38 empty] | 20 | 10 |  | 59 | [332 empty] | 20 | [102 empty] | В1 22 | [11 empty] | 28 |  | 28 | 39 | [10 empty] | 37 |  | 40 | [162 empty] | None | Новая конструкция | 2750 | Level : Жильё_06_VK | 2750 | [33 empty] | В1 | ⌀40 мм-⌀40 мм-⌀20 мм | 0 | ВК_В1 | 40 | 20 | FALSE | ⌀40-⌀40-⌀20 | FALSE | 3bf616f9-6b98-4a21-80ff-da1120c8f6d6 |  | FALSE | [82 empty] | 0 | 0 | [123 empty] | 118 | TRUE | [19 empty] | 50 | 31 | 18 | 31
3024887 | Влж_Надвижная гильза для пресс-фитингов | OST_PipeFitting | Влж_Надвижная гильза для пресс-фитингов | Жильё_06_VK | [7 empty] | Влж_Надвижная гильза для пресс-фитингов | dbf52223-bacc-45cd-ab98-49ecab31dcd1-002e27f7 | 71ec8b14-7fad-4eb4-9524-47d24d297ec0 | None |  | 0 | Рабочий набор 1 | [6 empty] | Влж_Надвижная гильза для пресс-фитингов | [21 empty] | OST_PipeFitting | None | 377 | [106 empty] | Влж_Надвижная гильза для пресс-фитингов | [46 empty] | 0 | 3RzI8Zkin5pQkOIUoh7$ic | [145 empty] | Влж_Надвижная гильза для пресс-фитингов | Влж_Надвижная гильза для пресс-фитингов | Влж_Надвижная гильза для пресс-фитингов | [18 empty] | Влж_Надвижная гильза для пресс-фитингов | [20 empty] | 1 | [22 empty] | Надвижная гильза для пресс-фитингов 40 | [60 empty] | 2021 | 1.0 |  |  | None | [90 empty] | 0.039 | [141 empty] | 40 | [228 empty] | 0 | 0zT0iVGBf0cwpE$qANKEUm | [381 empty] | 0 |  |  | Соединительные детали трубопроводов | ИС.ТС.2 | шт. |  | 1 | [48 empty] | None | Новая конструкция | 2750 | Level : Жильё_06_VK | 2750 | [35 empty] | 0 | [6 empty] | 3bf616f9-6b98-4a21-80ff-da1120c8f6d6 | [82 empty] | ПФ_Гильза |  | 0 | 0.1 | [122 empty] | 0.1
3024888 | Влж_Надвижная гильза для пресс-фитингов | OST_PipeFitting |  | Жильё_06_VK | TRUE | [7 empty] | dbf52223-bacc-45cd-ab98-49ecab31dcd1-002e27f8 | 71ec8b14-7fad-4eb4-9524-47d24d297ec0 | None |  | 0 | Рабочий набор 1 | [6 empty] | Влж_Надвижная гильза для пресс-фитингов | [177 empty] | 0 | 3RzI8Zkin5pQkOIUoh7$ic | [187 empty] | 1 | [22 empty] | Надвижная гильза для пресс-фитингов 40 | [64 empty] | None | [90 empty] | 0.039 | [141 empty] | 40 | [667 empty] | None | Новая конструкция | 2750 | Level : Жильё_06_VK | 2750 | [35 empty] | 0 | [6 empty] | 3bf616f9-6b98-4a21-80ff-da1120c8f6d6 | [84 empty] | 0 | 0.1
3024889 | Влж_Надвижная гильза для пресс-фитингов | OST_PipeFitting | Влж_Надвижная гильза для пресс-фитингов | Жильё_06_VK | [7 empty] | Влж_Надвижная гильза для пресс-фитингов | dbf52223-bacc-45cd-ab98-49ecab31dcd1-002e27f9 | 71ec8b14-7fad-4eb4-9524-47d24d297ec0 | None |  | 0 | Рабочий набор 1 | [6 empty] | Влж_Надвижная гильза для пресс-фитингов | [21 empty] | OST_PipeFitting | None | 377 | [106 empty] | Влж_Надвижная гильза для пресс-фитингов | [46 empty] | 0 | 3RzI8Zkin5pQkOIUoh7$ie | [145 empty] | Влж_Надвижная гильза для пресс-фитингов | Влж_Надвижная гильза для пресс-фитингов | Влж_Надвижная гильза для пресс-фитингов | [18 empty] | Влж_Надвижная гильза для пресс-фитингов | [20 empty] | 1 | [22 empty] | Надвижная гильза для пресс-фитингов 40 | [60 empty] | 2021 | 1.0 |  |  | None | [90 empty] | 0.039 | [141 empty] | 40 | [228 empty] | 0 | 0zT0iVGBf0cwpE$qANKEUm | [381 empty] | 0 |  |  | Соединительные детали трубопроводов | ИС.ТС.2 | шт. |  | 1 | [48 empty] | None | Новая конструкция | 71750 | Level : Жильё_06_VK | 71750 | [35 empty] | 0 | [6 empty] | 3bf616f9-6b98-4a21-80ff-da1120c8f6d6 | [82 empty] | ПФ_Гильза |  | 0 | 0.1 | [122 empty] | 0.1
3024890 | Влж_Надвижная гильза для пресс-фитингов | OST_PipeFitting |  | Жильё_06_VK | TRUE | [7 empty] | dbf52223-bacc-45cd-ab98-49ecab31dcd1-002e27fa | 71ec8b14-7fad-4eb4-9524-47d24d297ec0 | None |  | 0 | Рабочий набор 1 | [6 empty] | Влж_Надвижная гильза для пресс-фитингов | [177 empty] | 0 | 3RzI8Zkin5pQkOIUoh7$ie | [187 empty] | 1 | [22 empty] | Надвижная гильза для пресс-фитингов 40 | [64 empty] | None | [90 empty] | 0.039 | [141 empty] | 40 | [667 empty] | None | Новая конструкция | 71750 | Level : Жильё_06_VK | 71750 | [35 empty] | 0 | [6 empty] | 3bf616f9-6b98-4a21-80ff-da1120c8f6d6 | [84 empty] | 0 | 0.1
3024891 | Влж_Надвижная гильза для пресс-фитингов | OST_PipeFitting | Влж_Надвижная гильза для пресс-фитингов | Жильё_06_VK | [7 empty] | Влж_Надвижная гильза для пресс-фитингов | dbf52223-bacc-45cd-ab98-49ecab31dcd1-002e27fb | 71ec8b14-7fad-4eb4-9524-47d24d297ec0 | None |  | 0 | Рабочий набор 1 | [6 empty] | Влж_Надвижная гильза для пресс-фитингов | [21 empty] | OST_PipeFitting | None | 377 | [106 empty] | Влж_Надвижная гильза для пресс-фитингов | [46 empty] | 0 | 3RzI8Zkin5pQkOIUoh7$ig | [145 empty] | Влж_Надвижная гильза для пресс-фитингов | Влж_Надвижная гильза для пресс-фитингов | Влж_Надвижная гильза для пресс-фитингов | [18 empty] | Влж_Надвижная гильза для пресс-фитингов | [20 empty] | 1 | [22 empty] | Надвижная гильза для пресс-фитингов 20 | [60 empty] | 2021 | 1.0 |  |  | None | [90 empty] | 0.012 | [141 empty] | 20 | [228 empty] | 0 | 0zT0iVGBf0cwpE$qANKEUm | [381 empty] | 0 |  |  | Соединительные детали трубопроводов | ИС.ТС.2 | шт. |  | 1 | [48 empty] | None | Новая конструкция | 37248 | Level : Жильё_06_VK | 37248 | [35 empty] | 0 | [6 empty] | 3bf616f9-6b98-4a21-80ff-da1120c8f6d6 | [82 empty] | ПФ_Гильза |  | 0 | 0.1 | [122 empty] | 0.1
3024892 | Влж_Надвижная гильза для пресс-фитингов | OST_PipeFitting |  | Жильё_06_VK | TRUE | [7 empty] | dbf52223-bacc-45cd-ab98-49ecab31dcd1-002e27fc | 71ec8b14-7fad-4eb4-9524-47d24d297ec0 | None |  | 0 | Рабочий набор 1 | [6 empty] | Влж_Надвижная гильза для пресс-фитингов | [177 empty] | 0 | 3RzI8Zkin5pQkOIUoh7$ig | [187 empty] | 1 | [22 empty] | Надвижная гильза для пресс-фитингов 20 | [64 empty] | None | [90 empty] | 0.012 | [141 empty] | 20 | [667 empty] | None | Новая конструкция | 37248 | Level : Жильё_06_VK | 37248 | [35 empty] | 0 | [6 empty] | 3bf616f9-6b98-4a21-80ff-da1120c8f6d6 | [84 empty] | 0 | 0.1
3024893 | Латунь | OST_PipeFitting | Латунь | Жильё_06_VK | TRUE |  |  | 3.2963e-05 | 1.5708e-06 |  |  | Латунь | dbf52223-bacc-45cd-ab98-49ecab31dcd1-002e27fd | 71ec8b14-7fad-4eb4-9524-47d24d297ec0 | None |  | 0 | Рабочий набор 1 | [6 empty] | ADSK_Пресс-фитинг ПЭ_Угольник | [21 empty] | OST_PipeFitting | None | 376 | [106 empty] | Латунь | [46 empty] | 0 | 3RzI8Zkin5pQkOIUoh7$ii | [122 empty] | Domestic Cold Water | [22 empty] | ADSK_Пресс-фитинг ПЭ_Угольник | Латунь | Латунь | [18 empty] | Латунь | [20 empty] | 1 | [6 empty] | Category=[-2000700]; Color=2338280; Comments=""; Cost=0.000000000000000; Description=""; Design Option=[-1]; Edited by=""; Export to IFC As=""; Export to IFC=0; Glow=0; IFC Predefined Type=""; IfcGUID=1Zv83obP51SAWtfYRg9D9L; Keynote=""; Manufacturer=""; Mark=""; Model=""; Name=ADSK_Предупреждение; Shininess=64; Smoothness=50; Transparency=0; URL=""; Workset=10 | [15 empty] | Угольник напресовочный 20x90° | [60 empty] | 2021 | 1.0 |  |  | None | [67 empty] | Category=[-2000700]; Color=6076900; Comments=""; Cost=0.000000000000000; Description=""; Design Option=[-1]; Edited by=""; Export to IFC As=""; Export to IFC=0; Glow=0; IFC Predefined Type=""; IfcGUID=0zT0iVGBf0cwpE$qANKEts; Keynote=""; Manufacturer=""; Mark=""; Model=""; Name=Латунь; Shininess=64; Smoothness=50; Transparency=0; URL=""; Workset=10 | [22 empty] | 0.019 |  | 43 |  |  |  | 28 |  | 25 | [9 empty] | 90 | [123 empty] | 20 | [228 empty] | 0 | 0zT0iVGBf0cwpE$qANKEVb | [130 empty] | 10 | [115 empty] | В1 22 | [11 empty] | 24 | [114 empty] | 28 | [7 empty] | 0 |  |  | Соединительные детали трубопроводов | ИС.ТС.2 | шт. |  | 1 | [45 empty] | Латунь |  |  | None | Новая конструкция | 2600 | Level : Жильё_06_VK | 2600 | [32 empty] | TRUE | В1 | ⌀20 мм-⌀20 мм | 0 | ВК_В1 | 20 | 20 | FALSE | ⌀20-⌀20 | FALSE | 3bf616f9-6b98-4a21-80ff-da1120c8f6d6 |  | FALSE | [42 empty] | 26 |  |  | -90 | [34 empty] | ПФ_Угольник |  | 0 | 0 | [122 empty] | 0 | 64.5 | TRUE | 90
3024894 | Латунь | OST_PipeFitting |  | Жильё_06_VK | TRUE |  |  | 3.2963e-05 | 1.5708e-06 |  |  |  | dbf52223-bacc-45cd-ab98-49ecab31dcd1-002e27fe | 71ec8b14-7fad-4eb4-9524-47d24d297ec0 | None |  | 0 | Рабочий набор 1 | [6 empty] | ADSK_Пресс-фитинг ПЭ_Угольник | [177 empty] | 0 | 3RzI8Zkin5pQkOIUoh7$ii | [122 empty] | Domestic Cold Water | [64 empty] | 1 | [22 empty] | Угольник напресовочный 20x90° | [64 empty] | None | [90 empty] | 0.019 |  | 43 |  |  |  | 28 |  | 25 | [9 empty] | 90 | [123 empty] | 20 | [360 empty] | 10 | [115 empty] | В1 22 | [11 empty] | 24 | [114 empty] | 28 | [63 empty] | None | Новая конструкция | 2600 | Level : Жильё_06_VK | 2600 | [33 empty] | В1 | ⌀20 мм-⌀20 мм | 0 | ВК_В1 | 20 | 20 | FALSE | ⌀20-⌀20 | FALSE | 3bf616f9-6b98-4a21-80ff-da1120c8f6d6 |  | FALSE | [42 empty] | 26 |  |  | -90 | [36 empty] | 0 | 0 | [123 empty] | 64.5 | TRUE | 90
3024895 | Влж_Надвижная гильза для пресс-фитингов | OST_PipeFitting | Влж_Надвижная гильза для пресс-фитингов | Жильё_06_VK | [7 empty] | Влж_Надвижная гильза для пресс-фитингов | dbf52223-bacc-45cd-ab98-49ecab31dcd1-002e27ff | 71ec8b14-7fad-4eb4-9524-47d24d297ec0 | None |  | 0 | Рабочий набор 1 | [6 empty] | Влж_Надвижная гильза для пресс-фитингов | [21 empty] | OST_PipeFitting | None | 377 | [106 empty] | Влж_Надвижная гильза для пресс-фитингов | [46 empty] | 0 | 3RzI8Zkin5pQkOIUoh7$ik | [145 empty] | Влж_Надвижная гильза для пресс-фитингов | Влж_Надвижная гильза для пресс-фитингов | Влж_Надвижная гильза для пресс-фитингов | [18 empty] | Влж_Надвижная гильза для пресс-фитингов | [20 empty] | 1 | [22 empty] | Надвижная гильза для пресс-фитингов 20 | [60 empty] | 2021 | 1.0 |  |  | None | [90 empty] | 0.012 | [141 empty] | 20 | [228 empty] | 0 | 0zT0iVGBf0cwpE$qANKEUm | [381 empty] | 0 |  |  | Соединительные детали трубопроводов | ИС.ТС.2 | шт. |  | 1 | [48 empty] | None | Новая конструкция | 2600 | Level : Жильё_06_VK | 2600 | [35 empty] | 0 | [6 empty] | 3bf616f9-6b98-4a21-80ff-da1120c8f6d6 | [82 empty] | ПФ_Гильза |  | 0 | 0.1 | [122 empty] | 0.1
3024896 | Влж_Надвижная гильза для пресс-фитингов | OST_PipeFitting |  | Жильё_06_VK | TRUE | [7 empty] | dbf52223-bacc-45cd-ab98-49ecab31dcd1-002e2800 | 71ec8b14-7fad-4eb4-9524-47d24d297ec0 | None |  | 0 | Рабочий набор 1 | [6 empty] | Влж_Надвижная гильза для пресс-фитингов | [177 empty] | 0 | 3RzI8Zkin5pQkOIUoh7$ik | [187 empty] | 1 | [22 empty] | Надвижная гильза для пресс-фитингов 20 | [64 empty] | None | [90 empty] | 0.012 | [141 empty] | 20 | [667 empty] | None | Новая конструкция | 2600 | Level : Жильё_06_VK | 2600 | [35 empty] | 0 | [6 empty] | 3bf616f9-6b98-4a21-80ff-da1120c8f6d6 | [84 empty] | 0 | 0.1
3024897 | Влж_Надвижная гильза для пресс-фитингов | OST_PipeFitting | Влж_Надвижная гильза для пресс-фитингов | Жильё_06_VK | [7 empty] | Влж_Надвижная гильза для пресс-фитингов | dbf52223-bacc-45cd-ab98-49ecab31dcd1-002e2801 | 71ec8b14-7fad-4eb4-9524-47d24d297ec0 | None |  | 0 | Рабочий набор 1 | [6 empty] | Влж_Надвижная гильза для пресс-фитингов | [21 empty] | OST_PipeFitting | None | 377 | [106 empty] | Влж_Надвижная гильза для пресс-фитингов | [46 empty] | 0 | 3RzI8Zkin5pQkOIUoh7$JG | [145 empty] | Влж_Надвижная гильза для пресс-фитингов | Влж_Надвижная гильза для пресс-фитингов | Влж_Надвижная гильза для пресс-фитингов | [18 empty] | Влж_Надвижная гильза для пресс-фитингов | [20 empty] | 1 | [22 empty] | Надвижная гильза для пресс-фитингов 20 | [60 empty] | 2021 | 1.0 |  |  | None | [90 empty] | 0.012 | [141 empty] | 20 | [228 empty] | 0 | 0zT0iVGBf0cwpE$qANKEUm | [381 empty] | 0 |  |  | Соединительные детали трубопроводов | ИС.ТС.2 | шт. |  | 1 | [48 empty] | None | Новая конструкция | 71600 | Level : Жильё_06_VK | 71600 | [35 empty] | 0 | [6 empty] | 3bf616f9-6b98-4a21-80ff-da1120c8f6d6 | [82 empty] | ПФ_Гильза |  | 0 | 0.1 | [122 empty] | 0.1
3024898 | Влж_Надвижная гильза для пресс-фитингов | OST_PipeFitting |  | Жильё_06_VK | TRUE | [7 empty] | dbf52223-bacc-45cd-ab98-49ecab31dcd1-002e2802 | 71ec8b14-7fad-4eb4-9524-47d24d297ec0 | None |  | 0 | Рабочий набор 1 | [6 empty] | Влж_Надвижная гильза для пресс-фитингов | [177 empty] | 0 | 3RzI8Zkin5pQkOIUoh7$JG | [187 empty] | 1 | [22 empty] | Надвижная гильза для пресс-фитингов 20 | [64 empty] | None | [90 empty] | 0.012 | [141 empty] | 20 | [667 empty] | None | Новая конструкция | 71600 | Level : Жильё_06_VK | 71600 | [35 empty] | 0 | [6 empty] | 3bf616f9-6b98-4a21-80ff-da1120c8f6d6 | [84 empty] | 0 | 0.1
3024899 | ADSK_Полиэтилен сшитый | OST_PipeCurves | ADSK_Полиэтилен сшитый |  | TRUE |  |  |  | 0.0079987 | 127.3033 |  | ADSK_Полиэтилен сшитый | dbf52223-bacc-45cd-ab98-49ecab31dcd1-002e2803 | 71ec8b14-7fad-4eb4-9524-47d24d297ec0 | None |  | 0 | Рабочий набор 1 | [6 empty] | Pipe Types | [21 empty] | OST_PipeCurves | None | 74 | [53 empty] | Полиэтилен PE-X | [52 empty] | ADSK_Полиэтилен сшитый | [46 empty] | 0 | 3RzI8Zkin5pQkOIUoh7$JI | 0.0015 | [121 empty] | Domestic Cold Water | [22 empty] | Pipe Types | ADSK_Полиэтилен сшитый | ADSK_Полиэтилен сшитый | [18 empty] | ADSK_Полиэтилен сшитый | [570 empty] | 0 | 32TXTRZJnCQxi6X$BRJljG | [17 empty] | Жильё_06_VK | [228 empty] | В1 22 | [136 empty] | Труба из сшитого полиэтилена | Трубы | ИС.ТС.1 | м | [50 empty] | None | Новая конструкция | [36 empty] | В1 | ⌀20 мм | 0 | ВК_В1 |  |  |  | ⌀20 | [6 empty] | Днар х Стенка | 2590 | 2610 | 2.8 | 2592.8 | 2592.8 | 2607.2 | 2607.2 | 2590 | 2610 | 2590 | 2610 | 2610 | 2590 | 0 | для многослойных труб с пресс-фитингами | Generic | Полиэтилен PE-X - Сшитый многослойный | 20 | 24492.8 | 0 | 20 | 0 | 14.4 | 0 | 0.00010417 | 0 | 0 | 0 | 0 | 0 | Сшитый многослойный | 2600 | 69 | 0 | 0 | 2600 | 2600 | 0 | [100 empty] | 0
3024900 | ADSK_Полиэтилен сшитый | OST_PipeCurves |  |  | TRUE |  |  |  | 0.0079987 | 127.3033 |  |  | dbf52223-bacc-45cd-ab98-49ecab31dcd1-002e2804 | 71ec8b14-7fad-4eb4-9524-47d24d297ec0 | None |  | 0 | Рабочий набор 1 | [6 empty] | Pipe Types | [77 empty] | Полиэтилен PE-X | [99 empty] | 0 | 3RzI8Zkin5pQkOIUoh7$JI | 0.0015 | [121 empty] | Domestic Cold Water | [633 empty] | Жильё_06_VK | [228 empty] | В1 22 | [190 empty] | None | Новая конструкция | [36 empty] | В1 | ⌀20 мм | 0 | ВК_В1 |  |  |  | ⌀20 | [7 empty] | 2590 | 2610 | 2.8 | 2592.8 | 2592.8 | 2607.2 | 2607.2 | [6 empty] | 0 | для многослойных труб с пресс-фитингами | Generic | Полиэтилен PE-X - Сшитый многослойный | 20 | 24492.8 | 0 | 20 | 0 | 14.4 | 0 | 0.00010417 | 0 |  | 0 | 0 | 0 | Сшитый многослойный | 2600 |  | 0 | 0 |  |  | 0 | [100 empty] | 0
3024901 | ADSK_Полиэтилен сшитый | OST_PipeCurves | ADSK_Полиэтилен сшитый |  | TRUE |  |  |  | 0.0036757 | 58.5 |  | ADSK_Полиэтилен сшитый | dbf52223-bacc-45cd-ab98-49ecab31dcd1-002e2805 | 71ec8b14-7fad-4eb4-9524-47d24d297ec0 | None |  | 0 | Рабочий набор 1 | [6 empty] | Pipe Types | [21 empty] | OST_PipeCurves | None | 74 | [53 empty] | Полиэтилен PE-X | [52 empty] | ADSK_Полиэтилен сшитый | [46 empty] | 0 | 3RzI8Zkin5pQkOIUoh7$JK | 0.0015 | [121 empty] | Domestic Cold Water | [22 empty] | Pipe Types | ADSK_Полиэтилен сшитый | ADSK_Полиэтилен сшитый | [18 empty] | ADSK_Полиэтилен сшитый | [570 empty] | 0 | 32TXTRZJnCQxi6X$BRJljG | [17 empty] | Жильё_06_VK | [228 empty] | В1 22 | [136 empty] | Труба из сшитого полиэтилена | Трубы | ИС.ТС.1 | м | [50 empty] | None | Новая конструкция | [36 empty] | В1 | ⌀20 мм | 0 | ВК_В1 |  |  |  | ⌀20 | [6 empty] | Днар х Стенка | 2590 | 2610 | 2.8 | 2592.8 | 2592.8 | 2607.2 | 2607.2 | 2590 | 2610 | 2590 | 2610 | 2610 | 2590 | 0 | для многослойных труб с пресс-фитингами | Generic | Полиэтилен PE-X - Сшитый многослойный | 20 | 24492.8 | 0 | 20 | 0 | 14.4 | 0 | 0.00010417 | 0 | 0 | 0 | 0 | 0 | Сшитый многослойный | 2600 | 70 | 0 | 0 | 2600 | 2600 | 0 | [100 empty] | 0
3024902 | ADSK_Полиэтилен сшитый | OST_PipeCurves |  |  | TRUE |  |  |  | 0.0036757 | 58.5 |  |  | dbf52223-bacc-45cd-ab98-49ecab31dcd1-002e2806 | 71ec8b14-7fad-4eb4-9524-47d24d297ec0 | None |  | 0 | Рабочий набор 1 | [6 empty] | Pipe Types | [77 empty] | Полиэтилен PE-X | [99 empty] | 0 | 3RzI8Zkin5pQkOIUoh7$JK | 0.0015 | [121 empty] | Domestic Cold Water | [633 empty] | Жильё_06_VK | [228 empty] | В1 22 | [190 empty] | None | Новая конструкция | [36 empty] | В1 | ⌀20 мм | 0 | ВК_В1 |  |  |  | ⌀20 | [7 empty] | 2590 | 2610 | 2.8 | 2592.8 | 2592.8 | 2607.2 | 2607.2 | [6 empty] | 0 | для многослойных труб с пресс-фитингами | Generic | Полиэтилен PE-X - Сшитый многослойный | 20 | 24492.8 | 0 | 20 | 0 | 14.4 | 0 | 0.00010417 | 0 |  | 0 | 0 | 0 | Сшитый многослойный | 2600 |  | 0 | 0 |  |  | 0 | [100 empty] | 0
3024903 | Пластик черный | OST_PipeFitting | Пластик черный | Жильё_06_VK | TRUE |  |  | 3.6489e-05 | 1.5708e-06 |  |  | Пластик черный | dbf52223-bacc-45cd-ab98-49ecab31dcd1-002e2807 | 71ec8b14-7fad-4eb4-9524-47d24d297ec0 | None |  | 0 | Рабочий набор 1 | [6 empty] | ADSK_Пресс-фитинг ПЭ_Тройник | [21 empty] | OST_PipeFitting | None | 445 | [106 empty] | Пластик черный | [46 empty] | 0 | 3RzI8Zkin5pQkOIUoh7$JM | [122 empty] | Domestic Cold Water | [22 empty] | ADSK_Пресс-фитинг ПЭ_Тройник | Пластик черный | Пластик черный | [18 empty] | Пластик черный | [20 empty] | 1 | [6 empty] | Category=[-2000700]; Color=2338280; Comments=""; Cost=0.000000000000000; Description=""; Design Option=[-1]; Edited by=""; Export to IFC As=""; Export to IFC=0; Glow=0; IFC Predefined Type=""; IfcGUID=1Zv83obP51SAWtfYRg9D9L; Keynote=""; Manufacturer=""; Mark=""; Model=""; Name=ADSK_Предупреждение; Shininess=64; Smoothness=50; Transparency=0; URL=""; Workset=10 | [15 empty] | Тройник напресовочный равнопроходной 20 | [60 empty] | 2021 | 1.0.1 |  |  | None | [60 empty] | Category=[-2000700]; Color=3684408; Comments=""; Cost=0.000000000000000; Description=""; Design Option=[-1]; Edited by=""; Export to IFC As=""; Export to IFC=0; Glow=0; IFC Predefined Type=""; IfcGUID=32TXTRZJnCQxi6X$BRJiYe; Keynote=""; Manufacturer=""; Mark=""; Model=""; Name=Пластик черный; Shininess=64; Smoothness=50; Transparency=0; URL=""; Workset=10 | [29 empty] | 0.025 | [5 empty] | 20 | 20 | 39 | 43 | 20 | [7 empty] | 90 | [119 empty] | 28 |  |  | 28 | [38 empty] | 10 | 10 |  | 39 | [187 empty] | 0 | 0zT0iVGBf0cwpE$qANKHx$ | [143 empty] | 10 | [102 empty] | В1 22 | [11 empty] | 21 |  | 21 | 26 | [10 empty] | 24 |  | 20 | [106 empty] | 0 |  |  | Соединительные детали трубопроводов | ИС.ТС.2 | шт. |  | 1 | [45 empty] | Пластик черный |  |  | None | Новая конструкция | 2600 | Level : Жильё_06_VK | 2600 | [32 empty] | TRUE | В1 | ⌀20 мм-⌀20 мм-⌀20 мм | 0 | ВК_В1 | 20 | 20 | FALSE | ⌀20-⌀20-⌀20 | FALSE | 3bf616f9-6b98-4a21-80ff-da1120c8f6d6 |  | FALSE | [80 empty] | ПФ_Тройник |  | 0 | 0 | [122 empty] | 0 | 78 | TRUE | [19 empty] | 28 | 18 | 17 | 18
3024904 | ADSK_Полиэтилен сшитый | OST_PipeCurves | ADSK_Полиэтилен сшитый |  | TRUE |  |  |  | 0.10546 | 1678.4537 |  | ADSK_Полиэтилен сшитый | dbf52223-bacc-45cd-ab98-49ecab31dcd1-002e2808 | 71ec8b14-7fad-4eb4-9524-47d24d297ec0 | None |  | 0 | Рабочий набор 1 | [6 empty] | Pipe Types | [21 empty] | OST_PipeCurves | None | 74 | [53 empty] | Полиэтилен PE-X | [52 empty] | ADSK_Полиэтилен сшитый | [46 empty] | 0 | 3RzI8Zkin5pQkOIUoh7$JP | 0.0015 | [121 empty] | Domestic Cold Water | [22 empty] | Pipe Types | ADSK_Полиэтилен сшитый | ADSK_Полиэтилен сшитый | [18 empty] | ADSK_Полиэтилен сшитый | [570 empty] | 0 | 32TXTRZJnCQxi6X$BRJljG | [17 empty] | Жильё_06_VK | [228 empty] | В1 22 | [136 empty] | Труба из сшитого полиэтилена | Трубы | ИС.ТС.1 | м | [50 empty] | None | Новая конструкция | [36 empty] | В1 | ⌀20 мм | 0 | ВК_В1 |  |  |  | ⌀20 | [6 empty] | Днар х Стенка | 2590 | 2610 | 2.8 | 2592.8 | 2592.8 | 2607.2 | 2607.2 | 2590 | 2610 | 2590 | 2610 | 2610 | 2590 | 0 | для многослойных труб с пресс-фитингами | Generic | Полиэтилен PE-X - Сшитый многослойный | 20 | 24492.8 | 0 | 20 | 0 | 14.4 | 0 | 0.00010417 | 0 | 0 | 0 | 0 | 0 | Сшитый многослойный | 2600 | 68 | 0 | 0 | 2600 | 2600 | 0 | [100 empty] | 0
3024905 | ADSK_Полиэтилен сшитый | OST_PipeCurves |  |  | TRUE |  |  |  | 0.10546 | 1678.4537 |  |  | dbf52223-bacc-45cd-ab98-49ecab31dcd1-002e2809 | 71ec8b14-7fad-4eb4-9524-47d24d297ec0 | None |  | 0 | Рабочий набор 1 | [6 empty] | Pipe Types | [77 empty] | Полиэтилен PE-X | [99 empty] | 0 | 3RzI8Zkin5pQkOIUoh7$JP | 0.0015 | [121 empty] | Domestic Cold Water | [633 empty] | Жильё_06_VK | [228 empty] | В1 22 | [190 empty] | None | Новая конструкция | [36 empty] | В1 | ⌀20 мм | 0 | ВК_В1 |  |  |  | ⌀20 | [7 empty] | 2590 | 2610 | 2.8 | 2592.8 | 2592.8 | 2607.2 | 2607.2 | [6 empty] | 0 | для многослойных труб с пресс-фитингами | Generic | Полиэтилен PE-X - Сшитый многослойный | 20 | 24492.8 | 0 | 20 | 0 | 14.4 | 0 | 0.00010417 | 0 |  | 0 | 0 | 0 | Сшитый многослойный | 2600 |  | 0 | 0 |  |  | 0 | [100 empty] | 0
3024906 | Пластик черный | OST_PipeFitting |  | Жильё_06_VK | TRUE |  |  | 3.6489e-05 | 1.5708e-06 |  |  |  | dbf52223-bacc-45cd-ab98-49ecab31dcd1-002e280a | 71ec8b14-7fad-4eb4-9524-47d24d297ec0 | None |  | 0 | Рабочий набор 1 | [6 empty] | ADSK_Пресс-фитинг ПЭ_Тройник | [177 empty] | 0 | 3RzI8Zkin5pQkOIUoh7$JM | [122 empty] | Domestic Cold Water | [64 empty] | 1 | [22 empty] | Тройник напресовочный равнопроходной 20 | [64 empty] | None | [90 empty] | 0.025 | [5 empty] | 20 | 20 | 39 | 43 | 20 | [7 empty] | 90 | [119 empty] | 28 |  |  | 28 | [38 empty] | 10 | 10 |  | 39 | [332 empty] | 10 | [102 empty] | В1 22 | [11 empty] | 21 |  | 21 | 26 | [10 empty] | 24 |  | 20 | [162 empty] | None | Новая конструкция | 2600 | Level : Жильё_06_VK | 2600 | [33 empty] | В1 | ⌀20 мм-⌀20 мм-⌀20 мм | 0 | ВК_В1 | 20 | 20 | FALSE | ⌀20-⌀20-⌀20 | FALSE | 3bf616f9-6b98-4a21-80ff-da1120c8f6d6 |  | FALSE | [82 empty] | 0 | 0 | [123 empty] | 78 | TRUE | [19 empty] | 28 | 18 | 17 | 18
3024907 | Влж_Надвижная гильза для пресс-фитингов | OST_PipeFitting | Влж_Надвижная гильза для пресс-фитингов | Жильё_06_VK | [7 empty] | Влж_Надвижная гильза для пресс-фитингов | dbf52223-bacc-45cd-ab98-49ecab31dcd1-002e280b | 71ec8b14-7fad-4eb4-9524-47d24d297ec0 | None |  | 0 | Рабочий набор 1 | [6 empty] | Влж_Надвижная гильза для пресс-фитингов | [21 empty] | OST_PipeFitting | None | 377 | [106 empty] | Влж_Надвижная гильза для пресс-фитингов | [46 empty] | 0 | 3RzI8Zkin5pQkOIUoh7$JQ | [145 empty] | Влж_Надвижная гильза для пресс-фитингов | Влж_Надвижная гильза для пресс-фитингов | Влж_Надвижная гильза для пресс-фитингов | [18 empty] | Влж_Надвижная гильза для пресс-фитингов | [20 empty] | 1 | [22 empty] | Надвижная гильза для пресс-фитингов 20 | [60 empty] | 2021 | 1.0 |  |  | None | [90 empty] | 0.012 | [141 empty] | 20 | [228 empty] | 0 | 0zT0iVGBf0cwpE$qANKEUm | [381 empty] | 0 |  |  | Соединительные детали трубопроводов | ИС.ТС.2 | шт. |  | 1 | [48 empty] | None | Новая конструкция | 2600 | Level : Жильё_06_VK | 2600 | [35 empty] | 0 | [6 empty] | 3bf616f9-6b98-4a21-80ff-da1120c8f6d6 | [82 empty] | ПФ_Гильза |  | 0 | 0.1 | [122 empty] | 0.1
3024908 | Влж_Надвижная гильза для пресс-фитингов | OST_PipeFitting |  | Жильё_06_VK | TRUE | [7 empty] | dbf52223-bacc-45cd-ab98-49ecab31dcd1-002e280c | 71ec8b14-7fad-4eb4-9524-47d24d297ec0 | None |  | 0 | Рабочий набор 1 | [6 empty] | Влж_Надвижная гильза для пресс-фитингов | [177 empty] | 0 | 3RzI8Zkin5pQkOIUoh7$JQ | [187 empty] | 1 | [22 empty] | Надвижная гильза для пресс-фитингов 20 | [64 empty] | None | [90 empty] | 0.012 | [141 empty] | 20 | [667 empty] | None | Новая конструкция | 2600 | Level : Жильё_06_VK | 2600 | [35 empty] | 0 | [6 empty] | 3bf616f9-6b98-4a21-80ff-da1120c8f6d6 | [84 empty] | 0 | 0.1
3024909 | Влж_Надвижная гильза для пресс-фитингов | OST_PipeFitting | Влж_Надвижная гильза для пресс-фитингов | Жильё_06_VK | [7 empty] | Влж_Надвижная гильза для пресс-фитингов | dbf52223-bacc-45cd-ab98-49ecab31dcd1-002e280d | 71ec8b14-7fad-4eb4-9524-47d24d297ec0 | None |  | 0 | Рабочий набор 1 | [6 empty] | Влж_Надвижная гильза для пресс-фитингов | [21 empty] | OST_PipeFitting | None | 377 | [106 empty] | Влж_Надвижная гильза для пресс-фитингов | [46 empty] | 0 | 3RzI8Zkin5pQkOIUoh7$JS | [145 empty] | Влж_Надвижная гильза для пресс-фитингов | Влж_Надвижная гильза для пресс-фитингов | Влж_Надвижная гильза для пресс-фитингов | [18 empty] | Влж_Надвижная гильза для пресс-фитингов | [20 empty] | 1 | [22 empty] | Надвижная гильза для пресс-фитингов 20 | [60 empty] | 2021 | 1.0 |  |  | None | [90 empty] | 0.012 | [141 empty] | 20 | [228 empty] | 0 | 0zT0iVGBf0cwpE$qANKEUm | [381 empty] | 0 |  |  | Соединительные детали трубопроводов | ИС.ТС.2 | шт. |  | 1 | [48 empty] | None | Новая конструкция | 2600 | Level : Жильё_06_VK | 2600 | [35 empty] | 0 | [6 empty] | 3bf616f9-6b98-4a21-80ff-da1120c8f6d6 | [82 empty] | ПФ_Гильза |  | 0 | 0.1 | [122 empty] | 0.1
3024910 | Влж_Надвижная гильза для пресс-фитингов | OST_PipeFitting |  | Жильё_06_VK | TRUE | [7 empty] | dbf52223-bacc-45cd-ab98-49ecab31dcd1-002e280e | 71ec8b14-7fad-4eb4-9524-47d24d297ec0 | None |  | 0 | Рабочий набор 1 | [6 empty] | Влж_Надвижная гильза для пресс-фитингов | [177 empty] | 0 | 3RzI8Zkin5pQkOIUoh7$JS | [187 empty] | 1 | [22 empty] | Надвижная гильза для пресс-фитингов 20 | [64 empty] | None | [90 empty] | 0.012 | [141 empty] | 20 | [667 empty] | None | Новая конструкция | 2600 | Level : Жильё_06_VK | 2600 | [35 empty] | 0 | [6 empty] | 3bf616f9-6b98-4a21-80ff-da1120c8f6d6 | [84 empty] | 0 | 0.1
3024911 | Влж_Надвижная гильза для пресс-фитингов | OST_PipeFitting | Влж_Надвижная гильза для пресс-фитингов | Жильё_06_VK | [7 empty] | Влж_Надвижная гильза для пресс-фитингов | dbf52223-bacc-45cd-ab98-49ecab31dcd1-002e280f | 71ec8b14-7fad-4eb4-9524-47d24d297ec0 | None |  | 0 | Рабочий набор 1 | [6 empty] | Влж_Надвижная гильза для пресс-фитингов | [21 empty] | OST_PipeFitting | None | 377 | [106 empty] | Влж_Надвижная гильза для пресс-фитингов | [46 empty] | 0 | 3RzI8Zkin5pQkOIUoh7$JU | [145 empty] | Влж_Надвижная гильза для пресс-фитингов | Влж_Надвижная гильза для пресс-фитингов | Влж_Надвижная гильза для пресс-фитингов | [18 empty] | Влж_Надвижная гильза для пресс-фитингов | [20 empty] | 1 | [22 empty] | Надвижная гильза для пресс-фитингов 20 | [60 empty] | 2021 | 1.0 |  |  | None | [90 empty] | 0.012 | [141 empty] | 20 | [228 empty] | 0 | 0zT0iVGBf0cwpE$qANKEUm | [381 empty] | 0 |  |  | Соединительные детали трубопроводов | ИС.ТС.2 | шт. |  | 1 | [48 empty] | None | Новая конструкция | 2600 | Level : Жильё_06_VK | 2600 | [35 empty] | 0 | [6 empty] | 3bf616f9-6b98-4a21-80ff-da1120c8f6d6 | [82 empty] | ПФ_Гильза |  | 0 | 0.1 | [122 empty] | 0.1
3024912 | Влж_Надвижная гильза для пресс-фитингов | OST_PipeFitting |  | Жильё_06_VK | TRUE | [7 empty] | dbf52223-bacc-45cd-ab98-49ecab31dcd1-002e2810 | 71ec8b14-7fad-4eb4-9524-47d24d297ec0 | None |  | 0 | Рабочий набор 1 | [6 empty] | Влж_Надвижная гильза для пресс-фитингов | [177 empty] | 0 | 3RzI8Zkin5pQkOIUoh7$JU | [187 empty] | 1 | [22 empty] | Надвижная гильза для пресс-фитингов 20 | [64 empty] | None | [90 empty] | 0.012 | [141 empty] | 20 | [667 empty] | None | Новая конструкция | 2600 | Level : Жильё_06_VK | 2600 | [35 empty] | 0 | [6 empty] | 3bf616f9-6b98-4a21-80ff-da1120c8f6d6 | [84 empty] | 0 | 0.1
3024913 | 11Б27П1 | OST_PipeAccessory | 11Б27П1 | Жильё_06_VK | TRUE |  |  | 3.9112e-05 | 0.0093766 |  |  | 11Б27П1 | dbf52223-bacc-45cd-ab98-49ecab31dcd1-002e2811 | 71ec8b14-7fad-4eb4-9524-47d24d297ec0 | None |  | 0 | Рабочий набор 1 | [6 empty] | MIP_КранШаровой_ВР-ВР_Бабочка | [21 empty] | OST_PipeAccessory | None | 7853 | [106 empty] | 11Б27П1 | [46 empty] | 0 | 3RzI8Zkin5pQkOIUoh7$J0 | [119 empty] | шт. |  | 11Б27П1 | Domestic Cold Water | [22 empty] | MIP_КранШаровой_ВР-ВР_Бабочка | 11Б27П1 | 11Б27П1 | [18 empty] | 11Б27П1 | [20 empty] | 1 | 0,17 | [21 empty] | Кран шаровой полнопроходной резьбовой латунный, рукоятка "бабочка", ВР-ВР, PN16, DN20 | [64 empty] | None | [91 empty] | Кран шаровой | [16 empty] | 0 | [24 empty] | 20 | [327 empty] | 0 | 1BNcWGxJL0iPiyv2zgTSoY | [246 empty] | В1 22 | [134 empty] | 0 |  |  | Арматура трубопроводов | ИС.ТС.3 | [48 empty] | MIP_Латунь |  |  | None | Новая конструкция | 2600 | Level : Жильё_06_VK | 2600 | 2451 | [9 empty] | Оборудование_Запорно-регулирующая арматура | [22 empty] | В1 | ⌀20 мм-⌀20 мм | 0 | ВК_В1 | 20 | 20 | FALSE | ⌀20-⌀20 |  | 3bf616f9-6b98-4a21-80ff-da1120c8f6d6 | [123 empty] | 03.30_00.00 | Category=[-2000700]; Color=3840714; Comments=""; Cost=0.000000000000000; Description=""; Design Option=[-1]; Edited by=""; Export to IFC As=""; Export to IFC=0; Glow=0; IFC Predefined Type=""; IfcGUID=1BNcWGxJL0iPiyv2zgTRIU; Keynote=""; Manufacturer=""; Mark=""; Model=""; Name=MIP_Латунь; Shininess=64; Smoothness=50; Transparency=0; URL=""; Workset=10 |  |  | Category=[-2000700]; Color=255; Comments=""; Cost=0.000000000000000; Description=""; Design Option=[-1]; Edited by=""; Export to IFC As=""; Export to IFC=0; Glow=0; IFC Predefined Type=""; IfcGUID=1BNcWGxJL0iPiyv2zgTRIJ; Keynote=""; Manufacturer=""; Mark=""; Model=""; Name=MIP_Условный_Красный; Shininess=64; Smoothness=50; Transparency=0; URL=""; Workset=10 | [5 empty] | 55 |  |  |  |  | 27 | 12 | 31 | 20 | [92 empty] | Латунь | MIP_КранШаровой_ВР-ВР_Бабочка_11Б27П1 | 610 | IfcValve | TRUE | Нет | Нет
3024914 | 11Б27П1 | OST_PipeAccessory | 11Б27П1 | Жильё_06_VK | TRUE |  |  | 3.9112e-05 | 0.0093766 |  |  | 11Б27П1 | dbf52223-bacc-45cd-ab98-49ecab31dcd1-002e2812 | 71ec8b14-7fad-4eb4-9524-47d24d297ec0 | None |  | 0 | Рабочий набор 1 | [6 empty] | MIP_КранШаровой_ВР-ВР_Бабочка | [21 empty] | OST_PipeAccessory | None | 7853 | [106 empty] | 11Б27П1 | [46 empty] | 0 | 3RzI8Zkin5pQkOIUoh7$J3 | [119 empty] | шт. |  | 11Б27П1 | Domestic Cold Water | [22 empty] | MIP_КранШаровой_ВР-ВР_Бабочка | 11Б27П1 | 11Б27П1 | [18 empty] | 11Б27П1 | [20 empty] | 1 | 0,17 | [21 empty] | Кран шаровой полнопроходной резьбовой латунный, рукоятка "бабочка", ВР-ВР, PN16, DN20 | [64 empty] | None | [91 empty] | Кран шаровой | [16 empty] | 0 | [24 empty] | 20 | [327 empty] | 0 | 1BNcWGxJL0iPiyv2zgTSoY | [246 empty] | В1 22 | [134 empty] | 0 |  |  | Арматура трубопроводов | ИС.ТС.3 | [48 empty] | MIP_Латунь |  |  | None | Новая конструкция | 2600 | Level : Жильё_06_VK | 2600 | 2452 | [9 empty] | Оборудование_Запорно-регулирующая арматура | [22 empty] | В1 | ⌀20 мм-⌀20 мм | 0 | ВК_В1 | 20 | 20 | FALSE | ⌀20-⌀20 |  | 3bf616f9-6b98-4a21-80ff-da1120c8f6d6 | [123 empty] | 03.30_00.00 | Category=[-2000700]; Color=3840714; Comments=""; Cost=0.000000000000000; Description=""; Design Option=[-1]; Edited by=""; Export to IFC As=""; Export to IFC=0; Glow=0; IFC Predefined Type=""; IfcGUID=1BNcWGxJL0iPiyv2zgTRIU; Keynote=""; Manufacturer=""; Mark=""; Model=""; Name=MIP_Латунь; Shininess=64; Smoothness=50; Transparency=0; URL=""; Workset=10 |  |  | Category=[-2000700]; Color=255; Comments=""; Cost=0.000000000000000; Description=""; Design Option=[-1]; Edited by=""; Export to IFC As=""; Export to IFC=0; Glow=0; IFC Predefined Type=""; IfcGUID=1BNcWGxJL0iPiyv2zgTRIJ; Keynote=""; Manufacturer=""; Mark=""; Model=""; Name=MIP_Условный_Красный; Shininess=64; Smoothness=50; Transparency=0; URL=""; Workset=10 | [5 empty] | 55 |  |  |  |  | 27 | 12 | 31 | 20 | [92 empty] | Латунь | MIP_КранШаровой_ВР-ВР_Бабочка_11Б27П1 | 610 | IfcValve | TRUE | Нет | Нет
3024915 | ADSK_Полиэтилен сшитый | OST_PipeCurves | ADSK_Полиэтилен сшитый |  | TRUE |  |  |  | 0.037558 | 597.7571 |  | ADSK_Полиэтилен сшитый | dbf52223-bacc-45cd-ab98-49ecab31dcd1-002e2813 | 71ec8b14-7fad-4eb4-9524-47d24d297ec0 | None |  | 0 | Рабочий набор 1 | [6 empty] | Pipe Types | [21 empty] | OST_PipeCurves | None | 74 | [53 empty] | Полиэтилен PE-X | [52 empty] | ADSK_Полиэтилен сшитый | [46 empty] | 0 | 3RzI8Zkin5pQkOIUoh7$J2 | 0.0015 | [121 empty] | Domestic Hot Water | [22 empty] | Pipe Types | ADSK_Полиэтилен сшитый | ADSK_Полиэтилен сшитый | [18 empty] | ADSK_Полиэтилен сшитый | [570 empty] | 0 | 32TXTRZJnCQxi6X$BRJljG | [17 empty] | Жильё_06_VK | [228 empty] | Т3 16 | [136 empty] | Труба из сшитого полиэтилена | Трубы | ИС.ТС.1 | м | [50 empty] | None | Новая конструкция | [36 empty] | Т3 | ⌀20 мм | 0 | ВК_Т3 |  |  |  | ⌀20 | [6 empty] | Днар х Стенка | 2590 | 2610 | 2.8 | 2592.8 | 2592.8 | 2607.2 | 2607.2 | 2590 | 2610 | 2590 | 2610 | 2610 | 2590 | 0 | для многослойных труб с пресс-фитингами | Generic | Полиэтилен PE-X - Сшитый многослойный | 20 | 24492.8 | 0 | 20 | 0 | 14.4 | 0 | 0.00010417 | 0 | 0 | 0 | 0 | 0 | Сшитый многослойный | 2600 | 54 | 0 | 0 | 2600 | 2600 | -3.6231e-13 | [100 empty] | 0
3024916 | ADSK_Полиэтилен сшитый | OST_PipeCurves |  |  | TRUE |  |  |  | 0.037558 | 597.7571 |  |  | dbf52223-bacc-45cd-ab98-49ecab31dcd1-002e2814 | 71ec8b14-7fad-4eb4-9524-47d24d297ec0 | None |  | 0 | Рабочий набор 1 | [6 empty] | Pipe Types | [77 empty] | Полиэтилен PE-X | [99 empty] | 0 | 3RzI8Zkin5pQkOIUoh7$J2 | 0.0015 | [121 empty] | Domestic Hot Water | [633 empty] | Жильё_06_VK | [228 empty] | Т3 16 | [190 empty] | None | Новая конструкция | [36 empty] | Т3 | ⌀20 мм | 0 | ВК_Т3 |  |  |  | ⌀20 | [7 empty] | 2590 | 2610 | 2.8 | 2592.8 | 2592.8 | 2607.2 | 2607.2 | [6 empty] | 0 | для многослойных труб с пресс-фитингами | Generic | Полиэтилен PE-X - Сшитый многослойный | 20 | 24492.8 | 0 | 20 | 0 | 14.4 | 0 | 0.00010417 | 0 |  | 0 | 0 | 0 | Сшитый многослойный | 2600 |  | 0 | 0 |  |  | -3.6231e-13 | [100 empty] | 0
3024917 | 11Б27П1 | OST_PipeAccessory | 11Б27П1 | Жильё_06_VK | TRUE |  |  | 3.9112e-05 | 0.0093766 |  |  | 11Б27П1 | dbf52223-bacc-45cd-ab98-49ecab31dcd1-002e2815 | 71ec8b14-7fad-4eb4-9524-47d24d297ec0 | None |  | 0 | Рабочий набор 1 | [6 empty] | MIP_КранШаровой_ВР-ВР_Бабочка | [21 empty] | OST_PipeAccessory | None | 7853 | [106 empty] | 11Б27П1 | [46 empty] | 0 | 3RzI8Zkin5pQkOIUoh7$J4 | [119 empty] | шт. |  | 11Б27П1 | Domestic Hot Water | [22 empty] | MIP_КранШаровой_ВР-ВР_Бабочка | 11Б27П1 | 11Б27П1 | [18 empty] | 11Б27П1 | [20 empty] | 1 | 0,17 | [21 empty] | Кран шаровой полнопроходной резьбовой латунный, рукоятка "бабочка", ВР-ВР, PN16, DN20 | [64 empty] | None | [91 empty] | Кран шаровой | [16 empty] | 0 | [24 empty] | 20 | [327 empty] | 0 | 1BNcWGxJL0iPiyv2zgTSoY | [246 empty] | Т3 16 | [134 empty] | 0 |  |  | Арматура трубопроводов | ИС.ТС.3 | [48 empty] | MIP_Латунь |  |  | None | Новая конструкция | 2600 | Level : Жильё_06_VK | 2600 | 2453 | [9 empty] | Оборудование_Запорно-регулирующая арматура | [22 empty] | Т3 | ⌀20 мм-⌀20 мм | 0 | ВК_Т3 | 20 | 20 | FALSE | ⌀20-⌀20 |  | 3bf616f9-6b98-4a21-80ff-da1120c8f6d6 | [123 empty] | 03.30_00.00 | Category=[-2000700]; Color=3840714; Comments=""; Cost=0.000000000000000; Description=""; Design Option=[-1]; Edited by=""; Export to IFC As=""; Export to IFC=0; Glow=0; IFC Predefined Type=""; IfcGUID=1BNcWGxJL0iPiyv2zgTRIU; Keynote=""; Manufacturer=""; Mark=""; Model=""; Name=MIP_Латунь; Shininess=64; Smoothness=50; Transparency=0; URL=""; Workset=10 |  |  | Category=[-2000700]; Color=255; Comments=""; Cost=0.000000000000000; Description=""; Design Option=[-1]; Edited by=""; Export to IFC As=""; Export to IFC=0; Glow=0; IFC Predefined Type=""; IfcGUID=1BNcWGxJL0iPiyv2zgTRIJ; Keynote=""; Manufacturer=""; Mark=""; Model=""; Name=MIP_Условный_Красный; Shininess=64; Smoothness=50; Transparency=0; URL=""; Workset=10 | [5 empty] | 55 |  |  |  |  | 27 | 12 | 31 | 20 | [92 empty] | Латунь | MIP_КранШаровой_ВР-ВР_Бабочка_11Б27П1 | 610 | IfcValve | TRUE | Нет | Нет
3024918 | ADSK_Полиэтилен сшитый | OST_PipeCurves | ADSK_Полиэтилен сшитый |  | TRUE |  |  |  | 0.0053407 | 85 |  | ADSK_Полиэтилен сшитый | dbf52223-bacc-45cd-ab98-49ecab31dcd1-002e2816 | 71ec8b14-7fad-4eb4-9524-47d24d297ec0 | None |  | 0 | Рабочий набор 1 | [6 empty] | Pipe Types | [21 empty] | OST_PipeCurves | None | 74 | [53 empty] | Полиэтилен PE-X | [52 empty] | ADSK_Полиэтилен сшитый | [46 empty] | 0 | 3RzI8Zkin5pQkOIUoh7$J7 | 0.0015 | [121 empty] | Domestic Cold Water | [22 empty] | Pipe Types | ADSK_Полиэтилен сшитый | ADSK_Полиэтилен сшитый | [18 empty] | ADSK_Полиэтилен сшитый | [570 empty] | 0 | 32TXTRZJnCQxi6X$BRJljG | [17 empty] | Жильё_06_VK | [228 empty] | В1 22 | [136 empty] | Труба из сшитого полиэтилена | Трубы | ИС.ТС.1 | м | [50 empty] | None | Новая конструкция | [36 empty] | В1 | ⌀20 мм | 0 | ВК_В1 |  |  |  | ⌀20 | [6 empty] | Днар х Стенка | 2626 | 2711 | 2.8 | 2626 | 2711 | 2626 | 2711 | 2626 | 2626 | 2711 | 2711 | 2626 | 2711 | 0 | для многослойных труб с пресс-фитингами | Generic | Полиэтилен PE-X - Сшитый многослойный | 20 | 24526 | 0 | 20 | 0 | 14.4 | 0 | 0.00010417 | 0 | 0 | 0 | 0 | 0 | Сшитый многослойный | 2711 | 68 | 0 | 0 | 2626 | 2711 | [101 empty] | 0
3024919 | ADSK_Полиэтилен сшитый | OST_PipeCurves |  |  | TRUE |  |  |  | 0.0053407 | 85 |  |  | dbf52223-bacc-45cd-ab98-49ecab31dcd1-002e2817 | 71ec8b14-7fad-4eb4-9524-47d24d297ec0 | None |  | 0 | Рабочий набор 1 | [6 empty] | Pipe Types | [77 empty] | Полиэтилен PE-X | [99 empty] | 0 | 3RzI8Zkin5pQkOIUoh7$J7 | 0.0015 | [121 empty] | Domestic Cold Water | [633 empty] | Жильё_06_VK | [228 empty] | В1 22 | [190 empty] | None | Новая конструкция | [36 empty] | В1 | ⌀20 мм | 0 | ВК_В1 |  |  |  | ⌀20 | [7 empty] | 2626 | 2711 | 2.8 | 2626 | 2711 | 2626 | 2711 | [6 empty] | 0 | для многослойных труб с пресс-фитингами | Generic | Полиэтилен PE-X - Сшитый многослойный | 20 | 24526 | 0 | 20 | 0 | 14.4 | 0 | 0.00010417 | 0 |  | 0 | 0 | 0 | Сшитый многослойный | 2711 |  | 0 | 0 | [103 empty] | 0
3024920 | Пластик черный | OST_PipeFitting | Пластик черный | Жильё_06_VK | TRUE |  |  | 0.00012922 | 1.5708e-06 |  |  | Пластик черный | dbf52223-bacc-45cd-ab98-49ecab31dcd1-002e2818 | 71ec8b14-7fad-4eb4-9524-47d24d297ec0 | None |  | 0 | Рабочий набор 1 | [6 empty] | ADSK_Пресс-фитинг ПЭ_Тройник | [21 empty] | OST_PipeFitting | None | 445 | [106 empty] | Пластик черный | [46 empty] | 0 | 3RzI8Zkin5pQkOIUoh7$J9 | [122 empty] | Domestic Cold Water | [22 empty] | ADSK_Пресс-фитинг ПЭ_Тройник | Пластик черный | Пластик черный | [18 empty] | Пластик черный | [20 empty] | 1 | [6 empty] | Category=[-2000700]; Color=2338280; Comments=""; Cost=0.000000000000000; Description=""; Design Option=[-1]; Edited by=""; Export to IFC As=""; Export to IFC=0; Glow=0; IFC Predefined Type=""; IfcGUID=1Zv83obP51SAWtfYRg9D9L; Keynote=""; Manufacturer=""; Mark=""; Model=""; Name=ADSK_Предупреждение; Shininess=64; Smoothness=50; Transparency=0; URL=""; Workset=10 | [15 empty] | Тройник напресовочный переходной 40x20x40 | [60 empty] | 2021 | 1.0.1 |  |  | None | [60 empty] | Category=[-2000700]; Color=3684408; Comments=""; Cost=0.000000000000000; Description=""; Design Option=[-1]; Edited by=""; Export to IFC As=""; Export to IFC=0; Glow=0; IFC Predefined Type=""; IfcGUID=32TXTRZJnCQxi6X$BRJiYe; Keynote=""; Manufacturer=""; Mark=""; Model=""; Name=Пластик черный; Shininess=64; Smoothness=50; Transparency=0; URL=""; Workset=10 | [29 empty] | 0.096 | [5 empty] | 40 | 20 | 59 | 57 | 40 | [7 empty] | 90 | [119 empty] | 28 |  |  | 50 | [38 empty] | 20 | 10 |  | 59 | [187 empty] | 0 | 0zT0iVGBf0cwpE$qANKHx$ | [143 empty] | 20 | [102 empty] | В1 22 | [11 empty] | 28 |  | 28 | 39 | [10 empty] | 37 |  | 40 | [106 empty] | 0 |  |  | Соединительные детали трубопроводов | ИС.ТС.2 | шт. |  | 1 | [45 empty] | Пластик черный |  |  | None | Новая конструкция | 2750 | Level : Жильё_06_VK | 2750 | [32 empty] | TRUE | В1 | ⌀40 мм-⌀40 мм-⌀20 мм | 0 | ВК_В1 | 40 | 20 | FALSE | ⌀40-⌀40-⌀20 | FALSE | 3bf616f9-6b98-4a21-80ff-da1120c8f6d6 |  | FALSE | [80 empty] | ПФ_Тройник |  | 0 | 0 | [122 empty] | 0 | 118 | TRUE | [19 empty] | 50 | 31 | 18 | 31
3024921 | ADSK_Полиэтилен сшитый | OST_PipeCurves | ADSK_Полиэтилен сшитый |  | TRUE |  |  |  | 0.052794 | 420.1178 |  | ADSK_Полиэтилен сшитый | dbf52223-bacc-45cd-ab98-49ecab31dcd1-002e2819 | 71ec8b14-7fad-4eb4-9524-47d24d297ec0 | None |  | 0 | Рабочий набор 1 | [6 empty] | Pipe Types | [21 empty] | OST_PipeCurves | None | 74 | [53 empty] | Полиэтилен PE-X | [52 empty] | ADSK_Полиэтилен сшитый | [46 empty] | 0 | 3RzI8Zkin5pQkOIUoh7$J8 | 0.0015 | [121 empty] | Domestic Cold Water | [22 empty] | Pipe Types | ADSK_Полиэтилен сшитый | ADSK_Полиэтилен сшитый | [18 empty] | ADSK_Полиэтилен сшитый | [570 empty] | 0 | 32TXTRZJnCQxi6X$BRJljG | [17 empty] | Жильё_06_VK | [228 empty] | В1 22 | [136 empty] | Труба из сшитого полиэтилена | Трубы | ИС.ТС.1 | м | [50 empty] | None | Новая конструкция | [36 empty] | В1 | ⌀40 мм | 0 | ВК_В1 |  |  |  | ⌀40 | [6 empty] | Днар х Стенка | 2730 | 2770 | 5.5 | 2735.5 | 2735.5 | 2764.5 | 2764.5 | 2730 | 2770 | 2730 | 2770 | 2770 | 2730 | 0 | для многослойных труб с пресс-фитингами | Generic | Полиэтилен PE-X - Сшитый многослойный | 40 | 24635.5 | 0 | 40 | 0 | 29 | 0 | 5.1724e-05 | 0 | 0 | 0 | 0 | 0 | Сшитый многослойный | 2750 | 61 | 0 | 0 | 2750 | 2750 | 0 | [100 empty] | 0
3024922 | ADSK_Полиэтилен сшитый | OST_PipeCurves |  |  | TRUE |  |  |  | 0.052794 | 420.1178 |  |  | dbf52223-bacc-45cd-ab98-49ecab31dcd1-002e281a | 71ec8b14-7fad-4eb4-9524-47d24d297ec0 | None |  | 0 | Рабочий набор 1 | [6 empty] | Pipe Types | [77 empty] | Полиэтилен PE-X | [99 empty] | 0 | 3RzI8Zkin5pQkOIUoh7$J8 | 0.0015 | [121 empty] | Domestic Cold Water | [633 empty] | Жильё_06_VK | [228 empty] | В1 22 | [190 empty] | None | Новая конструкция | [36 empty] | В1 | ⌀40 мм | 0 | ВК_В1 |  |  |  | ⌀40 | [7 empty] | 2730 | 2770 | 5.5 | 2735.5 | 2735.5 | 2764.5 | 2764.5 | [6 empty] | 0 | для многослойных труб с пресс-фитингами | Generic | Полиэтилен PE-X - Сшитый многослойный | 40 | 24635.5 | 0 | 40 | 0 | 29 | 0 | 5.1724e-05 | 0 |  | 0 | 0 | 0 | Сшитый многослойный | 2750 |  | 0 | 0 |  |  | 0 | [100 empty] | 0
3024923 | Пластик черный | OST_PipeFitting |  | Жильё_06_VK | TRUE |  |  | 0.00012922 | 1.5708e-06 |  |  |  | dbf52223-bacc-45cd-ab98-49ecab31dcd1-002e281b | 71ec8b14-7fad-4eb4-9524-47d24d297ec0 | None |  | 0 | Рабочий набор 1 | [6 empty] | ADSK_Пресс-фитинг ПЭ_Тройник | [177 empty] | 0 | 3RzI8Zkin5pQkOIUoh7$J9 | [122 empty] | Domestic Cold Water | [64 empty] | 1 | [22 empty] | Тройник напресовочный переходной 40x20x40 | [64 empty] | None | [90 empty] | 0.096 | [5 empty] | 40 | 20 | 59 | 57 | 40 | [7 empty] | 90 | [119 empty] | 28 |  |  | 50 | [38 empty] | 20 | 10 |  | 59 | [332 empty] | 20 | [102 empty] | В1 22 | [11 empty] | 28 |  | 28 | 39 | [10 empty] | 37 |  | 40 | [162 empty] | None | Новая конструкция | 2750 | Level : Жильё_06_VK | 2750 | [33 empty] | В1 | ⌀40 мм-⌀40 мм-⌀20 мм | 0 | ВК_В1 | 40 | 20 | FALSE | ⌀40-⌀40-⌀20 | FALSE | 3bf616f9-6b98-4a21-80ff-da1120c8f6d6 |  | FALSE | [82 empty] | 0 | 0 | [123 empty] | 118 | TRUE | [19 empty] | 50 | 31 | 18 | 31
3024924 | Влж_Надвижная гильза для пресс-фитингов | OST_PipeFitting | Влж_Надвижная гильза для пресс-фитингов | Жильё_06_VK | [7 empty] | Влж_Надвижная гильза для пресс-фитингов | dbf52223-bacc-45cd-ab98-49ecab31dcd1-002e281c | 71ec8b14-7fad-4eb4-9524-47d24d297ec0 | None |  | 0 | Рабочий набор 1 | [6 empty] | Влж_Надвижная гильза для пресс-фитингов | [21 empty] | OST_PipeFitting | None | 377 | [106 empty] | Влж_Надвижная гильза для пресс-фитингов | [46 empty] | 0 | 3RzI8Zkin5pQkOIUoh7$JD | [145 empty] | Влж_Надвижная гильза для пресс-фитингов | Влж_Надвижная гильза для пресс-фитингов | Влж_Надвижная гильза для пресс-фитингов | [18 empty] | Влж_Надвижная гильза для пресс-фитингов | [20 empty] | 1 | [22 empty] | Надвижная гильза для пресс-фитингов 40 | [60 empty] | 2021 | 1.0 |  |  | None | [90 empty] | 0.039 | [141 empty] | 40 | [228 empty] | 0 | 0zT0iVGBf0cwpE$qANKEUm | [381 empty] | 0 |  |  | Соединительные детали трубопроводов | ИС.ТС.2 | шт. |  | 1 | [48 empty] | None | Новая конструкция | 2750 | Level : Жильё_06_VK | 2750 | [35 empty] | 0 | [6 empty] | 3bf616f9-6b98-4a21-80ff-da1120c8f6d6 | [82 empty] | ПФ_Гильза |  | 0 | 0.1 | [122 empty] | 0.1
3024925 | Влж_Надвижная гильза для пресс-фитингов | OST_PipeFitting |  | Жильё_06_VK | TRUE | [7 empty] | dbf52223-bacc-45cd-ab98-49ecab31dcd1-002e281d | 71ec8b14-7fad-4eb4-9524-47d24d297ec0 | None |  | 0 | Рабочий набор 1 | [6 empty] | Влж_Надвижная гильза для пресс-фитингов | [177 empty] | 0 | 3RzI8Zkin5pQkOIUoh7$JD | [187 empty] | 1 | [22 empty] | Надвижная гильза для пресс-фитингов 40 | [64 empty] | None | [90 empty] | 0.039 | [141 empty] | 40 | [667 empty] | None | Новая конструкция | 2750 | Level : Жильё_06_VK | 2750 | [35 empty] | 0 | [6 empty] | 3bf616f9-6b98-4a21-80ff-da1120c8f6d6 | [84 empty] | 0 | 0.1
3024926 | Влж_Надвижная гильза для пресс-фитингов | OST_PipeFitting | Влж_Надвижная гильза для пресс-фитингов | Жильё_06_VK | [7 empty] | Влж_Надвижная гильза для пресс-фитингов | dbf52223-bacc-45cd-ab98-49ecab31dcd1-002e281e | 71ec8b14-7fad-4eb4-9524-47d24d297ec0 | None |  | 0 | Рабочий набор 1 | [6 empty] | Влж_Надвижная гильза для пресс-фитингов | [21 empty] | OST_PipeFitting | None | 377 | [106 empty] | Влж_Надвижная гильза для пресс-фитингов | [46 empty] | 0 | 3RzI8Zkin5pQkOIUoh7$JF | [145 empty] | Влж_Надвижная гильза для пресс-фитингов | Влж_Надвижная гильза для пресс-фитингов | Влж_Надвижная гильза для пресс-фитингов | [18 empty] | Влж_Надвижная гильза для пресс-фитингов | [20 empty] | 1 | [22 empty] | Надвижная гильза для пресс-фитингов 40 | [60 empty] | 2021 | 1.0 |  |  | None | [90 empty] | 0.039 | [141 empty] | 40 | [228 empty] | 0 | 0zT0iVGBf0cwpE$qANKEUm | [381 empty] | 0 |  |  | Соединительные детали трубопроводов | ИС.ТС.2 | шт. |  | 1 | [48 empty] | None | Новая конструкция | 71750 | Level : Жильё_06_VK | 71750 | [35 empty] | 0 | [6 empty] | 3bf616f9-6b98-4a21-80ff-da1120c8f6d6 | [82 empty] | ПФ_Гильза |  | 0 | 0.1 | [122 empty] | 0.1
3024927 | Влж_Надвижная гильза для пресс-фитингов | OST_PipeFitting |  | Жильё_06_VK | TRUE | [7 empty] | dbf52223-bacc-45cd-ab98-49ecab31dcd1-002e281f | 71ec8b14-7fad-4eb4-9524-47d24d297ec0 | None |  | 0 | Рабочий набор 1 | [6 empty] | Влж_Надвижная гильза для пресс-фитингов | [177 empty] | 0 | 3RzI8Zkin5pQkOIUoh7$JF | [187 empty] | 1 | [22 empty] | Надвижная гильза для пресс-фитингов 40 | [64 empty] | None | [90 empty] | 0.039 | [141 empty] | 40 | [667 empty] | None | Новая конструкция | 71750 | Level : Жильё_06_VK | 71750 | [35 empty] | 0 | [6 empty] | 3bf616f9-6b98-4a21-80ff-da1120c8f6d6 | [84 empty] | 0 | 0.1
3024928 | Влж_Надвижная гильза для пресс-фитингов | OST_PipeFitting | Влж_Надвижная гильза для пресс-фитингов | Жильё_06_VK | [7 empty] | Влж_Надвижная гильза для пресс-фитингов | dbf52223-bacc-45cd-ab98-49ecab31dcd1-002e2820 | 71ec8b14-7fad-4eb4-9524-47d24d297ec0 | None |  | 0 | Рабочий набор 1 | [6 empty] | Влж_Надвижная гильза для пресс-фитингов | [21 empty] | OST_PipeFitting | None | 377 | [106 empty] | Влж_Надвижная гильза для пресс-фитингов | [46 empty] | 0 | 3RzI8Zkin5pQkOIUoh7$Jn | [145 empty] | Влж_Надвижная гильза для пресс-фитингов | Влж_Надвижная гильза для пресс-фитингов | Влж_Надвижная гильза для пресс-фитингов | [18 empty] | Влж_Надвижная гильза для пресс-фитингов | [20 empty] | 1 | [22 empty] | Надвижная гильза для пресс-фитингов 20 | [60 empty] | 2021 | 1.0 |  |  | None | [90 empty] | 0.012 | [141 empty] | 20 | [228 empty] | 0 | 0zT0iVGBf0cwpE$qANKEUm | [381 empty] | 0 |  |  | Соединительные детали трубопроводов | ИС.ТС.2 | шт. |  | 1 | [48 empty] | None | Новая конструкция | 37248 | Level : Жильё_06_VK | 37248 | [35 empty] | 0 | [6 empty] | 3bf616f9-6b98-4a21-80ff-da1120c8f6d6 | [82 empty] | ПФ_Гильза |  | 0 | 0.1 | [122 empty] | 0.1
3024929 | Влж_Надвижная гильза для пресс-фитингов | OST_PipeFitting |  | Жильё_06_VK | TRUE | [7 empty] | dbf52223-bacc-45cd-ab98-49ecab31dcd1-002e2821 | 71ec8b14-7fad-4eb4-9524-47d24d297ec0 | None |  | 0 | Рабочий набор 1 | [6 empty] | Влж_Надвижная гильза для пресс-фитингов | [177 empty] | 0 | 3RzI8Zkin5pQkOIUoh7$Jn | [187 empty] | 1 | [22 empty] | Надвижная гильза для пресс-фитингов 20 | [64 empty] | None | [90 empty] | 0.012 | [141 empty] | 20 | [667 empty] | None | Новая конструкция | 37248 | Level : Жильё_06_VK | 37248 | [35 empty] | 0 | [6 empty] | 3bf616f9-6b98-4a21-80ff-da1120c8f6d6 | [84 empty] | 0 | 0.1
3024930 | Латунь | OST_PipeFitting | Латунь | Жильё_06_VK | TRUE |  |  | 3.2963e-05 | 1.5708e-06 |  |  | Латунь | dbf52223-bacc-45cd-ab98-49ecab31dcd1-002e2822 | 71ec8b14-7fad-4eb4-9524-47d24d297ec0 | None |  | 0 | Рабочий набор 1 | [6 empty] | ADSK_Пресс-фитинг ПЭ_Угольник | [21 empty] | OST_PipeFitting | None | 376 | [106 empty] | Латунь | [46 empty] | 0 | 3RzI8Zkin5pQkOIUoh7$Jp | [122 empty] | Domestic Cold Water | [22 empty] | ADSK_Пресс-фитинг ПЭ_Угольник | Латунь | Латунь | [18 empty] | Латунь | [20 empty] | 1 | [6 empty] | Category=[-2000700]; Color=2338280; Comments=""; Cost=0.000000000000000; Description=""; Design Option=[-1]; Edited by=""; Export to IFC As=""; Export to IFC=0; Glow=0; IFC Predefined Type=""; IfcGUID=1Zv83obP51SAWtfYRg9D9L; Keynote=""; Manufacturer=""; Mark=""; Model=""; Name=ADSK_Предупреждение; Shininess=64; Smoothness=50; Transparency=0; URL=""; Workset=10 | [15 empty] | Угольник напресовочный 20x90° | [60 empty] | 2021 | 1.0 |  |  | None | [67 empty] | Category=[-2000700]; Color=6076900; Comments=""; Cost=0.000000000000000; Description=""; Design Option=[-1]; Edited by=""; Export to IFC As=""; Export to IFC=0; Glow=0; IFC Predefined Type=""; IfcGUID=0zT0iVGBf0cwpE$qANKEts; Keynote=""; Manufacturer=""; Mark=""; Model=""; Name=Латунь; Shininess=64; Smoothness=50; Transparency=0; URL=""; Workset=10 | [22 empty] | 0.019 |  | 43 |  |  |  | 28 |  | 25 | [9 empty] | 90 | [123 empty] | 20 | [228 empty] | 0 | 0zT0iVGBf0cwpE$qANKEVb | [130 empty] | 10 | [115 empty] | В1 22 | [11 empty] | 24 | [114 empty] | 28 | [7 empty] | 0 |  |  | Соединительные детали трубопроводов | ИС.ТС.2 | шт. |  | 1 | [45 empty] | Латунь |  |  | None | Новая конструкция | 2600 | Level : Жильё_06_VK | 2600 | [32 empty] | TRUE | В1 | ⌀20 мм-⌀20 мм | 0 | ВК_В1 | 20 | 20 | FALSE | ⌀20-⌀20 | FALSE | 3bf616f9-6b98-4a21-80ff-da1120c8f6d6 |  | FALSE | [42 empty] | 26 |  |  | -90 | [34 empty] | ПФ_Угольник |  | 0 | 0 | [122 empty] | 0 | 64.5 | TRUE | 90
3024931 | Латунь | OST_PipeFitting |  | Жильё_06_VK | TRUE |  |  | 3.2963e-05 | 1.5708e-06 |  |  |  | dbf52223-bacc-45cd-ab98-49ecab31dcd1-002e2823 | 71ec8b14-7fad-4eb4-9524-47d24d297ec0 | None |  | 0 | Рабочий набор 1 | [6 empty] | ADSK_Пресс-фитинг ПЭ_Угольник | [177 empty] | 0 | 3RzI8Zkin5pQkOIUoh7$Jp | [122 empty] | Domestic Cold Water | [64 empty] | 1 | [22 empty] | Угольник напресовочный 20x90° | [64 empty] | None | [90 empty] | 0.019 |  | 43 |  |  |  | 28 |  | 25 | [9 empty] | 90 | [123 empty] | 20 | [360 empty] | 10 | [115 empty] | В1 22 | [11 empty] | 24 | [114 empty] | 28 | [63 empty] | None | Новая конструкция | 2600 | Level : Жильё_06_VK | 2600 | [33 empty] | В1 | ⌀20 мм-⌀20 мм | 0 | ВК_В1 | 20 | 20 | FALSE | ⌀20-⌀20 | FALSE | 3bf616f9-6b98-4a21-80ff-da1120c8f6d6 |  | FALSE | [42 empty] | 26 |  |  | -90 | [36 empty] | 0 | 0 | [123 empty] | 64.5 | TRUE | 90
3024932 | Влж_Надвижная гильза для пресс-фитингов | OST_PipeFitting | Влж_Надвижная гильза для пресс-фитингов | Жильё_06_VK | [7 empty] | Влж_Надвижная гильза для пресс-фитингов | dbf52223-bacc-45cd-ab98-49ecab31dcd1-002e2824 | 71ec8b14-7fad-4eb4-9524-47d24d297ec0 | None |  | 0 | Рабочий набор 1 | [6 empty] | Влж_Надвижная гильза для пресс-фитингов | [21 empty] | OST_PipeFitting | None | 377 | [106 empty] | Влж_Надвижная гильза для пресс-фитингов | [46 empty] | 0 | 3RzI8Zkin5pQkOIUoh7$Jr | [145 empty] | Влж_Надвижная гильза для пресс-фитингов | Влж_Надвижная гильза для пресс-фитингов | Влж_Надвижная гильза для пресс-фитингов | [18 empty] | Влж_Надвижная гильза для пресс-фитингов | [20 empty] | 1 | [22 empty] | Надвижная гильза для пресс-фитингов 20 | [60 empty] | 2021 | 1.0 |  |  | None | [90 empty] | 0.012 | [141 empty] | 20 | [228 empty] | 0 | 0zT0iVGBf0cwpE$qANKEUm | [381 empty] | 0 |  |  | Соединительные детали трубопроводов | ИС.ТС.2 | шт. |  | 1 | [48 empty] | None | Новая конструкция | 2600 | Level : Жильё_06_VK | 2600 | [35 empty] | 0 | [6 empty] | 3bf616f9-6b98-4a21-80ff-da1120c8f6d6 | [82 empty] | ПФ_Гильза |  | 0 | 0.1 | [122 empty] | 0.1
3024933 | Влж_Надвижная гильза для пресс-фитингов | OST_PipeFitting |  | Жильё_06_VK | TRUE | [7 empty] | dbf52223-bacc-45cd-ab98-49ecab31dcd1-002e2825 | 71ec8b14-7fad-4eb4-9524-47d24d297ec0 | None |  | 0 | Рабочий набор 1 | [6 empty] | Влж_Надвижная гильза для пресс-фитингов | [177 empty] | 0 | 3RzI8Zkin5pQkOIUoh7$Jr | [187 empty] | 1 | [22 empty] | Надвижная гильза для пресс-фитингов 20 | [64 empty] | None | [90 empty] | 0.012 | [141 empty] | 20 | [667 empty] | None | Новая конструкция | 2600 | Level : Жильё_06_VK | 2600 | [35 empty] | 0 | [6 empty] | 3bf616f9-6b98-4a21-80ff-da1120c8f6d6 | [84 empty] | 0 | 0.1
3024934 | Влж_Надвижная гильза для пресс-фитингов | OST_PipeFitting | Влж_Надвижная гильза для пресс-фитингов | Жильё_06_VK | [7 empty] | Влж_Надвижная гильза для пресс-фитингов | dbf52223-bacc-45cd-ab98-49ecab31dcd1-002e2826 | 71ec8b14-7fad-4eb4-9524-47d24d297ec0 | None |  | 0 | Рабочий набор 1 | [6 empty] | Влж_Надвижная гильза для пресс-фитингов | [21 empty] | OST_PipeFitting | None | 377 | [106 empty] | Влж_Надвижная гильза для пресс-фитингов | [46 empty] | 0 | 3RzI8Zkin5pQkOIUoh7$Jt | [145 empty] | Влж_Надвижная гильза для пресс-фитингов | Влж_Надвижная гильза для пресс-фитингов | Влж_Надвижная гильза для пресс-фитингов | [18 empty] | Влж_Надвижная гильза для пресс-фитингов | [20 empty] | 1 | [22 empty] | Надвижная гильза для пресс-фитингов 20 | [60 empty] | 2021 | 1.0 |  |  | None | [90 empty] | 0.012 | [141 empty] | 20 | [228 empty] | 0 | 0zT0iVGBf0cwpE$qANKEUm | [381 empty] | 0 |  |  | Соединительные детали трубопроводов | ИС.ТС.2 | шт. |  | 1 | [48 empty] | None | Новая конструкция | 71600 | Level : Жильё_06_VK | 71600 | [35 empty] | 0 | [6 empty] | 3bf616f9-6b98-4a21-80ff-da1120c8f6d6 | [82 empty] | ПФ_Гильза |  | 0 | 0.1 | [122 empty] | 0.1
3024935 | Влж_Надвижная гильза для пресс-фитингов | OST_PipeFitting |  | Жильё_06_VK | TRUE | [7 empty] | dbf52223-bacc-45cd-ab98-49ecab31dcd1-002e2827 | 71ec8b14-7fad-4eb4-9524-47d24d297ec0 | None |  | 0 | Рабочий набор 1 | [6 empty] | Влж_Надвижная гильза для пресс-фитингов | [177 empty] | 0 | 3RzI8Zkin5pQkOIUoh7$Jt | [187 empty] | 1 | [22 empty] | Надвижная гильза для пресс-фитингов 20 | [64 empty] | None | [90 empty] | 0.012 | [141 empty] | 20 | [667 empty] | None | Новая конструкция | 71600 | Level : Жильё_06_VK | 71600 | [35 empty] | 0 | [6 empty] | 3bf616f9-6b98-4a21-80ff-da1120c8f6d6 | [84 empty] | 0 | 0.1
3024936 | ADSK_Полиэтилен сшитый | OST_PipeCurves | ADSK_Полиэтилен сшитый |  | TRUE |  |  |  | 0.0053407 | 85 |  | ADSK_Полиэтилен сшитый | dbf52223-bacc-45cd-ab98-49ecab31dcd1-002e2828 | 71ec8b14-7fad-4eb4-9524-47d24d297ec0 | None |  | 0 | Рабочий набор 1 | [6 empty] | Pipe Types | [21 empty] | OST_PipeCurves | None | 74 | [53 empty] | Полиэтилен PE-X | [52 empty] | ADSK_Полиэтилен сшитый | [46 empty] | 0 | 3RzI8Zkin5pQkOIUoh7$Jv | 0.0015 | [121 empty] | Domestic Hot Water | [22 empty] | Pipe Types | ADSK_Полиэтилен сшитый | ADSK_Полиэтилен сшитый | [18 empty] | ADSK_Полиэтилен сшитый | [570 empty] | 0 | 32TXTRZJnCQxi6X$BRJljG | [17 empty] | Жильё_06_VK | [228 empty] | Т3 16 | [136 empty] | Труба из сшитого полиэтилена | Трубы | ИС.ТС.1 | м | [50 empty] | None | Новая конструкция | [36 empty] | Т3 | ⌀20 мм | 0 | ВК_Т3 |  |  |  | ⌀20 | [6 empty] | Днар х Стенка | 2626 | 2711 | 2.8 | 2626 | 2711 | 2626 | 2711 | 2626 | 2626 | 2711 | 2711 | 2626 | 2711 | 0 | для многослойных труб с пресс-фитингами | Generic | Полиэтилен PE-X - Сшитый многослойный | 20 | 24526 | 0 | 20 | 0 | 14.4 | 0 | 0.00010417 | 0 | 0 | 0 | 0 | 0 | Сшитый многослойный | 2711 | 54 | 0 | 0 | 2626 | 2711 | [101 empty] | 0
3024937 | ADSK_Полиэтилен сшитый | OST_PipeCurves |  |  | TRUE |  |  |  | 0.0053407 | 85 |  |  | dbf52223-bacc-45cd-ab98-49ecab31dcd1-002e2829 | 71ec8b14-7fad-4eb4-9524-47d24d297ec0 | None |  | 0 | Рабочий набор 1 | [6 empty] | Pipe Types | [77 empty] | Полиэтилен PE-X | [99 empty] | 0 | 3RzI8Zkin5pQkOIUoh7$Jv | 0.0015 | [121 empty] | Domestic Hot Water | [633 empty] | Жильё_06_VK | [228 empty] | Т3 16 | [190 empty] | None | Новая конструкция | [36 empty] | Т3 | ⌀20 мм | 0 | ВК_Т3 |  |  |  | ⌀20 | [7 empty] | 2626 | 2711 | 2.8 | 2626 | 2711 | 2626 | 2711 | [6 empty] | 0 | для многослойных труб с пресс-фитингами | Generic | Полиэтилен PE-X - Сшитый многослойный | 20 | 24526 | 0 | 20 | 0 | 14.4 | 0 | 0.00010417 | 0 |  | 0 | 0 | 0 | Сшитый многослойный | 2711 |  | 0 | 0 | [103 empty] | 0
3024938 | Пластик черный | OST_PipeFitting | Пластик черный | Жильё_06_VK | TRUE |  |  | 0.00012922 | 1.5708e-06 |  |  | Пластик черный | dbf52223-bacc-45cd-ab98-49ecab31dcd1-002e282a | 71ec8b14-7fad-4eb4-9524-47d24d297ec0 | None |  | 0 | Рабочий набор 1 | [6 empty] | ADSK_Пресс-фитинг ПЭ_Тройник | [21 empty] | OST_PipeFitting | None | 445 | [106 empty] | Пластик черный | [46 empty] | 0 | 3RzI8Zkin5pQkOIUoh7$Jx | [122 empty] | Domestic Hot Water | [22 empty] | ADSK_Пресс-фитинг ПЭ_Тройник | Пластик черный | Пластик черный | [18 empty] | Пластик черный | [20 empty] | 1 | [6 empty] | Category=[-2000700]; Color=2338280; Comments=""; Cost=0.000000000000000; Description=""; Design Option=[-1]; Edited by=""; Export to IFC As=""; Export to IFC=0; Glow=0; IFC Predefined Type=""; IfcGUID=1Zv83obP51SAWtfYRg9D9L; Keynote=""; Manufacturer=""; Mark=""; Model=""; Name=ADSK_Предупреждение; Shininess=64; Smoothness=50; Transparency=0; URL=""; Workset=10 | [15 empty] | Тройник напресовочный переходной 40x20x40 | [60 empty] | 2021 | 1.0.1 |  |  | None | [60 empty] | Category=[-2000700]; Color=3684408; Comments=""; Cost=0.000000000000000; Description=""; Design Option=[-1]; Edited by=""; Export to IFC As=""; Export to IFC=0; Glow=0; IFC Predefined Type=""; IfcGUID=32TXTRZJnCQxi6X$BRJiYe; Keynote=""; Manufacturer=""; Mark=""; Model=""; Name=Пластик черный; Shininess=64; Smoothness=50; Transparency=0; URL=""; Workset=10 | [29 empty] | 0.096 | [5 empty] | 40 | 20 | 59 | 57 | 40 | [7 empty] | 90 | [119 empty] | 28 |  |  | 50 | [38 empty] | 20 | 10 |  | 59 | [187 empty] | 0 | 0zT0iVGBf0cwpE$qANKHx$ | [143 empty] | 20 | [102 empty] | Т3 16 | [11 empty] | 28 |  | 28 | 39 | [10 empty] | 37 |  | 40 | [106 empty] | 0 |  |  | Соединительные детали трубопроводов | ИС.ТС.2 | шт. |  | 1 | [45 empty] | Пластик черный |  |  | None | Новая конструкция | 2750 | Level : Жильё_06_VK | 2750 | [32 empty] | TRUE | Т3 | ⌀40 мм-⌀40 мм-⌀20 мм | 0 | ВК_Т3 | 40 | 20 | FALSE | ⌀40-⌀40-⌀20 | FALSE | 3bf616f9-6b98-4a21-80ff-da1120c8f6d6 |  | FALSE | [80 empty] | ПФ_Тройник |  | 0 | 0 | [122 empty] | 0 | 118 | TRUE | [19 empty] | 50 | 31 | 18 | 31
3024939 | ADSK_Полиэтилен сшитый | OST_PipeCurves | ADSK_Полиэтилен сшитый |  | TRUE |  |  |  | 0.41822 | 3328.1 |  | ADSK_Полиэтилен сшитый | dbf52223-bacc-45cd-ab98-49ecab31dcd1-002e282b | 71ec8b14-7fad-4eb4-9524-47d24d297ec0 | None |  | 0 | Рабочий набор 1 | [6 empty] | Pipe Types | [21 empty] | OST_PipeCurves | None | 74 | [53 empty] | Полиэтилен PE-X | [52 empty] | ADSK_Полиэтилен сшитый | [46 empty] | 0 | 3RzI8Zkin5pQkOIUoh7$Jw | 0.0015 | [121 empty] | Domestic Hot Water | [22 empty] | Pipe Types | ADSK_Полиэтилен сшитый | ADSK_Полиэтилен сшитый | [18 empty] | ADSK_Полиэтилен сшитый | [570 empty] | 0 | 32TXTRZJnCQxi6X$BRJljG | [17 empty] | Жильё_06_VK | [228 empty] | Т3 16 | [136 empty] | Труба из сшитого полиэтилена | Трубы | ИС.ТС.1 | м | [50 empty] | None | Новая конструкция | [36 empty] | Т3 | ⌀40 мм | 0 | ВК_Т3 |  |  |  | ⌀40 | [6 empty] | Днар х Стенка | 2730 | 2770 | 5.5 | 2735.5 | 2735.5 | 2764.5 | 2764.5 | 2730 | 2770 | 2730 | 2770 | 2770 | 2730 | 0 | для многослойных труб с пресс-фитингами | Generic | Полиэтилен PE-X - Сшитый многослойный | 40 | 24635.5 | 0 | 40 | 0 | 29 | 0 | 5.1724e-05 | 0 | 0 | 0 | 0 | 0 | Сшитый многослойный | 2750 | 61 | 0 | 0 | 2750 | 2750 | 0 | [100 empty] | 0
3024940 | ADSK_Полиэтилен сшитый | OST_PipeCurves |  |  | TRUE |  |  |  | 0.41822 | 3328.1 |  |  | dbf52223-bacc-45cd-ab98-49ecab31dcd1-002e282c | 71ec8b14-7fad-4eb4-9524-47d24d297ec0 | None |  | 0 | Рабочий набор 1 | [6 empty] | Pipe Types | [77 empty] | Полиэтилен PE-X | [99 empty] | 0 | 3RzI8Zkin5pQkOIUoh7$Jw | 0.0015 | [121 empty] | Domestic Hot Water | [633 empty] | Жильё_06_VK | [228 empty] | Т3 16 | [190 empty] | None | Новая конструкция | [36 empty] | Т3 | ⌀40 мм | 0 | ВК_Т3 |  |  |  | ⌀40 | [7 empty] | 2730 | 2770 | 5.5 | 2735.5 | 2735.5 | 2764.5 | 2764.5 | [6 empty] | 0 | для многослойных труб с пресс-фитингами | Generic | Полиэтилен PE-X - Сшитый многослойный | 40 | 24635.5 | 0 | 40 | 0 | 29 | 0 | 5.1724e-05 | 0 |  | 0 | 0 | 0 | Сшитый многослойный | 2750 |  | 0 | 0 |  |  | 0 | [100 empty] | 0
3024941 | Пластик черный | OST_PipeFitting |  | Жильё_06_VK | TRUE |  |  | 0.00012922 | 1.5708e-06 |  |  |  | dbf52223-bacc-45cd-ab98-49ecab31dcd1-002e282d | 71ec8b14-7fad-4eb4-9524-47d24d297ec0 | None |  | 0 | Рабочий набор 1 | [6 empty] | ADSK_Пресс-фитинг ПЭ_Тройник | [177 empty] | 0 | 3RzI8Zkin5pQkOIUoh7$Jx | [122 empty] | Domestic Hot Water | [64 empty] | 1 | [22 empty] | Тройник напресовочный переходной 40x20x40 | [64 empty] | None | [90 empty] | 0.096 | [5 empty] | 40 | 20 | 59 | 57 | 40 | [7 empty] | 90 | [119 empty] | 28 |  |  | 50 | [38 empty] | 20 | 10 |  | 59 | [332 empty] | 20 | [102 empty] | Т3 16 | [11 empty] | 28 |  | 28 | 39 | [10 empty] | 37 |  | 40 | [162 empty] | None | Новая конструкция | 2750 | Level : Жильё_06_VK | 2750 | [33 empty] | Т3 | ⌀40 мм-⌀40 мм-⌀20 мм | 0 | ВК_Т3 | 40 | 20 | FALSE | ⌀40-⌀40-⌀20 | FALSE | 3bf616f9-6b98-4a21-80ff-da1120c8f6d6 |  | FALSE | [82 empty] | 0 | 0 | [123 empty] | 118 | TRUE | [19 empty] | 50 | 31 | 18 | 31
3024942 | Влж_Надвижная гильза для пресс-фитингов | OST_PipeFitting | Влж_Надвижная гильза для пресс-фитингов | Жильё_06_VK | [7 empty] | Влж_Надвижная гильза для пресс-фитингов | dbf52223-bacc-45cd-ab98-49ecab31dcd1-002e282e | 71ec8b14-7fad-4eb4-9524-47d24d297ec0 | None |  | 0 | Рабочий набор 1 | [6 empty] | Влж_Надвижная гильза для пресс-фитингов | [21 empty] | OST_PipeFitting | None | 377 | [106 empty] | Влж_Надвижная гильза для пресс-фитингов | [46 empty] | 0 | 3RzI8Zkin5pQkOIUoh7$J$ | [145 empty] | Влж_Надвижная гильза для пресс-фитингов | Влж_Надвижная гильза для пресс-фитингов | Влж_Надвижная гильза для пресс-фитингов | [18 empty] | Влж_Надвижная гильза для пресс-фитингов | [20 empty] | 1 | [22 empty] | Надвижная гильза для пресс-фитингов 40 | [60 empty] | 2021 | 1.0 |  |  | None | [90 empty] | 0.039 | [141 empty] | 40 | [228 empty] | 0 | 0zT0iVGBf0cwpE$qANKEUm | [381 empty] | 0 |  |  | Соединительные детали трубопроводов | ИС.ТС.2 | шт. |  | 1 | [48 empty] | None | Новая конструкция | 2750 | Level : Жильё_06_VK | 2750 | [35 empty] | 0 | [6 empty] | 3bf616f9-6b98-4a21-80ff-da1120c8f6d6 | [82 empty] | ПФ_Гильза |  | 0 | 0.1 | [122 empty] | 0.1
3024943 | Влж_Надвижная гильза для пресс-фитингов | OST_PipeFitting |  | Жильё_06_VK | TRUE | [7 empty] | dbf52223-bacc-45cd-ab98-49ecab31dcd1-002e282f | 71ec8b14-7fad-4eb4-9524-47d24d297ec0 | None |  | 0 | Рабочий набор 1 | [6 empty] | Влж_Надвижная гильза для пресс-фитингов | [177 empty] | 0 | 3RzI8Zkin5pQkOIUoh7$J$ | [187 empty] | 1 | [22 empty] | Надвижная гильза для пресс-фитингов 40 | [64 empty] | None | [90 empty] | 0.039 | [141 empty] | 40 | [667 empty] | None | Новая конструкция | 2750 | Level : Жильё_06_VK | 2750 | [35 empty] | 0 | [6 empty] | 3bf616f9-6b98-4a21-80ff-da1120c8f6d6 | [84 empty] | 0 | 0.1
3024944 | Влж_Надвижная гильза для пресс-фитингов | OST_PipeFitting | Влж_Надвижная гильза для пресс-фитингов | Жильё_06_VK | [7 empty] | Влж_Надвижная гильза для пресс-фитингов | dbf52223-bacc-45cd-ab98-49ecab31dcd1-002e2830 | 71ec8b14-7fad-4eb4-9524-47d24d297ec0 | None |  | 0 | Рабочий набор 1 | [6 empty] | Влж_Надвижная гильза для пресс-фитингов | [21 empty] | OST_PipeFitting | None | 377 | [106 empty] | Влж_Надвижная гильза для пресс-фитингов | [46 empty] | 0 | 3RzI8Zkin5pQkOIUoh7$JX | [145 empty] | Влж_Надвижная гильза для пресс-фитингов | Влж_Надвижная гильза для пресс-фитингов | Влж_Надвижная гильза для пресс-фитингов | [18 empty] | Влж_Надвижная гильза для пресс-фитингов | [20 empty] | 1 | [22 empty] | Надвижная гильза для пресс-фитингов 40 | [60 empty] | 2021 | 1.0 |  |  | None | [90 empty] | 0.039 | [141 empty] | 40 | [228 empty] | 0 | 0zT0iVGBf0cwpE$qANKEUm | [381 empty] | 0 |  |  | Соединительные детали трубопроводов | ИС.ТС.2 | шт. |  | 1 | [48 empty] | None | Новая конструкция | 71750 | Level : Жильё_06_VK | 71750 | [35 empty] | 0 | [6 empty] | 3bf616f9-6b98-4a21-80ff-da1120c8f6d6 | [82 empty] | ПФ_Гильза |  | 0 | 0.1 | [122 empty] | 0.1
3024945 | Влж_Надвижная гильза для пресс-фитингов | OST_PipeFitting |  | Жильё_06_VK | TRUE | [7 empty] | dbf52223-bacc-45cd-ab98-49ecab31dcd1-002e2831 | 71ec8b14-7fad-4eb4-9524-47d24d297ec0 | None |  | 0 | Рабочий набор 1 | [6 empty] | Влж_Надвижная гильза для пресс-фитингов | [177 empty] | 0 | 3RzI8Zkin5pQkOIUoh7$JX | [187 empty] | 1 | [22 empty] | Надвижная гильза для пресс-фитингов 40 | [64 empty] | None | [90 empty] | 0.039 | [141 empty] | 40 | [667 empty] | None | Новая конструкция | 71750 | Level : Жильё_06_VK | 71750 | [35 empty] | 0 | [6 empty] | 3bf616f9-6b98-4a21-80ff-da1120c8f6d6 | [84 empty] | 0 | 0.1
3024946 | Влж_Надвижная гильза для пресс-фитингов | OST_PipeFitting | Влж_Надвижная гильза для пресс-фитингов | Жильё_06_VK | [7 empty] | Влж_Надвижная гильза для пресс-фитингов | dbf52223-bacc-45cd-ab98-49ecab31dcd1-002e2832 | 71ec8b14-7fad-4eb4-9524-47d24d297ec0 | None |  | 0 | Рабочий набор 1 | [6 empty] | Влж_Надвижная гильза для пресс-фитингов | [21 empty] | OST_PipeFitting | None | 377 | [106 empty] | Влж_Надвижная гильза для пресс-фитингов | [46 empty] | 0 | 3RzI8Zkin5pQkOIUoh7$JZ | [145 empty] | Влж_Надвижная гильза для пресс-фитингов | Влж_Надвижная гильза для пресс-фитингов | Влж_Надвижная гильза для пресс-фитингов | [18 empty] | Влж_Надвижная гильза для пресс-фитингов | [20 empty] | 1 | [22 empty] | Надвижная гильза для пресс-фитингов 20 | [60 empty] | 2021 | 1.0 |  |  | None | [90 empty] | 0.012 | [141 empty] | 20 | [228 empty] | 0 | 0zT0iVGBf0cwpE$qANKEUm | [381 empty] | 0 |  |  | Соединительные детали трубопроводов | ИС.ТС.2 | шт. |  | 1 | [48 empty] | None | Новая конструкция | 37248 | Level : Жильё_06_VK | 37248 | [35 empty] | 0 | [6 empty] | 3bf616f9-6b98-4a21-80ff-da1120c8f6d6 | [82 empty] | ПФ_Гильза |  | 0 | 0.1 | [122 empty] | 0.1
3024947 | Влж_Надвижная гильза для пресс-фитингов | OST_PipeFitting |  | Жильё_06_VK | TRUE | [7 empty] | dbf52223-bacc-45cd-ab98-49ecab31dcd1-002e2833 | 71ec8b14-7fad-4eb4-9524-47d24d297ec0 | None |  | 0 | Рабочий набор 1 | [6 empty] | Влж_Надвижная гильза для пресс-фитингов | [177 empty] | 0 | 3RzI8Zkin5pQkOIUoh7$JZ | [187 empty] | 1 | [22 empty] | Надвижная гильза для пресс-фитингов 20 | [64 empty] | None | [90 empty] | 0.012 | [141 empty] | 20 | [667 empty] | None | Новая конструкция | 37248 | Level : Жильё_06_VK | 37248 | [35 empty] | 0 | [6 empty] | 3bf616f9-6b98-4a21-80ff-da1120c8f6d6 | [84 empty] | 0 | 0.1
3024948 | Латунь | OST_PipeFitting | Латунь | Жильё_06_VK | TRUE |  |  | 3.2963e-05 | 1.5708e-06 |  |  | Латунь | dbf52223-bacc-45cd-ab98-49ecab31dcd1-002e2834 | 71ec8b14-7fad-4eb4-9524-47d24d297ec0 | None |  | 0 | Рабочий набор 1 | [6 empty] | ADSK_Пресс-фитинг ПЭ_Угольник | [21 empty] | OST_PipeFitting | None | 376 | [106 empty] | Латунь | [46 empty] | 0 | 3RzI8Zkin5pQkOIUoh7$Jb | [122 empty] | Domestic Hot Water | [22 empty] | ADSK_Пресс-фитинг ПЭ_Угольник | Латунь | Латунь | [18 empty] | Латунь | [20 empty] | 1 | [6 empty] | Category=[-2000700]; Color=2338280; Comments=""; Cost=0.000000000000000; Description=""; Design Option=[-1]; Edited by=""; Export to IFC As=""; Export to IFC=0; Glow=0; IFC Predefined Type=""; IfcGUID=1Zv83obP51SAWtfYRg9D9L; Keynote=""; Manufacturer=""; Mark=""; Model=""; Name=ADSK_Предупреждение; Shininess=64; Smoothness=50; Transparency=0; URL=""; Workset=10 | [15 empty] | Угольник напресовочный 20x90° | [60 empty] | 2021 | 1.0 |  |  | None | [67 empty] | Category=[-2000700]; Color=6076900; Comments=""; Cost=0.000000000000000; Description=""; Design Option=[-1]; Edited by=""; Export to IFC As=""; Export to IFC=0; Glow=0; IFC Predefined Type=""; IfcGUID=0zT0iVGBf0cwpE$qANKEts; Keynote=""; Manufacturer=""; Mark=""; Model=""; Name=Латунь; Shininess=64; Smoothness=50; Transparency=0; URL=""; Workset=10 | [22 empty] | 0.019 |  | 43 |  |  |  | 28 |  | 25 | [9 empty] | 90 | [123 empty] | 20 | [228 empty] | 0 | 0zT0iVGBf0cwpE$qANKEVb | [130 empty] | 10 | [115 empty] | Т3 16 | [11 empty] | 24 | [114 empty] | 28 | [7 empty] | 0 |  |  | Соединительные детали трубопроводов | ИС.ТС.2 | шт. |  | 1 | [45 empty] | Латунь |  |  | None | Новая конструкция | 2600 | Level : Жильё_06_VK | 2600 | [32 empty] | TRUE | Т3 | ⌀20 мм-⌀20 мм | 0 | ВК_Т3 | 20 | 20 | FALSE | ⌀20-⌀20 | FALSE | 3bf616f9-6b98-4a21-80ff-da1120c8f6d6 |  | FALSE | [42 empty] | 26 |  |  | -90 | [34 empty] | ПФ_Угольник |  | 0 | 0 | [122 empty] | 0 | 64.5 | TRUE | 90 | [24 empty] | 610
3024949 | Латунь | OST_PipeFitting |  | Жильё_06_VK | TRUE |  |  | 3.2963e-05 | 1.5708e-06 |  |  |  | dbf52223-bacc-45cd-ab98-49ecab31dcd1-002e2835 | 71ec8b14-7fad-4eb4-9524-47d24d297ec0 | None |  | 0 | Рабочий набор 1 | [6 empty] | ADSK_Пресс-фитинг ПЭ_Угольник | [177 empty] | 0 | 3RzI8Zkin5pQkOIUoh7$Jb | [122 empty] | Domestic Hot Water | [64 empty] | 1 | [22 empty] | Угольник напресовочный 20x90° | [64 empty] | None | [90 empty] | 0.019 |  | 43 |  |  |  | 28 |  | 25 | [9 empty] | 90 | [123 empty] | 20 | [360 empty] | 10 | [115 empty] | Т3 16 | [11 empty] | 24 | [114 empty] | 28 | [63 empty] | None | Новая конструкция | 2600 | Level : Жильё_06_VK | 2600 | [33 empty] | Т3 | ⌀20 мм-⌀20 мм | 0 | ВК_Т3 | 20 | 20 | FALSE | ⌀20-⌀20 | FALSE | 3bf616f9-6b98-4a21-80ff-da1120c8f6d6 |  | FALSE | [42 empty] | 26 |  |  | -90 | [36 empty] | 0 | 0 | [123 empty] | 64.5 | TRUE | 90 | [24 empty] | 610
3024950 | Влж_Надвижная гильза для пресс-фитингов | OST_PipeFitting | Влж_Надвижная гильза для пресс-фитингов | Жильё_06_VK | [7 empty] | Влж_Надвижная гильза для пресс-фитингов | dbf52223-bacc-45cd-ab98-49ecab31dcd1-002e2836 | 71ec8b14-7fad-4eb4-9524-47d24d297ec0 | None |  | 0 | Рабочий набор 1 | [6 empty] | Влж_Надвижная гильза для пресс-фитингов | [21 empty] | OST_PipeFitting | None | 377 | [106 empty] | Влж_Надвижная гильза для пресс-фитингов | [46 empty] | 0 | 3RzI8Zkin5pQkOIUoh7$Jd | [145 empty] | Влж_Надвижная гильза для пресс-фитингов | Влж_Надвижная гильза для пресс-фитингов | Влж_Надвижная гильза для пресс-фитингов | [18 empty] | Влж_Надвижная гильза для пресс-фитингов | [20 empty] | 1 | [22 empty] | Надвижная гильза для пресс-фитингов 20 | [60 empty] | 2021 | 1.0 |  |  | None | [90 empty] | 0.012 | [141 empty] | 20 | [228 empty] | 0 | 0zT0iVGBf0cwpE$qANKEUm | [381 empty] | 0 |  |  | Соединительные детали трубопроводов | ИС.ТС.2 | шт. |  | 1 | [48 empty] | None | Новая конструкция | 2600 | Level : Жильё_06_VK | 2600 | [35 empty] | 0 | [6 empty] | 3bf616f9-6b98-4a21-80ff-da1120c8f6d6 | [82 empty] | ПФ_Гильза |  | 0 | 0.1 | [122 empty] | 0.1 | [27 empty] | 610
3024951 | Влж_Надвижная гильза для пресс-фитингов | OST_PipeFitting |  | Жильё_06_VK | TRUE | [7 empty] | dbf52223-bacc-45cd-ab98-49ecab31dcd1-002e2837 | 71ec8b14-7fad-4eb4-9524-47d24d297ec0 | None |  | 0 | Рабочий набор 1 | [6 empty] | Влж_Надвижная гильза для пресс-фитингов | [177 empty] | 0 | 3RzI8Zkin5pQkOIUoh7$Jd | [187 empty] | 1 | [22 empty] | Надвижная гильза для пресс-фитингов 20 | [64 empty] | None | [90 empty] | 0.012 | [141 empty] | 20 | [667 empty] | None | Новая конструкция | 2600 | Level : Жильё_06_VK | 2600 | [35 empty] | 0 | [6 empty] | 3bf616f9-6b98-4a21-80ff-da1120c8f6d6 | [84 empty] | 0 | 0.1 | [150 empty] | 610
3024952 | Влж_Надвижная гильза для пресс-фитингов | OST_PipeFitting | Влж_Надвижная гильза для пресс-фитингов | Жильё_06_VK | [7 empty] | Влж_Надвижная гильза для пресс-фитингов | dbf52223-bacc-45cd-ab98-49ecab31dcd1-002e2838 | 71ec8b14-7fad-4eb4-9524-47d24d297ec0 | None |  | 0 | Рабочий набор 1 | [6 empty] | Влж_Надвижная гильза для пресс-фитингов | [21 empty] | OST_PipeFitting | None | 377 | [106 empty] | Влж_Надвижная гильза для пресс-фитингов | [46 empty] | 0 | 3RzI8Zkin5pQkOIUoh7$Jf | [145 empty] | Влж_Надвижная гильза для пресс-фитингов | Влж_Надвижная гильза для пресс-фитингов | Влж_Надвижная гильза для пресс-фитингов | [18 empty] | Влж_Надвижная гильза для пресс-фитингов | [20 empty] | 1 | [22 empty] | Надвижная гильза для пресс-фитингов 20 | [60 empty] | 2021 | 1.0 |  |  | None | [90 empty] | 0.012 | [141 empty] | 20 | [228 empty] | 0 | 0zT0iVGBf0cwpE$qANKEUm | [381 empty] | 0 |  |  | Соединительные детали трубопроводов | ИС.ТС.2 | шт. |  | 1 | [48 empty] | None | Новая конструкция | 71600 | Level : Жильё_06_VK | 71600 | [35 empty] | 0 | [6 empty] | 3bf616f9-6b98-4a21-80ff-da1120c8f6d6 | [82 empty] | ПФ_Гильза |  | 0 | 0.1 | [122 empty] | 0.1 | [27 empty] | 610
3024953 | Влж_Надвижная гильза для пресс-фитингов | OST_PipeFitting |  | Жильё_06_VK | TRUE | [7 empty] | dbf52223-bacc-45cd-ab98-49ecab31dcd1-002e2839 | 71ec8b14-7fad-4eb4-9524-47d24d297ec0 | None |  | 0 | Рабочий набор 1 | [6 empty] | Влж_Надвижная гильза для пресс-фитингов | [177 empty] | 0 | 3RzI8Zkin5pQkOIUoh7$Jf | [187 empty] | 1 | [22 empty] | Надвижная гильза для пресс-фитингов 20 | [64 empty] | None | [90 empty] | 0.012 | [141 empty] | 20 | [667 empty] | None | Новая конструкция | 71600 | Level : Жильё_06_VK | 71600 | [35 empty] | 0 | [6 empty] | 3bf616f9-6b98-4a21-80ff-da1120c8f6d6 | [84 empty] | 0 | 0.1 | [150 empty] | 610
3024954 | ADSK_Полиэтилен сшитый | OST_PipeCurves | ADSK_Полиэтилен сшитый |  | TRUE |  |  |  | 0.0079987 | 127.3033 |  | ADSK_Полиэтилен сшитый | dbf52223-bacc-45cd-ab98-49ecab31dcd1-002e283a | 71ec8b14-7fad-4eb4-9524-47d24d297ec0 | None |  | 0 | Рабочий набор 1 | [6 empty] | Pipe Types | [21 empty] | OST_PipeCurves | None | 74 | [53 empty] | Полиэтилен PE-X | [52 empty] | ADSK_Полиэтилен сшитый | [46 empty] | 0 | 3RzI8Zkin5pQkOIUoh7$Jh | 0.0015 | [121 empty] | Domestic Cold Water | [22 empty] | Pipe Types | ADSK_Полиэтилен сшитый | ADSK_Полиэтилен сшитый | [18 empty] | ADSK_Полиэтилен сшитый | [570 empty] | 0 | 32TXTRZJnCQxi6X$BRJljG | [17 empty] | Жильё_06_VK | [228 empty] | В1 22 | [136 empty] | Труба из сшитого полиэтилена | Трубы | ИС.ТС.1 | м | [50 empty] | None | Новая конструкция | [36 empty] | В1 | ⌀20 мм | 0 | ВК_В1 |  |  |  | ⌀20 | [6 empty] | Днар х Стенка | 2590 | 2610 | 2.8 | 2592.8 | 2592.8 | 2607.2 | 2607.2 | 2590 | 2610 | 2590 | 2610 | 2610 | 2590 | 0 | для многослойных труб с пресс-фитингами | Generic | Полиэтилен PE-X - Сшитый многослойный | 20 | 24492.8 | 0 | 20 | 0 | 14.4 | 0 | 0.00010417 | 0 | 0 | 0 | 0 | 0 | Сшитый многослойный | 2600 | 73 | 0 | 0 | 2600 | 2600 | 0 | [100 empty] | 0
3024955 | ADSK_Полиэтилен сшитый | OST_PipeCurves |  |  | TRUE |  |  |  | 0.0079987 | 127.3033 |  |  | dbf52223-bacc-45cd-ab98-49ecab31dcd1-002e283b | 71ec8b14-7fad-4eb4-9524-47d24d297ec0 | None |  | 0 | Рабочий набор 1 | [6 empty] | Pipe Types | [77 empty] | Полиэтилен PE-X | [99 empty] | 0 | 3RzI8Zkin5pQkOIUoh7$Jh | 0.0015 | [121 empty] | Domestic Cold Water | [633 empty] | Жильё_06_VK | [228 empty] | В1 22 | [190 empty] | None | Новая конструкция | [36 empty] | В1 | ⌀20 мм | 0 | ВК_В1 |  |  |  | ⌀20 | [7 empty] | 2590 | 2610 | 2.8 | 2592.8 | 2592.8 | 2607.2 | 2607.2 | [6 empty] | 0 | для многослойных труб с пресс-фитингами | Generic | Полиэтилен PE-X - Сшитый многослойный | 20 | 24492.8 | 0 | 20 | 0 | 14.4 | 0 | 0.00010417 | 0 |  | 0 | 0 | 0 | Сшитый многослойный | 2600 |  | 0 | 0 |  |  | 0 | [100 empty] | 0
3024956 | ADSK_Полиэтилен сшитый | OST_PipeCurves | ADSK_Полиэтилен сшитый |  | TRUE |  |  |  | 0.0027018 | 43 |  | ADSK_Полиэтилен сшитый | dbf52223-bacc-45cd-ab98-49ecab31dcd1-002e283c | 71ec8b14-7fad-4eb4-9524-47d24d297ec0 | None |  | 0 | Рабочий набор 1 | [6 empty] | Pipe Types | [21 empty] | OST_PipeCurves | None | 74 | [53 empty] | Полиэтилен PE-X | [52 empty] | ADSK_Полиэтилен сшитый | [46 empty] | 0 | 3RzI8Zkin5pQkOIUoh7$Jj | 0.0015 | [121 empty] | Domestic Cold Water | [22 empty] | Pipe Types | ADSK_Полиэтилен сшитый | ADSK_Полиэтилен сшитый | [18 empty] | ADSK_Полиэтилен сшитый | [570 empty] | 0 | 32TXTRZJnCQxi6X$BRJljG | [17 empty] | Жильё_06_VK | [228 empty] | В1 22 | [136 empty] | Труба из сшитого полиэтилена | Трубы | ИС.ТС.1 | м | [50 empty] | None | Новая конструкция | [36 empty] | В1 | ⌀20 мм | 0 | ВК_В1 |  |  |  | ⌀20 | [6 empty] | Днар х Стенка | 2590 | 2610 | 2.8 | 2592.8 | 2592.8 | 2607.2 | 2607.2 | 2590 | 2610 | 2590 | 2610 | 2610 | 2590 | 0 | для многослойных труб с пресс-фитингами | Generic | Полиэтилен PE-X - Сшитый многослойный | 20 | 24492.8 | 0 | 20 | 0 | 14.4 | 0 | 0.00010417 | 0 | 0 | 0 | 0 | 0 | Сшитый многослойный | 2600 | 74 | 0 | 0 | 2600 | 2600 | 0 | [100 empty] | 0
3024957 | ADSK_Полиэтилен сшитый | OST_PipeCurves |  |  | TRUE |  |  |  | 0.0027018 | 43 |  |  | dbf52223-bacc-45cd-ab98-49ecab31dcd1-002e283d | 71ec8b14-7fad-4eb4-9524-47d24d297ec0 | None |  | 0 | Рабочий набор 1 | [6 empty] | Pipe Types | [77 empty] | Полиэтилен PE-X | [99 empty] | 0 | 3RzI8Zkin5pQkOIUoh7$Jj | 0.0015 | [121 empty] | Domestic Cold Water | [633 empty] | Жильё_06_VK | [228 empty] | В1 22 | [190 empty] | None | Новая конструкция | [36 empty] | В1 | ⌀20 мм | 0 | ВК_В1 |  |  |  | ⌀20 | [7 empty] | 2590 | 2610 | 2.8 | 2592.8 | 2592.8 | 2607.2 | 2607.2 | [6 empty] | 0 | для многослойных труб с пресс-фитингами | Generic | Полиэтилен PE-X - Сшитый многослойный | 20 | 24492.8 | 0 | 20 | 0 | 14.4 | 0 | 0.00010417 | 0 |  | 0 | 0 | 0 | Сшитый многослойный | 2600 |  | 0 | 0 |  |  | 0 | [100 empty] | 0
3024958 | Пластик черный | OST_PipeFitting | Пластик черный | Жильё_06_VK | TRUE |  |  | 3.6489e-05 | 1.5708e-06 |  |  | Пластик черный | dbf52223-bacc-45cd-ab98-49ecab31dcd1-002e283e | 71ec8b14-7fad-4eb4-9524-47d24d297ec0 | None |  | 0 | Рабочий набор 1 | [6 empty] | ADSK_Пресс-фитинг ПЭ_Тройник | [21 empty] | OST_PipeFitting | None | 445 | [106 empty] | Пластик черный | [46 empty] | 0 | 3RzI8Zkin5pQkOIUoh7$Jl | [122 empty] | Domestic Cold Water | [22 empty] | ADSK_Пресс-фитинг ПЭ_Тройник | Пластик черный | Пластик черный | [18 empty] | Пластик черный | [20 empty] | 1 | [6 empty] | Category=[-2000700]; Color=2338280; Comments=""; Cost=0.000000000000000; Description=""; Design Option=[-1]; Edited by=""; Export to IFC As=""; Export to IFC=0; Glow=0; IFC Predefined Type=""; IfcGUID=1Zv83obP51SAWtfYRg9D9L; Keynote=""; Manufacturer=""; Mark=""; Model=""; Name=ADSK_Предупреждение; Shininess=64; Smoothness=50; Transparency=0; URL=""; Workset=10 | [15 empty] | Тройник напресовочный равнопроходной 20 | [60 empty] | 2021 | 1.0.1 |  |  | None | [60 empty] | Category=[-2000700]; Color=3684408; Comments=""; Cost=0.000000000000000; Description=""; Design Option=[-1]; Edited by=""; Export to IFC As=""; Export to IFC=0; Glow=0; IFC Predefined Type=""; IfcGUID=32TXTRZJnCQxi6X$BRJiYe; Keynote=""; Manufacturer=""; Mark=""; Model=""; Name=Пластик черный; Shininess=64; Smoothness=50; Transparency=0; URL=""; Workset=10 | [29 empty] | 0.025 | [5 empty] | 20 | 20 | 39 | 43 | 20 | [7 empty] | 90 | [119 empty] | 28 |  |  | 28 | [38 empty] | 10 | 10 |  | 39 | [187 empty] | 0 | 0zT0iVGBf0cwpE$qANKHx$ | [143 empty] | 10 | [102 empty] | В1 22 | [11 empty] | 21 |  | 21 | 26 | [10 empty] | 24 |  | 20 | [106 empty] | 0 |  |  | Соединительные детали трубопроводов | ИС.ТС.2 | шт. |  | 1 | [45 empty] | Пластик черный |  |  | None | Новая конструкция | 2600 | Level : Жильё_06_VK | 2600 | [32 empty] | TRUE | В1 | ⌀20 мм-⌀20 мм-⌀20 мм | 0 | ВК_В1 | 20 | 20 | FALSE | ⌀20-⌀20-⌀20 | FALSE | 3bf616f9-6b98-4a21-80ff-da1120c8f6d6 |  | FALSE | [80 empty] | ПФ_Тройник |  | 0 | 0 | [122 empty] | 0 | 78 | TRUE | [19 empty] | 28 | 18 | 17 | 18
3024959 | ADSK_Полиэтилен сшитый | OST_PipeCurves | ADSK_Полиэтилен сшитый |  | TRUE |  |  |  | 0.024077 | 383.1967 |  | ADSK_Полиэтилен сшитый | dbf52223-bacc-45cd-ab98-49ecab31dcd1-002e283f | 71ec8b14-7fad-4eb4-9524-47d24d297ec0 | None |  | 0 | Рабочий набор 1 | [6 empty] | Pipe Types | [21 empty] | OST_PipeCurves | None | 74 | [53 empty] | Полиэтилен PE-X | [52 empty] | ADSK_Полиэтилен сшитый | [46 empty] | 0 | 3RzI8Zkin5pQkOIUoh7$Jk | 0.0015 | [121 empty] | Domestic Cold Water | [22 empty] | Pipe Types | ADSK_Полиэтилен сшитый | ADSK_Полиэтилен сшитый | [18 empty] | ADSK_Полиэтилен сшитый | [570 empty] | 0 | 32TXTRZJnCQxi6X$BRJljG | [17 empty] | Жильё_06_VK | [228 empty] | В1 22 | [136 empty] | Труба из сшитого полиэтилена | Трубы | ИС.ТС.1 | м | [50 empty] | None | Новая конструкция | [36 empty] | В1 | ⌀20 мм | 0 | ВК_В1 |  |  |  | ⌀20 | [6 empty] | Днар х Стенка | 2590 | 2610 | 2.8 | 2592.8 | 2592.8 | 2607.2 | 2607.2 | 2590 | 2610 | 2590 | 2610 | 2610 | 2590 | 0 | для многослойных труб с пресс-фитингами | Generic | Полиэтилен PE-X - Сшитый многослойный | 20 | 24492.8 | 0 | 20 | 0 | 14.4 | 0 | 0.00010417 | 0 | 0 | 0 | 0 | 0 | Сшитый многослойный | 2600 | 72 | 0 | 0 | 2600 | 2600 | 0 | [100 empty] | 0
3024960 | ADSK_Полиэтилен сшитый | OST_PipeCurves |  |  | TRUE |  |  |  | 0.024077 | 383.1967 |  |  | dbf52223-bacc-45cd-ab98-49ecab31dcd1-002e2840 | 71ec8b14-7fad-4eb4-9524-47d24d297ec0 | None |  | 0 | Рабочий набор 1 | [6 empty] | Pipe Types | [77 empty] | Полиэтилен PE-X | [99 empty] | 0 | 3RzI8Zkin5pQkOIUoh7$Jk | 0.0015 | [121 empty] | Domestic Cold Water | [633 empty] | Жильё_06_VK | [228 empty] | В1 22 | [190 empty] | None | Новая конструкция | [36 empty] | В1 | ⌀20 мм | 0 | ВК_В1 |  |  |  | ⌀20 | [7 empty] | 2590 | 2610 | 2.8 | 2592.8 | 2592.8 | 2607.2 | 2607.2 | [6 empty] | 0 | для многослойных труб с пресс-фитингами | Generic | Полиэтилен PE-X - Сшитый многослойный | 20 | 24492.8 | 0 | 20 | 0 | 14.4 | 0 | 0.00010417 | 0 |  | 0 | 0 | 0 | Сшитый многослойный | 2600 |  | 0 | 0 |  |  | 0 | [100 empty] | 0
3024961 | Пластик черный | OST_PipeFitting |  | Жильё_06_VK | TRUE |  |  | 3.6489e-05 | 1.5708e-06 |  |  |  | dbf52223-bacc-45cd-ab98-49ecab31dcd1-002e2841 | 71ec8b14-7fad-4eb4-9524-47d24d297ec0 | None |  | 0 | Рабочий набор 1 | [6 empty] | ADSK_Пресс-фитинг ПЭ_Тройник | [177 empty] | 0 | 3RzI8Zkin5pQkOIUoh7$Jl | [122 empty] | Domestic Cold Water | [64 empty] | 1 | [22 empty] | Тройник напресовочный равнопроходной 20 | [64 empty] | None | [90 empty] | 0.025 | [5 empty] | 20 | 20 | 39 | 43 | 20 | [7 empty] | 90 | [119 empty] | 28 |  |  | 28 | [38 empty] | 10 | 10 |  | 39 | [332 empty] | 10 | [102 empty] | В1 22 | [11 empty] | 21 |  | 21 | 26 | [10 empty] | 24 |  | 20 | [162 empty] | None | Новая конструкция | 2600 | Level : Жильё_06_VK | 2600 | [33 empty] | В1 | ⌀20 мм-⌀20 мм-⌀20 мм | 0 | ВК_В1 | 20 | 20 | FALSE | ⌀20-⌀20-⌀20 | FALSE | 3bf616f9-6b98-4a21-80ff-da1120c8f6d6 |  | FALSE | [82 empty] | 0 | 0 | [123 empty] | 78 | TRUE | [19 empty] | 28 | 18 | 17 | 18
3024962 | Влж_Надвижная гильза для пресс-фитингов | OST_PipeFitting | Влж_Надвижная гильза для пресс-фитингов | Жильё_06_VK | [7 empty] | Влж_Надвижная гильза для пресс-фитингов | dbf52223-bacc-45cd-ab98-49ecab31dcd1-002e2842 | 71ec8b14-7fad-4eb4-9524-47d24d297ec0 | None |  | 0 | Рабочий набор 1 | [6 empty] | Влж_Надвижная гильза для пресс-фитингов | [21 empty] | OST_PipeFitting | None | 377 | [106 empty] | Влж_Надвижная гильза для пресс-фитингов | [46 empty] | 0 | 3RzI8Zkin5pQkOIUoh7$IJ | [145 empty] | Влж_Надвижная гильза для пресс-фитингов | Влж_Надвижная гильза для пресс-фитингов | Влж_Надвижная гильза для пресс-фитингов | [18 empty] | Влж_Надвижная гильза для пресс-фитингов | [20 empty] | 1 | [22 empty] | Надвижная гильза для пресс-фитингов 20 | [60 empty] | 2021 | 1.0 |  |  | None | [90 empty] | 0.012 | [141 empty] | 20 | [228 empty] | 0 | 0zT0iVGBf0cwpE$qANKEUm | [381 empty] | 0 |  |  | Соединительные детали трубопроводов | ИС.ТС.2 | шт. |  | 1 | [48 empty] | None | Новая конструкция | 2600 | Level : Жильё_06_VK | 2600 | [35 empty] | 0 | [6 empty] | 3bf616f9-6b98-4a21-80ff-da1120c8f6d6 | [82 empty] | ПФ_Гильза |  | 0 | 0.1 | [122 empty] | 0.1
3024963 | Влж_Надвижная гильза для пресс-фитингов | OST_PipeFitting |  | Жильё_06_VK | TRUE | [7 empty] | dbf52223-bacc-45cd-ab98-49ecab31dcd1-002e2843 | 71ec8b14-7fad-4eb4-9524-47d24d297ec0 | None |  | 0 | Рабочий набор 1 | [6 empty] | Влж_Надвижная гильза для пресс-фитингов | [177 empty] | 0 | 3RzI8Zkin5pQkOIUoh7$IJ | [187 empty] | 1 | [22 empty] | Надвижная гильза для пресс-фитингов 20 | [64 empty] | None | [90 empty] | 0.012 | [141 empty] | 20 | [667 empty] | None | Новая конструкция | 2600 | Level : Жильё_06_VK | 2600 | [35 empty] | 0 | [6 empty] | 3bf616f9-6b98-4a21-80ff-da1120c8f6d6 | [84 empty] | 0 | 0.1
3024964 | Влж_Надвижная гильза для пресс-фитингов | OST_PipeFitting | Влж_Надвижная гильза для пресс-фитингов | Жильё_06_VK | [7 empty] | Влж_Надвижная гильза для пресс-фитингов | dbf52223-bacc-45cd-ab98-49ecab31dcd1-002e2844 | 71ec8b14-7fad-4eb4-9524-47d24d297ec0 | None |  | 0 | Рабочий набор 1 | [6 empty] | Влж_Надвижная гильза для пресс-фитингов | [21 empty] | OST_PipeFitting | None | 377 | [106 empty] | Влж_Надвижная гильза для пресс-фитингов | [46 empty] | 0 | 3RzI8Zkin5pQkOIUoh7$IL | [145 empty] | Влж_Надвижная гильза для пресс-фитингов | Влж_Надвижная гильза для пресс-фитингов | Влж_Надвижная гильза для пресс-фитингов | [18 empty] | Влж_Надвижная гильза для пресс-фитингов | [20 empty] | 1 | [22 empty] | Надвижная гильза для пресс-фитингов 20 | [60 empty] | 2021 | 1.0 |  |  | None | [90 empty] | 0.012 | [141 empty] | 20 | [228 empty] | 0 | 0zT0iVGBf0cwpE$qANKEUm | [381 empty] | 0 |  |  | Соединительные детали трубопроводов | ИС.ТС.2 | шт. |  | 1 | [48 empty] | None | Новая конструкция | 2600 | Level : Жильё_06_VK | 2600 | [35 empty] | 0 | [6 empty] | 3bf616f9-6b98-4a21-80ff-da1120c8f6d6 | [82 empty] | ПФ_Гильза |  | 0 | 0.1 | [122 empty] | 0.1
3024965 | Влж_Надвижная гильза для пресс-фитингов | OST_PipeFitting |  | Жильё_06_VK | TRUE | [7 empty] | dbf52223-bacc-45cd-ab98-49ecab31dcd1-002e2845 | 71ec8b14-7fad-4eb4-9524-47d24d297ec0 | None |  | 0 | Рабочий набор 1 | [6 empty] | Влж_Надвижная гильза для пресс-фитингов | [177 empty] | 0 | 3RzI8Zkin5pQkOIUoh7$IL | [187 empty] | 1 | [22 empty] | Надвижная гильза для пресс-фитингов 20 | [64 empty] | None | [90 empty] | 0.012 | [141 empty] | 20 | [667 empty] | None | Новая конструкция | 2600 | Level : Жильё_06_VK | 2600 | [35 empty] | 0 | [6 empty] | 3bf616f9-6b98-4a21-80ff-da1120c8f6d6 | [84 empty] | 0 | 0.1
3024966 | Влж_Надвижная гильза для пресс-фитингов | OST_PipeFitting | Влж_Надвижная гильза для пресс-фитингов | Жильё_06_VK | [7 empty] | Влж_Надвижная гильза для пресс-фитингов | dbf52223-bacc-45cd-ab98-49ecab31dcd1-002e2846 | 71ec8b14-7fad-4eb4-9524-47d24d297ec0 | None |  | 0 | Рабочий набор 1 | [6 empty] | Влж_Надвижная гильза для пресс-фитингов | [21 empty] | OST_PipeFitting | None | 377 | [106 empty] | Влж_Надвижная гильза для пресс-фитингов | [46 empty] | 0 | 3RzI8Zkin5pQkOIUoh7$IN | [145 empty] | Влж_Надвижная гильза для пресс-фитингов | Влж_Надвижная гильза для пресс-фитингов | Влж_Надвижная гильза для пресс-фитингов | [18 empty] | Влж_Надвижная гильза для пресс-фитингов | [20 empty] | 1 | [22 empty] | Надвижная гильза для пресс-фитингов 20 | [60 empty] | 2021 | 1.0 |  |  | None | [90 empty] | 0.012 | [141 empty] | 20 | [228 empty] | 0 | 0zT0iVGBf0cwpE$qANKEUm | [381 empty] | 0 |  |  | Соединительные детали трубопроводов | ИС.ТС.2 | шт. |  | 1 | [48 empty] | None | Новая конструкция | 2600 | Level : Жильё_06_VK | 2600 | [35 empty] | 0 | [6 empty] | 3bf616f9-6b98-4a21-80ff-da1120c8f6d6 | [82 empty] | ПФ_Гильза |  | 0 | 0.1 | [122 empty] | 0.1
3024967 | Влж_Надвижная гильза для пресс-фитингов | OST_PipeFitting |  | Жильё_06_VK | TRUE | [7 empty] | dbf52223-bacc-45cd-ab98-49ecab31dcd1-002e2847 | 71ec8b14-7fad-4eb4-9524-47d24d297ec0 | None |  | 0 | Рабочий набор 1 | [6 empty] | Влж_Надвижная гильза для пресс-фитингов | [177 empty] | 0 | 3RzI8Zkin5pQkOIUoh7$IN | [187 empty] | 1 | [22 empty] | Надвижная гильза для пресс-фитингов 20 | [64 empty] | None | [90 empty] | 0.012 | [141 empty] | 20 | [667 empty] | None | Новая конструкция | 2600 | Level : Жильё_06_VK | 2600 | [35 empty] | 0 | [6 empty] | 3bf616f9-6b98-4a21-80ff-da1120c8f6d6 | [84 empty] | 0 | 0.1
3024968 | 11Б27П1 | OST_PipeAccessory | 11Б27П1 | Жильё_06_VK | TRUE |  |  | 3.9112e-05 | 0.0093766 |  |  | 11Б27П1 | dbf52223-bacc-45cd-ab98-49ecab31dcd1-002e2848 | 71ec8b14-7fad-4eb4-9524-47d24d297ec0 | None |  | 0 | Рабочий набор 1 | [6 empty] | MIP_КранШаровой_ВР-ВР_Бабочка | [21 empty] | OST_PipeAccessory | None | 7853 | [106 empty] | 11Б27П1 | [46 empty] | 0 | 3RzI8Zkin5pQkOIUoh7$IP | [119 empty] | шт. |  | 11Б27П1 | Domestic Cold Water | [22 empty] | MIP_КранШаровой_ВР-ВР_Бабочка | 11Б27П1 | 11Б27П1 | [18 empty] | 11Б27П1 | [20 empty] | 1 | 0,17 | [21 empty] | Кран шаровой полнопроходной резьбовой латунный, рукоятка "бабочка", ВР-ВР, PN16, DN20 | [64 empty] | None | [91 empty] | Кран шаровой | [16 empty] | 0 | [24 empty] | 20 | [327 empty] | 0 | 1BNcWGxJL0iPiyv2zgTSoY | [246 empty] | В1 22 | [134 empty] | 0 |  |  | Арматура трубопроводов | ИС.ТС.3 | [48 empty] | MIP_Латунь |  |  | None | Новая конструкция | 2600 | Level : Жильё_06_VK | 2600 | 2454 | [9 empty] | Оборудование_Запорно-регулирующая арматура | [22 empty] | В1 | ⌀20 мм-⌀20 мм | 0 | ВК_В1 | 20 | 20 | FALSE | ⌀20-⌀20 |  | 3bf616f9-6b98-4a21-80ff-da1120c8f6d6 | [123 empty] | 03.30_00.00 | Category=[-2000700]; Color=3840714; Comments=""; Cost=0.000000000000000; Description=""; Design Option=[-1]; Edited by=""; Export to IFC As=""; Export to IFC=0; Glow=0; IFC Predefined Type=""; IfcGUID=1BNcWGxJL0iPiyv2zgTRIU; Keynote=""; Manufacturer=""; Mark=""; Model=""; Name=MIP_Латунь; Shininess=64; Smoothness=50; Transparency=0; URL=""; Workset=10 |  |  | Category=[-2000700]; Color=255; Comments=""; Cost=0.000000000000000; Description=""; Design Option=[-1]; Edited by=""; Export to IFC As=""; Export to IFC=0; Glow=0; IFC Predefined Type=""; IfcGUID=1BNcWGxJL0iPiyv2zgTRIJ; Keynote=""; Manufacturer=""; Mark=""; Model=""; Name=MIP_Условный_Красный; Shininess=64; Smoothness=50; Transparency=0; URL=""; Workset=10 | [5 empty] | 55 |  |  |  |  | 27 | 12 | 31 | 20 | [92 empty] | Латунь | MIP_КранШаровой_ВР-ВР_Бабочка_11Б27П1 | 610 | IfcValve | TRUE | Нет | Нет
3024969 | ADSK_Полиэтилен сшитый | OST_PipeCurves | ADSK_Полиэтилен сшитый |  | TRUE |  |  |  | 0.040998 | 652.5 |  | ADSK_Полиэтилен сшитый | dbf52223-bacc-45cd-ab98-49ecab31dcd1-002e2849 | 71ec8b14-7fad-4eb4-9524-47d24d297ec0 | None |  | 0 | Рабочий набор 1 | [6 empty] | Pipe Types | [21 empty] | OST_PipeCurves | None | 74 | [53 empty] | Полиэтилен PE-X | [52 empty] | ADSK_Полиэтилен сшитый | [46 empty] | 0 | 3RzI8Zkin5pQkOIUoh7$IO | 0.0015 | [121 empty] | Domestic Hot Water | [22 empty] | Pipe Types | ADSK_Полиэтилен сшитый | ADSK_Полиэтилен сшитый | [18 empty] | ADSK_Полиэтилен сшитый | [570 empty] | 0 | 32TXTRZJnCQxi6X$BRJljG | [17 empty] | Жильё_06_VK | [228 empty] | Т3 16 | [136 empty] | Труба из сшитого полиэтилена | Трубы | ИС.ТС.1 | м | [50 empty] | None | Новая конструкция | [36 empty] | Т3 | ⌀20 мм | 0 | ВК_Т3 |  |  |  | ⌀20 | [6 empty] | Днар х Стенка | 2590 | 2610 | 2.8 | 2592.8 | 2592.8 | 2607.2 | 2607.2 | 2590 | 2610 | 2590 | 2610 | 2610 | 2590 | 0 | для многослойных труб с пресс-фитингами | Generic | Полиэтилен PE-X - Сшитый многослойный | 20 | 24492.8 | 0 | 20 | 0 | 14.4 | 0 | 0.00010417 | 0 | 0 | 0 | 0 | 0 | Сшитый многослойный | 2600 | 56 | 0 | 0 | 2600 | 2600 | 8.2978e-14 | [100 empty] | 0
3024970 | ADSK_Полиэтилен сшитый | OST_PipeCurves |  |  | TRUE |  |  |  | 0.040998 | 652.5 |  |  | dbf52223-bacc-45cd-ab98-49ecab31dcd1-002e284a | 71ec8b14-7fad-4eb4-9524-47d24d297ec0 | None |  | 0 | Рабочий набор 1 | [6 empty] | Pipe Types | [77 empty] | Полиэтилен PE-X | [99 empty] | 0 | 3RzI8Zkin5pQkOIUoh7$IO | 0.0015 | [121 empty] | Domestic Hot Water | [633 empty] | Жильё_06_VK | [228 empty] | Т3 16 | [190 empty] | None | Новая конструкция | [36 empty] | Т3 | ⌀20 мм | 0 | ВК_Т3 |  |  |  | ⌀20 | [7 empty] | 2590 | 2610 | 2.8 | 2592.8 | 2592.8 | 2607.2 | 2607.2 | [6 empty] | 0 | для многослойных труб с пресс-фитингами | Generic | Полиэтилен PE-X - Сшитый многослойный | 20 | 24492.8 | 0 | 20 | 0 | 14.4 | 0 | 0.00010417 | 0 |  | 0 | 0 | 0 | Сшитый многослойный | 2600 |  | 0 | 0 |  |  | 8.2978e-14 | [100 empty] | 0
3024971 | 11Б27П1 | OST_PipeAccessory | 11Б27П1 | Жильё_06_VK | TRUE |  |  | 3.9112e-05 | 0.0093766 |  |  | 11Б27П1 | dbf52223-bacc-45cd-ab98-49ecab31dcd1-002e284b | 71ec8b14-7fad-4eb4-9524-47d24d297ec0 | None |  | 0 | Рабочий набор 1 | [6 empty] | MIP_КранШаровой_ВР-ВР_Бабочка | [21 empty] | OST_PipeAccessory | None | 7853 | [106 empty] | 11Б27П1 | [46 empty] | 0 | 3RzI8Zkin5pQkOIUoh7$IQ | [119 empty] | шт. |  | 11Б27П1 | Domestic Hot Water | [22 empty] | MIP_КранШаровой_ВР-ВР_Бабочка | 11Б27П1 | 11Б27П1 | [18 empty] | 11Б27П1 | [20 empty] | 1 | 0,17 | [21 empty] | Кран шаровой полнопроходной резьбовой латунный, рукоятка "бабочка", ВР-ВР, PN16, DN20 | [64 empty] | None | [91 empty] | Кран шаровой | [16 empty] | 0 | [24 empty] | 20 | [327 empty] | 0 | 1BNcWGxJL0iPiyv2zgTSoY | [246 empty] | Т3 16 | [134 empty] | 0 |  |  | Арматура трубопроводов | ИС.ТС.3 | [48 empty] | MIP_Латунь |  |  | None | Новая конструкция | 2600 | Level : Жильё_06_VK | 2600 | 2455 | [9 empty] | Оборудование_Запорно-регулирующая арматура | [22 empty] | Т3 | ⌀20 мм-⌀20 мм | 0 | ВК_Т3 | 20 | 20 | FALSE | ⌀20-⌀20 |  | 3bf616f9-6b98-4a21-80ff-da1120c8f6d6 | [123 empty] | 03.30_00.00 | Category=[-2000700]; Color=3840714; Comments=""; Cost=0.000000000000000; Description=""; Design Option=[-1]; Edited by=""; Export to IFC As=""; Export to IFC=0; Glow=0; IFC Predefined Type=""; IfcGUID=1BNcWGxJL0iPiyv2zgTRIU; Keynote=""; Manufacturer=""; Mark=""; Model=""; Name=MIP_Латунь; Shininess=64; Smoothness=50; Transparency=0; URL=""; Workset=10 |  |  | Category=[-2000700]; Color=255; Comments=""; Cost=0.000000000000000; Description=""; Design Option=[-1]; Edited by=""; Export to IFC As=""; Export to IFC=0; Glow=0; IFC Predefined Type=""; IfcGUID=1BNcWGxJL0iPiyv2zgTRIJ; Keynote=""; Manufacturer=""; Mark=""; Model=""; Name=MIP_Условный_Красный; Shininess=64; Smoothness=50; Transparency=0; URL=""; Workset=10 | [5 empty] | 55 |  |  |  |  | 27 | 12 | 31 | 20 | [92 empty] | Латунь | MIP_КранШаровой_ВР-ВР_Бабочка_11Б27П1 | 610 | IfcValve | TRUE | Нет | Нет
3024972 | 11Б27П1 | OST_PipeAccessory | 11Б27П1 | Жильё_06_VK | TRUE |  |  | 3.9112e-05 | 0.0093766 |  |  | 11Б27П1 | dbf52223-bacc-45cd-ab98-49ecab31dcd1-002e284c | 71ec8b14-7fad-4eb4-9524-47d24d297ec0 | None |  | 0 | Рабочий набор 1 | [6 empty] | MIP_КранШаровой_ВР-ВР_Бабочка | [21 empty] | OST_PipeAccessory | None | 7853 | [106 empty] | 11Б27П1 | [46 empty] | 0 | 3RzI8Zkin5pQkOIUoh7$IT | [119 empty] | шт. |  | 11Б27П1 | Domestic Cold Water | [22 empty] | MIP_КранШаровой_ВР-ВР_Бабочка | 11Б27П1 | 11Б27П1 | [18 empty] | 11Б27П1 | [20 empty] | 1 | 0,17 | [21 empty] | Кран шаровой полнопроходной резьбовой латунный, рукоятка "бабочка", ВР-ВР, PN16, DN20 | [64 empty] | None | [91 empty] | Кран шаровой | [16 empty] | 0 | [24 empty] | 20 | [327 empty] | 0 | 1BNcWGxJL0iPiyv2zgTSoY | [246 empty] | В1 22 | [134 empty] | 0 |  |  | Арматура трубопроводов | ИС.ТС.3 | [48 empty] | MIP_Латунь |  |  | None | Новая конструкция | 2600 | Level : Жильё_06_VK | 2600 | 2456 | [9 empty] | Оборудование_Запорно-регулирующая арматура | [22 empty] | В1 | ⌀20 мм-⌀20 мм | 0 | ВК_В1 | 20 | 20 | FALSE | ⌀20-⌀20 |  | 3bf616f9-6b98-4a21-80ff-da1120c8f6d6 | [123 empty] | 03.30_00.00 | Category=[-2000700]; Color=3840714; Comments=""; Cost=0.000000000000000; Description=""; Design Option=[-1]; Edited by=""; Export to IFC As=""; Export to IFC=0; Glow=0; IFC Predefined Type=""; IfcGUID=1BNcWGxJL0iPiyv2zgTRIU; Keynote=""; Manufacturer=""; Mark=""; Model=""; Name=MIP_Латунь; Shininess=64; Smoothness=50; Transparency=0; URL=""; Workset=10 |  |  | Category=[-2000700]; Color=255; Comments=""; Cost=0.000000000000000; Description=""; Design Option=[-1]; Edited by=""; Export to IFC As=""; Export to IFC=0; Glow=0; IFC Predefined Type=""; IfcGUID=1BNcWGxJL0iPiyv2zgTRIJ; Keynote=""; Manufacturer=""; Mark=""; Model=""; Name=MIP_Условный_Красный; Shininess=64; Smoothness=50; Transparency=0; URL=""; Workset=10 | [5 empty] | 55 |  |  |  |  | 27 | 12 | 31 | 20 | [92 empty] | Латунь | MIP_КранШаровой_ВР-ВР_Бабочка_11Б27П1 | 610 | IfcValve | TRUE | Нет | Нет
3024973 | ADSK_Полиэтилен сшитый | OST_PipeCurves | ADSK_Полиэтилен сшитый |  | TRUE |  |  |  | 0.0053407 | 85 |  | ADSK_Полиэтилен сшитый | dbf52223-bacc-45cd-ab98-49ecab31dcd1-002e284d | 71ec8b14-7fad-4eb4-9524-47d24d297ec0 | None |  | 0 | Рабочий набор 1 | [6 empty] | Pipe Types | [21 empty] | OST_PipeCurves | None | 74 | [53 empty] | Полиэтилен PE-X | [52 empty] | ADSK_Полиэтилен сшитый | [46 empty] | 0 | 3RzI8Zkin5pQkOIUoh7$IS | 0.0015 | [121 empty] | Domestic Hot Water | [22 empty] | Pipe Types | ADSK_Полиэтилен сшитый | ADSK_Полиэтилен сшитый | [18 empty] | ADSK_Полиэтилен сшитый | [570 empty] | 0 | 32TXTRZJnCQxi6X$BRJljG | [17 empty] | Жильё_06_VK | [228 empty] | Т3 16 | [136 empty] | Труба из сшитого полиэтилена | Трубы | ИС.ТС.1 | м | [50 empty] | None | Новая конструкция | [36 empty] | Т3 | ⌀20 мм | 0 | ВК_Т3 |  |  |  | ⌀20 | [6 empty] | Днар х Стенка | 2626 | 2711 | 2.8 | 2626 | 2711 | 2626 | 2711 | 2626 | 2626 | 2711 | 2711 | 2626 | 2711 | 0 | для многослойных труб с пресс-фитингами | Generic | Полиэтилен PE-X - Сшитый многослойный | 20 | 24526 | 0 | 20 | 0 | 14.4 | 0 | 0.00010417 | 0 | 0 | 0 | 0 | 0 | Сшитый многослойный | 2711 | 56 | 0 | 0 | 2626 | 2711 | [101 empty] | 0
3024974 | ADSK_Полиэтилен сшитый | OST_PipeCurves |  |  | TRUE |  |  |  | 0.0053407 | 85 |  |  | dbf52223-bacc-45cd-ab98-49ecab31dcd1-002e284e | 71ec8b14-7fad-4eb4-9524-47d24d297ec0 | None |  | 0 | Рабочий набор 1 | [6 empty] | Pipe Types | [77 empty] | Полиэтилен PE-X | [99 empty] | 0 | 3RzI8Zkin5pQkOIUoh7$IS | 0.0015 | [121 empty] | Domestic Hot Water | [633 empty] | Жильё_06_VK | [228 empty] | Т3 16 | [190 empty] | None | Новая конструкция | [36 empty] | Т3 | ⌀20 мм | 0 | ВК_Т3 |  |  |  | ⌀20 | [7 empty] | 2626 | 2711 | 2.8 | 2626 | 2711 | 2626 | 2711 | [6 empty] | 0 | для многослойных труб с пресс-фитингами | Generic | Полиэтилен PE-X - Сшитый многослойный | 20 | 24526 | 0 | 20 | 0 | 14.4 | 0 | 0.00010417 | 0 |  | 0 | 0 | 0 | Сшитый многослойный | 2711 |  | 0 | 0 | [103 empty] | 0
3024975 | Пластик черный | OST_PipeFitting | Пластик черный | Жильё_06_VK | TRUE |  |  | 0.00012922 | 1.5708e-06 |  |  | Пластик черный | dbf52223-bacc-45cd-ab98-49ecab31dcd1-002e284f | 71ec8b14-7fad-4eb4-9524-47d24d297ec0 | None |  | 0 | Рабочий набор 1 | [6 empty] | ADSK_Пресс-фитинг ПЭ_Тройник | [21 empty] | OST_PipeFitting | None | 445 | [106 empty] | Пластик черный | [46 empty] | 0 | 3RzI8Zkin5pQkOIUoh7$IU | [122 empty] | Domestic Hot Water | [22 empty] | ADSK_Пресс-фитинг ПЭ_Тройник | Пластик черный | Пластик черный | [18 empty] | Пластик черный | [20 empty] | 1 | [6 empty] | Category=[-2000700]; Color=2338280; Comments=""; Cost=0.000000000000000; Description=""; Design Option=[-1]; Edited by=""; Export to IFC As=""; Export to IFC=0; Glow=0; IFC Predefined Type=""; IfcGUID=1Zv83obP51SAWtfYRg9D9L; Keynote=""; Manufacturer=""; Mark=""; Model=""; Name=ADSK_Предупреждение; Shininess=64; Smoothness=50; Transparency=0; URL=""; Workset=10 | [15 empty] | Тройник напресовочный переходной 40x20x40 | [60 empty] | 2021 | 1.0.1 |  |  | None | [60 empty] | Category=[-2000700]; Color=3684408; Comments=""; Cost=0.000000000000000; Description=""; Design Option=[-1]; Edited by=""; Export to IFC As=""; Export to IFC=0; Glow=0; IFC Predefined Type=""; IfcGUID=32TXTRZJnCQxi6X$BRJiYe; Keynote=""; Manufacturer=""; Mark=""; Model=""; Name=Пластик черный; Shininess=64; Smoothness=50; Transparency=0; URL=""; Workset=10 | [29 empty] | 0.096 | [5 empty] | 40 | 20 | 59 | 57 | 40 | [7 empty] | 90 | [119 empty] | 28 |  |  | 50 | [38 empty] | 20 | 10 |  | 59 | [187 empty] | 0 | 0zT0iVGBf0cwpE$qANKHx$ | [143 empty] | 20 | [102 empty] | Т3 16 | [11 empty] | 28 |  | 28 | 39 | [10 empty] | 37 |  | 40 | [106 empty] | 0 |  |  | Соединительные детали трубопроводов | ИС.ТС.2 | шт. |  | 1 | [45 empty] | Пластик черный |  |  | None | Новая конструкция | 2750 | Level : Жильё_06_VK | 2750 | [32 empty] | TRUE | Т3 | ⌀40 мм-⌀40 мм-⌀20 мм | 0 | ВК_Т3 | 40 | 20 | FALSE | ⌀40-⌀40-⌀20 | FALSE | 3bf616f9-6b98-4a21-80ff-da1120c8f6d6 |  | FALSE | [80 empty] | ПФ_Тройник |  | 0 | 0 | [122 empty] | 0 | 118 | TRUE | [19 empty] | 50 | 31 | 18 | 31
3024976 | ADSK_Полиэтилен сшитый | OST_PipeCurves | ADSK_Полиэтилен сшитый |  | TRUE |  |  |  | 0.16562 | 1317.9462 |  | ADSK_Полиэтилен сшитый | dbf52223-bacc-45cd-ab98-49ecab31dcd1-002e2850 | 71ec8b14-7fad-4eb4-9524-47d24d297ec0 | None |  | 0 | Рабочий набор 1 | [6 empty] | Pipe Types | [21 empty] | OST_PipeCurves | None | 74 | [53 empty] | Полиэтилен PE-X | [52 empty] | ADSK_Полиэтилен сшитый | [46 empty] | 0 | 3RzI8Zkin5pQkOIUoh7$I1 | 0.0015 | [121 empty] | Domestic Hot Water | [22 empty] | Pipe Types | ADSK_Полиэтилен сшитый | ADSK_Полиэтилен сшитый | [18 empty] | ADSK_Полиэтилен сшитый | [570 empty] | 0 | 32TXTRZJnCQxi6X$BRJljG | [17 empty] | Жильё_06_VK | [228 empty] | Т3 16 | [136 empty] | Труба из сшитого полиэтилена | Трубы | ИС.ТС.1 | м | [50 empty] | None | Новая конструкция | [36 empty] | Т3 | ⌀40 мм | 0 | ВК_Т3 |  |  |  | ⌀40 | [6 empty] | Днар х Стенка | 2730 | 2770 | 5.5 | 2735.5 | 2735.5 | 2764.5 | 2764.5 | 2730 | 2770 | 2730 | 2770 | 2770 | 2730 | 0 | для многослойных труб с пресс-фитингами | Generic | Полиэтилен PE-X - Сшитый многослойный | 40 | 24635.5 | 0 | 40 | 0 | 29 | 0 | 5.1724e-05 | 0 | 0 | 0 | 0 | 0 | Сшитый многослойный | 2750 | 52 | 0 | 0 | 2750 | 2750 | 0 | [100 empty] | 0
3024977 | ADSK_Полиэтилен сшитый | OST_PipeCurves |  |  | TRUE |  |  |  | 0.16562 | 1317.9462 |  |  | dbf52223-bacc-45cd-ab98-49ecab31dcd1-002e2851 | 71ec8b14-7fad-4eb4-9524-47d24d297ec0 | None |  | 0 | Рабочий набор 1 | [6 empty] | Pipe Types | [77 empty] | Полиэтилен PE-X | [99 empty] | 0 | 3RzI8Zkin5pQkOIUoh7$I1 | 0.0015 | [121 empty] | Domestic Hot Water | [633 empty] | Жильё_06_VK | [228 empty] | Т3 16 | [190 empty] | None | Новая конструкция | [36 empty] | Т3 | ⌀40 мм | 0 | ВК_Т3 |  |  |  | ⌀40 | [7 empty] | 2730 | 2770 | 5.5 | 2735.5 | 2735.5 | 2764.5 | 2764.5 | [6 empty] | 0 | для многослойных труб с пресс-фитингами | Generic | Полиэтилен PE-X - Сшитый многослойный | 40 | 24635.5 | 0 | 40 | 0 | 29 | 0 | 5.1724e-05 | 0 |  | 0 | 0 | 0 | Сшитый многослойный | 2750 |  | 0 | 0 |  |  | 0 | [100 empty] | 0
3024978 | Пластик черный | OST_PipeFitting |  | Жильё_06_VK | TRUE |  |  | 0.00012922 | 1.5708e-06 |  |  |  | dbf52223-bacc-45cd-ab98-49ecab31dcd1-002e2852 | 71ec8b14-7fad-4eb4-9524-47d24d297ec0 | None |  | 0 | Рабочий набор 1 | [6 empty] | ADSK_Пресс-фитинг ПЭ_Тройник | [177 empty] | 0 | 3RzI8Zkin5pQkOIUoh7$IU | [122 empty] | Domestic Hot Water | [64 empty] | 1 | [22 empty] | Тройник напресовочный переходной 40x20x40 | [64 empty] | None | [90 empty] | 0.096 | [5 empty] | 40 | 20 | 59 | 57 | 40 | [7 empty] | 90 | [119 empty] | 28 |  |  | 50 | [38 empty] | 20 | 10 |  | 59 | [332 empty] | 20 | [102 empty] | Т3 16 | [11 empty] | 28 |  | 28 | 39 | [10 empty] | 37 |  | 40 | [162 empty] | None | Новая конструкция | 2750 | Level : Жильё_06_VK | 2750 | [33 empty] | Т3 | ⌀40 мм-⌀40 мм-⌀20 мм | 0 | ВК_Т3 | 40 | 20 | FALSE | ⌀40-⌀40-⌀20 | FALSE | 3bf616f9-6b98-4a21-80ff-da1120c8f6d6 |  | FALSE | [82 empty] | 0 | 0 | [123 empty] | 118 | TRUE | [19 empty] | 50 | 31 | 18 | 31
3024979 | Влж_Надвижная гильза для пресс-фитингов | OST_PipeFitting | Влж_Надвижная гильза для пресс-фитингов | Жильё_06_VK | [7 empty] | Влж_Надвижная гильза для пресс-фитингов | dbf52223-bacc-45cd-ab98-49ecab31dcd1-002e2853 | 71ec8b14-7fad-4eb4-9524-47d24d297ec0 | None |  | 0 | Рабочий набор 1 | [6 empty] | Влж_Надвижная гильза для пресс-фитингов | [21 empty] | OST_PipeFitting | None | 377 | [106 empty] | Влж_Надвижная гильза для пресс-фитингов | [46 empty] | 0 | 3RzI8Zkin5pQkOIUoh7$I2 | [145 empty] | Влж_Надвижная гильза для пресс-фитингов | Влж_Надвижная гильза для пресс-фитингов | Влж_Надвижная гильза для пресс-фитингов | [18 empty] | Влж_Надвижная гильза для пресс-фитингов | [20 empty] | 1 | [22 empty] | Надвижная гильза для пресс-фитингов 40 | [60 empty] | 2021 | 1.0 |  |  | None | [90 empty] | 0.039 | [141 empty] | 40 | [228 empty] | 0 | 0zT0iVGBf0cwpE$qANKEUm | [381 empty] | 0 |  |  | Соединительные детали трубопроводов | ИС.ТС.2 | шт. |  | 1 | [48 empty] | None | Новая конструкция | 2750 | Level : Жильё_06_VK | 2750 | [35 empty] | 0 | [6 empty] | 3bf616f9-6b98-4a21-80ff-da1120c8f6d6 | [82 empty] | ПФ_Гильза |  | 0 | 0.1 | [122 empty] | 0.1
3024980 | Влж_Надвижная гильза для пресс-фитингов | OST_PipeFitting |  | Жильё_06_VK | TRUE | [7 empty] | dbf52223-bacc-45cd-ab98-49ecab31dcd1-002e2854 | 71ec8b14-7fad-4eb4-9524-47d24d297ec0 | None |  | 0 | Рабочий набор 1 | [6 empty] | Влж_Надвижная гильза для пресс-фитингов | [177 empty] | 0 | 3RzI8Zkin5pQkOIUoh7$I2 | [187 empty] | 1 | [22 empty] | Надвижная гильза для пресс-фитингов 40 | [64 empty] | None | [90 empty] | 0.039 | [141 empty] | 40 | [667 empty] | None | Новая конструкция | 2750 | Level : Жильё_06_VK | 2750 | [35 empty] | 0 | [6 empty] | 3bf616f9-6b98-4a21-80ff-da1120c8f6d6 | [84 empty] | 0 | 0.1
3024981 | Влж_Надвижная гильза для пресс-фитингов | OST_PipeFitting | Влж_Надвижная гильза для пресс-фитингов | Жильё_06_VK | [7 empty] | Влж_Надвижная гильза для пресс-фитингов | dbf52223-bacc-45cd-ab98-49ecab31dcd1-002e2855 | 71ec8b14-7fad-4eb4-9524-47d24d297ec0 | None |  | 0 | Рабочий набор 1 | [6 empty] | Влж_Надвижная гильза для пресс-фитингов | [21 empty] | OST_PipeFitting | None | 377 | [106 empty] | Влж_Надвижная гильза для пресс-фитингов | [46 empty] | 0 | 3RzI8Zkin5pQkOIUoh7$I4 | [145 empty] | Влж_Надвижная гильза для пресс-фитингов | Влж_Надвижная гильза для пресс-фитингов | Влж_Надвижная гильза для пресс-фитингов | [18 empty] | Влж_Надвижная гильза для пресс-фитингов | [20 empty] | 1 | [22 empty] | Надвижная гильза для пресс-фитингов 40 | [60 empty] | 2021 | 1.0 |  |  | None | [90 empty] | 0.039 | [141 empty] | 40 | [228 empty] | 0 | 0zT0iVGBf0cwpE$qANKEUm | [381 empty] | 0 |  |  | Соединительные детали трубопроводов | ИС.ТС.2 | шт. |  | 1 | [48 empty] | None | Новая конструкция | 71750 | Level : Жильё_06_VK | 71750 | [35 empty] | 0 | [6 empty] | 3bf616f9-6b98-4a21-80ff-da1120c8f6d6 | [82 empty] | ПФ_Гильза |  | 0 | 0.1 | [122 empty] | 0.1
3024982 | Влж_Надвижная гильза для пресс-фитингов | OST_PipeFitting |  | Жильё_06_VK | TRUE | [7 empty] | dbf52223-bacc-45cd-ab98-49ecab31dcd1-002e2856 | 71ec8b14-7fad-4eb4-9524-47d24d297ec0 | None |  | 0 | Рабочий набор 1 | [6 empty] | Влж_Надвижная гильза для пресс-фитингов | [177 empty] | 0 | 3RzI8Zkin5pQkOIUoh7$I4 | [187 empty] | 1 | [22 empty] | Надвижная гильза для пресс-фитингов 40 | [64 empty] | None | [90 empty] | 0.039 | [141 empty] | 40 | [667 empty] | None | Новая конструкция | 71750 | Level : Жильё_06_VK | 71750 | [35 empty] | 0 | [6 empty] | 3bf616f9-6b98-4a21-80ff-da1120c8f6d6 | [84 empty] | 0 | 0.1
3024983 | Влж_Надвижная гильза для пресс-фитингов | OST_PipeFitting | Влж_Надвижная гильза для пресс-фитингов | Жильё_06_VK | [7 empty] | Влж_Надвижная гильза для пресс-фитингов | dbf52223-bacc-45cd-ab98-49ecab31dcd1-002e2857 | 71ec8b14-7fad-4eb4-9524-47d24d297ec0 | None |  | 0 | Рабочий набор 1 | [6 empty] | Влж_Надвижная гильза для пресс-фитингов | [21 empty] | OST_PipeFitting | None | 377 | [106 empty] | Влж_Надвижная гильза для пресс-фитингов | [46 empty] | 0 | 3RzI8Zkin5pQkOIUoh7$I6 | [145 empty] | Влж_Надвижная гильза для пресс-фитингов | Влж_Надвижная гильза для пресс-фитингов | Влж_Надвижная гильза для пресс-фитингов | [18 empty] | Влж_Надвижная гильза для пресс-фитингов | [20 empty] | 1 | [22 empty] | Надвижная гильза для пресс-фитингов 20 | [60 empty] | 2021 | 1.0 |  |  | None | [90 empty] | 0.012 | [141 empty] | 20 | [228 empty] | 0 | 0zT0iVGBf0cwpE$qANKEUm | [381 empty] | 0 |  |  | Соединительные детали трубопроводов | ИС.ТС.2 | шт. |  | 1 | [48 empty] | None | Новая конструкция | 37248 | Level : Жильё_06_VK | 37248 | [35 empty] | 0 | [6 empty] | 3bf616f9-6b98-4a21-80ff-da1120c8f6d6 | [82 empty] | ПФ_Гильза |  | 0 | 0.1 | [122 empty] | 0.1
3024984 | Влж_Надвижная гильза для пресс-фитингов | OST_PipeFitting |  | Жильё_06_VK | TRUE | [7 empty] | dbf52223-bacc-45cd-ab98-49ecab31dcd1-002e2858 | 71ec8b14-7fad-4eb4-9524-47d24d297ec0 | None |  | 0 | Рабочий набор 1 | [6 empty] | Влж_Надвижная гильза для пресс-фитингов | [177 empty] | 0 | 3RzI8Zkin5pQkOIUoh7$I6 | [187 empty] | 1 | [22 empty] | Надвижная гильза для пресс-фитингов 20 | [64 empty] | None | [90 empty] | 0.012 | [141 empty] | 20 | [667 empty] | None | Новая конструкция | 37248 | Level : Жильё_06_VK | 37248 | [35 empty] | 0 | [6 empty] | 3bf616f9-6b98-4a21-80ff-da1120c8f6d6 | [84 empty] | 0 | 0.1
3024985 | Латунь | OST_PipeFitting | Латунь | Жильё_06_VK | TRUE |  |  | 3.2963e-05 | 1.5708e-06 |  |  | Латунь | dbf52223-bacc-45cd-ab98-49ecab31dcd1-002e2859 | 71ec8b14-7fad-4eb4-9524-47d24d297ec0 | None |  | 0 | Рабочий набор 1 | [6 empty] | ADSK_Пресс-фитинг ПЭ_Угольник | [21 empty] | OST_PipeFitting | None | 376 | [106 empty] | Латунь | [46 empty] | 0 | 3RzI8Zkin5pQkOIUoh7$I8 | [122 empty] | Domestic Hot Water | [22 empty] | ADSK_Пресс-фитинг ПЭ_Угольник | Латунь | Латунь | [18 empty] | Латунь | [20 empty] | 1 | [6 empty] | Category=[-2000700]; Color=2338280; Comments=""; Cost=0.000000000000000; Description=""; Design Option=[-1]; Edited by=""; Export to IFC As=""; Export to IFC=0; Glow=0; IFC Predefined Type=""; IfcGUID=1Zv83obP51SAWtfYRg9D9L; Keynote=""; Manufacturer=""; Mark=""; Model=""; Name=ADSK_Предупреждение; Shininess=64; Smoothness=50; Transparency=0; URL=""; Workset=10 | [15 empty] | Угольник напресовочный 20x90° | [60 empty] | 2021 | 1.0 |  |  | None | [67 empty] | Category=[-2000700]; Color=6076900; Comments=""; Cost=0.000000000000000; Description=""; Design Option=[-1]; Edited by=""; Export to IFC As=""; Export to IFC=0; Glow=0; IFC Predefined Type=""; IfcGUID=0zT0iVGBf0cwpE$qANKEts; Keynote=""; Manufacturer=""; Mark=""; Model=""; Name=Латунь; Shininess=64; Smoothness=50; Transparency=0; URL=""; Workset=10 | [22 empty] | 0.019 |  | 43 |  |  |  | 28 |  | 25 | [9 empty] | 90 | [123 empty] | 20 | [228 empty] | 0 | 0zT0iVGBf0cwpE$qANKEVb | [130 empty] | 10 | [115 empty] | Т3 16 | [11 empty] | 24 | [114 empty] | 28 | [7 empty] | 0 |  |  | Соединительные детали трубопроводов | ИС.ТС.2 | шт. |  | 1 | [45 empty] | Латунь |  |  | None | Новая конструкция | 2600 | Level : Жильё_06_VK | 2600 | [32 empty] | TRUE | Т3 | ⌀20 мм-⌀20 мм | 0 | ВК_Т3 | 20 | 20 | FALSE | ⌀20-⌀20 | FALSE | 3bf616f9-6b98-4a21-80ff-da1120c8f6d6 |  | FALSE | [42 empty] | 26 |  |  | -90 | [34 empty] | ПФ_Угольник |  | 0 | 0 | [122 empty] | 0 | 64.5 | TRUE | 90 | [24 empty] | 610
3024986 | Латунь | OST_PipeFitting |  | Жильё_06_VK | TRUE |  |  | 3.2963e-05 | 1.5708e-06 |  |  |  | dbf52223-bacc-45cd-ab98-49ecab31dcd1-002e285a | 71ec8b14-7fad-4eb4-9524-47d24d297ec0 | None |  | 0 | Рабочий набор 1 | [6 empty] | ADSK_Пресс-фитинг ПЭ_Угольник | [177 empty] | 0 | 3RzI8Zkin5pQkOIUoh7$I8 | [122 empty] | Domestic Hot Water | [64 empty] | 1 | [22 empty] | Угольник напресовочный 20x90° | [64 empty] | None | [90 empty] | 0.019 |  | 43 |  |  |  | 28 |  | 25 | [9 empty] | 90 | [123 empty] | 20 | [360 empty] | 10 | [115 empty] | Т3 16 | [11 empty] | 24 | [114 empty] | 28 | [63 empty] | None | Новая конструкция | 2600 | Level : Жильё_06_VK | 2600 | [33 empty] | Т3 | ⌀20 мм-⌀20 мм | 0 | ВК_Т3 | 20 | 20 | FALSE | ⌀20-⌀20 | FALSE | 3bf616f9-6b98-4a21-80ff-da1120c8f6d6 |  | FALSE | [42 empty] | 26 |  |  | -90 | [36 empty] | 0 | 0 | [123 empty] | 64.5 | TRUE | 90 | [24 empty] | 610
3024987 | Влж_Надвижная гильза для пресс-фитингов | OST_PipeFitting | Влж_Надвижная гильза для пресс-фитингов | Жильё_06_VK | [7 empty] | Влж_Надвижная гильза для пресс-фитингов | dbf52223-bacc-45cd-ab98-49ecab31dcd1-002e285b | 71ec8b14-7fad-4eb4-9524-47d24d297ec0 | None |  | 0 | Рабочий набор 1 | [6 empty] | Влж_Надвижная гильза для пресс-фитингов | [21 empty] | OST_PipeFitting | None | 377 | [106 empty] | Влж_Надвижная гильза для пресс-фитингов | [46 empty] | 0 | 3RzI8Zkin5pQkOIUoh7$IA | [145 empty] | Влж_Надвижная гильза для пресс-фитингов | Влж_Надвижная гильза для пресс-фитингов | Влж_Надвижная гильза для пресс-фитингов | [18 empty] | Влж_Надвижная гильза для пресс-фитингов | [20 empty] | 1 | [22 empty] | Надвижная гильза для пресс-фитингов 20 | [60 empty] | 2021 | 1.0 |  |  | None | [90 empty] | 0.012 | [141 empty] | 20 | [228 empty] | 0 | 0zT0iVGBf0cwpE$qANKEUm | [381 empty] | 0 |  |  | Соединительные детали трубопроводов | ИС.ТС.2 | шт. |  | 1 | [48 empty] | None | Новая конструкция | 2600 | Level : Жильё_06_VK | 2600 | [35 empty] | 0 | [6 empty] | 3bf616f9-6b98-4a21-80ff-da1120c8f6d6 | [82 empty] | ПФ_Гильза |  | 0 | 0.1 | [122 empty] | 0.1 | [27 empty] | 610
3024988 | Влж_Надвижная гильза для пресс-фитингов | OST_PipeFitting |  | Жильё_06_VK | TRUE | [7 empty] | dbf52223-bacc-45cd-ab98-49ecab31dcd1-002e285c | 71ec8b14-7fad-4eb4-9524-47d24d297ec0 | None |  | 0 | Рабочий набор 1 | [6 empty] | Влж_Надвижная гильза для пресс-фитингов | [177 empty] | 0 | 3RzI8Zkin5pQkOIUoh7$IA | [187 empty] | 1 | [22 empty] | Надвижная гильза для пресс-фитингов 20 | [64 empty] | None | [90 empty] | 0.012 | [141 empty] | 20 | [667 empty] | None | Новая конструкция | 2600 | Level : Жильё_06_VK | 2600 | [35 empty] | 0 | [6 empty] | 3bf616f9-6b98-4a21-80ff-da1120c8f6d6 | [84 empty] | 0 | 0.1 | [150 empty] | 610
3024989 | Влж_Надвижная гильза для пресс-фитингов | OST_PipeFitting | Влж_Надвижная гильза для пресс-фитингов | Жильё_06_VK | [7 empty] | Влж_Надвижная гильза для пресс-фитингов | dbf52223-bacc-45cd-ab98-49ecab31dcd1-002e285d | 71ec8b14-7fad-4eb4-9524-47d24d297ec0 | None |  | 0 | Рабочий набор 1 | [6 empty] | Влж_Надвижная гильза для пресс-фитингов | [21 empty] | OST_PipeFitting | None | 377 | [106 empty] | Влж_Надвижная гильза для пресс-фитингов | [46 empty] | 0 | 3RzI8Zkin5pQkOIUoh7$IC | [145 empty] | Влж_Надвижная гильза для пресс-фитингов | Влж_Надвижная гильза для пресс-фитингов | Влж_Надвижная гильза для пресс-фитингов | [18 empty] | Влж_Надвижная гильза для пресс-фитингов | [20 empty] | 1 | [22 empty] | Надвижная гильза для пресс-фитингов 20 | [60 empty] | 2021 | 1.0 |  |  | None | [90 empty] | 0.012 | [141 empty] | 20 | [228 empty] | 0 | 0zT0iVGBf0cwpE$qANKEUm | [381 empty] | 0 |  |  | Соединительные детали трубопроводов | ИС.ТС.2 | шт. |  | 1 | [48 empty] | None | Новая конструкция | 71600 | Level : Жильё_06_VK | 71600 | [35 empty] | 0 | [6 empty] | 3bf616f9-6b98-4a21-80ff-da1120c8f6d6 | [82 empty] | ПФ_Гильза |  | 0 | 0.1 | [122 empty] | 0.1 | [27 empty] | 610
3024990 | Влж_Надвижная гильза для пресс-фитингов | OST_PipeFitting |  | Жильё_06_VK | TRUE | [7 empty] | dbf52223-bacc-45cd-ab98-49ecab31dcd1-002e285e | 71ec8b14-7fad-4eb4-9524-47d24d297ec0 | None |  | 0 | Рабочий набор 1 | [6 empty] | Влж_Надвижная гильза для пресс-фитингов | [177 empty] | 0 | 3RzI8Zkin5pQkOIUoh7$IC | [187 empty] | 1 | [22 empty] | Надвижная гильза для пресс-фитингов 20 | [64 empty] | None | [90 empty] | 0.012 | [141 empty] | 20 | [667 empty] | None | Новая конструкция | 71600 | Level : Жильё_06_VK | 71600 | [35 empty] | 0 | [6 empty] | 3bf616f9-6b98-4a21-80ff-da1120c8f6d6 | [84 empty] | 0 | 0.1 | [150 empty] | 610
3024991 | ADSK_Полиэтилен сшитый | OST_PipeCurves | ADSK_Полиэтилен сшитый |  | TRUE |  |  |  | 0.0053407 | 85 |  | ADSK_Полиэтилен сшитый | dbf52223-bacc-45cd-ab98-49ecab31dcd1-002e285f | 71ec8b14-7fad-4eb4-9524-47d24d297ec0 | None |  | 0 | Рабочий набор 1 | [6 empty] | Pipe Types | [21 empty] | OST_PipeCurves | None | 74 | [53 empty] | Полиэтилен PE-X | [52 empty] | ADSK_Полиэтилен сшитый | [46 empty] | 0 | 3RzI8Zkin5pQkOIUoh7$IE | 0.0015 | [121 empty] | Domestic Cold Water | [22 empty] | Pipe Types | ADSK_Полиэтилен сшитый | ADSK_Полиэтилен сшитый | [18 empty] | ADSK_Полиэтилен сшитый | [570 empty] | 0 | 32TXTRZJnCQxi6X$BRJljG | [17 empty] | Жильё_06_VK | [228 empty] | В1 22 | [136 empty] | Труба из сшитого полиэтилена | Трубы | ИС.ТС.1 | м | [50 empty] | None | Новая конструкция | [36 empty] | В1 | ⌀20 мм | 0 | ВК_В1 |  |  |  | ⌀20 | [6 empty] | Днар х Стенка | 2626 | 2711 | 2.8 | 2626 | 2711 | 2626 | 2711 | 2626 | 2626 | 2711 | 2711 | 2626 | 2711 | 0 | для многослойных труб с пресс-фитингами | Generic | Полиэтилен PE-X - Сшитый многослойный | 20 | 24526 | 0 | 20 | 0 | 14.4 | 0 | 0.00010417 | 0 | 0 | 0 | 0 | 0 | Сшитый многослойный | 2711 | 72 | 0 | 0 | 2626 | 2711 | [101 empty] | 0
3024992 | ADSK_Полиэтилен сшитый | OST_PipeCurves |  |  | TRUE |  |  |  | 0.0053407 | 85 |  |  | dbf52223-bacc-45cd-ab98-49ecab31dcd1-002e2860 | 71ec8b14-7fad-4eb4-9524-47d24d297ec0 | None |  | 0 | Рабочий набор 1 | [6 empty] | Pipe Types | [77 empty] | Полиэтилен PE-X | [99 empty] | 0 | 3RzI8Zkin5pQkOIUoh7$IE | 0.0015 | [121 empty] | Domestic Cold Water | [633 empty] | Жильё_06_VK | [228 empty] | В1 22 | [190 empty] | None | Новая конструкция | [36 empty] | В1 | ⌀20 мм | 0 | ВК_В1 |  |  |  | ⌀20 | [7 empty] | 2626 | 2711 | 2.8 | 2626 | 2711 | 2626 | 2711 | [6 empty] | 0 | для многослойных труб с пресс-фитингами | Generic | Полиэтилен PE-X - Сшитый многослойный | 20 | 24526 | 0 | 20 | 0 | 14.4 | 0 | 0.00010417 | 0 |  | 0 | 0 | 0 | Сшитый многослойный | 2711 |  | 0 | 0 | [103 empty] | 0
3024993 | Пластик черный | OST_PipeFitting | Пластик черный | Жильё_06_VK | TRUE |  |  | 0.00012922 | 1.5708e-06 |  |  | Пластик черный | dbf52223-bacc-45cd-ab98-49ecab31dcd1-002e2861 | 71ec8b14-7fad-4eb4-9524-47d24d297ec0 | None |  | 0 | Рабочий набор 1 | [6 empty] | ADSK_Пресс-фитинг ПЭ_Тройник | [21 empty] | OST_PipeFitting | None | 445 | [106 empty] | Пластик черный | [46 empty] | 0 | 3RzI8Zkin5pQkOIUoh7$Im | [122 empty] | Domestic Cold Water | [22 empty] | ADSK_Пресс-фитинг ПЭ_Тройник | Пластик черный | Пластик черный | [18 empty] | Пластик черный | [20 empty] | 1 | [6 empty] | Category=[-2000700]; Color=2338280; Comments=""; Cost=0.000000000000000; Description=""; Design Option=[-1]; Edited by=""; Export to IFC As=""; Export to IFC=0; Glow=0; IFC Predefined Type=""; IfcGUID=1Zv83obP51SAWtfYRg9D9L; Keynote=""; Manufacturer=""; Mark=""; Model=""; Name=ADSK_Предупреждение; Shininess=64; Smoothness=50; Transparency=0; URL=""; Workset=10 | [15 empty] | Тройник напресовочный переходной 40x20x40 | [60 empty] | 2021 | 1.0.1 |  |  | None | [60 empty] | Category=[-2000700]; Color=3684408; Comments=""; Cost=0.000000000000000; Description=""; Design Option=[-1]; Edited by=""; Export to IFC As=""; Export to IFC=0; Glow=0; IFC Predefined Type=""; IfcGUID=32TXTRZJnCQxi6X$BRJiYe; Keynote=""; Manufacturer=""; Mark=""; Model=""; Name=Пластик черный; Shininess=64; Smoothness=50; Transparency=0; URL=""; Workset=10 | [29 empty] | 0.096 | [5 empty] | 40 | 20 | 59 | 57 | 40 | [7 empty] | 90 | [119 empty] | 28 |  |  | 50 | [38 empty] | 20 | 10 |  | 59 | [187 empty] | 0 | 0zT0iVGBf0cwpE$qANKHx$ | [143 empty] | 20 | [102 empty] | В1 22 | [11 empty] | 28 |  | 28 | 39 | [10 empty] | 37 |  | 40 | [106 empty] | 0 |  |  | Соединительные детали трубопроводов | ИС.ТС.2 | шт. |  | 1 | [45 empty] | Пластик черный |  |  | None | Новая конструкция | 2750 | Level : Жильё_06_VK | 2750 | [32 empty] | TRUE | В1 | ⌀40 мм-⌀40 мм-⌀20 мм | 0 | ВК_В1 | 40 | 20 | FALSE | ⌀40-⌀40-⌀20 | FALSE | 3bf616f9-6b98-4a21-80ff-da1120c8f6d6 |  | FALSE | [80 empty] | ПФ_Тройник |  | 0 | 0 | [122 empty] | 0 | 118 | TRUE | [19 empty] | 50 | 31 | 18 | 31
3024994 | ADSK_Полиэтилен сшитый | OST_PipeCurves | ADSK_Полиэтилен сшитый |  | TRUE |  |  |  | 0.15705 | 1249.7671 |  | ADSK_Полиэтилен сшитый | dbf52223-bacc-45cd-ab98-49ecab31dcd1-002e2862 | 71ec8b14-7fad-4eb4-9524-47d24d297ec0 | None |  | 0 | Рабочий набор 1 | [6 empty] | Pipe Types | [21 empty] | OST_PipeCurves | None | 74 | [53 empty] | Полиэтилен PE-X | [52 empty] | ADSK_Полиэтилен сшитый | [46 empty] | 0 | 3RzI8Zkin5pQkOIUoh7$Ip | 0.0015 | [121 empty] | Domestic Cold Water | [22 empty] | Pipe Types | ADSK_Полиэтилен сшитый | ADSK_Полиэтилен сшитый | [18 empty] | ADSK_Полиэтилен сшитый | [570 empty] | 0 | 32TXTRZJnCQxi6X$BRJljG | [17 empty] | Жильё_06_VK | [228 empty] | В1 22 | [136 empty] | Труба из сшитого полиэтилена | Трубы | ИС.ТС.1 | м | [50 empty] | None | Новая конструкция | [36 empty] | В1 | ⌀40 мм | 0 | ВК_В1 |  |  |  | ⌀40 | [6 empty] | Днар х Стенка | 2730 | 2770 | 5.5 | 2735.5 | 2735.5 | 2764.5 | 2764.5 | 2730 | 2770 | 2730 | 2770 | 2770 | 2730 | 0 | для многослойных труб с пресс-фитингами | Generic | Полиэтилен PE-X - Сшитый многослойный | 40 | 24635.5 | 0 | 40 | 0 | 29 | 0 | 5.1724e-05 | 0 | 0 | 0 | 0 | 0 | Сшитый многослойный | 2750 | 71 | 0 | 0 | 2750 | 2750 | 0 | [100 empty] | 0
3024995 | ADSK_Полиэтилен сшитый | OST_PipeCurves |  |  | TRUE |  |  |  | 0.15705 | 1249.7671 |  |  | dbf52223-bacc-45cd-ab98-49ecab31dcd1-002e2863 | 71ec8b14-7fad-4eb4-9524-47d24d297ec0 | None |  | 0 | Рабочий набор 1 | [6 empty] | Pipe Types | [77 empty] | Полиэтилен PE-X | [99 empty] | 0 | 3RzI8Zkin5pQkOIUoh7$Ip | 0.0015 | [121 empty] | Domestic Cold Water | [633 empty] | Жильё_06_VK | [228 empty] | В1 22 | [190 empty] | None | Новая конструкция | [36 empty] | В1 | ⌀40 мм | 0 | ВК_В1 |  |  |  | ⌀40 | [7 empty] | 2730 | 2770 | 5.5 | 2735.5 | 2735.5 | 2764.5 | 2764.5 | [6 empty] | 0 | для многослойных труб с пресс-фитингами | Generic | Полиэтилен PE-X - Сшитый многослойный | 40 | 24635.5 | 0 | 40 | 0 | 29 | 0 | 5.1724e-05 | 0 |  | 0 | 0 | 0 | Сшитый многослойный | 2750 |  | 0 | 0 |  |  | 0 | [100 empty] | 0
3024996 | Пластик черный | OST_PipeFitting |  | Жильё_06_VK | TRUE |  |  | 0.00012922 | 1.5708e-06 |  |  |  | dbf52223-bacc-45cd-ab98-49ecab31dcd1-002e2864 | 71ec8b14-7fad-4eb4-9524-47d24d297ec0 | None |  | 0 | Рабочий набор 1 | [6 empty] | ADSK_Пресс-фитинг ПЭ_Тройник | [177 empty] | 0 | 3RzI8Zkin5pQkOIUoh7$Im | [122 empty] | Domestic Cold Water | [64 empty] | 1 | [22 empty] | Тройник напресовочный переходной 40x20x40 | [64 empty] | None | [90 empty] | 0.096 | [5 empty] | 40 | 20 | 59 | 57 | 40 | [7 empty] | 90 | [119 empty] | 28 |  |  | 50 | [38 empty] | 20 | 10 |  | 59 | [332 empty] | 20 | [102 empty] | В1 22 | [11 empty] | 28 |  | 28 | 39 | [10 empty] | 37 |  | 40 | [162 empty] | None | Новая конструкция | 2750 | Level : Жильё_06_VK | 2750 | [33 empty] | В1 | ⌀40 мм-⌀40 мм-⌀20 мм | 0 | ВК_В1 | 40 | 20 | FALSE | ⌀40-⌀40-⌀20 | FALSE | 3bf616f9-6b98-4a21-80ff-da1120c8f6d6 |  | FALSE | [82 empty] | 0 | 0 | [123 empty] | 118 | TRUE | [19 empty] | 50 | 31 | 18 | 31
3024997 | Влж_Надвижная гильза для пресс-фитингов | OST_PipeFitting | Влж_Надвижная гильза для пресс-фитингов | Жильё_06_VK | [7 empty] | Влж_Надвижная гильза для пресс-фитингов | dbf52223-bacc-45cd-ab98-49ecab31dcd1-002e2865 | 71ec8b14-7fad-4eb4-9524-47d24d297ec0 | None |  | 0 | Рабочий набор 1 | [6 empty] | Влж_Надвижная гильза для пресс-фитингов | [21 empty] | OST_PipeFitting | None | 377 | [106 empty] | Влж_Надвижная гильза для пресс-фитингов | [46 empty] | 0 | 3RzI8Zkin5pQkOIUoh7$Iq | [145 empty] | Влж_Надвижная гильза для пресс-фитингов | Влж_Надвижная гильза для пресс-фитингов | Влж_Надвижная гильза для пресс-фитингов | [18 empty] | Влж_Надвижная гильза для пресс-фитингов | [20 empty] | 1 | [22 empty] | Надвижная гильза для пресс-фитингов 40 | [60 empty] | 2021 | 1.0 |  |  | None | [90 empty] | 0.039 | [141 empty] | 40 | [228 empty] | 0 | 0zT0iVGBf0cwpE$qANKEUm | [381 empty] | 0 |  |  | Соединительные детали трубопроводов | ИС.ТС.2 | шт. |  | 1 | [48 empty] | None | Новая конструкция | 2750 | Level : Жильё_06_VK | 2750 | [35 empty] | 0 | [6 empty] | 3bf616f9-6b98-4a21-80ff-da1120c8f6d6 | [82 empty] | ПФ_Гильза |  | 0 | 0.1 | [122 empty] | 0.1
3024998 | Влж_Надвижная гильза для пресс-фитингов | OST_PipeFitting |  | Жильё_06_VK | TRUE | [7 empty] | dbf52223-bacc-45cd-ab98-49ecab31dcd1-002e2866 | 71ec8b14-7fad-4eb4-9524-47d24d297ec0 | None |  | 0 | Рабочий набор 1 | [6 empty] | Влж_Надвижная гильза для пресс-фитингов | [177 empty] | 0 | 3RzI8Zkin5pQkOIUoh7$Iq | [187 empty] | 1 | [22 empty] | Надвижная гильза для пресс-фитингов 40 | [64 empty] | None | [90 empty] | 0.039 | [141 empty] | 40 | [667 empty] | None | Новая конструкция | 2750 | Level : Жильё_06_VK | 2750 | [35 empty] | 0 | [6 empty] | 3bf616f9-6b98-4a21-80ff-da1120c8f6d6 | [84 empty] | 0 | 0.1
3024999 | Влж_Надвижная гильза для пресс-фитингов | OST_PipeFitting | Влж_Надвижная гильза для пресс-фитингов | Жильё_06_VK | [7 empty] | Влж_Надвижная гильза для пресс-фитингов | dbf52223-bacc-45cd-ab98-49ecab31dcd1-002e2867 | 71ec8b14-7fad-4eb4-9524-47d24d297ec0 | None |  | 0 | Рабочий набор 1 | [6 empty] | Влж_Надвижная гильза для пресс-фитингов | [21 empty] | OST_PipeFitting | None | 377 | [106 empty] | Влж_Надвижная гильза для пресс-фитингов | [46 empty] | 0 | 3RzI8Zkin5pQkOIUoh7$Is | [145 empty] | Влж_Надвижная гильза для пресс-фитингов | Влж_Надвижная гильза для пресс-фитингов | Влж_Надвижная гильза для пресс-фитингов | [18 empty] | Влж_Надвижная гильза для пресс-фитингов | [20 empty] | 1 | [22 empty] | Надвижная гильза для пресс-фитингов 40 | [60 empty] | 2021 | 1.0 |  |  | None | [90 empty] | 0.039 | [141 empty] | 40 | [228 empty] | 0 | 0zT0iVGBf0cwpE$qANKEUm | [381 empty] | 0 |  |  | Соединительные детали трубопроводов | ИС.ТС.2 | шт. |  | 1 | [48 empty] | None | Новая конструкция | 71750 | Level : Жильё_06_VK | 71750 | [35 empty] | 0 | [6 empty] | 3bf616f9-6b98-4a21-80ff-da1120c8f6d6 | [82 empty] | ПФ_Гильза |  | 0 | 0.1 | [122 empty] | 0.1
3025000 | Влж_Надвижная гильза для пресс-фитингов | OST_PipeFitting |  | Жильё_06_VK | TRUE | [7 empty] | dbf52223-bacc-45cd-ab98-49ecab31dcd1-002e2868 | 71ec8b14-7fad-4eb4-9524-47d24d297ec0 | None |  | 0 | Рабочий набор 1 | [6 empty] | Влж_Надвижная гильза для пресс-фитингов | [177 empty] | 0 | 3RzI8Zkin5pQkOIUoh7$Is | [187 empty] | 1 | [22 empty] | Надвижная гильза для пресс-фитингов 40 | [64 empty] | None | [90 empty] | 0.039 | [141 empty] | 40 | [667 empty] | None | Новая конструкция | 71750 | Level : Жильё_06_VK | 71750 | [35 empty] | 0 | [6 empty] | 3bf616f9-6b98-4a21-80ff-da1120c8f6d6 | [84 empty] | 0 | 0.1
3025001 | Влж_Надвижная гильза для пресс-фитингов | OST_PipeFitting | Влж_Надвижная гильза для пресс-фитингов | Жильё_06_VK | [7 empty] | Влж_Надвижная гильза для пресс-фитингов | dbf52223-bacc-45cd-ab98-49ecab31dcd1-002e2869 | 71ec8b14-7fad-4eb4-9524-47d24d297ec0 | None |  | 0 | Рабочий набор 1 | [6 empty] | Влж_Надвижная гильза для пресс-фитингов | [21 empty] | OST_PipeFitting | None | 377 | [106 empty] | Влж_Надвижная гильза для пресс-фитингов | [46 empty] | 0 | 3RzI8Zkin5pQkOIUoh7$Iu | [145 empty] | Влж_Надвижная гильза для пресс-фитингов | Влж_Надвижная гильза для пресс-фитингов | Влж_Надвижная гильза для пресс-фитингов | [18 empty] | Влж_Надвижная гильза для пресс-фитингов | [20 empty] | 1 | [22 empty] | Надвижная гильза для пресс-фитингов 20 | [60 empty] | 2021 | 1.0 |  |  | None | [90 empty] | 0.012 | [141 empty] | 20 | [228 empty] | 0 | 0zT0iVGBf0cwpE$qANKEUm | [381 empty] | 0 |  |  | Соединительные детали трубопроводов | ИС.ТС.2 | шт. |  | 1 | [48 empty] | None | Новая конструкция | 37248 | Level : Жильё_06_VK | 37248 | [35 empty] | 0 | [6 empty] | 3bf616f9-6b98-4a21-80ff-da1120c8f6d6 | [82 empty] | ПФ_Гильза |  | 0 | 0.1 | [122 empty] | 0.1
3025002 | Влж_Надвижная гильза для пресс-фитингов | OST_PipeFitting |  | Жильё_06_VK | TRUE | [7 empty] | dbf52223-bacc-45cd-ab98-49ecab31dcd1-002e286a | 71ec8b14-7fad-4eb4-9524-47d24d297ec0 | None |  | 0 | Рабочий набор 1 | [6 empty] | Влж_Надвижная гильза для пресс-фитингов | [177 empty] | 0 | 3RzI8Zkin5pQkOIUoh7$Iu | [187 empty] | 1 | [22 empty] | Надвижная гильза для пресс-фитингов 20 | [64 empty] | None | [90 empty] | 0.012 | [141 empty] | 20 | [667 empty] | None | Новая конструкция | 37248 | Level : Жильё_06_VK | 37248 | [35 empty] | 0 | [6 empty] | 3bf616f9-6b98-4a21-80ff-da1120c8f6d6 | [84 empty] | 0 | 0.1
3025003 | Латунь | OST_PipeFitting | Латунь | Жильё_06_VK | TRUE |  |  | 3.2963e-05 | 1.5708e-06 |  |  | Латунь | dbf52223-bacc-45cd-ab98-49ecab31dcd1-002e286b | 71ec8b14-7fad-4eb4-9524-47d24d297ec0 | None |  | 0 | Рабочий набор 1 | [6 empty] | ADSK_Пресс-фитинг ПЭ_Угольник | [21 empty] | OST_PipeFitting | None | 376 | [106 empty] | Латунь | [46 empty] | 0 | 3RzI8Zkin5pQkOIUoh7$Iw | [122 empty] | Domestic Cold Water | [22 empty] | ADSK_Пресс-фитинг ПЭ_Угольник | Латунь | Латунь | [18 empty] | Латунь | [20 empty] | 1 | [6 empty] | Category=[-2000700]; Color=2338280; Comments=""; Cost=0.000000000000000; Description=""; Design Option=[-1]; Edited by=""; Export to IFC As=""; Export to IFC=0; Glow=0; IFC Predefined Type=""; IfcGUID=1Zv83obP51SAWtfYRg9D9L; Keynote=""; Manufacturer=""; Mark=""; Model=""; Name=ADSK_Предупреждение; Shininess=64; Smoothness=50; Transparency=0; URL=""; Workset=10 | [15 empty] | Угольник напресовочный 20x90° | [60 empty] | 2021 | 1.0 |  |  | None | [67 empty] | Category=[-2000700]; Color=6076900; Comments=""; Cost=0.000000000000000; Description=""; Design Option=[-1]; Edited by=""; Export to IFC As=""; Export to IFC=0; Glow=0; IFC Predefined Type=""; IfcGUID=0zT0iVGBf0cwpE$qANKEts; Keynote=""; Manufacturer=""; Mark=""; Model=""; Name=Латунь; Shininess=64; Smoothness=50; Transparency=0; URL=""; Workset=10 | [22 empty] | 0.019 |  | 43 |  |  |  | 28 |  | 25 | [9 empty] | 90 | [123 empty] | 20 | [228 empty] | 0 | 0zT0iVGBf0cwpE$qANKEVb | [130 empty] | 10 | [115 empty] | В1 22 | [11 empty] | 24 | [114 empty] | 28 | [7 empty] | 0 |  |  | Соединительные детали трубопроводов | ИС.ТС.2 | шт. |  | 1 | [45 empty] | Латунь |  |  | None | Новая конструкция | 2600 | Level : Жильё_06_VK | 2600 | [32 empty] | TRUE | В1 | ⌀20 мм-⌀20 мм | 0 | ВК_В1 | 20 | 20 | FALSE | ⌀20-⌀20 | FALSE | 3bf616f9-6b98-4a21-80ff-da1120c8f6d6 |  | FALSE | [42 empty] | 26 |  |  | -90 | [34 empty] | ПФ_Угольник |  | 0 | 0 | [122 empty] | 0 | 64.5 | TRUE | 90
3025004 | Латунь | OST_PipeFitting |  | Жильё_06_VK | TRUE |  |  | 3.2963e-05 | 1.5708e-06 |  |  |  | dbf52223-bacc-45cd-ab98-49ecab31dcd1-002e286c | 71ec8b14-7fad-4eb4-9524-47d24d297ec0 | None |  | 0 | Рабочий набор 1 | [6 empty] | ADSK_Пресс-фитинг ПЭ_Угольник | [177 empty] | 0 | 3RzI8Zkin5pQkOIUoh7$Iw | [122 empty] | Domestic Cold Water | [64 empty] | 1 | [22 empty] | Угольник напресовочный 20x90° | [64 empty] | None | [90 empty] | 0.019 |  | 43 |  |  |  | 28 |  | 25 | [9 empty] | 90 | [123 empty] | 20 | [360 empty] | 10 | [115 empty] | В1 22 | [11 empty] | 24 | [114 empty] | 28 | [63 empty] | None | Новая конструкция | 2600 | Level : Жильё_06_VK | 2600 | [33 empty] | В1 | ⌀20 мм-⌀20 мм | 0 | ВК_В1 | 20 | 20 | FALSE | ⌀20-⌀20 | FALSE | 3bf616f9-6b98-4a21-80ff-da1120c8f6d6 |  | FALSE | [42 empty] | 26 |  |  | -90 | [36 empty] | 0 | 0 | [123 empty] | 64.5 | TRUE | 90
3025005 | Влж_Надвижная гильза для пресс-фитингов | OST_PipeFitting | Влж_Надвижная гильза для пресс-фитингов | Жильё_06_VK | [7 empty] | Влж_Надвижная гильза для пресс-фитингов | dbf52223-bacc-45cd-ab98-49ecab31dcd1-002e286d | 71ec8b14-7fad-4eb4-9524-47d24d297ec0 | None |  | 0 | Рабочий набор 1 | [6 empty] | Влж_Надвижная гильза для пресс-фитингов | [21 empty] | OST_PipeFitting | None | 377 | [106 empty] | Влж_Надвижная гильза для пресс-фитингов | [46 empty] | 0 | 3RzI8Zkin5pQkOIUoh7$Iy | [145 empty] | Влж_Надвижная гильза для пресс-фитингов | Влж_Надвижная гильза для пресс-фитингов | Влж_Надвижная гильза для пресс-фитингов | [18 empty] | Влж_Надвижная гильза для пресс-фитингов | [20 empty] | 1 | [22 empty] | Надвижная гильза для пресс-фитингов 20 | [60 empty] | 2021 | 1.0 |  |  | None | [90 empty] | 0.012 | [141 empty] | 20 | [228 empty] | 0 | 0zT0iVGBf0cwpE$qANKEUm | [381 empty] | 0 |  |  | Соединительные детали трубопроводов | ИС.ТС.2 | шт. |  | 1 | [48 empty] | None | Новая конструкция | 2600 | Level : Жильё_06_VK | 2600 | [35 empty] | 0 | [6 empty] | 3bf616f9-6b98-4a21-80ff-da1120c8f6d6 | [82 empty] | ПФ_Гильза |  | 0 | 0.1 | [122 empty] | 0.1
3025006 | Влж_Надвижная гильза для пресс-фитингов | OST_PipeFitting |  | Жильё_06_VK | TRUE | [7 empty] | dbf52223-bacc-45cd-ab98-49ecab31dcd1-002e286e | 71ec8b14-7fad-4eb4-9524-47d24d297ec0 | None |  | 0 | Рабочий набор 1 | [6 empty] | Влж_Надвижная гильза для пресс-фитингов | [177 empty] | 0 | 3RzI8Zkin5pQkOIUoh7$Iy | [187 empty] | 1 | [22 empty] | Надвижная гильза для пресс-фитингов 20 | [64 empty] | None | [90 empty] | 0.012 | [141 empty] | 20 | [667 empty] | None | Новая конструкция | 2600 | Level : Жильё_06_VK | 2600 | [35 empty] | 0 | [6 empty] | 3bf616f9-6b98-4a21-80ff-da1120c8f6d6 | [84 empty] | 0 | 0.1
3025007 | Влж_Надвижная гильза для пресс-фитингов | OST_PipeFitting | Влж_Надвижная гильза для пресс-фитингов | Жильё_06_VK | [7 empty] | Влж_Надвижная гильза для пресс-фитингов | dbf52223-bacc-45cd-ab98-49ecab31dcd1-002e286f | 71ec8b14-7fad-4eb4-9524-47d24d297ec0 | None |  | 0 | Рабочий набор 1 | [6 empty] | Влж_Надвижная гильза для пресс-фитингов | [21 empty] | OST_PipeFitting | None | 377 | [106 empty] | Влж_Надвижная гильза для пресс-фитингов | [46 empty] | 0 | 3RzI8Zkin5pQkOIUoh7$I_ | [145 empty] | Влж_Надвижная гильза для пресс-фитингов | Влж_Надвижная гильза для пресс-фитингов | Влж_Надвижная гильза для пресс-фитингов | [18 empty] | Влж_Надвижная гильза для пресс-фитингов | [20 empty] | 1 | [22 empty] | Надвижная гильза для пресс-фитингов 20 | [60 empty] | 2021 | 1.0 |  |  | None | [90 empty] | 0.012 | [141 empty] | 20 | [228 empty] | 0 | 0zT0iVGBf0cwpE$qANKEUm | [381 empty] | 0 |  |  | Соединительные детали трубопроводов | ИС.ТС.2 | шт. |  | 1 | [48 empty] | None | Новая конструкция | 71600 | Level : Жильё_06_VK | 71600 | [35 empty] | 0 | [6 empty] | 3bf616f9-6b98-4a21-80ff-da1120c8f6d6 | [82 empty] | ПФ_Гильза |  | 0 | 0.1 | [122 empty] | 0.1
3025008 | Влж_Надвижная гильза для пресс-фитингов | OST_PipeFitting |  | Жильё_06_VK | TRUE | [7 empty] | dbf52223-bacc-45cd-ab98-49ecab31dcd1-002e2870 | 71ec8b14-7fad-4eb4-9524-47d24d297ec0 | None |  | 0 | Рабочий набор 1 | [6 empty] | Влж_Надвижная гильза для пресс-фитингов | [177 empty] | 0 | 3RzI8Zkin5pQkOIUoh7$I_ | [187 empty] | 1 | [22 empty] | Надвижная гильза для пресс-фитингов 20 | [64 empty] | None | [90 empty] | 0.012 | [141 empty] | 20 | [667 empty] | None | Новая конструкция | 71600 | Level : Жильё_06_VK | 71600 | [35 empty] | 0 | [6 empty] | 3bf616f9-6b98-4a21-80ff-da1120c8f6d6 | [84 empty] | 0 | 0.1
3025009 | ADSK_Полиэтилен сшитый | OST_PipeCurves | ADSK_Полиэтилен сшитый |  | TRUE |  |  |  | 0.0079987 | 127.3033 |  | ADSK_Полиэтилен сшитый | dbf52223-bacc-45cd-ab98-49ecab31dcd1-002e2871 | 71ec8b14-7fad-4eb4-9524-47d24d297ec0 | None |  | 0 | Рабочий набор 1 | [6 empty] | Pipe Types | [21 empty] | OST_PipeCurves | None | 74 | [53 empty] | Полиэтилен PE-X | [52 empty] | ADSK_Полиэтилен сшитый | [46 empty] | 0 | 3RzI8Zkin5pQkOIUoh7$IW | 0.0015 | [121 empty] | Domestic Cold Water | [22 empty] | Pipe Types | ADSK_Полиэтилен сшитый | ADSK_Полиэтилен сшитый | [18 empty] | ADSK_Полиэтилен сшитый | [570 empty] | 0 | 32TXTRZJnCQxi6X$BRJljG | [17 empty] | Жильё_06_VK | [228 empty] | В1 22 | [136 empty] | Труба из сшитого полиэтилена | Трубы | ИС.ТС.1 | м | [50 empty] | None | Новая конструкция | [36 empty] | В1 | ⌀20 мм | 0 | ВК_В1 |  |  |  | ⌀20 | [6 empty] | Днар х Стенка | 2590 | 2610 | 2.8 | 2592.8 | 2592.8 | 2607.2 | 2607.2 | 2590 | 2610 | 2590 | 2610 | 2610 | 2590 | 0 | для многослойных труб с пресс-фитингами | Generic | Полиэтилен PE-X - Сшитый многослойный | 20 | 24492.8 | 0 | 20 | 0 | 14.4 | 0 | 0.00010417 | 0 | 0 | 0 | 0 | 0 | Сшитый многослойный | 2600 | 77 | 0 | 0 | 2600 | 2600 | 0 | [100 empty] | 0
3025010 | ADSK_Полиэтилен сшитый | OST_PipeCurves |  |  | TRUE |  |  |  | 0.0079987 | 127.3033 |  |  | dbf52223-bacc-45cd-ab98-49ecab31dcd1-002e2872 | 71ec8b14-7fad-4eb4-9524-47d24d297ec0 | None |  | 0 | Рабочий набор 1 | [6 empty] | Pipe Types | [77 empty] | Полиэтилен PE-X | [99 empty] | 0 | 3RzI8Zkin5pQkOIUoh7$IW | 0.0015 | [121 empty] | Domestic Cold Water | [633 empty] | Жильё_06_VK | [228 empty] | В1 22 | [190 empty] | None | Новая конструкция | [36 empty] | В1 | ⌀20 мм | 0 | ВК_В1 |  |  |  | ⌀20 | [7 empty] | 2590 | 2610 | 2.8 | 2592.8 | 2592.8 | 2607.2 | 2607.2 | [6 empty] | 0 | для многослойных труб с пресс-фитингами | Generic | Полиэтилен PE-X - Сшитый многослойный | 20 | 24492.8 | 0 | 20 | 0 | 14.4 | 0 | 0.00010417 | 0 |  | 0 | 0 | 0 | Сшитый многослойный | 2600 |  | 0 | 0 |  |  | 0 | [100 empty] | 0
3025011 | ADSK_Полиэтилен сшитый | OST_PipeCurves | ADSK_Полиэтилен сшитый |  | TRUE |  |  |  | 0.0027018 | 43 |  | ADSK_Полиэтилен сшитый | dbf52223-bacc-45cd-ab98-49ecab31dcd1-002e2873 | 71ec8b14-7fad-4eb4-9524-47d24d297ec0 | None |  | 0 | Рабочий набор 1 | [6 empty] | Pipe Types | [21 empty] | OST_PipeCurves | None | 74 | [53 empty] | Полиэтилен PE-X | [52 empty] | ADSK_Полиэтилен сшитый | [46 empty] | 0 | 3RzI8Zkin5pQkOIUoh7$IY | 0.0015 | [121 empty] | Domestic Cold Water | [22 empty] | Pipe Types | ADSK_Полиэтилен сшитый | ADSK_Полиэтилен сшитый | [18 empty] | ADSK_Полиэтилен сшитый | [570 empty] | 0 | 32TXTRZJnCQxi6X$BRJljG | [17 empty] | Жильё_06_VK | [228 empty] | В1 22 | [136 empty] | Труба из сшитого полиэтилена | Трубы | ИС.ТС.1 | м | [50 empty] | None | Новая конструкция | [36 empty] | В1 | ⌀20 мм | 0 | ВК_В1 |  |  |  | ⌀20 | [6 empty] | Днар х Стенка | 2590 | 2610 | 2.8 | 2592.8 | 2592.8 | 2607.2 | 2607.2 | 2590 | 2610 | 2590 | 2610 | 2610 | 2590 | 0 | для многослойных труб с пресс-фитингами | Generic | Полиэтилен PE-X - Сшитый многослойный | 20 | 24492.8 | 0 | 20 | 0 | 14.4 | 0 | 0.00010417 | 0 | 0 | 0 | 0 | 0 | Сшитый многослойный | 2600 | 78 | 0 | 0 | 2600 | 2600 | 0 | [100 empty] | 0
3025012 | ADSK_Полиэтилен сшитый | OST_PipeCurves |  |  | TRUE |  |  |  | 0.0027018 | 43 |  |  | dbf52223-bacc-45cd-ab98-49ecab31dcd1-002e2874 | 71ec8b14-7fad-4eb4-9524-47d24d297ec0 | None |  | 0 | Рабочий набор 1 | [6 empty] | Pipe Types | [77 empty] | Полиэтилен PE-X | [99 empty] | 0 | 3RzI8Zkin5pQkOIUoh7$IY | 0.0015 | [121 empty] | Domestic Cold Water | [633 empty] | Жильё_06_VK | [228 empty] | В1 22 | [190 empty] | None | Новая конструкция | [36 empty] | В1 | ⌀20 мм | 0 | ВК_В1 |  |  |  | ⌀20 | [7 empty] | 2590 | 2610 | 2.8 | 2592.8 | 2592.8 | 2607.2 | 2607.2 | [6 empty] | 0 | для многослойных труб с пресс-фитингами | Generic | Полиэтилен PE-X - Сшитый многослойный | 20 | 24492.8 | 0 | 20 | 0 | 14.4 | 0 | 0.00010417 | 0 |  | 0 | 0 | 0 | Сшитый многослойный | 2600 |  | 0 | 0 |  |  | 0 | [100 empty] | 0
3025013 | Пластик черный | OST_PipeFitting | Пластик черный | Жильё_06_VK | TRUE |  |  | 3.6489e-05 | 1.5708e-06 |  |  | Пластик черный | dbf52223-bacc-45cd-ab98-49ecab31dcd1-002e2875 | 71ec8b14-7fad-4eb4-9524-47d24d297ec0 | None |  | 0 | Рабочий набор 1 | [6 empty] | ADSK_Пресс-фитинг ПЭ_Тройник | [21 empty] | OST_PipeFitting | None | 445 | [106 empty] | Пластик черный | [46 empty] | 0 | 3RzI8Zkin5pQkOIUoh7$Ia | [122 empty] | Domestic Cold Water | [22 empty] | ADSK_Пресс-фитинг ПЭ_Тройник | Пластик черный | Пластик черный | [18 empty] | Пластик черный | [20 empty] | 1 | [6 empty] | Category=[-2000700]; Color=2338280; Comments=""; Cost=0.000000000000000; Description=""; Design Option=[-1]; Edited by=""; Export to IFC As=""; Export to IFC=0; Glow=0; IFC Predefined Type=""; IfcGUID=1Zv83obP51SAWtfYRg9D9L; Keynote=""; Manufacturer=""; Mark=""; Model=""; Name=ADSK_Предупреждение; Shininess=64; Smoothness=50; Transparency=0; URL=""; Workset=10 | [15 empty] | Тройник напресовочный равнопроходной 20 | [60 empty] | 2021 | 1.0.1 |  |  | None | [60 empty] | Category=[-2000700]; Color=3684408; Comments=""; Cost=0.000000000000000; Description=""; Design Option=[-1]; Edited by=""; Export to IFC As=""; Export to IFC=0; Glow=0; IFC Predefined Type=""; IfcGUID=32TXTRZJnCQxi6X$BRJiYe; Keynote=""; Manufacturer=""; Mark=""; Model=""; Name=Пластик черный; Shininess=64; Smoothness=50; Transparency=0; URL=""; Workset=10 | [29 empty] | 0.025 | [5 empty] | 20 | 20 | 39 | 43 | 20 | [7 empty] | 90 | [119 empty] | 28 |  |  | 28 | [38 empty] | 10 | 10 |  | 39 | [187 empty] | 0 | 0zT0iVGBf0cwpE$qANKHx$ | [143 empty] | 10 | [102 empty] | В1 22 | [11 empty] | 21 |  | 21 | 26 | [10 empty] | 24 |  | 20 | [106 empty] | 0 |  |  | Соединительные детали трубопроводов | ИС.ТС.2 | шт. |  | 1 | [45 empty] | Пластик черный |  |  | None | Новая конструкция | 2600 | Level : Жильё_06_VK | 2600 | [32 empty] | TRUE | В1 | ⌀20 мм-⌀20 мм-⌀20 мм | 0 | ВК_В1 | 20 | 20 | FALSE | ⌀20-⌀20-⌀20 | FALSE | 3bf616f9-6b98-4a21-80ff-da1120c8f6d6 |  | FALSE | [80 empty] | ПФ_Тройник |  | 0 | 0 | [122 empty] | 0 | 78 | TRUE | [19 empty] | 28 | 18 | 17 | 18
3025014 | ADSK_Полиэтилен сшитый | OST_PipeCurves | ADSK_Полиэтилен сшитый |  | TRUE |  |  |  | 0.024077 | 383.1967 |  | ADSK_Полиэтилен сшитый | dbf52223-bacc-45cd-ab98-49ecab31dcd1-002e2876 | 71ec8b14-7fad-4eb4-9524-47d24d297ec0 | None |  | 0 | Рабочий набор 1 | [6 empty] | Pipe Types | [21 empty] | OST_PipeCurves | None | 74 | [53 empty] | Полиэтилен PE-X | [52 empty] | ADSK_Полиэтилен сшитый | [46 empty] | 0 | 3RzI8Zkin5pQkOIUoh7$Id | 0.0015 | [121 empty] | Domestic Cold Water | [22 empty] | Pipe Types | ADSK_Полиэтилен сшитый | ADSK_Полиэтилен сшитый | [18 empty] | ADSK_Полиэтилен сшитый | [570 empty] | 0 | 32TXTRZJnCQxi6X$BRJljG | [17 empty] | Жильё_06_VK | [228 empty] | В1 22 | [136 empty] | Труба из сшитого полиэтилена | Трубы | ИС.ТС.1 | м | [50 empty] | None | Новая конструкция | [36 empty] | В1 | ⌀20 мм | 0 | ВК_В1 |  |  |  | ⌀20 | [6 empty] | Днар х Стенка | 2590 | 2610 | 2.8 | 2592.8 | 2592.8 | 2607.2 | 2607.2 | 2590 | 2610 | 2590 | 2610 | 2610 | 2590 | 0 | для многослойных труб с пресс-фитингами | Generic | Полиэтилен PE-X - Сшитый многослойный | 20 | 24492.8 | 0 | 20 | 0 | 14.4 | 0 | 0.00010417 | 0 | 0 | 0 | 0 | 0 | Сшитый многослойный | 2600 | 76 | 0 | 0 | 2600 | 2600 | 0 | [100 empty] | 0
3025015 | ADSK_Полиэтилен сшитый | OST_PipeCurves |  |  | TRUE |  |  |  | 0.024077 | 383.1967 |  |  | dbf52223-bacc-45cd-ab98-49ecab31dcd1-002e2877 | 71ec8b14-7fad-4eb4-9524-47d24d297ec0 | None |  | 0 | Рабочий набор 1 | [6 empty] | Pipe Types | [77 empty] | Полиэтилен PE-X | [99 empty] | 0 | 3RzI8Zkin5pQkOIUoh7$Id | 0.0015 | [121 empty] | Domestic Cold Water | [633 empty] | Жильё_06_VK | [228 empty] | В1 22 | [190 empty] | None | Новая конструкция | [36 empty] | В1 | ⌀20 мм | 0 | ВК_В1 |  |  |  | ⌀20 | [7 empty] | 2590 | 2610 | 2.8 | 2592.8 | 2592.8 | 2607.2 | 2607.2 | [6 empty] | 0 | для многослойных труб с пресс-фитингами | Generic | Полиэтилен PE-X - Сшитый многослойный | 20 | 24492.8 | 0 | 20 | 0 | 14.4 | 0 | 0.00010417 | 0 |  | 0 | 0 | 0 | Сшитый многослойный | 2600 |  | 0 | 0 |  |  | 0 | [100 empty] | 0
3025016 | Пластик черный | OST_PipeFitting |  | Жильё_06_VK | TRUE |  |  | 3.6489e-05 | 1.5708e-06 |  |  |  | dbf52223-bacc-45cd-ab98-49ecab31dcd1-002e2878 | 71ec8b14-7fad-4eb4-9524-47d24d297ec0 | None |  | 0 | Рабочий набор 1 | [6 empty] | ADSK_Пресс-фитинг ПЭ_Тройник | [177 empty] | 0 | 3RzI8Zkin5pQkOIUoh7$Ia | [122 empty] | Domestic Cold Water | [64 empty] | 1 | [22 empty] | Тройник напресовочный равнопроходной 20 | [64 empty] | None | [90 empty] | 0.025 | [5 empty] | 20 | 20 | 39 | 43 | 20 | [7 empty] | 90 | [119 empty] | 28 |  |  | 28 | [38 empty] | 10 | 10 |  | 39 | [332 empty] | 10 | [102 empty] | В1 22 | [11 empty] | 21 |  | 21 | 26 | [10 empty] | 24 |  | 20 | [162 empty] | None | Новая конструкция | 2600 | Level : Жильё_06_VK | 2600 | [33 empty] | В1 | ⌀20 мм-⌀20 мм-⌀20 мм | 0 | ВК_В1 | 20 | 20 | FALSE | ⌀20-⌀20-⌀20 | FALSE | 3bf616f9-6b98-4a21-80ff-da1120c8f6d6 |  | FALSE | [82 empty] | 0 | 0 | [123 empty] | 78 | TRUE | [19 empty] | 28 | 18 | 17 | 18
3025017 | Влж_Надвижная гильза для пресс-фитингов | OST_PipeFitting | Влж_Надвижная гильза для пресс-фитингов | Жильё_06_VK | [7 empty] | Влж_Надвижная гильза для пресс-фитингов | dbf52223-bacc-45cd-ab98-49ecab31dcd1-002e2879 | 71ec8b14-7fad-4eb4-9524-47d24d297ec0 | None |  | 0 | Рабочий набор 1 | [6 empty] | Влж_Надвижная гильза для пресс-фитингов | [21 empty] | OST_PipeFitting | None | 377 | [106 empty] | Влж_Надвижная гильза для пресс-фитингов | [46 empty] | 0 | 3RzI8Zkin5pQkOIUoh7$Ie | [145 empty] | Влж_Надвижная гильза для пресс-фитингов | Влж_Надвижная гильза для пресс-фитингов | Влж_Надвижная гильза для пресс-фитингов | [18 empty] | Влж_Надвижная гильза для пресс-фитингов | [20 empty] | 1 | [22 empty] | Надвижная гильза для пресс-фитингов 20 | [60 empty] | 2021 | 1.0 |  |  | None | [90 empty] | 0.012 | [141 empty] | 20 | [228 empty] | 0 | 0zT0iVGBf0cwpE$qANKEUm | [381 empty] | 0 |  |  | Соединительные детали трубопроводов | ИС.ТС.2 | шт. |  | 1 | [48 empty] | None | Новая конструкция | 2600 | Level : Жильё_06_VK | 2600 | [35 empty] | 0 | [6 empty] | 3bf616f9-6b98-4a21-80ff-da1120c8f6d6 | [82 empty] | ПФ_Гильза |  | 0 | 0.1 | [122 empty] | 0.1
3025018 | Влж_Надвижная гильза для пресс-фитингов | OST_PipeFitting |  | Жильё_06_VK | TRUE | [7 empty] | dbf52223-bacc-45cd-ab98-49ecab31dcd1-002e287a | 71ec8b14-7fad-4eb4-9524-47d24d297ec0 | None |  | 0 | Рабочий набор 1 | [6 empty] | Влж_Надвижная гильза для пресс-фитингов | [177 empty] | 0 | 3RzI8Zkin5pQkOIUoh7$Ie | [187 empty] | 1 | [22 empty] | Надвижная гильза для пресс-фитингов 20 | [64 empty] | None | [90 empty] | 0.012 | [141 empty] | 20 | [667 empty] | None | Новая конструкция | 2600 | Level : Жильё_06_VK | 2600 | [35 empty] | 0 | [6 empty] | 3bf616f9-6b98-4a21-80ff-da1120c8f6d6 | [84 empty] | 0 | 0.1
3025019 | Влж_Надвижная гильза для пресс-фитингов | OST_PipeFitting | Влж_Надвижная гильза для пресс-фитингов | Жильё_06_VK | [7 empty] | Влж_Надвижная гильза для пресс-фитингов | dbf52223-bacc-45cd-ab98-49ecab31dcd1-002e287b | 71ec8b14-7fad-4eb4-9524-47d24d297ec0 | None |  | 0 | Рабочий набор 1 | [6 empty] | Влж_Надвижная гильза для пресс-фитингов | [21 empty] | OST_PipeFitting | None | 377 | [106 empty] | Влж_Надвижная гильза для пресс-фитингов | [46 empty] | 0 | 3RzI8Zkin5pQkOIUoh7$Ig | [145 empty] | Влж_Надвижная гильза для пресс-фитингов | Влж_Надвижная гильза для пресс-фитингов | Влж_Надвижная гильза для пресс-фитингов | [18 empty] | Влж_Надвижная гильза для пресс-фитингов | [20 empty] | 1 | [22 empty] | Надвижная гильза для пресс-фитингов 20 | [60 empty] | 2021 | 1.0 |  |  | None | [90 empty] | 0.012 | [141 empty] | 20 | [228 empty] | 0 | 0zT0iVGBf0cwpE$qANKEUm | [381 empty] | 0 |  |  | Соединительные детали трубопроводов | ИС.ТС.2 | шт. |  | 1 | [48 empty] | None | Новая конструкция | 2600 | Level : Жильё_06_VK | 2600 | [35 empty] | 0 | [6 empty] | 3bf616f9-6b98-4a21-80ff-da1120c8f6d6 | [82 empty] | ПФ_Гильза |  | 0 | 0.1 | [122 empty] | 0.1
3025020 | Влж_Надвижная гильза для пресс-фитингов | OST_PipeFitting |  | Жильё_06_VK | TRUE | [7 empty] | dbf52223-bacc-45cd-ab98-49ecab31dcd1-002e287c | 71ec8b14-7fad-4eb4-9524-47d24d297ec0 | None |  | 0 | Рабочий набор 1 | [6 empty] | Влж_Надвижная гильза для пресс-фитингов | [177 empty] | 0 | 3RzI8Zkin5pQkOIUoh7$Ig | [187 empty] | 1 | [22 empty] | Надвижная гильза для пресс-фитингов 20 | [64 empty] | None | [90 empty] | 0.012 | [141 empty] | 20 | [667 empty] | None | Новая конструкция | 2600 | Level : Жильё_06_VK | 2600 | [35 empty] | 0 | [6 empty] | 3bf616f9-6b98-4a21-80ff-da1120c8f6d6 | [84 empty] | 0 | 0.1
3025021 | Влж_Надвижная гильза для пресс-фитингов | OST_PipeFitting | Влж_Надвижная гильза для пресс-фитингов | Жильё_06_VK | [7 empty] | Влж_Надвижная гильза для пресс-фитингов | dbf52223-bacc-45cd-ab98-49ecab31dcd1-002e287d | 71ec8b14-7fad-4eb4-9524-47d24d297ec0 | None |  | 0 | Рабочий набор 1 | [6 empty] | Влж_Надвижная гильза для пресс-фитингов | [21 empty] | OST_PipeFitting | None | 377 | [106 empty] | Влж_Надвижная гильза для пресс-фитингов | [46 empty] | 0 | 3RzI8Zkin5pQkOIUoh7$Ii | [145 empty] | Влж_Надвижная гильза для пресс-фитингов | Влж_Надвижная гильза для пресс-фитингов | Влж_Надвижная гильза для пресс-фитингов | [18 empty] | Влж_Надвижная гильза для пресс-фитингов | [20 empty] | 1 | [22 empty] | Надвижная гильза для пресс-фитингов 20 | [60 empty] | 2021 | 1.0 |  |  | None | [90 empty] | 0.012 | [141 empty] | 20 | [228 empty] | 0 | 0zT0iVGBf0cwpE$qANKEUm | [381 empty] | 0 |  |  | Соединительные детали трубопроводов | ИС.ТС.2 | шт. |  | 1 | [48 empty] | None | Новая конструкция | 2600 | Level : Жильё_06_VK | 2600 | [35 empty] | 0 | [6 empty] | 3bf616f9-6b98-4a21-80ff-da1120c8f6d6 | [82 empty] | ПФ_Гильза |  | 0 | 0.1 | [122 empty] | 0.1
3025022 | Влж_Надвижная гильза для пресс-фитингов | OST_PipeFitting |  | Жильё_06_VK | TRUE | [7 empty] | dbf52223-bacc-45cd-ab98-49ecab31dcd1-002e287e | 71ec8b14-7fad-4eb4-9524-47d24d297ec0 | None |  | 0 | Рабочий набор 1 | [6 empty] | Влж_Надвижная гильза для пресс-фитингов | [177 empty] | 0 | 3RzI8Zkin5pQkOIUoh7$Ii | [187 empty] | 1 | [22 empty] | Надвижная гильза для пресс-фитингов 20 | [64 empty] | None | [90 empty] | 0.012 | [141 empty] | 20 | [667 empty] | None | Новая конструкция | 2600 | Level : Жильё_06_VK | 2600 | [35 empty] | 0 | [6 empty] | 3bf616f9-6b98-4a21-80ff-da1120c8f6d6 | [84 empty] | 0 | 0.1
3025023 | 11Б27П1 | OST_PipeAccessory | 11Б27П1 | Жильё_06_VK | TRUE |  |  | 3.9112e-05 | 0.0093766 |  |  | 11Б27П1 | dbf52223-bacc-45cd-ab98-49ecab31dcd1-002e287f | 71ec8b14-7fad-4eb4-9524-47d24d297ec0 | None |  | 0 | Рабочий набор 1 | [6 empty] | MIP_КранШаровой_ВР-ВР_Бабочка | [21 empty] | OST_PipeAccessory | None | 7853 | [106 empty] | 11Б27П1 | [46 empty] | 0 | 3RzI8Zkin5pQkOIUoh7$Ik | [119 empty] | шт. |  | 11Б27П1 | Domestic Cold Water | [22 empty] | MIP_КранШаровой_ВР-ВР_Бабочка | 11Б27П1 | 11Б27П1 | [18 empty] | 11Б27П1 | [20 empty] | 1 | 0,17 | [21 empty] | Кран шаровой полнопроходной резьбовой латунный, рукоятка "бабочка", ВР-ВР, PN16, DN20 | [64 empty] | None | [91 empty] | Кран шаровой | [16 empty] | 0 | [24 empty] | 20 | [327 empty] | 0 | 1BNcWGxJL0iPiyv2zgTSoY | [246 empty] | В1 22 | [134 empty] | 0 |  |  | Арматура трубопроводов | ИС.ТС.3 | [48 empty] | MIP_Латунь |  |  | None | Новая конструкция | 2600 | Level : Жильё_06_VK | 2600 | 2457 | [9 empty] | Оборудование_Запорно-регулирующая арматура | [22 empty] | В1 | ⌀20 мм-⌀20 мм | 0 | ВК_В1 | 20 | 20 | FALSE | ⌀20-⌀20 |  | 3bf616f9-6b98-4a21-80ff-da1120c8f6d6 | [123 empty] | 03.30_00.00 | Category=[-2000700]; Color=3840714; Comments=""; Cost=0.000000000000000; Description=""; Design Option=[-1]; Edited by=""; Export to IFC As=""; Export to IFC=0; Glow=0; IFC Predefined Type=""; IfcGUID=1BNcWGxJL0iPiyv2zgTRIU; Keynote=""; Manufacturer=""; Mark=""; Model=""; Name=MIP_Латунь; Shininess=64; Smoothness=50; Transparency=0; URL=""; Workset=10 |  |  | Category=[-2000700]; Color=255; Comments=""; Cost=0.000000000000000; Description=""; Design Option=[-1]; Edited by=""; Export to IFC As=""; Export to IFC=0; Glow=0; IFC Predefined Type=""; IfcGUID=1BNcWGxJL0iPiyv2zgTRIJ; Keynote=""; Manufacturer=""; Mark=""; Model=""; Name=MIP_Условный_Красный; Shininess=64; Smoothness=50; Transparency=0; URL=""; Workset=10 | [5 empty] | 55 |  |  |  |  | 27 | 12 | 31 | 20 | [92 empty] | Латунь | MIP_КранШаровой_ВР-ВР_Бабочка_11Б27П1 | 610 | IfcValve | TRUE | Нет | Нет
3025024 | ADSK_Полиэтилен сшитый | OST_PipeCurves | ADSK_Полиэтилен сшитый |  | TRUE |  |  |  | 0.040998 | 652.5 |  | ADSK_Полиэтилен сшитый | dbf52223-bacc-45cd-ab98-49ecab31dcd1-002e2880 | 71ec8b14-7fad-4eb4-9524-47d24d297ec0 | None |  | 0 | Рабочий набор 1 | [6 empty] | Pipe Types | [21 empty] | OST_PipeCurves | None | 74 | [53 empty] | Полиэтилен PE-X | [52 empty] | ADSK_Полиэтилен сшитый | [46 empty] | 0 | 3RzI8Zkin5pQkOIUoh7$HH | 0.0015 | [121 empty] | Domestic Hot Water | [22 empty] | Pipe Types | ADSK_Полиэтилен сшитый | ADSK_Полиэтилен сшитый | [18 empty] | ADSK_Полиэтилен сшитый | [570 empty] | 0 | 32TXTRZJnCQxi6X$BRJljG | [17 empty] | Жильё_06_VK | [228 empty] | Т3 16 | [136 empty] | Труба из сшитого полиэтилена | Трубы | ИС.ТС.1 | м | [50 empty] | None | Новая конструкция | [36 empty] | Т3 | ⌀20 мм | 0 | ВК_Т3 |  |  |  | ⌀20 | [6 empty] | Днар х Стенка | 2590 | 2610 | 2.8 | 2592.8 | 2592.8 | 2607.2 | 2607.2 | 2590 | 2610 | 2590 | 2610 | 2610 | 2590 | 0 | для многослойных труб с пресс-фитингами | Generic | Полиэтилен PE-X - Сшитый многослойный | 20 | 24492.8 | 0 | 20 | 0 | 14.4 | 0 | 0.00010417 | 0 | 0 | 0 | 0 | 0 | Сшитый многослойный | 2600 | 58 | 0 | 0 | 2600 | 2600 | 8.2978e-14 | [100 empty] | 0
3025025 | ADSK_Полиэтилен сшитый | OST_PipeCurves |  |  | TRUE |  |  |  | 0.040998 | 652.5 |  |  | dbf52223-bacc-45cd-ab98-49ecab31dcd1-002e2881 | 71ec8b14-7fad-4eb4-9524-47d24d297ec0 | None |  | 0 | Рабочий набор 1 | [6 empty] | Pipe Types | [77 empty] | Полиэтилен PE-X | [99 empty] | 0 | 3RzI8Zkin5pQkOIUoh7$HH | 0.0015 | [121 empty] | Domestic Hot Water | [633 empty] | Жильё_06_VK | [228 empty] | Т3 16 | [190 empty] | None | Новая конструкция | [36 empty] | Т3 | ⌀20 мм | 0 | ВК_Т3 |  |  |  | ⌀20 | [7 empty] | 2590 | 2610 | 2.8 | 2592.8 | 2592.8 | 2607.2 | 2607.2 | [6 empty] | 0 | для многослойных труб с пресс-фитингами | Generic | Полиэтилен PE-X - Сшитый многослойный | 20 | 24492.8 | 0 | 20 | 0 | 14.4 | 0 | 0.00010417 | 0 |  | 0 | 0 | 0 | Сшитый многослойный | 2600 |  | 0 | 0 |  |  | 8.2978e-14 | [100 empty] | 0
3025026 | 11Б27П1 | OST_PipeAccessory | 11Б27П1 | Жильё_06_VK | TRUE |  |  | 3.9112e-05 | 0.0093766 |  |  | 11Б27П1 | dbf52223-bacc-45cd-ab98-49ecab31dcd1-002e2882 | 71ec8b14-7fad-4eb4-9524-47d24d297ec0 | None |  | 0 | Рабочий набор 1 | [6 empty] | MIP_КранШаровой_ВР-ВР_Бабочка | [21 empty] | OST_PipeAccessory | None | 7853 | [106 empty] | 11Б27П1 | [46 empty] | 0 | 3RzI8Zkin5pQkOIUoh7$HJ | [119 empty] | шт. |  | 11Б27П1 | Domestic Hot Water | [22 empty] | MIP_КранШаровой_ВР-ВР_Бабочка | 11Б27П1 | 11Б27П1 | [18 empty] | 11Б27П1 | [20 empty] | 1 | 0,17 | [21 empty] | Кран шаровой полнопроходной резьбовой латунный, рукоятка "бабочка", ВР-ВР, PN16, DN20 | [64 empty] | None | [91 empty] | Кран шаровой | [16 empty] | 0 | [24 empty] | 20 | [327 empty] | 0 | 1BNcWGxJL0iPiyv2zgTSoY | [246 empty] | Т3 16 | [134 empty] | 0 |  |  | Арматура трубопроводов | ИС.ТС.3 | [48 empty] | MIP_Латунь |  |  | None | Новая конструкция | 2600 | Level : Жильё_06_VK | 2600 | 2458 | [9 empty] | Оборудование_Запорно-регулирующая арматура | [22 empty] | Т3 | ⌀20 мм-⌀20 мм | 0 | ВК_Т3 | 20 | 20 | FALSE | ⌀20-⌀20 |  | 3bf616f9-6b98-4a21-80ff-da1120c8f6d6 | [123 empty] | 03.30_00.00 | Category=[-2000700]; Color=3840714; Comments=""; Cost=0.000000000000000; Description=""; Design Option=[-1]; Edited by=""; Export to IFC As=""; Export to IFC=0; Glow=0; IFC Predefined Type=""; IfcGUID=1BNcWGxJL0iPiyv2zgTRIU; Keynote=""; Manufacturer=""; Mark=""; Model=""; Name=MIP_Латунь; Shininess=64; Smoothness=50; Transparency=0; URL=""; Workset=10 |  |  | Category=[-2000700]; Color=255; Comments=""; Cost=0.000000000000000; Description=""; Design Option=[-1]; Edited by=""; Export to IFC As=""; Export to IFC=0; Glow=0; IFC Predefined Type=""; IfcGUID=1BNcWGxJL0iPiyv2zgTRIJ; Keynote=""; Manufacturer=""; Mark=""; Model=""; Name=MIP_Условный_Красный; Shininess=64; Smoothness=50; Transparency=0; URL=""; Workset=10 | [5 empty] | 55 |  |  |  |  | 27 | 12 | 31 | 20 | [92 empty] | Латунь | MIP_КранШаровой_ВР-ВР_Бабочка_11Б27П1 | 610 | IfcValve | TRUE | Нет | Нет
3025027 | 11Б27П1 | OST_PipeAccessory | 11Б27П1 | Жильё_06_VK | TRUE |  |  | 3.9112e-05 | 0.0093766 |  |  | 11Б27П1 | dbf52223-bacc-45cd-ab98-49ecab31dcd1-002e2883 | 71ec8b14-7fad-4eb4-9524-47d24d297ec0 | None |  | 0 | Рабочий набор 1 | [6 empty] | MIP_КранШаровой_ВР-ВР_Бабочка | [21 empty] | OST_PipeAccessory | None | 7853 | [106 empty] | 11Б27П1 | [46 empty] | 0 | 3RzI8Zkin5pQkOIUoh7$HI | [119 empty] | шт. |  | 11Б27П1 | Domestic Cold Water | [22 empty] | MIP_КранШаровой_ВР-ВР_Бабочка | 11Б27П1 | 11Б27П1 | [18 empty] | 11Б27П1 | [20 empty] | 1 | 0,17 | [21 empty] | Кран шаровой полнопроходной резьбовой латунный, рукоятка "бабочка", ВР-ВР, PN16, DN20 | [64 empty] | None | [91 empty] | Кран шаровой | [16 empty] | 0 | [24 empty] | 20 | [327 empty] | 0 | 1BNcWGxJL0iPiyv2zgTSoY | [246 empty] | В1 22 | [134 empty] | 0 |  |  | Арматура трубопроводов | ИС.ТС.3 | [48 empty] | MIP_Латунь |  |  | None | Новая конструкция | 2600 | Level : Жильё_06_VK | 2600 | 2459 | [9 empty] | Оборудование_Запорно-регулирующая арматура | [22 empty] | В1 | ⌀20 мм-⌀20 мм | 0 | ВК_В1 | 20 | 20 | FALSE | ⌀20-⌀20 |  | 3bf616f9-6b98-4a21-80ff-da1120c8f6d6 | [123 empty] | 03.30_00.00 | Category=[-2000700]; Color=3840714; Comments=""; Cost=0.000000000000000; Description=""; Design Option=[-1]; Edited by=""; Export to IFC As=""; Export to IFC=0; Glow=0; IFC Predefined Type=""; IfcGUID=1BNcWGxJL0iPiyv2zgTRIU; Keynote=""; Manufacturer=""; Mark=""; Model=""; Name=MIP_Латунь; Shininess=64; Smoothness=50; Transparency=0; URL=""; Workset=10 |  |  | Category=[-2000700]; Color=255; Comments=""; Cost=0.000000000000000; Description=""; Design Option=[-1]; Edited by=""; Export to IFC As=""; Export to IFC=0; Glow=0; IFC Predefined Type=""; IfcGUID=1BNcWGxJL0iPiyv2zgTRIJ; Keynote=""; Manufacturer=""; Mark=""; Model=""; Name=MIP_Условный_Красный; Shininess=64; Smoothness=50; Transparency=0; URL=""; Workset=10 | [5 empty] | 55 |  |  |  |  | 27 | 12 | 31 | 20 | [92 empty] | Латунь | MIP_КранШаровой_ВР-ВР_Бабочка_11Б27П1 | 610 | IfcValve | TRUE | Нет | Нет
3025028 | ADSK_Полиэтилен сшитый | OST_PipeCurves | ADSK_Полиэтилен сшитый |  | TRUE |  |  |  | 0.0053407 | 85 |  | ADSK_Полиэтилен сшитый | dbf52223-bacc-45cd-ab98-49ecab31dcd1-002e2884 | 71ec8b14-7fad-4eb4-9524-47d24d297ec0 | None |  | 0 | Рабочий набор 1 | [6 empty] | Pipe Types | [21 empty] | OST_PipeCurves | None | 74 | [53 empty] | Полиэтилен PE-X | [52 empty] | ADSK_Полиэтилен сшитый | [46 empty] | 0 | 3RzI8Zkin5pQkOIUoh7$HL | 0.0015 | [121 empty] | Domestic Hot Water | [22 empty] | Pipe Types | ADSK_Полиэтилен сшитый | ADSK_Полиэтилен сшитый | [18 empty] | ADSK_Полиэтилен сшитый | [570 empty] | 0 | 32TXTRZJnCQxi6X$BRJljG | [17 empty] | Жильё_06_VK | [228 empty] | Т3 16 | [136 empty] | Труба из сшитого полиэтилена | Трубы | ИС.ТС.1 | м | [50 empty] | None | Новая конструкция | [36 empty] | Т3 | ⌀20 мм | 0 | ВК_Т3 |  |  |  | ⌀20 | [6 empty] | Днар х Стенка | 2626 | 2711 | 2.8 | 2626 | 2711 | 2626 | 2711 | 2626 | 2626 | 2711 | 2711 | 2626 | 2711 | 0 | для многослойных труб с пресс-фитингами | Generic | Полиэтилен PE-X - Сшитый многослойный | 20 | 24526 | 0 | 20 | 0 | 14.4 | 0 | 0.00010417 | 0 | 0 | 0 | 0 | 0 | Сшитый многослойный | 2711 | 58 | 0 | 0 | 2626 | 2711 | [101 empty] | 0
3025029 | ADSK_Полиэтилен сшитый | OST_PipeCurves |  |  | TRUE |  |  |  | 0.0053407 | 85 |  |  | dbf52223-bacc-45cd-ab98-49ecab31dcd1-002e2885 | 71ec8b14-7fad-4eb4-9524-47d24d297ec0 | None |  | 0 | Рабочий набор 1 | [6 empty] | Pipe Types | [77 empty] | Полиэтилен PE-X | [99 empty] | 0 | 3RzI8Zkin5pQkOIUoh7$HL | 0.0015 | [121 empty] | Domestic Hot Water | [633 empty] | Жильё_06_VK | [228 empty] | Т3 16 | [190 empty] | None | Новая конструкция | [36 empty] | Т3 | ⌀20 мм | 0 | ВК_Т3 |  |  |  | ⌀20 | [7 empty] | 2626 | 2711 | 2.8 | 2626 | 2711 | 2626 | 2711 | [6 empty] | 0 | для многослойных труб с пресс-фитингами | Generic | Полиэтилен PE-X - Сшитый многослойный | 20 | 24526 | 0 | 20 | 0 | 14.4 | 0 | 0.00010417 | 0 |  | 0 | 0 | 0 | Сшитый многослойный | 2711 |  | 0 | 0 | [103 empty] | 0
3025030 | Пластик черный | OST_PipeFitting | Пластик черный | Жильё_06_VK | TRUE |  |  | 0.00012922 | 1.5708e-06 |  |  | Пластик черный | dbf52223-bacc-45cd-ab98-49ecab31dcd1-002e2886 | 71ec8b14-7fad-4eb4-9524-47d24d297ec0 | None |  | 0 | Рабочий набор 1 | [6 empty] | ADSK_Пресс-фитинг ПЭ_Тройник | [21 empty] | OST_PipeFitting | None | 445 | [106 empty] | Пластик черный | [46 empty] | 0 | 3RzI8Zkin5pQkOIUoh7$HN | [122 empty] | Domestic Hot Water | [22 empty] | ADSK_Пресс-фитинг ПЭ_Тройник | Пластик черный | Пластик черный | [18 empty] | Пластик черный | [20 empty] | 1 | [6 empty] | Category=[-2000700]; Color=2338280; Comments=""; Cost=0.000000000000000; Description=""; Design Option=[-1]; Edited by=""; Export to IFC As=""; Export to IFC=0; Glow=0; IFC Predefined Type=""; IfcGUID=1Zv83obP51SAWtfYRg9D9L; Keynote=""; Manufacturer=""; Mark=""; Model=""; Name=ADSK_Предупреждение; Shininess=64; Smoothness=50; Transparency=0; URL=""; Workset=10 | [15 empty] | Тройник напресовочный переходной 40x20x40 | [60 empty] | 2021 | 1.0.1 |  |  | None | [60 empty] | Category=[-2000700]; Color=3684408; Comments=""; Cost=0.000000000000000; Description=""; Design Option=[-1]; Edited by=""; Export to IFC As=""; Export to IFC=0; Glow=0; IFC Predefined Type=""; IfcGUID=32TXTRZJnCQxi6X$BRJiYe; Keynote=""; Manufacturer=""; Mark=""; Model=""; Name=Пластик черный; Shininess=64; Smoothness=50; Transparency=0; URL=""; Workset=10 | [29 empty] | 0.096 | [5 empty] | 40 | 20 | 59 | 57 | 40 | [7 empty] | 90 | [119 empty] | 28 |  |  | 50 | [38 empty] | 20 | 10 |  | 59 | [187 empty] | 0 | 0zT0iVGBf0cwpE$qANKHx$ | [143 empty] | 20 | [102 empty] | Т3 16 | [11 empty] | 28 |  | 28 | 39 | [10 empty] | 37 |  | 40 | [106 empty] | 0 |  |  | Соединительные детали трубопроводов | ИС.ТС.2 | шт. |  | 1 | [45 empty] | Пластик черный |  |  | None | Новая конструкция | 2750 | Level : Жильё_06_VK | 2750 | [32 empty] | TRUE | Т3 | ⌀40 мм-⌀40 мм-⌀20 мм | 0 | ВК_Т3 | 40 | 20 | FALSE | ⌀40-⌀40-⌀20 | FALSE | 3bf616f9-6b98-4a21-80ff-da1120c8f6d6 |  | FALSE | [80 empty] | ПФ_Тройник |  | 0 | 0 | [122 empty] | 0 | 118 | TRUE | [19 empty] | 50 | 31 | 18 | 31
3025031 | ADSK_Полиэтилен сшитый | OST_PipeCurves | ADSK_Полиэтилен сшитый |  | TRUE |  |  |  | 0.76517 | 6089 |  | ADSK_Полиэтилен сшитый | dbf52223-bacc-45cd-ab98-49ecab31dcd1-002e2887 | 71ec8b14-7fad-4eb4-9524-47d24d297ec0 | None |  | 0 | Рабочий набор 1 | [6 empty] | Pipe Types | [21 empty] | OST_PipeCurves | None | 74 | [53 empty] | Полиэтилен PE-X | [52 empty] | ADSK_Полиэтилен сшитый | [46 empty] | 0 | 3RzI8Zkin5pQkOIUoh7$HM | 0.0015 | [121 empty] | Domestic Hot Water | [22 empty] | Pipe Types | ADSK_Полиэтилен сшитый | ADSK_Полиэтилен сшитый | [18 empty] | ADSK_Полиэтилен сшитый | [570 empty] | 0 | 32TXTRZJnCQxi6X$BRJljG | [17 empty] | Жильё_06_VK | [228 empty] | Т3 16 | [136 empty] | Труба из сшитого полиэтилена | Трубы | ИС.ТС.1 | м | [50 empty] | None | Новая конструкция | [36 empty] | Т3 | ⌀40 мм | 0 | ВК_Т3 |  |  |  | ⌀40 | [6 empty] | Днар х Стенка | 2730 | 2770 | 5.5 | 2735.5 | 2735.5 | 2764.5 | 2764.5 | 2730 | 2770 | 2730 | 2770 | 2770 | 2730 | 0 | для многослойных труб с пресс-фитингами | Generic | Полиэтилен PE-X - Сшитый многослойный | 40 | 24635.5 | 0 | 40 | 0 | 29 | 0 | 5.1724e-05 | 0 | 0 | 0 | 0 | 0 | Сшитый многослойный | 2750 | 55 | 0 | 0 | 2750 | 2750 | 0 | [100 empty] | 0
3025032 | ADSK_Полиэтилен сшитый | OST_PipeCurves |  |  | TRUE |  |  |  | 0.76517 | 6089 |  |  | dbf52223-bacc-45cd-ab98-49ecab31dcd1-002e2888 | 71ec8b14-7fad-4eb4-9524-47d24d297ec0 | None |  | 0 | Рабочий набор 1 | [6 empty] | Pipe Types | [77 empty] | Полиэтилен PE-X | [99 empty] | 0 | 3RzI8Zkin5pQkOIUoh7$HM | 0.0015 | [121 empty] | Domestic Hot Water | [633 empty] | Жильё_06_VK | [228 empty] | Т3 16 | [190 empty] | None | Новая конструкция | [36 empty] | Т3 | ⌀40 мм | 0 | ВК_Т3 |  |  |  | ⌀40 | [7 empty] | 2730 | 2770 | 5.5 | 2735.5 | 2735.5 | 2764.5 | 2764.5 | [6 empty] | 0 | для многослойных труб с пресс-фитингами | Generic | Полиэтилен PE-X - Сшитый многослойный | 40 | 24635.5 | 0 | 40 | 0 | 29 | 0 | 5.1724e-05 | 0 |  | 0 | 0 | 0 | Сшитый многослойный | 2750 |  | 0 | 0 |  |  | 0 | [100 empty] | 0
3025033 | Пластик черный | OST_PipeFitting |  | Жильё_06_VK | TRUE |  |  | 0.00012922 | 1.5708e-06 |  |  |  | dbf52223-bacc-45cd-ab98-49ecab31dcd1-002e2889 | 71ec8b14-7fad-4eb4-9524-47d24d297ec0 | None |  | 0 | Рабочий набор 1 | [6 empty] | ADSK_Пресс-фитинг ПЭ_Тройник | [177 empty] | 0 | 3RzI8Zkin5pQkOIUoh7$HN | [122 empty] | Domestic Hot Water | [64 empty] | 1 | [22 empty] | Тройник напресовочный переходной 40x20x40 | [64 empty] | None | [90 empty] | 0.096 | [5 empty] | 40 | 20 | 59 | 57 | 40 | [7 empty] | 90 | [119 empty] | 28 |  |  | 50 | [38 empty] | 20 | 10 |  | 59 | [332 empty] | 20 | [102 empty] | Т3 16 | [11 empty] | 28 |  | 28 | 39 | [10 empty] | 37 |  | 40 | [162 empty] | None | Новая конструкция | 2750 | Level : Жильё_06_VK | 2750 | [33 empty] | Т3 | ⌀40 мм-⌀40 мм-⌀20 мм | 0 | ВК_Т3 | 40 | 20 | FALSE | ⌀40-⌀40-⌀20 | FALSE | 3bf616f9-6b98-4a21-80ff-da1120c8f6d6 |  | FALSE | [82 empty] | 0 | 0 | [123 empty] | 118 | TRUE | [19 empty] | 50 | 31 | 18 | 31
3025034 | Влж_Надвижная гильза для пресс-фитингов | OST_PipeFitting | Влж_Надвижная гильза для пресс-фитингов | Жильё_06_VK | [7 empty] | Влж_Надвижная гильза для пресс-фитингов | dbf52223-bacc-45cd-ab98-49ecab31dcd1-002e288a | 71ec8b14-7fad-4eb4-9524-47d24d297ec0 | None |  | 0 | Рабочий набор 1 | [6 empty] | Влж_Надвижная гильза для пресс-фитингов | [21 empty] | OST_PipeFitting | None | 377 | [106 empty] | Влж_Надвижная гильза для пресс-фитингов | [46 empty] | 0 | 3RzI8Zkin5pQkOIUoh7$HR | [145 empty] | Влж_Надвижная гильза для пресс-фитингов | Влж_Надвижная гильза для пресс-фитингов | Влж_Надвижная гильза для пресс-фитингов | [18 empty] | Влж_Надвижная гильза для пресс-фитингов | [20 empty] | 1 | [22 empty] | Надвижная гильза для пресс-фитингов 40 | [60 empty] | 2021 | 1.0 |  |  | None | [90 empty] | 0.039 | [141 empty] | 40 | [228 empty] | 0 | 0zT0iVGBf0cwpE$qANKEUm | [381 empty] | 0 |  |  | Соединительные детали трубопроводов | ИС.ТС.2 | шт. |  | 1 | [48 empty] | None | Новая конструкция | 2750 | Level : Жильё_06_VK | 2750 | [35 empty] | 0 | [6 empty] | 3bf616f9-6b98-4a21-80ff-da1120c8f6d6 | [82 empty] | ПФ_Гильза |  | 0 | 0.1 | [122 empty] | 0.1
3025035 | Влж_Надвижная гильза для пресс-фитингов | OST_PipeFitting |  | Жильё_06_VK | TRUE | [7 empty] | dbf52223-bacc-45cd-ab98-49ecab31dcd1-002e288b | 71ec8b14-7fad-4eb4-9524-47d24d297ec0 | None |  | 0 | Рабочий набор 1 | [6 empty] | Влж_Надвижная гильза для пресс-фитингов | [177 empty] | 0 | 3RzI8Zkin5pQkOIUoh7$HR | [187 empty] | 1 | [22 empty] | Надвижная гильза для пресс-фитингов 40 | [64 empty] | None | [90 empty] | 0.039 | [141 empty] | 40 | [667 empty] | None | Новая конструкция | 2750 | Level : Жильё_06_VK | 2750 | [35 empty] | 0 | [6 empty] | 3bf616f9-6b98-4a21-80ff-da1120c8f6d6 | [84 empty] | 0 | 0.1
3025036 | Влж_Надвижная гильза для пресс-фитингов | OST_PipeFitting | Влж_Надвижная гильза для пресс-фитингов | Жильё_06_VK | [7 empty] | Влж_Надвижная гильза для пресс-фитингов | dbf52223-bacc-45cd-ab98-49ecab31dcd1-002e288c | 71ec8b14-7fad-4eb4-9524-47d24d297ec0 | None |  | 0 | Рабочий набор 1 | [6 empty] | Влж_Надвижная гильза для пресс-фитингов | [21 empty] | OST_PipeFitting | None | 377 | [106 empty] | Влж_Надвижная гильза для пресс-фитингов | [46 empty] | 0 | 3RzI8Zkin5pQkOIUoh7$HT | [145 empty] | Влж_Надвижная гильза для пресс-фитингов | Влж_Надвижная гильза для пресс-фитингов | Влж_Надвижная гильза для пресс-фитингов | [18 empty] | Влж_Надвижная гильза для пресс-фитингов | [20 empty] | 1 | [22 empty] | Надвижная гильза для пресс-фитингов 40 | [60 empty] | 2021 | 1.0 |  |  | None | [90 empty] | 0.039 | [141 empty] | 40 | [228 empty] | 0 | 0zT0iVGBf0cwpE$qANKEUm | [381 empty] | 0 |  |  | Соединительные детали трубопроводов | ИС.ТС.2 | шт. |  | 1 | [48 empty] | None | Новая конструкция | 71750 | Level : Жильё_06_VK | 71750 | [35 empty] | 0 | [6 empty] | 3bf616f9-6b98-4a21-80ff-da1120c8f6d6 | [82 empty] | ПФ_Гильза |  | 0 | 0.1 | [122 empty] | 0.1
3025037 | Влж_Надвижная гильза для пресс-фитингов | OST_PipeFitting |  | Жильё_06_VK | TRUE | [7 empty] | dbf52223-bacc-45cd-ab98-49ecab31dcd1-002e288d | 71ec8b14-7fad-4eb4-9524-47d24d297ec0 | None |  | 0 | Рабочий набор 1 | [6 empty] | Влж_Надвижная гильза для пресс-фитингов | [177 empty] | 0 | 3RzI8Zkin5pQkOIUoh7$HT | [187 empty] | 1 | [22 empty] | Надвижная гильза для пресс-фитингов 40 | [64 empty] | None | [90 empty] | 0.039 | [141 empty] | 40 | [667 empty] | None | Новая конструкция | 71750 | Level : Жильё_06_VK | 71750 | [35 empty] | 0 | [6 empty] | 3bf616f9-6b98-4a21-80ff-da1120c8f6d6 | [84 empty] | 0 | 0.1
3025038 | Влж_Надвижная гильза для пресс-фитингов | OST_PipeFitting | Влж_Надвижная гильза для пресс-фитингов | Жильё_06_VK | [7 empty] | Влж_Надвижная гильза для пресс-фитингов | dbf52223-bacc-45cd-ab98-49ecab31dcd1-002e288e | 71ec8b14-7fad-4eb4-9524-47d24d297ec0 | None |  | 0 | Рабочий набор 1 | [6 empty] | Влж_Надвижная гильза для пресс-фитингов | [21 empty] | OST_PipeFitting | None | 377 | [106 empty] | Влж_Надвижная гильза для пресс-фитингов | [46 empty] | 0 | 3RzI8Zkin5pQkOIUoh7$HV | [145 empty] | Влж_Надвижная гильза для пресс-фитингов | Влж_Надвижная гильза для пресс-фитингов | Влж_Надвижная гильза для пресс-фитингов | [18 empty] | Влж_Надвижная гильза для пресс-фитингов | [20 empty] | 1 | [22 empty] | Надвижная гильза для пресс-фитингов 20 | [60 empty] | 2021 | 1.0 |  |  | None | [90 empty] | 0.012 | [141 empty] | 20 | [228 empty] | 0 | 0zT0iVGBf0cwpE$qANKEUm | [381 empty] | 0 |  |  | Соединительные детали трубопроводов | ИС.ТС.2 | шт. |  | 1 | [48 empty] | None | Новая конструкция | 37248 | Level : Жильё_06_VK | 37248 | [35 empty] | 0 | [6 empty] | 3bf616f9-6b98-4a21-80ff-da1120c8f6d6 | [82 empty] | ПФ_Гильза |  | 0 | 0.1 | [122 empty] | 0.1
3025039 | Влж_Надвижная гильза для пресс-фитингов | OST_PipeFitting |  | Жильё_06_VK | TRUE | [7 empty] | dbf52223-bacc-45cd-ab98-49ecab31dcd1-002e288f | 71ec8b14-7fad-4eb4-9524-47d24d297ec0 | None |  | 0 | Рабочий набор 1 | [6 empty] | Влж_Надвижная гильза для пресс-фитингов | [177 empty] | 0 | 3RzI8Zkin5pQkOIUoh7$HV | [187 empty] | 1 | [22 empty] | Надвижная гильза для пресс-фитингов 20 | [64 empty] | None | [90 empty] | 0.012 | [141 empty] | 20 | [667 empty] | None | Новая конструкция | 37248 | Level : Жильё_06_VK | 37248 | [35 empty] | 0 | [6 empty] | 3bf616f9-6b98-4a21-80ff-da1120c8f6d6 | [84 empty] | 0 | 0.1
3025040 | Латунь | OST_PipeFitting | Латунь | Жильё_06_VK | TRUE |  |  | 3.2963e-05 | 1.5708e-06 |  |  | Латунь | dbf52223-bacc-45cd-ab98-49ecab31dcd1-002e2890 | 71ec8b14-7fad-4eb4-9524-47d24d297ec0 | None |  | 0 | Рабочий набор 1 | [6 empty] | ADSK_Пресс-фитинг ПЭ_Угольник | [21 empty] | OST_PipeFitting | None | 376 | [106 empty] | Латунь | [46 empty] | 0 | 3RzI8Zkin5pQkOIUoh7$H1 | [122 empty] | Domestic Hot Water | [22 empty] | ADSK_Пресс-фитинг ПЭ_Угольник | Латунь | Латунь | [18 empty] | Латунь | [20 empty] | 1 | [6 empty] | Category=[-2000700]; Color=2338280; Comments=""; Cost=0.000000000000000; Description=""; Design Option=[-1]; Edited by=""; Export to IFC As=""; Export to IFC=0; Glow=0; IFC Predefined Type=""; IfcGUID=1Zv83obP51SAWtfYRg9D9L; Keynote=""; Manufacturer=""; Mark=""; Model=""; Name=ADSK_Предупреждение; Shininess=64; Smoothness=50; Transparency=0; URL=""; Workset=10 | [15 empty] | Угольник напресовочный 20x90° | [60 empty] | 2021 | 1.0 |  |  | None | [67 empty] | Category=[-2000700]; Color=6076900; Comments=""; Cost=0.000000000000000; Description=""; Design Option=[-1]; Edited by=""; Export to IFC As=""; Export to IFC=0; Glow=0; IFC Predefined Type=""; IfcGUID=0zT0iVGBf0cwpE$qANKEts; Keynote=""; Manufacturer=""; Mark=""; Model=""; Name=Латунь; Shininess=64; Smoothness=50; Transparency=0; URL=""; Workset=10 | [22 empty] | 0.019 |  | 43 |  |  |  | 28 |  | 25 | [9 empty] | 90 | [123 empty] | 20 | [228 empty] | 0 | 0zT0iVGBf0cwpE$qANKEVb | [130 empty] | 10 | [115 empty] | Т3 16 | [11 empty] | 24 | [114 empty] | 28 | [7 empty] | 0 |  |  | Соединительные детали трубопроводов | ИС.ТС.2 | шт. |  | 1 | [45 empty] | Латунь |  |  | None | Новая конструкция | 2600 | Level : Жильё_06_VK | 2600 | [32 empty] | TRUE | Т3 | ⌀20 мм-⌀20 мм | 0 | ВК_Т3 | 20 | 20 | FALSE | ⌀20-⌀20 | FALSE | 3bf616f9-6b98-4a21-80ff-da1120c8f6d6 |  | FALSE | [42 empty] | 26 |  |  | -90 | [34 empty] | ПФ_Угольник |  | 0 | 0 | [122 empty] | 0 | 64.5 | TRUE | 90 | [24 empty] | 610
3025041 | Латунь | OST_PipeFitting |  | Жильё_06_VK | TRUE |  |  | 3.2963e-05 | 1.5708e-06 |  |  |  | dbf52223-bacc-45cd-ab98-49ecab31dcd1-002e2891 | 71ec8b14-7fad-4eb4-9524-47d24d297ec0 | None |  | 0 | Рабочий набор 1 | [6 empty] | ADSK_Пресс-фитинг ПЭ_Угольник | [177 empty] | 0 | 3RzI8Zkin5pQkOIUoh7$H1 | [122 empty] | Domestic Hot Water | [64 empty] | 1 | [22 empty] | Угольник напресовочный 20x90° | [64 empty] | None | [90 empty] | 0.019 |  | 43 |  |  |  | 28 |  | 25 | [9 empty] | 90 | [123 empty] | 20 | [360 empty] | 10 | [115 empty] | Т3 16 | [11 empty] | 24 | [114 empty] | 28 | [63 empty] | None | Новая конструкция | 2600 | Level : Жильё_06_VK | 2600 | [33 empty] | Т3 | ⌀20 мм-⌀20 мм | 0 | ВК_Т3 | 20 | 20 | FALSE | ⌀20-⌀20 | FALSE | 3bf616f9-6b98-4a21-80ff-da1120c8f6d6 |  | FALSE | [42 empty] | 26 |  |  | -90 | [36 empty] | 0 | 0 | [123 empty] | 64.5 | TRUE | 90 | [24 empty] | 610
3025042 | Влж_Надвижная гильза для пресс-фитингов | OST_PipeFitting | Влж_Надвижная гильза для пресс-фитингов | Жильё_06_VK | [7 empty] | Влж_Надвижная гильза для пресс-фитингов | dbf52223-bacc-45cd-ab98-49ecab31dcd1-002e2892 | 71ec8b14-7fad-4eb4-9524-47d24d297ec0 | None |  | 0 | Рабочий набор 1 | [6 empty] | Влж_Надвижная гильза для пресс-фитингов | [21 empty] | OST_PipeFitting | None | 377 | [106 empty] | Влж_Надвижная гильза для пресс-фитингов | [46 empty] | 0 | 3RzI8Zkin5pQkOIUoh7$H3 | [145 empty] | Влж_Надвижная гильза для пресс-фитингов | Влж_Надвижная гильза для пресс-фитингов | Влж_Надвижная гильза для пресс-фитингов | [18 empty] | Влж_Надвижная гильза для пресс-фитингов | [20 empty] | 1 | [22 empty] | Надвижная гильза для пресс-фитингов 20 | [60 empty] | 2021 | 1.0 |  |  | None | [90 empty] | 0.012 | [141 empty] | 20 | [228 empty] | 0 | 0zT0iVGBf0cwpE$qANKEUm | [381 empty] | 0 |  |  | Соединительные детали трубопроводов | ИС.ТС.2 | шт. |  | 1 | [48 empty] | None | Новая конструкция | 2600 | Level : Жильё_06_VK | 2600 | [35 empty] | 0 | [6 empty] | 3bf616f9-6b98-4a21-80ff-da1120c8f6d6 | [82 empty] | ПФ_Гильза |  | 0 | 0.1 | [122 empty] | 0.1 | [27 empty] | 610
3025043 | Влж_Надвижная гильза для пресс-фитингов | OST_PipeFitting |  | Жильё_06_VK | TRUE | [7 empty] | dbf52223-bacc-45cd-ab98-49ecab31dcd1-002e2893 | 71ec8b14-7fad-4eb4-9524-47d24d297ec0 | None |  | 0 | Рабочий набор 1 | [6 empty] | Влж_Надвижная гильза для пресс-фитингов | [177 empty] | 0 | 3RzI8Zkin5pQkOIUoh7$H3 | [187 empty] | 1 | [22 empty] | Надвижная гильза для пресс-фитингов 20 | [64 empty] | None | [90 empty] | 0.012 | [141 empty] | 20 | [667 empty] | None | Новая конструкция | 2600 | Level : Жильё_06_VK | 2600 | [35 empty] | 0 | [6 empty] | 3bf616f9-6b98-4a21-80ff-da1120c8f6d6 | [84 empty] | 0 | 0.1 | [150 empty] | 610
3025044 | Влж_Надвижная гильза для пресс-фитингов | OST_PipeFitting | Влж_Надвижная гильза для пресс-фитингов | Жильё_06_VK | [7 empty] | Влж_Надвижная гильза для пресс-фитингов | dbf52223-bacc-45cd-ab98-49ecab31dcd1-002e2894 | 71ec8b14-7fad-4eb4-9524-47d24d297ec0 | None |  | 0 | Рабочий набор 1 | [6 empty] | Влж_Надвижная гильза для пресс-фитингов | [21 empty] | OST_PipeFitting | None | 377 | [106 empty] | Влж_Надвижная гильза для пресс-фитингов | [46 empty] | 0 | 3RzI8Zkin5pQkOIUoh7$H5 | [145 empty] | Влж_Надвижная гильза для пресс-фитингов | Влж_Надвижная гильза для пресс-фитингов | Влж_Надвижная гильза для пресс-фитингов | [18 empty] | Влж_Надвижная гильза для пресс-фитингов | [20 empty] | 1 | [22 empty] | Надвижная гильза для пресс-фитингов 20 | [60 empty] | 2021 | 1.0 |  |  | None | [90 empty] | 0.012 | [141 empty] | 20 | [228 empty] | 0 | 0zT0iVGBf0cwpE$qANKEUm | [381 empty] | 0 |  |  | Соединительные детали трубопроводов | ИС.ТС.2 | шт. |  | 1 | [48 empty] | None | Новая конструкция | 71600 | Level : Жильё_06_VK | 71600 | [35 empty] | 0 | [6 empty] | 3bf616f9-6b98-4a21-80ff-da1120c8f6d6 | [82 empty] | ПФ_Гильза |  | 0 | 0.1 | [122 empty] | 0.1 | [27 empty] | 610
3025045 | Влж_Надвижная гильза для пресс-фитингов | OST_PipeFitting |  | Жильё_06_VK | TRUE | [7 empty] | dbf52223-bacc-45cd-ab98-49ecab31dcd1-002e2895 | 71ec8b14-7fad-4eb4-9524-47d24d297ec0 | None |  | 0 | Рабочий набор 1 | [6 empty] | Влж_Надвижная гильза для пресс-фитингов | [177 empty] | 0 | 3RzI8Zkin5pQkOIUoh7$H5 | [187 empty] | 1 | [22 empty] | Надвижная гильза для пресс-фитингов 20 | [64 empty] | None | [90 empty] | 0.012 | [141 empty] | 20 | [667 empty] | None | Новая конструкция | 71600 | Level : Жильё_06_VK | 71600 | [35 empty] | 0 | [6 empty] | 3bf616f9-6b98-4a21-80ff-da1120c8f6d6 | [84 empty] | 0 | 0.1 | [150 empty] | 610
3025046 | ADSK_Полиэтилен сшитый | OST_PipeCurves | ADSK_Полиэтилен сшитый |  | TRUE |  |  |  | 0.0053407 | 85 |  | ADSK_Полиэтилен сшитый | dbf52223-bacc-45cd-ab98-49ecab31dcd1-002e2896 | 71ec8b14-7fad-4eb4-9524-47d24d297ec0 | None |  | 0 | Рабочий набор 1 | [6 empty] | Pipe Types | [21 empty] | OST_PipeCurves | None | 74 | [53 empty] | Полиэтилен PE-X | [52 empty] | ADSK_Полиэтилен сшитый | [46 empty] | 0 | 3RzI8Zkin5pQkOIUoh7$H7 | 0.0015 | [121 empty] | Domestic Cold Water | [22 empty] | Pipe Types | ADSK_Полиэтилен сшитый | ADSK_Полиэтилен сшитый | [18 empty] | ADSK_Полиэтилен сшитый | [570 empty] | 0 | 32TXTRZJnCQxi6X$BRJljG | [17 empty] | Жильё_06_VK | [228 empty] | В1 22 | [136 empty] | Труба из сшитого полиэтилена | Трубы | ИС.ТС.1 | м | [50 empty] | None | Новая конструкция | [36 empty] | В1 | ⌀20 мм | 0 | ВК_В1 |  |  |  | ⌀20 | [6 empty] | Днар х Стенка | 2626 | 2711 | 2.8 | 2626 | 2711 | 2626 | 2711 | 2626 | 2626 | 2711 | 2711 | 2626 | 2711 | 0 | для многослойных труб с пресс-фитингами | Generic | Полиэтилен PE-X - Сшитый многослойный | 20 | 24526 | 0 | 20 | 0 | 14.4 | 0 | 0.00010417 | 0 | 0 | 0 | 0 | 0 | Сшитый многослойный | 2711 | 76 | 0 | 0 | 2626 | 2711 | [101 empty] | 0
3025047 | ADSK_Полиэтилен сшитый | OST_PipeCurves |  |  | TRUE |  |  |  | 0.0053407 | 85 |  |  | dbf52223-bacc-45cd-ab98-49ecab31dcd1-002e2897 | 71ec8b14-7fad-4eb4-9524-47d24d297ec0 | None |  | 0 | Рабочий набор 1 | [6 empty] | Pipe Types | [77 empty] | Полиэтилен PE-X | [99 empty] | 0 | 3RzI8Zkin5pQkOIUoh7$H7 | 0.0015 | [121 empty] | Domestic Cold Water | [633 empty] | Жильё_06_VK | [228 empty] | В1 22 | [190 empty] | None | Новая конструкция | [36 empty] | В1 | ⌀20 мм | 0 | ВК_В1 |  |  |  | ⌀20 | [7 empty] | 2626 | 2711 | 2.8 | 2626 | 2711 | 2626 | 2711 | [6 empty] | 0 | для многослойных труб с пресс-фитингами | Generic | Полиэтилен PE-X - Сшитый многослойный | 20 | 24526 | 0 | 20 | 0 | 14.4 | 0 | 0.00010417 | 0 |  | 0 | 0 | 0 | Сшитый многослойный | 2711 |  | 0 | 0 | [103 empty] | 0
3025048 | Пластик черный | OST_PipeFitting | Пластик черный | Жильё_06_VK | TRUE |  |  | 0.00012922 | 1.5708e-06 |  |  | Пластик черный | dbf52223-bacc-45cd-ab98-49ecab31dcd1-002e2898 | 71ec8b14-7fad-4eb4-9524-47d24d297ec0 | None |  | 0 | Рабочий набор 1 | [6 empty] | ADSK_Пресс-фитинг ПЭ_Тройник | [21 empty] | OST_PipeFitting | None | 445 | [106 empty] | Пластик черный | [46 empty] | 0 | 3RzI8Zkin5pQkOIUoh7$H9 | [122 empty] | Domestic Cold Water | [22 empty] | ADSK_Пресс-фитинг ПЭ_Тройник | Пластик черный | Пластик черный | [18 empty] | Пластик черный | [20 empty] | 1 | [6 empty] | Category=[-2000700]; Color=2338280; Comments=""; Cost=0.000000000000000; Description=""; Design Option=[-1]; Edited by=""; Export to IFC As=""; Export to IFC=0; Glow=0; IFC Predefined Type=""; IfcGUID=1Zv83obP51SAWtfYRg9D9L; Keynote=""; Manufacturer=""; Mark=""; Model=""; Name=ADSK_Предупреждение; Shininess=64; Smoothness=50; Transparency=0; URL=""; Workset=10 | [15 empty] | Тройник напресовочный переходной 40x20x40 | [60 empty] | 2021 | 1.0.1 |  |  | None | [60 empty] | Category=[-2000700]; Color=3684408; Comments=""; Cost=0.000000000000000; Description=""; Design Option=[-1]; Edited by=""; Export to IFC As=""; Export to IFC=0; Glow=0; IFC Predefined Type=""; IfcGUID=32TXTRZJnCQxi6X$BRJiYe; Keynote=""; Manufacturer=""; Mark=""; Model=""; Name=Пластик черный; Shininess=64; Smoothness=50; Transparency=0; URL=""; Workset=10 | [29 empty] | 0.096 | [5 empty] | 40 | 20 | 59 | 57 | 40 | [7 empty] | 90 | [119 empty] | 28 |  |  | 50 | [38 empty] | 20 | 10 |  | 59 | [187 empty] | 0 | 0zT0iVGBf0cwpE$qANKHx$ | [143 empty] | 20 | [102 empty] | В1 22 | [11 empty] | 28 |  | 28 | 39 | [10 empty] | 37 |  | 40 | [106 empty] | 0 |  |  | Соединительные детали трубопроводов | ИС.ТС.2 | шт. |  | 1 | [45 empty] | Пластик черный |  |  | None | Новая конструкция | 2750 | Level : Жильё_06_VK | 2750 | [32 empty] | TRUE | В1 | ⌀40 мм-⌀40 мм-⌀20 мм | 0 | ВК_В1 | 40 | 20 | FALSE | ⌀40-⌀40-⌀20 | FALSE | 3bf616f9-6b98-4a21-80ff-da1120c8f6d6 |  | FALSE | [80 empty] | ПФ_Тройник |  | 0 | 0 | [122 empty] | 0 | 118 | TRUE | [19 empty] | 50 | 31 | 18 | 31
3025049 | ADSK_Полиэтилен сшитый | OST_PipeCurves | ADSK_Полиэтилен сшитый |  | TRUE |  |  |  | 0.70534 | 5612.8822 |  | ADSK_Полиэтилен сшитый | dbf52223-bacc-45cd-ab98-49ecab31dcd1-002e2899 | 71ec8b14-7fad-4eb4-9524-47d24d297ec0 | None |  | 0 | Рабочий набор 1 | [6 empty] | Pipe Types | [21 empty] | OST_PipeCurves | None | 74 | [53 empty] | Полиэтилен PE-X | [52 empty] | ADSK_Полиэтилен сшитый | [46 empty] | 0 | 3RzI8Zkin5pQkOIUoh7$H8 | 0.0015 | [121 empty] | Domestic Cold Water | [22 empty] | Pipe Types | ADSK_Полиэтилен сшитый | ADSK_Полиэтилен сшитый | [18 empty] | ADSK_Полиэтилен сшитый | [570 empty] | 0 | 32TXTRZJnCQxi6X$BRJljG | [17 empty] | Жильё_06_VK | [228 empty] | В1 22 | [136 empty] | Труба из сшитого полиэтилена | Трубы | ИС.ТС.1 | м | [50 empty] | None | Новая конструкция | [36 empty] | В1 | ⌀40 мм | 0 | ВК_В1 |  |  |  | ⌀40 | [6 empty] | Днар х Стенка | 2730 | 2770 | 5.5 | 2735.5 | 2735.5 | 2764.5 | 2764.5 | 2730 | 2770 | 2730 | 2770 | 2770 | 2730 | 0 | для многослойных труб с пресс-фитингами | Generic | Полиэтилен PE-X - Сшитый многослойный | 40 | 24635.5 | 0 | 40 | 0 | 29 | 0 | 5.1724e-05 | 0 | 0 | 0 | 0 | 0 | Сшитый многослойный | 2750 | 67 | 0 | 0 | 2750 | 2750 | 0 | [100 empty] | 0
3025050 | ADSK_Полиэтилен сшитый | OST_PipeCurves |  |  | TRUE |  |  |  | 0.70534 | 5612.8822 |  |  | dbf52223-bacc-45cd-ab98-49ecab31dcd1-002e289a | 71ec8b14-7fad-4eb4-9524-47d24d297ec0 | None |  | 0 | Рабочий набор 1 | [6 empty] | Pipe Types | [77 empty] | Полиэтилен PE-X | [99 empty] | 0 | 3RzI8Zkin5pQkOIUoh7$H8 | 0.0015 | [121 empty] | Domestic Cold Water | [633 empty] | Жильё_06_VK | [228 empty] | В1 22 | [190 empty] | None | Новая конструкция | [36 empty] | В1 | ⌀40 мм | 0 | ВК_В1 |  |  |  | ⌀40 | [7 empty] | 2730 | 2770 | 5.5 | 2735.5 | 2735.5 | 2764.5 | 2764.5 | [6 empty] | 0 | для многослойных труб с пресс-фитингами | Generic | Полиэтилен PE-X - Сшитый многослойный | 40 | 24635.5 | 0 | 40 | 0 | 29 | 0 | 5.1724e-05 | 0 |  | 0 | 0 | 0 | Сшитый многослойный | 2750 |  | 0 | 0 |  |  | 0 | [100 empty] | 0
3025051 | Пластик черный | OST_PipeFitting |  | Жильё_06_VK | TRUE |  |  | 0.00012922 | 1.5708e-06 |  |  |  | dbf52223-bacc-45cd-ab98-49ecab31dcd1-002e289b | 71ec8b14-7fad-4eb4-9524-47d24d297ec0 | None |  | 0 | Рабочий набор 1 | [6 empty] | ADSK_Пресс-фитинг ПЭ_Тройник | [177 empty] | 0 | 3RzI8Zkin5pQkOIUoh7$H9 | [122 empty] | Domestic Cold Water | [64 empty] | 1 | [22 empty] | Тройник напресовочный переходной 40x20x40 | [64 empty] | None | [90 empty] | 0.096 | [5 empty] | 40 | 20 | 59 | 57 | 40 | [7 empty] | 90 | [119 empty] | 28 |  |  | 50 | [38 empty] | 20 | 10 |  | 59 | [332 empty] | 20 | [102 empty] | В1 22 | [11 empty] | 28 |  | 28 | 39 | [10 empty] | 37 |  | 40 | [162 empty] | None | Новая конструкция | 2750 | Level : Жильё_06_VK | 2750 | [33 empty] | В1 | ⌀40 мм-⌀40 мм-⌀20 мм | 0 | ВК_В1 | 40 | 20 | FALSE | ⌀40-⌀40-⌀20 | FALSE | 3bf616f9-6b98-4a21-80ff-da1120c8f6d6 |  | FALSE | [82 empty] | 0 | 0 | [123 empty] | 118 | TRUE | [19 empty] | 50 | 31 | 18 | 31
3025052 | Влж_Надвижная гильза для пресс-фитингов | OST_PipeFitting | Влж_Надвижная гильза для пресс-фитингов | Жильё_06_VK | [7 empty] | Влж_Надвижная гильза для пресс-фитингов | dbf52223-bacc-45cd-ab98-49ecab31dcd1-002e289c | 71ec8b14-7fad-4eb4-9524-47d24d297ec0 | None |  | 0 | Рабочий набор 1 | [6 empty] | Влж_Надвижная гильза для пресс-фитингов | [21 empty] | OST_PipeFitting | None | 377 | [106 empty] | Влж_Надвижная гильза для пресс-фитингов | [46 empty] | 0 | 3RzI8Zkin5pQkOIUoh7$HD | [145 empty] | Влж_Надвижная гильза для пресс-фитингов | Влж_Надвижная гильза для пресс-фитингов | Влж_Надвижная гильза для пресс-фитингов | [18 empty] | Влж_Надвижная гильза для пресс-фитингов | [20 empty] | 1 | [22 empty] | Надвижная гильза для пресс-фитингов 40 | [60 empty] | 2021 | 1.0 |  |  | None | [90 empty] | 0.039 | [141 empty] | 40 | [228 empty] | 0 | 0zT0iVGBf0cwpE$qANKEUm | [381 empty] | 0 |  |  | Соединительные детали трубопроводов | ИС.ТС.2 | шт. |  | 1 | [48 empty] | None | Новая конструкция | 2750 | Level : Жильё_06_VK | 2750 | [35 empty] | 0 | [6 empty] | 3bf616f9-6b98-4a21-80ff-da1120c8f6d6 | [82 empty] | ПФ_Гильза |  | 0 | 0.1 | [122 empty] | 0.1
3025053 | Влж_Надвижная гильза для пресс-фитингов | OST_PipeFitting |  | Жильё_06_VK | TRUE | [7 empty] | dbf52223-bacc-45cd-ab98-49ecab31dcd1-002e289d | 71ec8b14-7fad-4eb4-9524-47d24d297ec0 | None |  | 0 | Рабочий набор 1 | [6 empty] | Влж_Надвижная гильза для пресс-фитингов | [177 empty] | 0 | 3RzI8Zkin5pQkOIUoh7$HD | [187 empty] | 1 | [22 empty] | Надвижная гильза для пресс-фитингов 40 | [64 empty] | None | [90 empty] | 0.039 | [141 empty] | 40 | [667 empty] | None | Новая конструкция | 2750 | Level : Жильё_06_VK | 2750 | [35 empty] | 0 | [6 empty] | 3bf616f9-6b98-4a21-80ff-da1120c8f6d6 | [84 empty] | 0 | 0.1
3025054 | Влж_Надвижная гильза для пресс-фитингов | OST_PipeFitting | Влж_Надвижная гильза для пресс-фитингов | Жильё_06_VK | [7 empty] | Влж_Надвижная гильза для пресс-фитингов | dbf52223-bacc-45cd-ab98-49ecab31dcd1-002e289e | 71ec8b14-7fad-4eb4-9524-47d24d297ec0 | None |  | 0 | Рабочий набор 1 | [6 empty] | Влж_Надвижная гильза для пресс-фитингов | [21 empty] | OST_PipeFitting | None | 377 | [106 empty] | Влж_Надвижная гильза для пресс-фитингов | [46 empty] | 0 | 3RzI8Zkin5pQkOIUoh7$HF | [145 empty] | Влж_Надвижная гильза для пресс-фитингов | Влж_Надвижная гильза для пресс-фитингов | Влж_Надвижная гильза для пресс-фитингов | [18 empty] | Влж_Надвижная гильза для пресс-фитингов | [20 empty] | 1 | [22 empty] | Надвижная гильза для пресс-фитингов 40 | [60 empty] | 2021 | 1.0 |  |  | None | [90 empty] | 0.039 | [141 empty] | 40 | [228 empty] | 0 | 0zT0iVGBf0cwpE$qANKEUm | [381 empty] | 0 |  |  | Соединительные детали трубопроводов | ИС.ТС.2 | шт. |  | 1 | [48 empty] | None | Новая конструкция | 71750 | Level : Жильё_06_VK | 71750 | [35 empty] | 0 | [6 empty] | 3bf616f9-6b98-4a21-80ff-da1120c8f6d6 | [82 empty] | ПФ_Гильза |  | 0 | 0.1 | [122 empty] | 0.1
3025055 | Влж_Надвижная гильза для пресс-фитингов | OST_PipeFitting |  | Жильё_06_VK | TRUE | [7 empty] | dbf52223-bacc-45cd-ab98-49ecab31dcd1-002e289f | 71ec8b14-7fad-4eb4-9524-47d24d297ec0 | None |  | 0 | Рабочий набор 1 | [6 empty] | Влж_Надвижная гильза для пресс-фитингов | [177 empty] | 0 | 3RzI8Zkin5pQkOIUoh7$HF | [187 empty] | 1 | [22 empty] | Надвижная гильза для пресс-фитингов 40 | [64 empty] | None | [90 empty] | 0.039 | [141 empty] | 40 | [667 empty] | None | Новая конструкция | 71750 | Level : Жильё_06_VK | 71750 | [35 empty] | 0 | [6 empty] | 3bf616f9-6b98-4a21-80ff-da1120c8f6d6 | [84 empty] | 0 | 0.1
3025056 | Влж_Надвижная гильза для пресс-фитингов | OST_PipeFitting | Влж_Надвижная гильза для пресс-фитингов | Жильё_06_VK | [7 empty] | Влж_Надвижная гильза для пресс-фитингов | dbf52223-bacc-45cd-ab98-49ecab31dcd1-002e28a0 | 71ec8b14-7fad-4eb4-9524-47d24d297ec0 | None |  | 0 | Рабочий набор 1 | [6 empty] | Влж_Надвижная гильза для пресс-фитингов | [21 empty] | OST_PipeFitting | None | 377 | [106 empty] | Влж_Надвижная гильза для пресс-фитингов | [46 empty] | 0 | 3RzI8Zkin5pQkOIUoh7$Hn | [145 empty] | Влж_Надвижная гильза для пресс-фитингов | Влж_Надвижная гильза для пресс-фитингов | Влж_Надвижная гильза для пресс-фитингов | [18 empty] | Влж_Надвижная гильза для пресс-фитингов | [20 empty] | 1 | [22 empty] | Надвижная гильза для пресс-фитингов 20 | [60 empty] | 2021 | 1.0 |  |  | None | [90 empty] | 0.012 | [141 empty] | 20 | [228 empty] | 0 | 0zT0iVGBf0cwpE$qANKEUm | [381 empty] | 0 |  |  | Соединительные детали трубопроводов | ИС.ТС.2 | шт. |  | 1 | [48 empty] | None | Новая конструкция | 37248 | Level : Жильё_06_VK | 37248 | [35 empty] | 0 | [6 empty] | 3bf616f9-6b98-4a21-80ff-da1120c8f6d6 | [82 empty] | ПФ_Гильза |  | 0 | 0.1 | [122 empty] | 0.1
3025057 | Влж_Надвижная гильза для пресс-фитингов | OST_PipeFitting |  | Жильё_06_VK | TRUE | [7 empty] | dbf52223-bacc-45cd-ab98-49ecab31dcd1-002e28a1 | 71ec8b14-7fad-4eb4-9524-47d24d297ec0 | None |  | 0 | Рабочий набор 1 | [6 empty] | Влж_Надвижная гильза для пресс-фитингов | [177 empty] | 0 | 3RzI8Zkin5pQkOIUoh7$Hn | [187 empty] | 1 | [22 empty] | Надвижная гильза для пресс-фитингов 20 | [64 empty] | None | [90 empty] | 0.012 | [141 empty] | 20 | [667 empty] | None | Новая конструкция | 37248 | Level : Жильё_06_VK | 37248 | [35 empty] | 0 | [6 empty] | 3bf616f9-6b98-4a21-80ff-da1120c8f6d6 | [84 empty] | 0 | 0.1
3025058 | Латунь | OST_PipeFitting | Латунь | Жильё_06_VK | TRUE |  |  | 3.2963e-05 | 1.5708e-06 |  |  | Латунь | dbf52223-bacc-45cd-ab98-49ecab31dcd1-002e28a2 | 71ec8b14-7fad-4eb4-9524-47d24d297ec0 | None |  | 0 | Рабочий набор 1 | [6 empty] | ADSK_Пресс-фитинг ПЭ_Угольник | [21 empty] | OST_PipeFitting | None | 376 | [106 empty] | Латунь | [46 empty] | 0 | 3RzI8Zkin5pQkOIUoh7$Hp | [122 empty] | Domestic Cold Water | [22 empty] | ADSK_Пресс-фитинг ПЭ_Угольник | Латунь | Латунь | [18 empty] | Латунь | [20 empty] | 1 | [6 empty] | Category=[-2000700]; Color=2338280; Comments=""; Cost=0.000000000000000; Description=""; Design Option=[-1]; Edited by=""; Export to IFC As=""; Export to IFC=0; Glow=0; IFC Predefined Type=""; IfcGUID=1Zv83obP51SAWtfYRg9D9L; Keynote=""; Manufacturer=""; Mark=""; Model=""; Name=ADSK_Предупреждение; Shininess=64; Smoothness=50; Transparency=0; URL=""; Workset=10 | [15 empty] | Угольник напресовочный 20x90° | [60 empty] | 2021 | 1.0 |  |  | None | [67 empty] | Category=[-2000700]; Color=6076900; Comments=""; Cost=0.000000000000000; Description=""; Design Option=[-1]; Edited by=""; Export to IFC As=""; Export to IFC=0; Glow=0; IFC Predefined Type=""; IfcGUID=0zT0iVGBf0cwpE$qANKEts; Keynote=""; Manufacturer=""; Mark=""; Model=""; Name=Латунь; Shininess=64; Smoothness=50; Transparency=0; URL=""; Workset=10 | [22 empty] | 0.019 |  | 43 |  |  |  | 28 |  | 25 | [9 empty] | 90 | [123 empty] | 20 | [228 empty] | 0 | 0zT0iVGBf0cwpE$qANKEVb | [130 empty] | 10 | [115 empty] | В1 22 | [11 empty] | 24 | [114 empty] | 28 | [7 empty] | 0 |  |  | Соединительные детали трубопроводов | ИС.ТС.2 | шт. |  | 1 | [45 empty] | Латунь |  |  | None | Новая конструкция | 2600 | Level : Жильё_06_VK | 2600 | [32 empty] | TRUE | В1 | ⌀20 мм-⌀20 мм | 0 | ВК_В1 | 20 | 20 | FALSE | ⌀20-⌀20 | FALSE | 3bf616f9-6b98-4a21-80ff-da1120c8f6d6 |  | FALSE | [42 empty] | 26 |  |  | -90 | [34 empty] | ПФ_Угольник |  | 0 | 0 | [122 empty] | 0 | 64.5 | TRUE | 90
3025059 | Латунь | OST_PipeFitting |  | Жильё_06_VK | TRUE |  |  | 3.2963e-05 | 1.5708e-06 |  |  |  | dbf52223-bacc-45cd-ab98-49ecab31dcd1-002e28a3 | 71ec8b14-7fad-4eb4-9524-47d24d297ec0 | None |  | 0 | Рабочий набор 1 | [6 empty] | ADSK_Пресс-фитинг ПЭ_Угольник | [177 empty] | 0 | 3RzI8Zkin5pQkOIUoh7$Hp | [122 empty] | Domestic Cold Water | [64 empty] | 1 | [22 empty] | Угольник напресовочный 20x90° | [64 empty] | None | [90 empty] | 0.019 |  | 43 |  |  |  | 28 |  | 25 | [9 empty] | 90 | [123 empty] | 20 | [360 empty] | 10 | [115 empty] | В1 22 | [11 empty] | 24 | [114 empty] | 28 | [63 empty] | None | Новая конструкция | 2600 | Level : Жильё_06_VK | 2600 | [33 empty] | В1 | ⌀20 мм-⌀20 мм | 0 | ВК_В1 | 20 | 20 | FALSE | ⌀20-⌀20 | FALSE | 3bf616f9-6b98-4a21-80ff-da1120c8f6d6 |  | FALSE | [42 empty] | 26 |  |  | -90 | [36 empty] | 0 | 0 | [123 empty] | 64.5 | TRUE | 90
3025060 | Влж_Надвижная гильза для пресс-фитингов | OST_PipeFitting | Влж_Надвижная гильза для пресс-фитингов | Жильё_06_VK | [7 empty] | Влж_Надвижная гильза для пресс-фитингов | dbf52223-bacc-45cd-ab98-49ecab31dcd1-002e28a4 | 71ec8b14-7fad-4eb4-9524-47d24d297ec0 | None |  | 0 | Рабочий набор 1 | [6 empty] | Влж_Надвижная гильза для пресс-фитингов | [21 empty] | OST_PipeFitting | None | 377 | [106 empty] | Влж_Надвижная гильза для пресс-фитингов | [46 empty] | 0 | 3RzI8Zkin5pQkOIUoh7$Hr | [145 empty] | Влж_Надвижная гильза для пресс-фитингов | Влж_Надвижная гильза для пресс-фитингов | Влж_Надвижная гильза для пресс-фитингов | [18 empty] | Влж_Надвижная гильза для пресс-фитингов | [20 empty] | 1 | [22 empty] | Надвижная гильза для пресс-фитингов 20 | [60 empty] | 2021 | 1.0 |  |  | None | [90 empty] | 0.012 | [141 empty] | 20 | [228 empty] | 0 | 0zT0iVGBf0cwpE$qANKEUm | [381 empty] | 0 |  |  | Соединительные детали трубопроводов | ИС.ТС.2 | шт. |  | 1 | [48 empty] | None | Новая конструкция | 2600 | Level : Жильё_06_VK | 2600 | [35 empty] | 0 | [6 empty] | 3bf616f9-6b98-4a21-80ff-da1120c8f6d6 | [82 empty] | ПФ_Гильза |  | 0 | 0.1 | [122 empty] | 0.1
3025061 | Влж_Надвижная гильза для пресс-фитингов | OST_PipeFitting |  | Жильё_06_VK | TRUE | [7 empty] | dbf52223-bacc-45cd-ab98-49ecab31dcd1-002e28a5 | 71ec8b14-7fad-4eb4-9524-47d24d297ec0 | None |  | 0 | Рабочий набор 1 | [6 empty] | Влж_Надвижная гильза для пресс-фитингов | [177 empty] | 0 | 3RzI8Zkin5pQkOIUoh7$Hr | [187 empty] | 1 | [22 empty] | Надвижная гильза для пресс-фитингов 20 | [64 empty] | None | [90 empty] | 0.012 | [141 empty] | 20 | [667 empty] | None | Новая конструкция | 2600 | Level : Жильё_06_VK | 2600 | [35 empty] | 0 | [6 empty] | 3bf616f9-6b98-4a21-80ff-da1120c8f6d6 | [84 empty] | 0 | 0.1
3025062 | Влж_Надвижная гильза для пресс-фитингов | OST_PipeFitting | Влж_Надвижная гильза для пресс-фитингов | Жильё_06_VK | [7 empty] | Влж_Надвижная гильза для пресс-фитингов | dbf52223-bacc-45cd-ab98-49ecab31dcd1-002e28a6 | 71ec8b14-7fad-4eb4-9524-47d24d297ec0 | None |  | 0 | Рабочий набор 1 | [6 empty] | Влж_Надвижная гильза для пресс-фитингов | [21 empty] | OST_PipeFitting | None | 377 | [106 empty] | Влж_Надвижная гильза для пресс-фитингов | [46 empty] | 0 | 3RzI8Zkin5pQkOIUoh7$Ht | [145 empty] | Влж_Надвижная гильза для пресс-фитингов | Влж_Надвижная гильза для пресс-фитингов | Влж_Надвижная гильза для пресс-фитингов | [18 empty] | Влж_Надвижная гильза для пресс-фитингов | [20 empty] | 1 | [22 empty] | Надвижная гильза для пресс-фитингов 20 | [60 empty] | 2021 | 1.0 |  |  | None | [90 empty] | 0.012 | [141 empty] | 20 | [228 empty] | 0 | 0zT0iVGBf0cwpE$qANKEUm | [381 empty] | 0 |  |  | Соединительные детали трубопроводов | ИС.ТС.2 | шт. |  | 1 | [48 empty] | None | Новая конструкция | 71600 | Level : Жильё_06_VK | 71600 | [35 empty] | 0 | [6 empty] | 3bf616f9-6b98-4a21-80ff-da1120c8f6d6 | [82 empty] | ПФ_Гильза |  | 0 | 0.1 | [122 empty] | 0.1
3025063 | Влж_Надвижная гильза для пресс-фитингов | OST_PipeFitting |  | Жильё_06_VK | TRUE | [7 empty] | dbf52223-bacc-45cd-ab98-49ecab31dcd1-002e28a7 | 71ec8b14-7fad-4eb4-9524-47d24d297ec0 | None |  | 0 | Рабочий набор 1 | [6 empty] | Влж_Надвижная гильза для пресс-фитингов | [177 empty] | 0 | 3RzI8Zkin5pQkOIUoh7$Ht | [187 empty] | 1 | [22 empty] | Надвижная гильза для пресс-фитингов 20 | [64 empty] | None | [90 empty] | 0.012 | [141 empty] | 20 | [667 empty] | None | Новая конструкция | 71600 | Level : Жильё_06_VK | 71600 | [35 empty] | 0 | [6 empty] | 3bf616f9-6b98-4a21-80ff-da1120c8f6d6 | [84 empty] | 0 | 0.1
3025064 | ADSK_Полиэтилен сшитый | OST_PipeCurves | ADSK_Полиэтилен сшитый |  | TRUE |  |  |  | 0.0079987 | 127.3033 |  | ADSK_Полиэтилен сшитый | dbf52223-bacc-45cd-ab98-49ecab31dcd1-002e28a8 | 71ec8b14-7fad-4eb4-9524-47d24d297ec0 | None |  | 0 | Рабочий набор 1 | [6 empty] | Pipe Types | [21 empty] | OST_PipeCurves | None | 74 | [53 empty] | Полиэтилен PE-X | [52 empty] | ADSK_Полиэтилен сшитый | [46 empty] | 0 | 3RzI8Zkin5pQkOIUoh7$Hv | 0.0015 | [121 empty] | Domestic Cold Water | [22 empty] | Pipe Types | ADSK_Полиэтилен сшитый | ADSK_Полиэтилен сшитый | [18 empty] | ADSK_Полиэтилен сшитый | [570 empty] | 0 | 32TXTRZJnCQxi6X$BRJljG | [17 empty] | Жильё_06_VK | [228 empty] | В1 22 | [136 empty] | Труба из сшитого полиэтилена | Трубы | ИС.ТС.1 | м | [50 empty] | None | Новая конструкция | [36 empty] | В1 | ⌀20 мм | 0 | ВК_В1 |  |  |  | ⌀20 | [6 empty] | Днар х Стенка | 2590 | 2610 | 2.8 | 2592.8 | 2592.8 | 2607.2 | 2607.2 | 2590 | 2610 | 2590 | 2610 | 2610 | 2590 | 0 | для многослойных труб с пресс-фитингами | Generic | Полиэтилен PE-X - Сшитый многослойный | 20 | 24492.8 | 0 | 20 | 0 | 14.4 | 0 | 0.00010417 | 0 | 0 | 0 | 0 | 0 | Сшитый многослойный | 2600 | 81 | 0 | 0 | 2600 | 2600 | 0 | [100 empty] | 0
3025065 | ADSK_Полиэтилен сшитый | OST_PipeCurves |  |  | TRUE |  |  |  | 0.0079987 | 127.3033 |  |  | dbf52223-bacc-45cd-ab98-49ecab31dcd1-002e28a9 | 71ec8b14-7fad-4eb4-9524-47d24d297ec0 | None |  | 0 | Рабочий набор 1 | [6 empty] | Pipe Types | [77 empty] | Полиэтилен PE-X | [99 empty] | 0 | 3RzI8Zkin5pQkOIUoh7$Hv | 0.0015 | [121 empty] | Domestic Cold Water | [633 empty] | Жильё_06_VK | [228 empty] | В1 22 | [190 empty] | None | Новая конструкция | [36 empty] | В1 | ⌀20 мм | 0 | ВК_В1 |  |  |  | ⌀20 | [7 empty] | 2590 | 2610 | 2.8 | 2592.8 | 2592.8 | 2607.2 | 2607.2 | [6 empty] | 0 | для многослойных труб с пресс-фитингами | Generic | Полиэтилен PE-X - Сшитый многослойный | 20 | 24492.8 | 0 | 20 | 0 | 14.4 | 0 | 0.00010417 | 0 |  | 0 | 0 | 0 | Сшитый многослойный | 2600 |  | 0 | 0 |  |  | 0 | [100 empty] | 0
3025066 | ADSK_Полиэтилен сшитый | OST_PipeCurves | ADSK_Полиэтилен сшитый |  | TRUE |  |  |  | 0.0027018 | 43 |  | ADSK_Полиэтилен сшитый | dbf52223-bacc-45cd-ab98-49ecab31dcd1-002e28aa | 71ec8b14-7fad-4eb4-9524-47d24d297ec0 | None |  | 0 | Рабочий набор 1 | [6 empty] | Pipe Types | [21 empty] | OST_PipeCurves | None | 74 | [53 empty] | Полиэтилен PE-X | [52 empty] | ADSK_Полиэтилен сшитый | [46 empty] | 0 | 3RzI8Zkin5pQkOIUoh7$Hx | 0.0015 | [121 empty] | Domestic Cold Water | [22 empty] | Pipe Types | ADSK_Полиэтилен сшитый | ADSK_Полиэтилен сшитый | [18 empty] | ADSK_Полиэтилен сшитый | [570 empty] | 0 | 32TXTRZJnCQxi6X$BRJljG | [17 empty] | Жильё_06_VK | [228 empty] | В1 22 | [136 empty] | Труба из сшитого полиэтилена | Трубы | ИС.ТС.1 | м | [50 empty] | None | Новая конструкция | [36 empty] | В1 | ⌀20 мм | 0 | ВК_В1 |  |  |  | ⌀20 | [6 empty] | Днар х Стенка | 2590 | 2610 | 2.8 | 2592.8 | 2592.8 | 2607.2 | 2607.2 | 2590 | 2610 | 2590 | 2610 | 2610 | 2590 | 0 | для многослойных труб с пресс-фитингами | Generic | Полиэтилен PE-X - Сшитый многослойный | 20 | 24492.8 | 0 | 20 | 0 | 14.4 | 0 | 0.00010417 | 0 | 0 | 0 | 0 | 0 | Сшитый многослойный | 2600 | 82 | 0 | 0 | 2600 | 2600 | 0 | [100 empty] | 0
3025067 | ADSK_Полиэтилен сшитый | OST_PipeCurves |  |  | TRUE |  |  |  | 0.0027018 | 43 |  |  | dbf52223-bacc-45cd-ab98-49ecab31dcd1-002e28ab | 71ec8b14-7fad-4eb4-9524-47d24d297ec0 | None |  | 0 | Рабочий набор 1 | [6 empty] | Pipe Types | [77 empty] | Полиэтилен PE-X | [99 empty] | 0 | 3RzI8Zkin5pQkOIUoh7$Hx | 0.0015 | [121 empty] | Domestic Cold Water | [633 empty] | Жильё_06_VK | [228 empty] | В1 22 | [190 empty] | None | Новая конструкция | [36 empty] | В1 | ⌀20 мм | 0 | ВК_В1 |  |  |  | ⌀20 | [7 empty] | 2590 | 2610 | 2.8 | 2592.8 | 2592.8 | 2607.2 | 2607.2 | [6 empty] | 0 | для многослойных труб с пресс-фитингами | Generic | Полиэтилен PE-X - Сшитый многослойный | 20 | 24492.8 | 0 | 20 | 0 | 14.4 | 0 | 0.00010417 | 0 |  | 0 | 0 | 0 | Сшитый многослойный | 2600 |  | 0 | 0 |  |  | 0 | [100 empty] | 0
3025068 | Пластик черный | OST_PipeFitting | Пластик черный | Жильё_06_VK | TRUE |  |  | 3.6489e-05 | 1.5708e-06 |  |  | Пластик черный | dbf52223-bacc-45cd-ab98-49ecab31dcd1-002e28ac | 71ec8b14-7fad-4eb4-9524-47d24d297ec0 | None |  | 0 | Рабочий набор 1 | [6 empty] | ADSK_Пресс-фитинг ПЭ_Тройник | [21 empty] | OST_PipeFitting | None | 445 | [106 empty] | Пластик черный | [46 empty] | 0 | 3RzI8Zkin5pQkOIUoh7$Hz | [122 empty] | Domestic Cold Water | [22 empty] | ADSK_Пресс-фитинг ПЭ_Тройник | Пластик черный | Пластик черный | [18 empty] | Пластик черный | [20 empty] | 1 | [6 empty] | Category=[-2000700]; Color=2338280; Comments=""; Cost=0.000000000000000; Description=""; Design Option=[-1]; Edited by=""; Export to IFC As=""; Export to IFC=0; Glow=0; IFC Predefined Type=""; IfcGUID=1Zv83obP51SAWtfYRg9D9L; Keynote=""; Manufacturer=""; Mark=""; Model=""; Name=ADSK_Предупреждение; Shininess=64; Smoothness=50; Transparency=0; URL=""; Workset=10 | [15 empty] | Тройник напресовочный равнопроходной 20 | [60 empty] | 2021 | 1.0.1 |  |  | None | [60 empty] | Category=[-2000700]; Color=3684408; Comments=""; Cost=0.000000000000000; Description=""; Design Option=[-1]; Edited by=""; Export to IFC As=""; Export to IFC=0; Glow=0; IFC Predefined Type=""; IfcGUID=32TXTRZJnCQxi6X$BRJiYe; Keynote=""; Manufacturer=""; Mark=""; Model=""; Name=Пластик черный; Shininess=64; Smoothness=50; Transparency=0; URL=""; Workset=10 | [29 empty] | 0.025 | [5 empty] | 20 | 20 | 39 | 43 | 20 | [7 empty] | 90 | [119 empty] | 28 |  |  | 28 | [38 empty] | 10 | 10 |  | 39 | [187 empty] | 0 | 0zT0iVGBf0cwpE$qANKHx$ | [143 empty] | 10 | [102 empty] | В1 22 | [11 empty] | 21 |  | 21 | 26 | [10 empty] | 24 |  | 20 | [106 empty] | 0 |  |  | Соединительные детали трубопроводов | ИС.ТС.2 | шт. |  | 1 | [45 empty] | Пластик черный |  |  | None | Новая конструкция | 2600 | Level : Жильё_06_VK | 2600 | [32 empty] | TRUE | В1 | ⌀20 мм-⌀20 мм-⌀20 мм | 0 | ВК_В1 | 20 | 20 | FALSE | ⌀20-⌀20-⌀20 | FALSE | 3bf616f9-6b98-4a21-80ff-da1120c8f6d6 |  | FALSE | [80 empty] | ПФ_Тройник |  | 0 | 0 | [122 empty] | 0 | 78 | TRUE | [19 empty] | 28 | 18 | 17 | 18
3025069 | ADSK_Полиэтилен сшитый | OST_PipeCurves | ADSK_Полиэтилен сшитый |  | TRUE |  |  |  | 0.024077 | 383.1967 |  | ADSK_Полиэтилен сшитый | dbf52223-bacc-45cd-ab98-49ecab31dcd1-002e28ad | 71ec8b14-7fad-4eb4-9524-47d24d297ec0 | None |  | 0 | Рабочий набор 1 | [6 empty] | Pipe Types | [21 empty] | OST_PipeCurves | None | 74 | [53 empty] | Полиэтилен PE-X | [52 empty] | ADSK_Полиэтилен сшитый | [46 empty] | 0 | 3RzI8Zkin5pQkOIUoh7$Hy | 0.0015 | [121 empty] | Domestic Cold Water | [22 empty] | Pipe Types | ADSK_Полиэтилен сшитый | ADSK_Полиэтилен сшитый | [18 empty] | ADSK_Полиэтилен сшитый | [570 empty] | 0 | 32TXTRZJnCQxi6X$BRJljG | [17 empty] | Жильё_06_VK | [228 empty] | В1 22 | [136 empty] | Труба из сшитого полиэтилена | Трубы | ИС.ТС.1 | м | [50 empty] | None | Новая конструкция | [36 empty] | В1 | ⌀20 мм | 0 | ВК_В1 |  |  |  | ⌀20 | [6 empty] | Днар х Стенка | 2590 | 2610 | 2.8 | 2592.8 | 2592.8 | 2607.2 | 2607.2 | 2590 | 2610 | 2590 | 2610 | 2610 | 2590 | 0 | для многослойных труб с пресс-фитингами | Generic | Полиэтилен PE-X - Сшитый многослойный | 20 | 24492.8 | 0 | 20 | 0 | 14.4 | 0 | 0.00010417 | 0 | 0 | 0 | 0 | 0 | Сшитый многослойный | 2600 | 80 | 0 | 0 | 2600 | 2600 | 0 | [100 empty] | 0
3025070 | ADSK_Полиэтилен сшитый | OST_PipeCurves |  |  | TRUE |  |  |  | 0.024077 | 383.1967 |  |  | dbf52223-bacc-45cd-ab98-49ecab31dcd1-002e28ae | 71ec8b14-7fad-4eb4-9524-47d24d297ec0 | None |  | 0 | Рабочий набор 1 | [6 empty] | Pipe Types | [77 empty] | Полиэтилен PE-X | [99 empty] | 0 | 3RzI8Zkin5pQkOIUoh7$Hy | 0.0015 | [121 empty] | Domestic Cold Water | [633 empty] | Жильё_06_VK | [228 empty] | В1 22 | [190 empty] | None | Новая конструкция | [36 empty] | В1 | ⌀20 мм | 0 | ВК_В1 |  |  |  | ⌀20 | [7 empty] | 2590 | 2610 | 2.8 | 2592.8 | 2592.8 | 2607.2 | 2607.2 | [6 empty] | 0 | для многослойных труб с пресс-фитингами | Generic | Полиэтилен PE-X - Сшитый многослойный | 20 | 24492.8 | 0 | 20 | 0 | 14.4 | 0 | 0.00010417 | 0 |  | 0 | 0 | 0 | Сшитый многослойный | 2600 |  | 0 | 0 |  |  | 0 | [100 empty] | 0
3025071 | Пластик черный | OST_PipeFitting |  | Жильё_06_VK | TRUE |  |  | 3.6489e-05 | 1.5708e-06 |  |  |  | dbf52223-bacc-45cd-ab98-49ecab31dcd1-002e28af | 71ec8b14-7fad-4eb4-9524-47d24d297ec0 | None |  | 0 | Рабочий набор 1 | [6 empty] | ADSK_Пресс-фитинг ПЭ_Тройник | [177 empty] | 0 | 3RzI8Zkin5pQkOIUoh7$Hz | [122 empty] | Domestic Cold Water | [64 empty] | 1 | [22 empty] | Тройник напресовочный равнопроходной 20 | [64 empty] | None | [90 empty] | 0.025 | [5 empty] | 20 | 20 | 39 | 43 | 20 | [7 empty] | 90 | [119 empty] | 28 |  |  | 28 | [38 empty] | 10 | 10 |  | 39 | [332 empty] | 10 | [102 empty] | В1 22 | [11 empty] | 21 |  | 21 | 26 | [10 empty] | 24 |  | 20 | [162 empty] | None | Новая конструкция | 2600 | Level : Жильё_06_VK | 2600 | [33 empty] | В1 | ⌀20 мм-⌀20 мм-⌀20 мм | 0 | ВК_В1 | 20 | 20 | FALSE | ⌀20-⌀20-⌀20 | FALSE | 3bf616f9-6b98-4a21-80ff-da1120c8f6d6 |  | FALSE | [82 empty] | 0 | 0 | [123 empty] | 78 | TRUE | [19 empty] | 28 | 18 | 17 | 18
3025072 | Влж_Надвижная гильза для пресс-фитингов | OST_PipeFitting | Влж_Надвижная гильза для пресс-фитингов | Жильё_06_VK | [7 empty] | Влж_Надвижная гильза для пресс-фитингов | dbf52223-bacc-45cd-ab98-49ecab31dcd1-002e28b0 | 71ec8b14-7fad-4eb4-9524-47d24d297ec0 | None |  | 0 | Рабочий набор 1 | [6 empty] | Влж_Надвижная гильза для пресс-фитингов | [21 empty] | OST_PipeFitting | None | 377 | [106 empty] | Влж_Надвижная гильза для пресс-фитингов | [46 empty] | 0 | 3RzI8Zkin5pQkOIUoh7$HX | [145 empty] | Влж_Надвижная гильза для пресс-фитингов | Влж_Надвижная гильза для пресс-фитингов | Влж_Надвижная гильза для пресс-фитингов | [18 empty] | Влж_Надвижная гильза для пресс-фитингов | [20 empty] | 1 | [22 empty] | Надвижная гильза для пресс-фитингов 20 | [60 empty] | 2021 | 1.0 |  |  | None | [90 empty] | 0.012 | [141 empty] | 20 | [228 empty] | 0 | 0zT0iVGBf0cwpE$qANKEUm | [381 empty] | 0 |  |  | Соединительные детали трубопроводов | ИС.ТС.2 | шт. |  | 1 | [48 empty] | None | Новая конструкция | 2600 | Level : Жильё_06_VK | 2600 | [35 empty] | 0 | [6 empty] | 3bf616f9-6b98-4a21-80ff-da1120c8f6d6 | [82 empty] | ПФ_Гильза |  | 0 | 0.1 | [122 empty] | 0.1
3025073 | Влж_Надвижная гильза для пресс-фитингов | OST_PipeFitting |  | Жильё_06_VK | TRUE | [7 empty] | dbf52223-bacc-45cd-ab98-49ecab31dcd1-002e28b1 | 71ec8b14-7fad-4eb4-9524-47d24d297ec0 | None |  | 0 | Рабочий набор 1 | [6 empty] | Влж_Надвижная гильза для пресс-фитингов | [177 empty] | 0 | 3RzI8Zkin5pQkOIUoh7$HX | [187 empty] | 1 | [22 empty] | Надвижная гильза для пресс-фитингов 20 | [64 empty] | None | [90 empty] | 0.012 | [141 empty] | 20 | [667 empty] | None | Новая конструкция | 2600 | Level : Жильё_06_VK | 2600 | [35 empty] | 0 | [6 empty] | 3bf616f9-6b98-4a21-80ff-da1120c8f6d6 | [84 empty] | 0 | 0.1
3025074 | Влж_Надвижная гильза для пресс-фитингов | OST_PipeFitting | Влж_Надвижная гильза для пресс-фитингов | Жильё_06_VK | [7 empty] | Влж_Надвижная гильза для пресс-фитингов | dbf52223-bacc-45cd-ab98-49ecab31dcd1-002e28b2 | 71ec8b14-7fad-4eb4-9524-47d24d297ec0 | None |  | 0 | Рабочий набор 1 | [6 empty] | Влж_Надвижная гильза для пресс-фитингов | [21 empty] | OST_PipeFitting | None | 377 | [106 empty] | Влж_Надвижная гильза для пресс-фитингов | [46 empty] | 0 | 3RzI8Zkin5pQkOIUoh7$HZ | [145 empty] | Влж_Надвижная гильза для пресс-фитингов | Влж_Надвижная гильза для пресс-фитингов | Влж_Надвижная гильза для пресс-фитингов | [18 empty] | Влж_Надвижная гильза для пресс-фитингов | [20 empty] | 1 | [22 empty] | Надвижная гильза для пресс-фитингов 20 | [60 empty] | 2021 | 1.0 |  |  | None | [90 empty] | 0.012 | [141 empty] | 20 | [228 empty] | 0 | 0zT0iVGBf0cwpE$qANKEUm | [381 empty] | 0 |  |  | Соединительные детали трубопроводов | ИС.ТС.2 | шт. |  | 1 | [48 empty] | None | Новая конструкция | 2600 | Level : Жильё_06_VK | 2600 | [35 empty] | 0 | [6 empty] | 3bf616f9-6b98-4a21-80ff-da1120c8f6d6 | [82 empty] | ПФ_Гильза |  | 0 | 0.1 | [122 empty] | 0.1
3025075 | Влж_Надвижная гильза для пресс-фитингов | OST_PipeFitting |  | Жильё_06_VK | TRUE | [7 empty] | dbf52223-bacc-45cd-ab98-49ecab31dcd1-002e28b3 | 71ec8b14-7fad-4eb4-9524-47d24d297ec0 | None |  | 0 | Рабочий набор 1 | [6 empty] | Влж_Надвижная гильза для пресс-фитингов | [177 empty] | 0 | 3RzI8Zkin5pQkOIUoh7$HZ | [187 empty] | 1 | [22 empty] | Надвижная гильза для пресс-фитингов 20 | [64 empty] | None | [90 empty] | 0.012 | [141 empty] | 20 | [667 empty] | None | Новая конструкция | 2600 | Level : Жильё_06_VK | 2600 | [35 empty] | 0 | [6 empty] | 3bf616f9-6b98-4a21-80ff-da1120c8f6d6 | [84 empty] | 0 | 0.1
3025076 | Влж_Надвижная гильза для пресс-фитингов | OST_PipeFitting | Влж_Надвижная гильза для пресс-фитингов | Жильё_06_VK | [7 empty] | Влж_Надвижная гильза для пресс-фитингов | dbf52223-bacc-45cd-ab98-49ecab31dcd1-002e28b4 | 71ec8b14-7fad-4eb4-9524-47d24d297ec0 | None |  | 0 | Рабочий набор 1 | [6 empty] | Влж_Надвижная гильза для пресс-фитингов | [21 empty] | OST_PipeFitting | None | 377 | [106 empty] | Влж_Надвижная гильза для пресс-фитингов | [46 empty] | 0 | 3RzI8Zkin5pQkOIUoh7$Hb | [145 empty] | Влж_Надвижная гильза для пресс-фитингов | Влж_Надвижная гильза для пресс-фитингов | Влж_Надвижная гильза для пресс-фитингов | [18 empty] | Влж_Надвижная гильза для пресс-фитингов | [20 empty] | 1 | [22 empty] | Надвижная гильза для пресс-фитингов 20 | [60 empty] | 2021 | 1.0 |  |  | None | [90 empty] | 0.012 | [141 empty] | 20 | [228 empty] | 0 | 0zT0iVGBf0cwpE$qANKEUm | [381 empty] | 0 |  |  | Соединительные детали трубопроводов | ИС.ТС.2 | шт. |  | 1 | [48 empty] | None | Новая конструкция | 2600 | Level : Жильё_06_VK | 2600 | [35 empty] | 0 | [6 empty] | 3bf616f9-6b98-4a21-80ff-da1120c8f6d6 | [82 empty] | ПФ_Гильза |  | 0 | 0.1 | [122 empty] | 0.1
3025077 | Влж_Надвижная гильза для пресс-фитингов | OST_PipeFitting |  | Жильё_06_VK | TRUE | [7 empty] | dbf52223-bacc-45cd-ab98-49ecab31dcd1-002e28b5 | 71ec8b14-7fad-4eb4-9524-47d24d297ec0 | None |  | 0 | Рабочий набор 1 | [6 empty] | Влж_Надвижная гильза для пресс-фитингов | [177 empty] | 0 | 3RzI8Zkin5pQkOIUoh7$Hb | [187 empty] | 1 | [22 empty] | Надвижная гильза для пресс-фитингов 20 | [64 empty] | None | [90 empty] | 0.012 | [141 empty] | 20 | [667 empty] | None | Новая конструкция | 2600 | Level : Жильё_06_VK | 2600 | [35 empty] | 0 | [6 empty] | 3bf616f9-6b98-4a21-80ff-da1120c8f6d6 | [84 empty] | 0 | 0.1
3025078 | 11Б27П1 | OST_PipeAccessory | 11Б27П1 | Жильё_06_VK | TRUE |  |  | 3.9112e-05 | 0.0093766 |  |  | 11Б27П1 | dbf52223-bacc-45cd-ab98-49ecab31dcd1-002e28b6 | 71ec8b14-7fad-4eb4-9524-47d24d297ec0 | None |  | 0 | Рабочий набор 1 | [6 empty] | MIP_КранШаровой_ВР-ВР_Бабочка | [21 empty] | OST_PipeAccessory | None | 7853 | [106 empty] | 11Б27П1 | [46 empty] | 0 | 3RzI8Zkin5pQkOIUoh7$Hd | [119 empty] | шт. |  | 11Б27П1 | Domestic Cold Water | [22 empty] | MIP_КранШаровой_ВР-ВР_Бабочка | 11Б27П1 | 11Б27П1 | [18 empty] | 11Б27П1 | [20 empty] | 1 | 0,17 | [21 empty] | Кран шаровой полнопроходной резьбовой латунный, рукоятка "бабочка", ВР-ВР, PN16, DN20 | [64 empty] | None | [91 empty] | Кран шаровой | [16 empty] | 0 | [24 empty] | 20 | [327 empty] | 0 | 1BNcWGxJL0iPiyv2zgTSoY | [246 empty] | В1 22 | [134 empty] | 0 |  |  | Арматура трубопроводов | ИС.ТС.3 | [48 empty] | MIP_Латунь |  |  | None | Новая конструкция | 2600 | Level : Жильё_06_VK | 2600 | 2460 | [9 empty] | Оборудование_Запорно-регулирующая арматура | [22 empty] | В1 | ⌀20 мм-⌀20 мм | 0 | ВК_В1 | 20 | 20 | FALSE | ⌀20-⌀20 |  | 3bf616f9-6b98-4a21-80ff-da1120c8f6d6 | [123 empty] | 03.30_00.00 | Category=[-2000700]; Color=3840714; Comments=""; Cost=0.000000000000000; Description=""; Design Option=[-1]; Edited by=""; Export to IFC As=""; Export to IFC=0; Glow=0; IFC Predefined Type=""; IfcGUID=1BNcWGxJL0iPiyv2zgTRIU; Keynote=""; Manufacturer=""; Mark=""; Model=""; Name=MIP_Латунь; Shininess=64; Smoothness=50; Transparency=0; URL=""; Workset=10 |  |  | Category=[-2000700]; Color=255; Comments=""; Cost=0.000000000000000; Description=""; Design Option=[-1]; Edited by=""; Export to IFC As=""; Export to IFC=0; Glow=0; IFC Predefined Type=""; IfcGUID=1BNcWGxJL0iPiyv2zgTRIJ; Keynote=""; Manufacturer=""; Mark=""; Model=""; Name=MIP_Условный_Красный; Shininess=64; Smoothness=50; Transparency=0; URL=""; Workset=10 | [5 empty] | 55 |  |  |  |  | 27 | 12 | 31 | 20 | [92 empty] | Латунь | MIP_КранШаровой_ВР-ВР_Бабочка_11Б27П1 | 610 | IfcValve | TRUE | Нет | Нет
3025079 | ADSK_Полиэтилен сшитый | OST_PipeCurves | ADSK_Полиэтилен сшитый |  | TRUE |  |  |  | 0.040998 | 652.5 |  | ADSK_Полиэтилен сшитый | dbf52223-bacc-45cd-ab98-49ecab31dcd1-002e28b7 | 71ec8b14-7fad-4eb4-9524-47d24d297ec0 | None |  | 0 | Рабочий набор 1 | [6 empty] | Pipe Types | [21 empty] | OST_PipeCurves | None | 74 | [53 empty] | Полиэтилен PE-X | [52 empty] | ADSK_Полиэтилен сшитый | [46 empty] | 0 | 3RzI8Zkin5pQkOIUoh7$Hc | 0.0015 | [121 empty] | Domestic Hot Water | [22 empty] | Pipe Types | ADSK_Полиэтилен сшитый | ADSK_Полиэтилен сшитый | [18 empty] | ADSK_Полиэтилен сшитый | [570 empty] | 0 | 32TXTRZJnCQxi6X$BRJljG | [17 empty] | Жильё_06_VK | [228 empty] | Т3 16 | [136 empty] | Труба из сшитого полиэтилена | Трубы | ИС.ТС.1 | м | [50 empty] | None | Новая конструкция | [36 empty] | Т3 | ⌀20 мм | 0 | ВК_Т3 |  |  |  | ⌀20 | [6 empty] | Днар х Стенка | 2590 | 2610 | 2.8 | 2592.8 | 2592.8 | 2607.2 | 2607.2 | 2590 | 2610 | 2590 | 2610 | 2610 | 2590 | 0 | для многослойных труб с пресс-фитингами | Generic | Полиэтилен PE-X - Сшитый многослойный | 20 | 24492.8 | 0 | 20 | 0 | 14.4 | 0 | 0.00010417 | 0 | 0 | 0 | 0 | 0 | Сшитый многослойный | 2600 | 60 | 0 | 0 | 2600 | 2600 | -3.3191e-13 | [100 empty] | 0
3025080 | ADSK_Полиэтилен сшитый | OST_PipeCurves |  |  | TRUE |  |  |  | 0.040998 | 652.5 |  |  | dbf52223-bacc-45cd-ab98-49ecab31dcd1-002e28b8 | 71ec8b14-7fad-4eb4-9524-47d24d297ec0 | None |  | 0 | Рабочий набор 1 | [6 empty] | Pipe Types | [77 empty] | Полиэтилен PE-X | [99 empty] | 0 | 3RzI8Zkin5pQkOIUoh7$Hc | 0.0015 | [121 empty] | Domestic Hot Water | [633 empty] | Жильё_06_VK | [228 empty] | Т3 16 | [190 empty] | None | Новая конструкция | [36 empty] | Т3 | ⌀20 мм | 0 | ВК_Т3 |  |  |  | ⌀20 | [7 empty] | 2590 | 2610 | 2.8 | 2592.8 | 2592.8 | 2607.2 | 2607.2 | [6 empty] | 0 | для многослойных труб с пресс-фитингами | Generic | Полиэтилен PE-X - Сшитый многослойный | 20 | 24492.8 | 0 | 20 | 0 | 14.4 | 0 | 0.00010417 | 0 |  | 0 | 0 | 0 | Сшитый многослойный | 2600 |  | 0 | 0 |  |  | -3.3191e-13 | [100 empty] | 0
3025081 | 11Б27П1 | OST_PipeAccessory | 11Б27П1 | Жильё_06_VK | TRUE |  |  | 3.9112e-05 | 0.0093766 |  |  | 11Б27П1 | dbf52223-bacc-45cd-ab98-49ecab31dcd1-002e28b9 | 71ec8b14-7fad-4eb4-9524-47d24d297ec0 | None |  | 0 | Рабочий набор 1 | [6 empty] | MIP_КранШаровой_ВР-ВР_Бабочка | [21 empty] | OST_PipeAccessory | None | 7853 | [106 empty] | 11Б27П1 | [46 empty] | 0 | 3RzI8Zkin5pQkOIUoh7$He | [119 empty] | шт. |  | 11Б27П1 | Domestic Hot Water | [22 empty] | MIP_КранШаровой_ВР-ВР_Бабочка | 11Б27П1 | 11Б27П1 | [18 empty] | 11Б27П1 | [20 empty] | 1 | 0,17 | [21 empty] | Кран шаровой полнопроходной резьбовой латунный, рукоятка "бабочка", ВР-ВР, PN16, DN20 | [64 empty] | None | [91 empty] | Кран шаровой | [16 empty] | 0 | [24 empty] | 20 | [327 empty] | 0 | 1BNcWGxJL0iPiyv2zgTSoY | [246 empty] | Т3 16 | [134 empty] | 0 |  |  | Арматура трубопроводов | ИС.ТС.3 | [48 empty] | MIP_Латунь |  |  | None | Новая конструкция | 2600 | Level : Жильё_06_VK | 2600 | 2461 | [9 empty] | Оборудование_Запорно-регулирующая арматура | [22 empty] | Т3 | ⌀20 мм-⌀20 мм | 0 | ВК_Т3 | 20 | 20 | FALSE | ⌀20-⌀20 |  | 3bf616f9-6b98-4a21-80ff-da1120c8f6d6 | [123 empty] | 03.30_00.00 | Category=[-2000700]; Color=3840714; Comments=""; Cost=0.000000000000000; Description=""; Design Option=[-1]; Edited by=""; Export to IFC As=""; Export to IFC=0; Glow=0; IFC Predefined Type=""; IfcGUID=1BNcWGxJL0iPiyv2zgTRIU; Keynote=""; Manufacturer=""; Mark=""; Model=""; Name=MIP_Латунь; Shininess=64; Smoothness=50; Transparency=0; URL=""; Workset=10 |  |  | Category=[-2000700]; Color=255; Comments=""; Cost=0.000000000000000; Description=""; Design Option=[-1]; Edited by=""; Export to IFC As=""; Export to IFC=0; Glow=0; IFC Predefined Type=""; IfcGUID=1BNcWGxJL0iPiyv2zgTRIJ; Keynote=""; Manufacturer=""; Mark=""; Model=""; Name=MIP_Условный_Красный; Shininess=64; Smoothness=50; Transparency=0; URL=""; Workset=10 | [5 empty] | 55 |  |  |  |  | 27 | 12 | 31 | 20 | [92 empty] | Латунь | MIP_КранШаровой_ВР-ВР_Бабочка_11Б27П1 | 610 | IfcValve | TRUE | Нет | Нет
3025082 | 11Б27П1 | OST_PipeAccessory | 11Б27П1 | Жильё_06_VK | TRUE |  |  | 3.9112e-05 | 0.0093766 |  |  | 11Б27П1 | dbf52223-bacc-45cd-ab98-49ecab31dcd1-002e28ba | 71ec8b14-7fad-4eb4-9524-47d24d297ec0 | None |  | 0 | Рабочий набор 1 | [6 empty] | MIP_КранШаровой_ВР-ВР_Бабочка | [21 empty] | OST_PipeAccessory | None | 7853 | [106 empty] | 11Б27П1 | [46 empty] | 0 | 3RzI8Zkin5pQkOIUoh7$Hh | [119 empty] | шт. |  | 11Б27П1 | Domestic Cold Water | [22 empty] | MIP_КранШаровой_ВР-ВР_Бабочка | 11Б27П1 | 11Б27П1 | [18 empty] | 11Б27П1 | [20 empty] | 1 | 0,17 | [21 empty] | Кран шаровой полнопроходной резьбовой латунный, рукоятка "бабочка", ВР-ВР, PN16, DN20 | [64 empty] | None | [91 empty] | Кран шаровой | [16 empty] | 0 | [24 empty] | 20 | [327 empty] | 0 | 1BNcWGxJL0iPiyv2zgTSoY | [246 empty] | В1 22 | [134 empty] | 0 |  |  | Арматура трубопроводов | ИС.ТС.3 | [48 empty] | MIP_Латунь |  |  | None | Новая конструкция | 2600 | Level : Жильё_06_VK | 2600 | 2462 | [9 empty] | Оборудование_Запорно-регулирующая арматура | [22 empty] | В1 | ⌀20 мм-⌀20 мм | 0 | ВК_В1 | 20 | 20 | FALSE | ⌀20-⌀20 |  | 3bf616f9-6b98-4a21-80ff-da1120c8f6d6 | [123 empty] | 03.30_00.00 | Category=[-2000700]; Color=3840714; Comments=""; Cost=0.000000000000000; Description=""; Design Option=[-1]; Edited by=""; Export to IFC As=""; Export to IFC=0; Glow=0; IFC Predefined Type=""; IfcGUID=1BNcWGxJL0iPiyv2zgTRIU; Keynote=""; Manufacturer=""; Mark=""; Model=""; Name=MIP_Латунь; Shininess=64; Smoothness=50; Transparency=0; URL=""; Workset=10 |  |  | Category=[-2000700]; Color=255; Comments=""; Cost=0.000000000000000; Description=""; Design Option=[-1]; Edited by=""; Export to IFC As=""; Export to IFC=0; Glow=0; IFC Predefined Type=""; IfcGUID=1BNcWGxJL0iPiyv2zgTRIJ; Keynote=""; Manufacturer=""; Mark=""; Model=""; Name=MIP_Условный_Красный; Shininess=64; Smoothness=50; Transparency=0; URL=""; Workset=10 | [5 empty] | 55 |  |  |  |  | 27 | 12 | 31 | 20 | [92 empty] | Латунь | MIP_КранШаровой_ВР-ВР_Бабочка_11Б27П1 | 610 | IfcValve | TRUE | Нет | Нет
3025083 | ADSK_Полиэтилен сшитый | OST_PipeCurves | ADSK_Полиэтилен сшитый |  | TRUE |  |  |  | 0.0053407 | 85 |  | ADSK_Полиэтилен сшитый | dbf52223-bacc-45cd-ab98-49ecab31dcd1-002e28bb | 71ec8b14-7fad-4eb4-9524-47d24d297ec0 | None |  | 0 | Рабочий набор 1 | [6 empty] | Pipe Types | [21 empty] | OST_PipeCurves | None | 74 | [53 empty] | Полиэтилен PE-X | [52 empty] | ADSK_Полиэтилен сшитый | [46 empty] | 0 | 3RzI8Zkin5pQkOIUoh7$Hg | 0.0015 | [121 empty] | Domestic Cold Water | [22 empty] | Pipe Types | ADSK_Полиэтилен сшитый | ADSK_Полиэтилен сшитый | [18 empty] | ADSK_Полиэтилен сшитый | [570 empty] | 0 | 32TXTRZJnCQxi6X$BRJljG | [17 empty] | Жильё_06_VK | [228 empty] | В1 22 | [136 empty] | Труба из сшитого полиэтилена | Трубы | ИС.ТС.1 | м | [50 empty] | None | Новая конструкция | [36 empty] | В1 | ⌀20 мм | 0 | ВК_В1 |  |  |  | ⌀20 | [6 empty] | Днар х Стенка | 2626 | 2711 | 2.8 | 2626 | 2711 | 2626 | 2711 | 2626 | 2626 | 2711 | 2711 | 2626 | 2711 | 0 | для многослойных труб с пресс-фитингами | Generic | Полиэтилен PE-X - Сшитый многослойный | 20 | 24526 | 0 | 20 | 0 | 14.4 | 0 | 0.00010417 | 0 | 0 | 0 | 0 | 0 | Сшитый многослойный | 2711 | 80 | 0 | 0 | 2626 | 2711 | [101 empty] | 0
3025084 | ADSK_Полиэтилен сшитый | OST_PipeCurves |  |  | TRUE |  |  |  | 0.0053407 | 85 |  |  | dbf52223-bacc-45cd-ab98-49ecab31dcd1-002e28bc | 71ec8b14-7fad-4eb4-9524-47d24d297ec0 | None |  | 0 | Рабочий набор 1 | [6 empty] | Pipe Types | [77 empty] | Полиэтилен PE-X | [99 empty] | 0 | 3RzI8Zkin5pQkOIUoh7$Hg | 0.0015 | [121 empty] | Domestic Cold Water | [633 empty] | Жильё_06_VK | [228 empty] | В1 22 | [190 empty] | None | Новая конструкция | [36 empty] | В1 | ⌀20 мм | 0 | ВК_В1 |  |  |  | ⌀20 | [7 empty] | 2626 | 2711 | 2.8 | 2626 | 2711 | 2626 | 2711 | [6 empty] | 0 | для многослойных труб с пресс-фитингами | Generic | Полиэтилен PE-X - Сшитый многослойный | 20 | 24526 | 0 | 20 | 0 | 14.4 | 0 | 0.00010417 | 0 |  | 0 | 0 | 0 | Сшитый многослойный | 2711 |  | 0 | 0 | [103 empty] | 0
3025085 | Пластик черный | OST_PipeFitting | Пластик черный | Жильё_06_VK | TRUE |  |  | 0.00012922 | 1.5708e-06 |  |  | Пластик черный | dbf52223-bacc-45cd-ab98-49ecab31dcd1-002e28bd | 71ec8b14-7fad-4eb4-9524-47d24d297ec0 | None |  | 0 | Рабочий набор 1 | [6 empty] | ADSK_Пресс-фитинг ПЭ_Тройник | [21 empty] | OST_PipeFitting | None | 445 | [106 empty] | Пластик черный | [46 empty] | 0 | 3RzI8Zkin5pQkOIUoh7$Hi | [122 empty] | Domestic Cold Water | [22 empty] | ADSK_Пресс-фитинг ПЭ_Тройник | Пластик черный | Пластик черный | [18 empty] | Пластик черный | [20 empty] | 1 | [6 empty] | Category=[-2000700]; Color=2338280; Comments=""; Cost=0.000000000000000; Description=""; Design Option=[-1]; Edited by=""; Export to IFC As=""; Export to IFC=0; Glow=0; IFC Predefined Type=""; IfcGUID=1Zv83obP51SAWtfYRg9D9L; Keynote=""; Manufacturer=""; Mark=""; Model=""; Name=ADSK_Предупреждение; Shininess=64; Smoothness=50; Transparency=0; URL=""; Workset=10 | [15 empty] | Тройник напресовочный переходной 40x20x40 | [60 empty] | 2021 | 1.0.1 |  |  | None | [60 empty] | Category=[-2000700]; Color=3684408; Comments=""; Cost=0.000000000000000; Description=""; Design Option=[-1]; Edited by=""; Export to IFC As=""; Export to IFC=0; Glow=0; IFC Predefined Type=""; IfcGUID=32TXTRZJnCQxi6X$BRJiYe; Keynote=""; Manufacturer=""; Mark=""; Model=""; Name=Пластик черный; Shininess=64; Smoothness=50; Transparency=0; URL=""; Workset=10 | [29 empty] | 0.096 | [5 empty] | 40 | 20 | 59 | 57 | 40 | [7 empty] | 90 | [119 empty] | 28 |  |  | 50 | [38 empty] | 20 | 10 |  | 59 | [187 empty] | 0 | 0zT0iVGBf0cwpE$qANKHx$ | [143 empty] | 20 | [102 empty] | В1 22 | [11 empty] | 28 |  | 28 | 39 | [10 empty] | 37 |  | 40 | [106 empty] | 0 |  |  | Соединительные детали трубопроводов | ИС.ТС.2 | шт. |  | 1 | [45 empty] | Пластик черный |  |  | None | Новая конструкция | 2750 | Level : Жильё_06_VK | 2750 | [32 empty] | TRUE | В1 | ⌀40 мм-⌀40 мм-⌀20 мм | 0 | ВК_В1 | 40 | 20 | FALSE | ⌀40-⌀40-⌀20 | FALSE | 3bf616f9-6b98-4a21-80ff-da1120c8f6d6 |  | FALSE | [80 empty] | ПФ_Тройник |  | 0 | 0 | [122 empty] | 0 | 118 | TRUE | [19 empty] | 50 | 31 | 18 | 31
3025086 | ADSK_Полиэтилен сшитый | OST_PipeCurves | ADSK_Полиэтилен сшитый |  | TRUE |  |  |  | 0.71427 | 5684 |  | ADSK_Полиэтилен сшитый | dbf52223-bacc-45cd-ab98-49ecab31dcd1-002e28be | 71ec8b14-7fad-4eb4-9524-47d24d297ec0 | None |  | 0 | Рабочий набор 1 | [6 empty] | Pipe Types | [21 empty] | OST_PipeCurves | None | 74 | [53 empty] | Полиэтилен PE-X | [52 empty] | ADSK_Полиэтилен сшитый | [46 empty] | 0 | 3RzI8Zkin5pQkOIUoh7$Hl | 0.0015 | [121 empty] | Domestic Cold Water | [22 empty] | Pipe Types | ADSK_Полиэтилен сшитый | ADSK_Полиэтилен сшитый | [18 empty] | ADSK_Полиэтилен сшитый | [570 empty] | 0 | 32TXTRZJnCQxi6X$BRJljG | [17 empty] | Жильё_06_VK | [228 empty] | В1 22 | [136 empty] | Труба из сшитого полиэтилена | Трубы | ИС.ТС.1 | м | [50 empty] | None | Новая конструкция | [36 empty] | В1 | ⌀40 мм | 0 | ВК_В1 |  |  |  | ⌀40 | [6 empty] | Днар х Стенка | 2730 | 2770 | 5.5 | 2735.5 | 2735.5 | 2764.5 | 2764.5 | 2730 | 2770 | 2730 | 2770 | 2770 | 2730 | 0 | для многослойных труб с пресс-фитингами | Generic | Полиэтилен PE-X - Сшитый многослойный | 40 | 24635.5 | 0 | 40 | 0 | 29 | 0 | 5.1724e-05 | 0 | 0 | 0 | 0 | 0 | Сшитый многослойный | 2750 | 75 | 0 | 0 | 2750 | 2750 | 0 | [100 empty] | 0
3025087 | ADSK_Полиэтилен сшитый | OST_PipeCurves |  |  | TRUE |  |  |  | 0.71427 | 5684 |  |  | dbf52223-bacc-45cd-ab98-49ecab31dcd1-002e28bf | 71ec8b14-7fad-4eb4-9524-47d24d297ec0 | None |  | 0 | Рабочий набор 1 | [6 empty] | Pipe Types | [77 empty] | Полиэтилен PE-X | [99 empty] | 0 | 3RzI8Zkin5pQkOIUoh7$Hl | 0.0015 | [121 empty] | Domestic Cold Water | [633 empty] | Жильё_06_VK | [228 empty] | В1 22 | [190 empty] | None | Новая конструкция | [36 empty] | В1 | ⌀40 мм | 0 | ВК_В1 |  |  |  | ⌀40 | [7 empty] | 2730 | 2770 | 5.5 | 2735.5 | 2735.5 | 2764.5 | 2764.5 | [6 empty] | 0 | для многослойных труб с пресс-фитингами | Generic | Полиэтилен PE-X - Сшитый многослойный | 40 | 24635.5 | 0 | 40 | 0 | 29 | 0 | 5.1724e-05 | 0 |  | 0 | 0 | 0 | Сшитый многослойный | 2750 |  | 0 | 0 |  |  | 0 | [100 empty] | 0
3025088 | Пластик черный | OST_PipeFitting |  | Жильё_06_VK | TRUE |  |  | 0.00012922 | 1.5708e-06 |  |  |  | dbf52223-bacc-45cd-ab98-49ecab31dcd1-002e28c0 | 71ec8b14-7fad-4eb4-9524-47d24d297ec0 | None |  | 0 | Рабочий набор 1 | [6 empty] | ADSK_Пресс-фитинг ПЭ_Тройник | [177 empty] | 0 | 3RzI8Zkin5pQkOIUoh7$Hi | [122 empty] | Domestic Cold Water | [64 empty] | 1 | [22 empty] | Тройник напресовочный переходной 40x20x40 | [64 empty] | None | [90 empty] | 0.096 | [5 empty] | 40 | 20 | 59 | 57 | 40 | [7 empty] | 90 | [119 empty] | 28 |  |  | 50 | [38 empty] | 20 | 10 |  | 59 | [332 empty] | 20 | [102 empty] | В1 22 | [11 empty] | 28 |  | 28 | 39 | [10 empty] | 37 |  | 40 | [162 empty] | None | Новая конструкция | 2750 | Level : Жильё_06_VK | 2750 | [33 empty] | В1 | ⌀40 мм-⌀40 мм-⌀20 мм | 0 | ВК_В1 | 40 | 20 | FALSE | ⌀40-⌀40-⌀20 | FALSE | 3bf616f9-6b98-4a21-80ff-da1120c8f6d6 |  | FALSE | [82 empty] | 0 | 0 | [123 empty] | 118 | TRUE | [19 empty] | 50 | 31 | 18 | 31
3025089 | Влж_Надвижная гильза для пресс-фитингов | OST_PipeFitting | Влж_Надвижная гильза для пресс-фитингов | Жильё_06_VK | [7 empty] | Влж_Надвижная гильза для пресс-фитингов | dbf52223-bacc-45cd-ab98-49ecab31dcd1-002e28c1 | 71ec8b14-7fad-4eb4-9524-47d24d297ec0 | None |  | 0 | Рабочий набор 1 | [6 empty] | Влж_Надвижная гильза для пресс-фитингов | [21 empty] | OST_PipeFitting | None | 377 | [106 empty] | Влж_Надвижная гильза для пресс-фитингов | [46 empty] | 0 | 3RzI8Zkin5pQkOIUoh7$GG | [145 empty] | Влж_Надвижная гильза для пресс-фитингов | Влж_Надвижная гильза для пресс-фитингов | Влж_Надвижная гильза для пресс-фитингов | [18 empty] | Влж_Надвижная гильза для пресс-фитингов | [20 empty] | 1 | [22 empty] | Надвижная гильза для пресс-фитингов 40 | [60 empty] | 2021 | 1.0 |  |  | None | [90 empty] | 0.039 | [141 empty] | 40 | [228 empty] | 0 | 0zT0iVGBf0cwpE$qANKEUm | [381 empty] | 0 |  |  | Соединительные детали трубопроводов | ИС.ТС.2 | шт. |  | 1 | [48 empty] | None | Новая конструкция | 2750 | Level : Жильё_06_VK | 2750 | [35 empty] | 0 | [6 empty] | 3bf616f9-6b98-4a21-80ff-da1120c8f6d6 | [82 empty] | ПФ_Гильза |  | 0 | 0.1 | [122 empty] | 0.1
3025090 | Влж_Надвижная гильза для пресс-фитингов | OST_PipeFitting |  | Жильё_06_VK | TRUE | [7 empty] | dbf52223-bacc-45cd-ab98-49ecab31dcd1-002e28c2 | 71ec8b14-7fad-4eb4-9524-47d24d297ec0 | None |  | 0 | Рабочий набор 1 | [6 empty] | Влж_Надвижная гильза для пресс-фитингов | [177 empty] | 0 | 3RzI8Zkin5pQkOIUoh7$GG | [187 empty] | 1 | [22 empty] | Надвижная гильза для пресс-фитингов 40 | [64 empty] | None | [90 empty] | 0.039 | [141 empty] | 40 | [667 empty] | None | Новая конструкция | 2750 | Level : Жильё_06_VK | 2750 | [35 empty] | 0 | [6 empty] | 3bf616f9-6b98-4a21-80ff-da1120c8f6d6 | [84 empty] | 0 | 0.1
3025091 | Влж_Надвижная гильза для пресс-фитингов | OST_PipeFitting | Влж_Надвижная гильза для пресс-фитингов | Жильё_06_VK | [7 empty] | Влж_Надвижная гильза для пресс-фитингов | dbf52223-bacc-45cd-ab98-49ecab31dcd1-002e28c3 | 71ec8b14-7fad-4eb4-9524-47d24d297ec0 | None |  | 0 | Рабочий набор 1 | [6 empty] | Влж_Надвижная гильза для пресс-фитингов | [21 empty] | OST_PipeFitting | None | 377 | [106 empty] | Влж_Надвижная гильза для пресс-фитингов | [46 empty] | 0 | 3RzI8Zkin5pQkOIUoh7$GI | [145 empty] | Влж_Надвижная гильза для пресс-фитингов | Влж_Надвижная гильза для пресс-фитингов | Влж_Надвижная гильза для пресс-фитингов | [18 empty] | Влж_Надвижная гильза для пресс-фитингов | [20 empty] | 1 | [22 empty] | Надвижная гильза для пресс-фитингов 40 | [60 empty] | 2021 | 1.0 |  |  | None | [90 empty] | 0.039 | [141 empty] | 40 | [228 empty] | 0 | 0zT0iVGBf0cwpE$qANKEUm | [381 empty] | 0 |  |  | Соединительные детали трубопроводов | ИС.ТС.2 | шт. |  | 1 | [48 empty] | None | Новая конструкция | 71750 | Level : Жильё_06_VK | 71750 | [35 empty] | 0 | [6 empty] | 3bf616f9-6b98-4a21-80ff-da1120c8f6d6 | [82 empty] | ПФ_Гильза |  | 0 | 0.1 | [122 empty] | 0.1
3025092 | Влж_Надвижная гильза для пресс-фитингов | OST_PipeFitting |  | Жильё_06_VK | TRUE | [7 empty] | dbf52223-bacc-45cd-ab98-49ecab31dcd1-002e28c4 | 71ec8b14-7fad-4eb4-9524-47d24d297ec0 | None |  | 0 | Рабочий набор 1 | [6 empty] | Влж_Надвижная гильза для пресс-фитингов | [177 empty] | 0 | 3RzI8Zkin5pQkOIUoh7$GI | [187 empty] | 1 | [22 empty] | Надвижная гильза для пресс-фитингов 40 | [64 empty] | None | [90 empty] | 0.039 | [141 empty] | 40 | [667 empty] | None | Новая конструкция | 71750 | Level : Жильё_06_VK | 71750 | [35 empty] | 0 | [6 empty] | 3bf616f9-6b98-4a21-80ff-da1120c8f6d6 | [84 empty] | 0 | 0.1
3025093 | Влж_Надвижная гильза для пресс-фитингов | OST_PipeFitting | Влж_Надвижная гильза для пресс-фитингов | Жильё_06_VK | [7 empty] | Влж_Надвижная гильза для пресс-фитингов | dbf52223-bacc-45cd-ab98-49ecab31dcd1-002e28c5 | 71ec8b14-7fad-4eb4-9524-47d24d297ec0 | None |  | 0 | Рабочий набор 1 | [6 empty] | Влж_Надвижная гильза для пресс-фитингов | [21 empty] | OST_PipeFitting | None | 377 | [106 empty] | Влж_Надвижная гильза для пресс-фитингов | [46 empty] | 0 | 3RzI8Zkin5pQkOIUoh7$GK | [145 empty] | Влж_Надвижная гильза для пресс-фитингов | Влж_Надвижная гильза для пресс-фитингов | Влж_Надвижная гильза для пресс-фитингов | [18 empty] | Влж_Надвижная гильза для пресс-фитингов | [20 empty] | 1 | [22 empty] | Надвижная гильза для пресс-фитингов 20 | [60 empty] | 2021 | 1.0 |  |  | None | [90 empty] | 0.012 | [141 empty] | 20 | [228 empty] | 0 | 0zT0iVGBf0cwpE$qANKEUm | [381 empty] | 0 |  |  | Соединительные детали трубопроводов | ИС.ТС.2 | шт. |  | 1 | [48 empty] | None | Новая конструкция | 37248 | Level : Жильё_06_VK | 37248 | [35 empty] | 0 | [6 empty] | 3bf616f9-6b98-4a21-80ff-da1120c8f6d6 | [82 empty] | ПФ_Гильза |  | 0 | 0.1 | [122 empty] | 0.1
3025094 | Влж_Надвижная гильза для пресс-фитингов | OST_PipeFitting |  | Жильё_06_VK | TRUE | [7 empty] | dbf52223-bacc-45cd-ab98-49ecab31dcd1-002e28c6 | 71ec8b14-7fad-4eb4-9524-47d24d297ec0 | None |  | 0 | Рабочий набор 1 | [6 empty] | Влж_Надвижная гильза для пресс-фитингов | [177 empty] | 0 | 3RzI8Zkin5pQkOIUoh7$GK | [187 empty] | 1 | [22 empty] | Надвижная гильза для пресс-фитингов 20 | [64 empty] | None | [90 empty] | 0.012 | [141 empty] | 20 | [667 empty] | None | Новая конструкция | 37248 | Level : Жильё_06_VK | 37248 | [35 empty] | 0 | [6 empty] | 3bf616f9-6b98-4a21-80ff-da1120c8f6d6 | [84 empty] | 0 | 0.1
3025095 | Латунь | OST_PipeFitting | Латунь | Жильё_06_VK | TRUE |  |  | 3.2963e-05 | 1.5708e-06 |  |  | Латунь | dbf52223-bacc-45cd-ab98-49ecab31dcd1-002e28c7 | 71ec8b14-7fad-4eb4-9524-47d24d297ec0 | None |  | 0 | Рабочий набор 1 | [6 empty] | ADSK_Пресс-фитинг ПЭ_Угольник | [21 empty] | OST_PipeFitting | None | 376 | [106 empty] | Латунь | [46 empty] | 0 | 3RzI8Zkin5pQkOIUoh7$GM | [122 empty] | Domestic Cold Water | [22 empty] | ADSK_Пресс-фитинг ПЭ_Угольник | Латунь | Латунь | [18 empty] | Латунь | [20 empty] | 1 | [6 empty] | Category=[-2000700]; Color=2338280; Comments=""; Cost=0.000000000000000; Description=""; Design Option=[-1]; Edited by=""; Export to IFC As=""; Export to IFC=0; Glow=0; IFC Predefined Type=""; IfcGUID=1Zv83obP51SAWtfYRg9D9L; Keynote=""; Manufacturer=""; Mark=""; Model=""; Name=ADSK_Предупреждение; Shininess=64; Smoothness=50; Transparency=0; URL=""; Workset=10 | [15 empty] | Угольник напресовочный 20x90° | [60 empty] | 2021 | 1.0 |  |  | None | [67 empty] | Category=[-2000700]; Color=6076900; Comments=""; Cost=0.000000000000000; Description=""; Design Option=[-1]; Edited by=""; Export to IFC As=""; Export to IFC=0; Glow=0; IFC Predefined Type=""; IfcGUID=0zT0iVGBf0cwpE$qANKEts; Keynote=""; Manufacturer=""; Mark=""; Model=""; Name=Латунь; Shininess=64; Smoothness=50; Transparency=0; URL=""; Workset=10 | [22 empty] | 0.019 |  | 43 |  |  |  | 28 |  | 25 | [9 empty] | 90 | [123 empty] | 20 | [228 empty] | 0 | 0zT0iVGBf0cwpE$qANKEVb | [130 empty] | 10 | [115 empty] | В1 22 | [11 empty] | 24 | [114 empty] | 28 | [7 empty] | 0 |  |  | Соединительные детали трубопроводов | ИС.ТС.2 | шт. |  | 1 | [45 empty] | Латунь |  |  | None | Новая конструкция | 2600 | Level : Жильё_06_VK | 2600 | [32 empty] | TRUE | В1 | ⌀20 мм-⌀20 мм | 0 | ВК_В1 | 20 | 20 | FALSE | ⌀20-⌀20 | FALSE | 3bf616f9-6b98-4a21-80ff-da1120c8f6d6 |  | FALSE | [42 empty] | 26 |  |  | -90 | [34 empty] | ПФ_Угольник |  | 0 | 0 | [122 empty] | 0 | 64.5 | TRUE | 90
3025096 | Латунь | OST_PipeFitting |  | Жильё_06_VK | TRUE |  |  | 3.2963e-05 | 1.5708e-06 |  |  |  | dbf52223-bacc-45cd-ab98-49ecab31dcd1-002e28c8 | 71ec8b14-7fad-4eb4-9524-47d24d297ec0 | None |  | 0 | Рабочий набор 1 | [6 empty] | ADSK_Пресс-фитинг ПЭ_Угольник | [177 empty] | 0 | 3RzI8Zkin5pQkOIUoh7$GM | [122 empty] | Domestic Cold Water | [64 empty] | 1 | [22 empty] | Угольник напресовочный 20x90° | [64 empty] | None | [90 empty] | 0.019 |  | 43 |  |  |  | 28 |  | 25 | [9 empty] | 90 | [123 empty] | 20 | [360 empty] | 10 | [115 empty] | В1 22 | [11 empty] | 24 | [114 empty] | 28 | [63 empty] | None | Новая конструкция | 2600 | Level : Жильё_06_VK | 2600 | [33 empty] | В1 | ⌀20 мм-⌀20 мм | 0 | ВК_В1 | 20 | 20 | FALSE | ⌀20-⌀20 | FALSE | 3bf616f9-6b98-4a21-80ff-da1120c8f6d6 |  | FALSE | [42 empty] | 26 |  |  | -90 | [36 empty] | 0 | 0 | [123 empty] | 64.5 | TRUE | 90
3025097 | Влж_Надвижная гильза для пресс-фитингов | OST_PipeFitting | Влж_Надвижная гильза для пресс-фитингов | Жильё_06_VK | [7 empty] | Влж_Надвижная гильза для пресс-фитингов | dbf52223-bacc-45cd-ab98-49ecab31dcd1-002e28c9 | 71ec8b14-7fad-4eb4-9524-47d24d297ec0 | None |  | 0 | Рабочий набор 1 | [6 empty] | Влж_Надвижная гильза для пресс-фитингов | [21 empty] | OST_PipeFitting | None | 377 | [106 empty] | Влж_Надвижная гильза для пресс-фитингов | [46 empty] | 0 | 3RzI8Zkin5pQkOIUoh7$GO | [145 empty] | Влж_Надвижная гильза для пресс-фитингов | Влж_Надвижная гильза для пресс-фитингов | Влж_Надвижная гильза для пресс-фитингов | [18 empty] | Влж_Надвижная гильза для пресс-фитингов | [20 empty] | 1 | [22 empty] | Надвижная гильза для пресс-фитингов 20 | [60 empty] | 2021 | 1.0 |  |  | None | [90 empty] | 0.012 | [141 empty] | 20 | [228 empty] | 0 | 0zT0iVGBf0cwpE$qANKEUm | [381 empty] | 0 |  |  | Соединительные детали трубопроводов | ИС.ТС.2 | шт. |  | 1 | [48 empty] | None | Новая конструкция | 2600 | Level : Жильё_06_VK | 2600 | [35 empty] | 0 | [6 empty] | 3bf616f9-6b98-4a21-80ff-da1120c8f6d6 | [82 empty] | ПФ_Гильза |  | 0 | 0.1 | [122 empty] | 0.1
3025098 | Влж_Надвижная гильза для пресс-фитингов | OST_PipeFitting |  | Жильё_06_VK | TRUE | [7 empty] | dbf52223-bacc-45cd-ab98-49ecab31dcd1-002e28ca | 71ec8b14-7fad-4eb4-9524-47d24d297ec0 | None |  | 0 | Рабочий набор 1 | [6 empty] | Влж_Надвижная гильза для пресс-фитингов | [177 empty] | 0 | 3RzI8Zkin5pQkOIUoh7$GO | [187 empty] | 1 | [22 empty] | Надвижная гильза для пресс-фитингов 20 | [64 empty] | None | [90 empty] | 0.012 | [141 empty] | 20 | [667 empty] | None | Новая конструкция | 2600 | Level : Жильё_06_VK | 2600 | [35 empty] | 0 | [6 empty] | 3bf616f9-6b98-4a21-80ff-da1120c8f6d6 | [84 empty] | 0 | 0.1
3025099 | Влж_Надвижная гильза для пресс-фитингов | OST_PipeFitting | Влж_Надвижная гильза для пресс-фитингов | Жильё_06_VK | [7 empty] | Влж_Надвижная гильза для пресс-фитингов | dbf52223-bacc-45cd-ab98-49ecab31dcd1-002e28cb | 71ec8b14-7fad-4eb4-9524-47d24d297ec0 | None |  | 0 | Рабочий набор 1 | [6 empty] | Влж_Надвижная гильза для пресс-фитингов | [21 empty] | OST_PipeFitting | None | 377 | [106 empty] | Влж_Надвижная гильза для пресс-фитингов | [46 empty] | 0 | 3RzI8Zkin5pQkOIUoh7$GQ | [145 empty] | Влж_Надвижная гильза для пресс-фитингов | Влж_Надвижная гильза для пресс-фитингов | Влж_Надвижная гильза для пресс-фитингов | [18 empty] | Влж_Надвижная гильза для пресс-фитингов | [20 empty] | 1 | [22 empty] | Надвижная гильза для пресс-фитингов 20 | [60 empty] | 2021 | 1.0 |  |  | None | [90 empty] | 0.012 | [141 empty] | 20 | [228 empty] | 0 | 0zT0iVGBf0cwpE$qANKEUm | [381 empty] | 0 |  |  | Соединительные детали трубопроводов | ИС.ТС.2 | шт. |  | 1 | [48 empty] | None | Новая конструкция | 71600 | Level : Жильё_06_VK | 71600 | [35 empty] | 0 | [6 empty] | 3bf616f9-6b98-4a21-80ff-da1120c8f6d6 | [82 empty] | ПФ_Гильза |  | 0 | 0.1 | [122 empty] | 0.1
3025100 | Влж_Надвижная гильза для пресс-фитингов | OST_PipeFitting |  | Жильё_06_VK | TRUE | [7 empty] | dbf52223-bacc-45cd-ab98-49ecab31dcd1-002e28cc | 71ec8b14-7fad-4eb4-9524-47d24d297ec0 | None |  | 0 | Рабочий набор 1 | [6 empty] | Влж_Надвижная гильза для пресс-фитингов | [177 empty] | 0 | 3RzI8Zkin5pQkOIUoh7$GQ | [187 empty] | 1 | [22 empty] | Надвижная гильза для пресс-фитингов 20 | [64 empty] | None | [90 empty] | 0.012 | [141 empty] | 20 | [667 empty] | None | Новая конструкция | 71600 | Level : Жильё_06_VK | 71600 | [35 empty] | 0 | [6 empty] | 3bf616f9-6b98-4a21-80ff-da1120c8f6d6 | [84 empty] | 0 | 0.1
3025101 | ADSK_Полиэтилен сшитый | OST_PipeCurves | ADSK_Полиэтилен сшитый |  | TRUE |  |  |  | 0.0053407 | 85 |  | ADSK_Полиэтилен сшитый | dbf52223-bacc-45cd-ab98-49ecab31dcd1-002e28cd | 71ec8b14-7fad-4eb4-9524-47d24d297ec0 | None |  | 0 | Рабочий набор 1 | [6 empty] | Pipe Types | [21 empty] | OST_PipeCurves | None | 74 | [53 empty] | Полиэтилен PE-X | [52 empty] | ADSK_Полиэтилен сшитый | [46 empty] | 0 | 3RzI8Zkin5pQkOIUoh7$GS | 0.0015 | [121 empty] | Domestic Hot Water | [22 empty] | Pipe Types | ADSK_Полиэтилен сшитый | ADSK_Полиэтилен сшитый | [18 empty] | ADSK_Полиэтилен сшитый | [570 empty] | 0 | 32TXTRZJnCQxi6X$BRJljG | [17 empty] | Жильё_06_VK | [228 empty] | Т3 16 | [136 empty] | Труба из сшитого полиэтилена | Трубы | ИС.ТС.1 | м | [50 empty] | None | Новая конструкция | [36 empty] | Т3 | ⌀20 мм | 0 | ВК_Т3 |  |  |  | ⌀20 | [6 empty] | Днар х Стенка | 2626 | 2711 | 2.8 | 2626 | 2711 | 2626 | 2711 | 2626 | 2626 | 2711 | 2711 | 2626 | 2711 | 0 | для многослойных труб с пресс-фитингами | Generic | Полиэтилен PE-X - Сшитый многослойный | 20 | 24526 | 0 | 20 | 0 | 14.4 | 0 | 0.00010417 | 0 | 0 | 0 | 0 | 0 | Сшитый многослойный | 2711 | 60 | 0 | 0 | 2626 | 2711 | [101 empty] | 0
3025102 | ADSK_Полиэтилен сшитый | OST_PipeCurves |  |  | TRUE |  |  |  | 0.0053407 | 85 |  |  | dbf52223-bacc-45cd-ab98-49ecab31dcd1-002e28ce | 71ec8b14-7fad-4eb4-9524-47d24d297ec0 | None |  | 0 | Рабочий набор 1 | [6 empty] | Pipe Types | [77 empty] | Полиэтилен PE-X | [99 empty] | 0 | 3RzI8Zkin5pQkOIUoh7$GS | 0.0015 | [121 empty] | Domestic Hot Water | [633 empty] | Жильё_06_VK | [228 empty] | Т3 16 | [190 empty] | None | Новая конструкция | [36 empty] | Т3 | ⌀20 мм | 0 | ВК_Т3 |  |  |  | ⌀20 | [7 empty] | 2626 | 2711 | 2.8 | 2626 | 2711 | 2626 | 2711 | [6 empty] | 0 | для многослойных труб с пресс-фитингами | Generic | Полиэтилен PE-X - Сшитый многослойный | 20 | 24526 | 0 | 20 | 0 | 14.4 | 0 | 0.00010417 | 0 |  | 0 | 0 | 0 | Сшитый многослойный | 2711 |  | 0 | 0 | [103 empty] | 0
3025103 | Пластик черный | OST_PipeFitting | Пластик черный | Жильё_06_VK | TRUE |  |  | 0.00012922 | 1.5708e-06 |  |  | Пластик черный | dbf52223-bacc-45cd-ab98-49ecab31dcd1-002e28cf | 71ec8b14-7fad-4eb4-9524-47d24d297ec0 | None |  | 0 | Рабочий набор 1 | [6 empty] | ADSK_Пресс-фитинг ПЭ_Тройник | [21 empty] | OST_PipeFitting | None | 445 | [106 empty] | Пластик черный | [46 empty] | 0 | 3RzI8Zkin5pQkOIUoh7$GU | [122 empty] | Domestic Hot Water | [22 empty] | ADSK_Пресс-фитинг ПЭ_Тройник | Пластик черный | Пластик черный | [18 empty] | Пластик черный | [20 empty] | 1 | [6 empty] | Category=[-2000700]; Color=2338280; Comments=""; Cost=0.000000000000000; Description=""; Design Option=[-1]; Edited by=""; Export to IFC As=""; Export to IFC=0; Glow=0; IFC Predefined Type=""; IfcGUID=1Zv83obP51SAWtfYRg9D9L; Keynote=""; Manufacturer=""; Mark=""; Model=""; Name=ADSK_Предупреждение; Shininess=64; Smoothness=50; Transparency=0; URL=""; Workset=10 | [15 empty] | Тройник напресовочный переходной 40x20x40 | [60 empty] | 2021 | 1.0.1 |  |  | None | [60 empty] | Category=[-2000700]; Color=3684408; Comments=""; Cost=0.000000000000000; Description=""; Design Option=[-1]; Edited by=""; Export to IFC As=""; Export to IFC=0; Glow=0; IFC Predefined Type=""; IfcGUID=32TXTRZJnCQxi6X$BRJiYe; Keynote=""; Manufacturer=""; Mark=""; Model=""; Name=Пластик черный; Shininess=64; Smoothness=50; Transparency=0; URL=""; Workset=10 | [29 empty] | 0.096 | [5 empty] | 40 | 20 | 59 | 57 | 40 | [7 empty] | 90 | [119 empty] | 28 |  |  | 50 | [38 empty] | 20 | 10 |  | 59 | [187 empty] | 0 | 0zT0iVGBf0cwpE$qANKHx$ | [143 empty] | 20 | [102 empty] | Т3 16 | [11 empty] | 28 |  | 28 | 39 | [10 empty] | 37 |  | 40 | [106 empty] | 0 |  |  | Соединительные детали трубопроводов | ИС.ТС.2 | шт. |  | 1 | [45 empty] | Пластик черный |  |  | None | Новая конструкция | 2750 | Level : Жильё_06_VK | 2750 | [32 empty] | TRUE | Т3 | ⌀40 мм-⌀40 мм-⌀20 мм | 0 | ВК_Т3 | 40 | 20 | FALSE | ⌀40-⌀40-⌀20 | FALSE | 3bf616f9-6b98-4a21-80ff-da1120c8f6d6 |  | FALSE | [80 empty] | ПФ_Тройник |  | 0 | 0 | [122 empty] | 0 | 118 | TRUE | [19 empty] | 50 | 31 | 18 | 31
3025104 | ADSK_Полиэтилен сшитый | OST_PipeCurves | ADSK_Полиэтилен сшитый |  | TRUE |  |  |  | 0.71427 | 5684 |  | ADSK_Полиэтилен сшитый | dbf52223-bacc-45cd-ab98-49ecab31dcd1-002e28d0 | 71ec8b14-7fad-4eb4-9524-47d24d297ec0 | None |  | 0 | Рабочий набор 1 | [6 empty] | Pipe Types | [21 empty] | OST_PipeCurves | None | 74 | [53 empty] | Полиэтилен PE-X | [52 empty] | ADSK_Полиэтилен сшитый | [46 empty] | 0 | 3RzI8Zkin5pQkOIUoh7$G1 | 0.0015 | [121 empty] | Domestic Hot Water | [22 empty] | Pipe Types | ADSK_Полиэтилен сшитый | ADSK_Полиэтилен сшитый | [18 empty] | ADSK_Полиэтилен сшитый | [570 empty] | 0 | 32TXTRZJnCQxi6X$BRJljG | [17 empty] | Жильё_06_VK | [228 empty] | Т3 16 | [136 empty] | Труба из сшитого полиэтилена | Трубы | ИС.ТС.1 | м | [50 empty] | None | Новая конструкция | [36 empty] | Т3 | ⌀40 мм | 0 | ВК_Т3 |  |  |  | ⌀40 | [6 empty] | Днар х Стенка | 2730 | 2770 | 5.5 | 2735.5 | 2735.5 | 2764.5 | 2764.5 | 2730 | 2770 | 2730 | 2770 | 2770 | 2730 | 0 | для многослойных труб с пресс-фитингами | Generic | Полиэтилен PE-X - Сшитый многослойный | 40 | 24635.5 | 0 | 40 | 0 | 29 | 0 | 5.1724e-05 | 0 | 0 | 0 | 0 | 0 | Сшитый многослойный | 2750 | 57 | 0 | 0 | 2750 | 2750 | 0 | [100 empty] | 0
3025105 | ADSK_Полиэтилен сшитый | OST_PipeCurves |  |  | TRUE |  |  |  | 0.71427 | 5684 |  |  | dbf52223-bacc-45cd-ab98-49ecab31dcd1-002e28d1 | 71ec8b14-7fad-4eb4-9524-47d24d297ec0 | None |  | 0 | Рабочий набор 1 | [6 empty] | Pipe Types | [77 empty] | Полиэтилен PE-X | [99 empty] | 0 | 3RzI8Zkin5pQkOIUoh7$G1 | 0.0015 | [121 empty] | Domestic Hot Water | [633 empty] | Жильё_06_VK | [228 empty] | Т3 16 | [190 empty] | None | Новая конструкция | [36 empty] | Т3 | ⌀40 мм | 0 | ВК_Т3 |  |  |  | ⌀40 | [7 empty] | 2730 | 2770 | 5.5 | 2735.5 | 2735.5 | 2764.5 | 2764.5 | [6 empty] | 0 | для многослойных труб с пресс-фитингами | Generic | Полиэтилен PE-X - Сшитый многослойный | 40 | 24635.5 | 0 | 40 | 0 | 29 | 0 | 5.1724e-05 | 0 |  | 0 | 0 | 0 | Сшитый многослойный | 2750 |  | 0 | 0 |  |  | 0 | [100 empty] | 0
3025106 | Пластик черный | OST_PipeFitting |  | Жильё_06_VK | TRUE |  |  | 0.00012922 | 1.5708e-06 |  |  |  | dbf52223-bacc-45cd-ab98-49ecab31dcd1-002e28d2 | 71ec8b14-7fad-4eb4-9524-47d24d297ec0 | None |  | 0 | Рабочий набор 1 | [6 empty] | ADSK_Пресс-фитинг ПЭ_Тройник | [177 empty] | 0 | 3RzI8Zkin5pQkOIUoh7$GU | [122 empty] | Domestic Hot Water | [64 empty] | 1 | [22 empty] | Тройник напресовочный переходной 40x20x40 | [64 empty] | None | [90 empty] | 0.096 | [5 empty] | 40 | 20 | 59 | 57 | 40 | [7 empty] | 90 | [119 empty] | 28 |  |  | 50 | [38 empty] | 20 | 10 |  | 59 | [332 empty] | 20 | [102 empty] | Т3 16 | [11 empty] | 28 |  | 28 | 39 | [10 empty] | 37 |  | 40 | [162 empty] | None | Новая конструкция | 2750 | Level : Жильё_06_VK | 2750 | [33 empty] | Т3 | ⌀40 мм-⌀40 мм-⌀20 мм | 0 | ВК_Т3 | 40 | 20 | FALSE | ⌀40-⌀40-⌀20 | FALSE | 3bf616f9-6b98-4a21-80ff-da1120c8f6d6 |  | FALSE | [82 empty] | 0 | 0 | [123 empty] | 118 | TRUE | [19 empty] | 50 | 31 | 18 | 31
3025107 | Влж_Надвижная гильза для пресс-фитингов | OST_PipeFitting | Влж_Надвижная гильза для пресс-фитингов | Жильё_06_VK | [7 empty] | Влж_Надвижная гильза для пресс-фитингов | dbf52223-bacc-45cd-ab98-49ecab31dcd1-002e28d3 | 71ec8b14-7fad-4eb4-9524-47d24d297ec0 | None |  | 0 | Рабочий набор 1 | [6 empty] | Влж_Надвижная гильза для пресс-фитингов | [21 empty] | OST_PipeFitting | None | 377 | [106 empty] | Влж_Надвижная гильза для пресс-фитингов | [46 empty] | 0 | 3RzI8Zkin5pQkOIUoh7$G2 | [145 empty] | Влж_Надвижная гильза для пресс-фитингов | Влж_Надвижная гильза для пресс-фитингов | Влж_Надвижная гильза для пресс-фитингов | [18 empty] | Влж_Надвижная гильза для пресс-фитингов | [20 empty] | 1 | [22 empty] | Надвижная гильза для пресс-фитингов 40 | [60 empty] | 2021 | 1.0 |  |  | None | [90 empty] | 0.039 | [141 empty] | 40 | [228 empty] | 0 | 0zT0iVGBf0cwpE$qANKEUm | [381 empty] | 0 |  |  | Соединительные детали трубопроводов | ИС.ТС.2 | шт. |  | 1 | [48 empty] | None | Новая конструкция | 2750 | Level : Жильё_06_VK | 2750 | [35 empty] | 0 | [6 empty] | 3bf616f9-6b98-4a21-80ff-da1120c8f6d6 | [82 empty] | ПФ_Гильза |  | 0 | 0.1 | [122 empty] | 0.1
3025108 | Влж_Надвижная гильза для пресс-фитингов | OST_PipeFitting |  | Жильё_06_VK | TRUE | [7 empty] | dbf52223-bacc-45cd-ab98-49ecab31dcd1-002e28d4 | 71ec8b14-7fad-4eb4-9524-47d24d297ec0 | None |  | 0 | Рабочий набор 1 | [6 empty] | Влж_Надвижная гильза для пресс-фитингов | [177 empty] | 0 | 3RzI8Zkin5pQkOIUoh7$G2 | [187 empty] | 1 | [22 empty] | Надвижная гильза для пресс-фитингов 40 | [64 empty] | None | [90 empty] | 0.039 | [141 empty] | 40 | [667 empty] | None | Новая конструкция | 2750 | Level : Жильё_06_VK | 2750 | [35 empty] | 0 | [6 empty] | 3bf616f9-6b98-4a21-80ff-da1120c8f6d6 | [84 empty] | 0 | 0.1
3025109 | Влж_Надвижная гильза для пресс-фитингов | OST_PipeFitting | Влж_Надвижная гильза для пресс-фитингов | Жильё_06_VK | [7 empty] | Влж_Надвижная гильза для пресс-фитингов | dbf52223-bacc-45cd-ab98-49ecab31dcd1-002e28d5 | 71ec8b14-7fad-4eb4-9524-47d24d297ec0 | None |  | 0 | Рабочий набор 1 | [6 empty] | Влж_Надвижная гильза для пресс-фитингов | [21 empty] | OST_PipeFitting | None | 377 | [106 empty] | Влж_Надвижная гильза для пресс-фитингов | [46 empty] | 0 | 3RzI8Zkin5pQkOIUoh7$G4 | [145 empty] | Влж_Надвижная гильза для пресс-фитингов | Влж_Надвижная гильза для пресс-фитингов | Влж_Надвижная гильза для пресс-фитингов | [18 empty] | Влж_Надвижная гильза для пресс-фитингов | [20 empty] | 1 | [22 empty] | Надвижная гильза для пресс-фитингов 40 | [60 empty] | 2021 | 1.0 |  |  | None | [90 empty] | 0.039 | [141 empty] | 40 | [228 empty] | 0 | 0zT0iVGBf0cwpE$qANKEUm | [381 empty] | 0 |  |  | Соединительные детали трубопроводов | ИС.ТС.2 | шт. |  | 1 | [48 empty] | None | Новая конструкция | 71750 | Level : Жильё_06_VK | 71750 | [35 empty] | 0 | [6 empty] | 3bf616f9-6b98-4a21-80ff-da1120c8f6d6 | [82 empty] | ПФ_Гильза |  | 0 | 0.1 | [122 empty] | 0.1
3025110 | Влж_Надвижная гильза для пресс-фитингов | OST_PipeFitting |  | Жильё_06_VK | TRUE | [7 empty] | dbf52223-bacc-45cd-ab98-49ecab31dcd1-002e28d6 | 71ec8b14-7fad-4eb4-9524-47d24d297ec0 | None |  | 0 | Рабочий набор 1 | [6 empty] | Влж_Надвижная гильза для пресс-фитингов | [177 empty] | 0 | 3RzI8Zkin5pQkOIUoh7$G4 | [187 empty] | 1 | [22 empty] | Надвижная гильза для пресс-фитингов 40 | [64 empty] | None | [90 empty] | 0.039 | [141 empty] | 40 | [667 empty] | None | Новая конструкция | 71750 | Level : Жильё_06_VK | 71750 | [35 empty] | 0 | [6 empty] | 3bf616f9-6b98-4a21-80ff-da1120c8f6d6 | [84 empty] | 0 | 0.1
3025111 | Влж_Надвижная гильза для пресс-фитингов | OST_PipeFitting | Влж_Надвижная гильза для пресс-фитингов | Жильё_06_VK | [7 empty] | Влж_Надвижная гильза для пресс-фитингов | dbf52223-bacc-45cd-ab98-49ecab31dcd1-002e28d7 | 71ec8b14-7fad-4eb4-9524-47d24d297ec0 | None |  | 0 | Рабочий набор 1 | [6 empty] | Влж_Надвижная гильза для пресс-фитингов | [21 empty] | OST_PipeFitting | None | 377 | [106 empty] | Влж_Надвижная гильза для пресс-фитингов | [46 empty] | 0 | 3RzI8Zkin5pQkOIUoh7$G6 | [145 empty] | Влж_Надвижная гильза для пресс-фитингов | Влж_Надвижная гильза для пресс-фитингов | Влж_Надвижная гильза для пресс-фитингов | [18 empty] | Влж_Надвижная гильза для пресс-фитингов | [20 empty] | 1 | [22 empty] | Надвижная гильза для пресс-фитингов 20 | [60 empty] | 2021 | 1.0 |  |  | None | [90 empty] | 0.012 | [141 empty] | 20 | [228 empty] | 0 | 0zT0iVGBf0cwpE$qANKEUm | [381 empty] | 0 |  |  | Соединительные детали трубопроводов | ИС.ТС.2 | шт. |  | 1 | [48 empty] | None | Новая конструкция | 37248 | Level : Жильё_06_VK | 37248 | [35 empty] | 0 | [6 empty] | 3bf616f9-6b98-4a21-80ff-da1120c8f6d6 | [82 empty] | ПФ_Гильза |  | 0 | 0.1 | [122 empty] | 0.1
3025112 | Влж_Надвижная гильза для пресс-фитингов | OST_PipeFitting |  | Жильё_06_VK | TRUE | [7 empty] | dbf52223-bacc-45cd-ab98-49ecab31dcd1-002e28d8 | 71ec8b14-7fad-4eb4-9524-47d24d297ec0 | None |  | 0 | Рабочий набор 1 | [6 empty] | Влж_Надвижная гильза для пресс-фитингов | [177 empty] | 0 | 3RzI8Zkin5pQkOIUoh7$G6 | [187 empty] | 1 | [22 empty] | Надвижная гильза для пресс-фитингов 20 | [64 empty] | None | [90 empty] | 0.012 | [141 empty] | 20 | [667 empty] | None | Новая конструкция | 37248 | Level : Жильё_06_VK | 37248 | [35 empty] | 0 | [6 empty] | 3bf616f9-6b98-4a21-80ff-da1120c8f6d6 | [84 empty] | 0 | 0.1
3025113 | Латунь | OST_PipeFitting | Латунь | Жильё_06_VK | TRUE |  |  | 3.2963e-05 | 1.5708e-06 |  |  | Латунь | dbf52223-bacc-45cd-ab98-49ecab31dcd1-002e28d9 | 71ec8b14-7fad-4eb4-9524-47d24d297ec0 | None |  | 0 | Рабочий набор 1 | [6 empty] | ADSK_Пресс-фитинг ПЭ_Угольник | [21 empty] | OST_PipeFitting | None | 376 | [106 empty] | Латунь | [46 empty] | 0 | 3RzI8Zkin5pQkOIUoh7$G8 | [122 empty] | Domestic Hot Water | [22 empty] | ADSK_Пресс-фитинг ПЭ_Угольник | Латунь | Латунь | [18 empty] | Латунь | [20 empty] | 1 | [6 empty] | Category=[-2000700]; Color=2338280; Comments=""; Cost=0.000000000000000; Description=""; Design Option=[-1]; Edited by=""; Export to IFC As=""; Export to IFC=0; Glow=0; IFC Predefined Type=""; IfcGUID=1Zv83obP51SAWtfYRg9D9L; Keynote=""; Manufacturer=""; Mark=""; Model=""; Name=ADSK_Предупреждение; Shininess=64; Smoothness=50; Transparency=0; URL=""; Workset=10 | [15 empty] | Угольник напресовочный 20x90° | [60 empty] | 2021 | 1.0 |  |  | None | [67 empty] | Category=[-2000700]; Color=6076900; Comments=""; Cost=0.000000000000000; Description=""; Design Option=[-1]; Edited by=""; Export to IFC As=""; Export to IFC=0; Glow=0; IFC Predefined Type=""; IfcGUID=0zT0iVGBf0cwpE$qANKEts; Keynote=""; Manufacturer=""; Mark=""; Model=""; Name=Латунь; Shininess=64; Smoothness=50; Transparency=0; URL=""; Workset=10 | [22 empty] | 0.019 |  | 43 |  |  |  | 28 |  | 25 | [9 empty] | 90 | [123 empty] | 20 | [228 empty] | 0 | 0zT0iVGBf0cwpE$qANKEVb | [130 empty] | 10 | [115 empty] | Т3 16 | [11 empty] | 24 | [114 empty] | 28 | [7 empty] | 0 |  |  | Соединительные детали трубопроводов | ИС.ТС.2 | шт. |  | 1 | [45 empty] | Латунь |  |  | None | Новая конструкция | 2600 | Level : Жильё_06_VK | 2600 | [32 empty] | TRUE | Т3 | ⌀20 мм-⌀20 мм | 0 | ВК_Т3 | 20 | 20 | FALSE | ⌀20-⌀20 | FALSE | 3bf616f9-6b98-4a21-80ff-da1120c8f6d6 |  | FALSE | [42 empty] | 26 |  |  | -90 | [34 empty] | ПФ_Угольник |  | 0 | 0 | [122 empty] | 0 | 64.5 | TRUE | 90 | [24 empty] | 610
3025114 | Латунь | OST_PipeFitting |  | Жильё_06_VK | TRUE |  |  | 3.2963e-05 | 1.5708e-06 |  |  |  | dbf52223-bacc-45cd-ab98-49ecab31dcd1-002e28da | 71ec8b14-7fad-4eb4-9524-47d24d297ec0 | None |  | 0 | Рабочий набор 1 | [6 empty] | ADSK_Пресс-фитинг ПЭ_Угольник | [177 empty] | 0 | 3RzI8Zkin5pQkOIUoh7$G8 | [122 empty] | Domestic Hot Water | [64 empty] | 1 | [22 empty] | Угольник напресовочный 20x90° | [64 empty] | None | [90 empty] | 0.019 |  | 43 |  |  |  | 28 |  | 25 | [9 empty] | 90 | [123 empty] | 20 | [360 empty] | 10 | [115 empty] | Т3 16 | [11 empty] | 24 | [114 empty] | 28 | [63 empty] | None | Новая конструкция | 2600 | Level : Жильё_06_VK | 2600 | [33 empty] | Т3 | ⌀20 мм-⌀20 мм | 0 | ВК_Т3 | 20 | 20 | FALSE | ⌀20-⌀20 | FALSE | 3bf616f9-6b98-4a21-80ff-da1120c8f6d6 |  | FALSE | [42 empty] | 26 |  |  | -90 | [36 empty] | 0 | 0 | [123 empty] | 64.5 | TRUE | 90 | [24 empty] | 610
3025115 | Влж_Надвижная гильза для пресс-фитингов | OST_PipeFitting | Влж_Надвижная гильза для пресс-фитингов | Жильё_06_VK | [7 empty] | Влж_Надвижная гильза для пресс-фитингов | dbf52223-bacc-45cd-ab98-49ecab31dcd1-002e28db | 71ec8b14-7fad-4eb4-9524-47d24d297ec0 | None |  | 0 | Рабочий набор 1 | [6 empty] | Влж_Надвижная гильза для пресс-фитингов | [21 empty] | OST_PipeFitting | None | 377 | [106 empty] | Влж_Надвижная гильза для пресс-фитингов | [46 empty] | 0 | 3RzI8Zkin5pQkOIUoh7$GA | [145 empty] | Влж_Надвижная гильза для пресс-фитингов | Влж_Надвижная гильза для пресс-фитингов | Влж_Надвижная гильза для пресс-фитингов | [18 empty] | Влж_Надвижная гильза для пресс-фитингов | [20 empty] | 1 | [22 empty] | Надвижная гильза для пресс-фитингов 20 | [60 empty] | 2021 | 1.0 |  |  | None | [90 empty] | 0.012 | [141 empty] | 20 | [228 empty] | 0 | 0zT0iVGBf0cwpE$qANKEUm | [381 empty] | 0 |  |  | Соединительные детали трубопроводов | ИС.ТС.2 | шт. |  | 1 | [48 empty] | None | Новая конструкция | 2600 | Level : Жильё_06_VK | 2600 | [35 empty] | 0 | [6 empty] | 3bf616f9-6b98-4a21-80ff-da1120c8f6d6 | [82 empty] | ПФ_Гильза |  | 0 | 0.1 | [122 empty] | 0.1 | [27 empty] | 610
3025116 | Влж_Надвижная гильза для пресс-фитингов | OST_PipeFitting |  | Жильё_06_VK | TRUE | [7 empty] | dbf52223-bacc-45cd-ab98-49ecab31dcd1-002e28dc | 71ec8b14-7fad-4eb4-9524-47d24d297ec0 | None |  | 0 | Рабочий набор 1 | [6 empty] | Влж_Надвижная гильза для пресс-фитингов | [177 empty] | 0 | 3RzI8Zkin5pQkOIUoh7$GA | [187 empty] | 1 | [22 empty] | Надвижная гильза для пресс-фитингов 20 | [64 empty] | None | [90 empty] | 0.012 | [141 empty] | 20 | [667 empty] | None | Новая конструкция | 2600 | Level : Жильё_06_VK | 2600 | [35 empty] | 0 | [6 empty] | 3bf616f9-6b98-4a21-80ff-da1120c8f6d6 | [84 empty] | 0 | 0.1 | [150 empty] | 610
3025117 | Влж_Надвижная гильза для пресс-фитингов | OST_PipeFitting | Влж_Надвижная гильза для пресс-фитингов | Жильё_06_VK | [7 empty] | Влж_Надвижная гильза для пресс-фитингов | dbf52223-bacc-45cd-ab98-49ecab31dcd1-002e28dd | 71ec8b14-7fad-4eb4-9524-47d24d297ec0 | None |  | 0 | Рабочий набор 1 | [6 empty] | Влж_Надвижная гильза для пресс-фитингов | [21 empty] | OST_PipeFitting | None | 377 | [106 empty] | Влж_Надвижная гильза для пресс-фитингов | [46 empty] | 0 | 3RzI8Zkin5pQkOIUoh7$GC | [145 empty] | Влж_Надвижная гильза для пресс-фитингов | Влж_Надвижная гильза для пресс-фитингов | Влж_Надвижная гильза для пресс-фитингов | [18 empty] | Влж_Надвижная гильза для пресс-фитингов | [20 empty] | 1 | [22 empty] | Надвижная гильза для пресс-фитингов 20 | [60 empty] | 2021 | 1.0 |  |  | None | [90 empty] | 0.012 | [141 empty] | 20 | [228 empty] | 0 | 0zT0iVGBf0cwpE$qANKEUm | [381 empty] | 0 |  |  | Соединительные детали трубопроводов | ИС.ТС.2 | шт. |  | 1 | [48 empty] | None | Новая конструкция | 71600 | Level : Жильё_06_VK | 71600 | [35 empty] | 0 | [6 empty] | 3bf616f9-6b98-4a21-80ff-da1120c8f6d6 | [82 empty] | ПФ_Гильза |  | 0 | 0.1 | [122 empty] | 0.1 | [27 empty] | 610
3025118 | Влж_Надвижная гильза для пресс-фитингов | OST_PipeFitting |  | Жильё_06_VK | TRUE | [7 empty] | dbf52223-bacc-45cd-ab98-49ecab31dcd1-002e28de | 71ec8b14-7fad-4eb4-9524-47d24d297ec0 | None |  | 0 | Рабочий набор 1 | [6 empty] | Влж_Надвижная гильза для пресс-фитингов | [177 empty] | 0 | 3RzI8Zkin5pQkOIUoh7$GC | [187 empty] | 1 | [22 empty] | Надвижная гильза для пресс-фитингов 20 | [64 empty] | None | [90 empty] | 0.012 | [141 empty] | 20 | [667 empty] | None | Новая конструкция | 71600 | Level : Жильё_06_VK | 71600 | [35 empty] | 0 | [6 empty] | 3bf616f9-6b98-4a21-80ff-da1120c8f6d6 | [84 empty] | 0 | 0.1 | [150 empty] | 610
3025119 | ADSK_Полиэтилен сшитый | OST_PipeCurves | ADSK_Полиэтилен сшитый |  | TRUE |  |  |  | 0.0079987 | 127.3033 |  | ADSK_Полиэтилен сшитый | dbf52223-bacc-45cd-ab98-49ecab31dcd1-002e28df | 71ec8b14-7fad-4eb4-9524-47d24d297ec0 | None |  | 0 | Рабочий набор 1 | [6 empty] | Pipe Types | [21 empty] | OST_PipeCurves | None | 74 | [53 empty] | Полиэтилен PE-X | [52 empty] | ADSK_Полиэтилен сшитый | [46 empty] | 0 | 3RzI8Zkin5pQkOIUoh7$GE | 0.0015 | [121 empty] | Domestic Cold Water | [22 empty] | Pipe Types | ADSK_Полиэтилен сшитый | ADSK_Полиэтилен сшитый | [18 empty] | ADSK_Полиэтилен сшитый | [570 empty] | 0 | 32TXTRZJnCQxi6X$BRJljG | [17 empty] | Жильё_06_VK | [228 empty] | В1 22 | [136 empty] | Труба из сшитого полиэтилена | Трубы | ИС.ТС.1 | м | [50 empty] | None | Новая конструкция | [36 empty] | В1 | ⌀20 мм | 0 | ВК_В1 |  |  |  | ⌀20 | [6 empty] | Днар х Стенка | 2590 | 2610 | 2.8 | 2592.8 | 2592.8 | 2607.2 | 2607.2 | 2590 | 2610 | 2590 | 2610 | 2610 | 2590 | 0 | для многослойных труб с пресс-фитингами | Generic | Полиэтилен PE-X - Сшитый многослойный | 20 | 24492.8 | 0 | 20 | 0 | 14.4 | 0 | 0.00010417 | 0 | 0 | 0 | 0 | 0 | Сшитый многослойный | 2600 | 85 | 0 | 0 | 2600 | 2600 | 0 | [100 empty] | 0
3025120 | ADSK_Полиэтилен сшитый | OST_PipeCurves |  |  | TRUE |  |  |  | 0.0079987 | 127.3033 |  |  | dbf52223-bacc-45cd-ab98-49ecab31dcd1-002e28e0 | 71ec8b14-7fad-4eb4-9524-47d24d297ec0 | None |  | 0 | Рабочий набор 1 | [6 empty] | Pipe Types | [77 empty] | Полиэтилен PE-X | [99 empty] | 0 | 3RzI8Zkin5pQkOIUoh7$GE | 0.0015 | [121 empty] | Domestic Cold Water | [633 empty] | Жильё_06_VK | [228 empty] | В1 22 | [190 empty] | None | Новая конструкция | [36 empty] | В1 | ⌀20 мм | 0 | ВК_В1 |  |  |  | ⌀20 | [7 empty] | 2590 | 2610 | 2.8 | 2592.8 | 2592.8 | 2607.2 | 2607.2 | [6 empty] | 0 | для многослойных труб с пресс-фитингами | Generic | Полиэтилен PE-X - Сшитый многослойный | 20 | 24492.8 | 0 | 20 | 0 | 14.4 | 0 | 0.00010417 | 0 |  | 0 | 0 | 0 | Сшитый многослойный | 2600 |  | 0 | 0 |  |  | 0 | [100 empty] | 0
3025121 | ADSK_Полиэтилен сшитый | OST_PipeCurves | ADSK_Полиэтилен сшитый |  | TRUE |  |  |  | 0.002419 | 38.5 |  | ADSK_Полиэтилен сшитый | dbf52223-bacc-45cd-ab98-49ecab31dcd1-002e28e1 | 71ec8b14-7fad-4eb4-9524-47d24d297ec0 | None |  | 0 | Рабочий набор 1 | [6 empty] | Pipe Types | [21 empty] | OST_PipeCurves | None | 74 | [53 empty] | Полиэтилен PE-X | [52 empty] | ADSK_Полиэтилен сшитый | [46 empty] | 0 | 3RzI8Zkin5pQkOIUoh7$Gm | 0.0015 | [121 empty] | Domestic Cold Water | [22 empty] | Pipe Types | ADSK_Полиэтилен сшитый | ADSK_Полиэтилен сшитый | [18 empty] | ADSK_Полиэтилен сшитый | [570 empty] | 0 | 32TXTRZJnCQxi6X$BRJljG | [17 empty] | Жильё_06_VK | [228 empty] | В1 22 | [136 empty] | Труба из сшитого полиэтилена | Трубы | ИС.ТС.1 | м | [50 empty] | None | Новая конструкция | [36 empty] | В1 | ⌀20 мм | 0 | ВК_В1 |  |  |  | ⌀20 | [6 empty] | Днар х Стенка | 2590 | 2610 | 2.8 | 2592.8 | 2592.8 | 2607.2 | 2607.2 | 2590 | 2610 | 2590 | 2610 | 2610 | 2590 | 0 | для многослойных труб с пресс-фитингами | Generic | Полиэтилен PE-X - Сшитый многослойный | 20 | 24492.8 | 0 | 20 | 0 | 14.4 | 0 | 0.00010417 | 0 | 0 | 0 | 0 | 0 | Сшитый многослойный | 2600 | 86 | 0 | 0 | 2600 | 2600 | 0 | [100 empty] | 0
3025122 | ADSK_Полиэтилен сшитый | OST_PipeCurves |  |  | TRUE |  |  |  | 0.002419 | 38.5 |  |  | dbf52223-bacc-45cd-ab98-49ecab31dcd1-002e28e2 | 71ec8b14-7fad-4eb4-9524-47d24d297ec0 | None |  | 0 | Рабочий набор 1 | [6 empty] | Pipe Types | [77 empty] | Полиэтилен PE-X | [99 empty] | 0 | 3RzI8Zkin5pQkOIUoh7$Gm | 0.0015 | [121 empty] | Domestic Cold Water | [633 empty] | Жильё_06_VK | [228 empty] | В1 22 | [190 empty] | None | Новая конструкция | [36 empty] | В1 | ⌀20 мм | 0 | ВК_В1 |  |  |  | ⌀20 | [7 empty] | 2590 | 2610 | 2.8 | 2592.8 | 2592.8 | 2607.2 | 2607.2 | [6 empty] | 0 | для многослойных труб с пресс-фитингами | Generic | Полиэтилен PE-X - Сшитый многослойный | 20 | 24492.8 | 0 | 20 | 0 | 14.4 | 0 | 0.00010417 | 0 |  | 0 | 0 | 0 | Сшитый многослойный | 2600 |  | 0 | 0 |  |  | 0 | [100 empty] | 0
3025123 | Пластик черный | OST_PipeFitting | Пластик черный | Жильё_06_VK | TRUE |  |  | 3.6489e-05 | 1.5708e-06 |  |  | Пластик черный | dbf52223-bacc-45cd-ab98-49ecab31dcd1-002e28e3 | 71ec8b14-7fad-4eb4-9524-47d24d297ec0 | None |  | 0 | Рабочий набор 1 | [6 empty] | ADSK_Пресс-фитинг ПЭ_Тройник | [21 empty] | OST_PipeFitting | None | 445 | [106 empty] | Пластик черный | [46 empty] | 0 | 3RzI8Zkin5pQkOIUoh7$Go | [122 empty] | Domestic Cold Water | [22 empty] | ADSK_Пресс-фитинг ПЭ_Тройник | Пластик черный | Пластик черный | [18 empty] | Пластик черный | [20 empty] | 1 | [6 empty] | Category=[-2000700]; Color=2338280; Comments=""; Cost=0.000000000000000; Description=""; Design Option=[-1]; Edited by=""; Export to IFC As=""; Export to IFC=0; Glow=0; IFC Predefined Type=""; IfcGUID=1Zv83obP51SAWtfYRg9D9L; Keynote=""; Manufacturer=""; Mark=""; Model=""; Name=ADSK_Предупреждение; Shininess=64; Smoothness=50; Transparency=0; URL=""; Workset=10 | [15 empty] | Тройник напресовочный равнопроходной 20 | [60 empty] | 2021 | 1.0.1 |  |  | None | [60 empty] | Category=[-2000700]; Color=3684408; Comments=""; Cost=0.000000000000000; Description=""; Design Option=[-1]; Edited by=""; Export to IFC As=""; Export to IFC=0; Glow=0; IFC Predefined Type=""; IfcGUID=32TXTRZJnCQxi6X$BRJiYe; Keynote=""; Manufacturer=""; Mark=""; Model=""; Name=Пластик черный; Shininess=64; Smoothness=50; Transparency=0; URL=""; Workset=10 | [29 empty] | 0.025 | [5 empty] | 20 | 20 | 39 | 43 | 20 | [7 empty] | 90 | [119 empty] | 28 |  |  | 28 | [38 empty] | 10 | 10 |  | 39 | [187 empty] | 0 | 0zT0iVGBf0cwpE$qANKHx$ | [143 empty] | 10 | [102 empty] | В1 22 | [11 empty] | 21 |  | 21 | 26 | [10 empty] | 24 |  | 20 | [106 empty] | 0 |  |  | Соединительные детали трубопроводов | ИС.ТС.2 | шт. |  | 1 | [45 empty] | Пластик черный |  |  | None | Новая конструкция | 2600 | Level : Жильё_06_VK | 2600 | [32 empty] | TRUE | В1 | ⌀20 мм-⌀20 мм-⌀20 мм | 0 | ВК_В1 | 20 | 20 | FALSE | ⌀20-⌀20-⌀20 | FALSE | 3bf616f9-6b98-4a21-80ff-da1120c8f6d6 |  | FALSE | [80 empty] | ПФ_Тройник |  | 0 | 0 | [122 empty] | 0 | 78 | TRUE | [19 empty] | 28 | 18 | 17 | 18
3025124 | ADSK_Полиэтилен сшитый | OST_PipeCurves | ADSK_Полиэтилен сшитый |  | TRUE |  |  |  | 0.10546 | 1678.4537 |  | ADSK_Полиэтилен сшитый | dbf52223-bacc-45cd-ab98-49ecab31dcd1-002e28e4 | 71ec8b14-7fad-4eb4-9524-47d24d297ec0 | None |  | 0 | Рабочий набор 1 | [6 empty] | Pipe Types | [21 empty] | OST_PipeCurves | None | 74 | [53 empty] | Полиэтилен PE-X | [52 empty] | ADSK_Полиэтилен сшитый | [46 empty] | 0 | 3RzI8Zkin5pQkOIUoh7$Gr | 0.0015 | [121 empty] | Domestic Cold Water | [22 empty] | Pipe Types | ADSK_Полиэтилен сшитый | ADSK_Полиэтилен сшитый | [18 empty] | ADSK_Полиэтилен сшитый | [570 empty] | 0 | 32TXTRZJnCQxi6X$BRJljG | [17 empty] | Жильё_06_VK | [228 empty] | В1 22 | [136 empty] | Труба из сшитого полиэтилена | Трубы | ИС.ТС.1 | м | [50 empty] | None | Новая конструкция | [36 empty] | В1 | ⌀20 мм | 0 | ВК_В1 |  |  |  | ⌀20 | [6 empty] | Днар х Стенка | 2590 | 2610 | 2.8 | 2592.8 | 2592.8 | 2607.2 | 2607.2 | 2590 | 2610 | 2590 | 2610 | 2610 | 2590 | 0 | для многослойных труб с пресс-фитингами | Generic | Полиэтилен PE-X - Сшитый многослойный | 20 | 24492.8 | 0 | 20 | 0 | 14.4 | 0 | 0.00010417 | 0 | 0 | 0 | 0 | 0 | Сшитый многослойный | 2600 | 84 | 0 | 0 | 2600 | 2600 | 0 | [100 empty] | 0
3025125 | ADSK_Полиэтилен сшитый | OST_PipeCurves |  |  | TRUE |  |  |  | 0.10546 | 1678.4537 |  |  | dbf52223-bacc-45cd-ab98-49ecab31dcd1-002e28e5 | 71ec8b14-7fad-4eb4-9524-47d24d297ec0 | None |  | 0 | Рабочий набор 1 | [6 empty] | Pipe Types | [77 empty] | Полиэтилен PE-X | [99 empty] | 0 | 3RzI8Zkin5pQkOIUoh7$Gr | 0.0015 | [121 empty] | Domestic Cold Water | [633 empty] | Жильё_06_VK | [228 empty] | В1 22 | [190 empty] | None | Новая конструкция | [36 empty] | В1 | ⌀20 мм | 0 | ВК_В1 |  |  |  | ⌀20 | [7 empty] | 2590 | 2610 | 2.8 | 2592.8 | 2592.8 | 2607.2 | 2607.2 | [6 empty] | 0 | для многослойных труб с пресс-фитингами | Generic | Полиэтилен PE-X - Сшитый многослойный | 20 | 24492.8 | 0 | 20 | 0 | 14.4 | 0 | 0.00010417 | 0 |  | 0 | 0 | 0 | Сшитый многослойный | 2600 |  | 0 | 0 |  |  | 0 | [100 empty] | 0
3025126 | Пластик черный | OST_PipeFitting |  | Жильё_06_VK | TRUE |  |  | 3.6489e-05 | 1.5708e-06 |  |  |  | dbf52223-bacc-45cd-ab98-49ecab31dcd1-002e28e6 | 71ec8b14-7fad-4eb4-9524-47d24d297ec0 | None |  | 0 | Рабочий набор 1 | [6 empty] | ADSK_Пресс-фитинг ПЭ_Тройник | [177 empty] | 0 | 3RzI8Zkin5pQkOIUoh7$Go | [122 empty] | Domestic Cold Water | [64 empty] | 1 | [22 empty] | Тройник напресовочный равнопроходной 20 | [64 empty] | None | [90 empty] | 0.025 | [5 empty] | 20 | 20 | 39 | 43 | 20 | [7 empty] | 90 | [119 empty] | 28 |  |  | 28 | [38 empty] | 10 | 10 |  | 39 | [332 empty] | 10 | [102 empty] | В1 22 | [11 empty] | 21 |  | 21 | 26 | [10 empty] | 24 |  | 20 | [162 empty] | None | Новая конструкция | 2600 | Level : Жильё_06_VK | 2600 | [33 empty] | В1 | ⌀20 мм-⌀20 мм-⌀20 мм | 0 | ВК_В1 | 20 | 20 | FALSE | ⌀20-⌀20-⌀20 | FALSE | 3bf616f9-6b98-4a21-80ff-da1120c8f6d6 |  | FALSE | [82 empty] | 0 | 0 | [123 empty] | 78 | TRUE | [19 empty] | 28 | 18 | 17 | 18
3025127 | Влж_Надвижная гильза для пресс-фитингов | OST_PipeFitting | Влж_Надвижная гильза для пресс-фитингов | Жильё_06_VK | [7 empty] | Влж_Надвижная гильза для пресс-фитингов | dbf52223-bacc-45cd-ab98-49ecab31dcd1-002e28e7 | 71ec8b14-7fad-4eb4-9524-47d24d297ec0 | None |  | 0 | Рабочий набор 1 | [6 empty] | Влж_Надвижная гильза для пресс-фитингов | [21 empty] | OST_PipeFitting | None | 377 | [106 empty] | Влж_Надвижная гильза для пресс-фитингов | [46 empty] | 0 | 3RzI8Zkin5pQkOIUoh7$Gs | [145 empty] | Влж_Надвижная гильза для пресс-фитингов | Влж_Надвижная гильза для пресс-фитингов | Влж_Надвижная гильза для пресс-фитингов | [18 empty] | Влж_Надвижная гильза для пресс-фитингов | [20 empty] | 1 | [22 empty] | Надвижная гильза для пресс-фитингов 20 | [60 empty] | 2021 | 1.0 |  |  | None | [90 empty] | 0.012 | [141 empty] | 20 | [228 empty] | 0 | 0zT0iVGBf0cwpE$qANKEUm | [381 empty] | 0 |  |  | Соединительные детали трубопроводов | ИС.ТС.2 | шт. |  | 1 | [48 empty] | None | Новая конструкция | 2600 | Level : Жильё_06_VK | 2600 | [35 empty] | 0 | [6 empty] | 3bf616f9-6b98-4a21-80ff-da1120c8f6d6 | [82 empty] | ПФ_Гильза |  | 0 | 0.1 | [122 empty] | 0.1
3025128 | Влж_Надвижная гильза для пресс-фитингов | OST_PipeFitting |  | Жильё_06_VK | TRUE | [7 empty] | dbf52223-bacc-45cd-ab98-49ecab31dcd1-002e28e8 | 71ec8b14-7fad-4eb4-9524-47d24d297ec0 | None |  | 0 | Рабочий набор 1 | [6 empty] | Влж_Надвижная гильза для пресс-фитингов | [177 empty] | 0 | 3RzI8Zkin5pQkOIUoh7$Gs | [187 empty] | 1 | [22 empty] | Надвижная гильза для пресс-фитингов 20 | [64 empty] | None | [90 empty] | 0.012 | [141 empty] | 20 | [667 empty] | None | Новая конструкция | 2600 | Level : Жильё_06_VK | 2600 | [35 empty] | 0 | [6 empty] | 3bf616f9-6b98-4a21-80ff-da1120c8f6d6 | [84 empty] | 0 | 0.1
3025129 | Влж_Надвижная гильза для пресс-фитингов | OST_PipeFitting | Влж_Надвижная гильза для пресс-фитингов | Жильё_06_VK | [7 empty] | Влж_Надвижная гильза для пресс-фитингов | dbf52223-bacc-45cd-ab98-49ecab31dcd1-002e28e9 | 71ec8b14-7fad-4eb4-9524-47d24d297ec0 | None |  | 0 | Рабочий набор 1 | [6 empty] | Влж_Надвижная гильза для пресс-фитингов | [21 empty] | OST_PipeFitting | None | 377 | [106 empty] | Влж_Надвижная гильза для пресс-фитингов | [46 empty] | 0 | 3RzI8Zkin5pQkOIUoh7$Gu | [145 empty] | Влж_Надвижная гильза для пресс-фитингов | Влж_Надвижная гильза для пресс-фитингов | Влж_Надвижная гильза для пресс-фитингов | [18 empty] | Влж_Надвижная гильза для пресс-фитингов | [20 empty] | 1 | [22 empty] | Надвижная гильза для пресс-фитингов 20 | [60 empty] | 2021 | 1.0 |  |  | None | [90 empty] | 0.012 | [141 empty] | 20 | [228 empty] | 0 | 0zT0iVGBf0cwpE$qANKEUm | [381 empty] | 0 |  |  | Соединительные детали трубопроводов | ИС.ТС.2 | шт. |  | 1 | [48 empty] | None | Новая конструкция | 2600 | Level : Жильё_06_VK | 2600 | [35 empty] | 0 | [6 empty] | 3bf616f9-6b98-4a21-80ff-da1120c8f6d6 | [82 empty] | ПФ_Гильза |  | 0 | 0.1 | [122 empty] | 0.1
3025130 | Влж_Надвижная гильза для пресс-фитингов | OST_PipeFitting |  | Жильё_06_VK | TRUE | [7 empty] | dbf52223-bacc-45cd-ab98-49ecab31dcd1-002e28ea | 71ec8b14-7fad-4eb4-9524-47d24d297ec0 | None |  | 0 | Рабочий набор 1 | [6 empty] | Влж_Надвижная гильза для пресс-фитингов | [177 empty] | 0 | 3RzI8Zkin5pQkOIUoh7$Gu | [187 empty] | 1 | [22 empty] | Надвижная гильза для пресс-фитингов 20 | [64 empty] | None | [90 empty] | 0.012 | [141 empty] | 20 | [667 empty] | None | Новая конструкция | 2600 | Level : Жильё_06_VK | 2600 | [35 empty] | 0 | [6 empty] | 3bf616f9-6b98-4a21-80ff-da1120c8f6d6 | [84 empty] | 0 | 0.1
3025131 | Влж_Надвижная гильза для пресс-фитингов | OST_PipeFitting | Влж_Надвижная гильза для пресс-фитингов | Жильё_06_VK | [7 empty] | Влж_Надвижная гильза для пресс-фитингов | dbf52223-bacc-45cd-ab98-49ecab31dcd1-002e28eb | 71ec8b14-7fad-4eb4-9524-47d24d297ec0 | None |  | 0 | Рабочий набор 1 | [6 empty] | Влж_Надвижная гильза для пресс-фитингов | [21 empty] | OST_PipeFitting | None | 377 | [106 empty] | Влж_Надвижная гильза для пресс-фитингов | [46 empty] | 0 | 3RzI8Zkin5pQkOIUoh7$Gw | [145 empty] | Влж_Надвижная гильза для пресс-фитингов | Влж_Надвижная гильза для пресс-фитингов | Влж_Надвижная гильза для пресс-фитингов | [18 empty] | Влж_Надвижная гильза для пресс-фитингов | [20 empty] | 1 | [22 empty] | Надвижная гильза для пресс-фитингов 20 | [60 empty] | 2021 | 1.0 |  |  | None | [90 empty] | 0.012 | [141 empty] | 20 | [228 empty] | 0 | 0zT0iVGBf0cwpE$qANKEUm | [381 empty] | 0 |  |  | Соединительные детали трубопроводов | ИС.ТС.2 | шт. |  | 1 | [48 empty] | None | Новая конструкция | 2600 | Level : Жильё_06_VK | 2600 | [35 empty] | 0 | [6 empty] | 3bf616f9-6b98-4a21-80ff-da1120c8f6d6 | [82 empty] | ПФ_Гильза |  | 0 | 0.1 | [122 empty] | 0.1
3025132 | Влж_Надвижная гильза для пресс-фитингов | OST_PipeFitting |  | Жильё_06_VK | TRUE | [7 empty] | dbf52223-bacc-45cd-ab98-49ecab31dcd1-002e28ec | 71ec8b14-7fad-4eb4-9524-47d24d297ec0 | None |  | 0 | Рабочий набор 1 | [6 empty] | Влж_Надвижная гильза для пресс-фитингов | [177 empty] | 0 | 3RzI8Zkin5pQkOIUoh7$Gw | [187 empty] | 1 | [22 empty] | Надвижная гильза для пресс-фитингов 20 | [64 empty] | None | [90 empty] | 0.012 | [141 empty] | 20 | [667 empty] | None | Новая конструкция | 2600 | Level : Жильё_06_VK | 2600 | [35 empty] | 0 | [6 empty] | 3bf616f9-6b98-4a21-80ff-da1120c8f6d6 | [84 empty] | 0 | 0.1
3025133 | 11Б27П1 | OST_PipeAccessory | 11Б27П1 | Жильё_06_VK | TRUE |  |  | 3.9112e-05 | 0.0093766 |  |  | 11Б27П1 | dbf52223-bacc-45cd-ab98-49ecab31dcd1-002e28ed | 71ec8b14-7fad-4eb4-9524-47d24d297ec0 | None |  | 0 | Рабочий набор 1 | [6 empty] | MIP_КранШаровой_ВР-ВР_Бабочка | [21 empty] | OST_PipeAccessory | None | 7853 | [106 empty] | 11Б27П1 | [46 empty] | 0 | 3RzI8Zkin5pQkOIUoh7$Gy | [119 empty] | шт. |  | 11Б27П1 | Domestic Cold Water | [22 empty] | MIP_КранШаровой_ВР-ВР_Бабочка | 11Б27П1 | 11Б27П1 | [18 empty] | 11Б27П1 | [20 empty] | 1 | 0,17 | [21 empty] | Кран шаровой полнопроходной резьбовой латунный, рукоятка "бабочка", ВР-ВР, PN16, DN20 | [64 empty] | None | [91 empty] | Кран шаровой | [16 empty] | 0 | [24 empty] | 20 | [327 empty] | 0 | 1BNcWGxJL0iPiyv2zgTSoY | [246 empty] | В1 22 | [134 empty] | 0 |  |  | Арматура трубопроводов | ИС.ТС.3 | [48 empty] | MIP_Латунь |  |  | None | Новая конструкция | 2600 | Level : Жильё_06_VK | 2600 | 2463 | [9 empty] | Оборудование_Запорно-регулирующая арматура | [22 empty] | В1 | ⌀20 мм-⌀20 мм | 0 | ВК_В1 | 20 | 20 | FALSE | ⌀20-⌀20 |  | 3bf616f9-6b98-4a21-80ff-da1120c8f6d6 | [123 empty] | 03.30_00.00 | Category=[-2000700]; Color=3840714; Comments=""; Cost=0.000000000000000; Description=""; Design Option=[-1]; Edited by=""; Export to IFC As=""; Export to IFC=0; Glow=0; IFC Predefined Type=""; IfcGUID=1BNcWGxJL0iPiyv2zgTRIU; Keynote=""; Manufacturer=""; Mark=""; Model=""; Name=MIP_Латунь; Shininess=64; Smoothness=50; Transparency=0; URL=""; Workset=10 |  |  | Category=[-2000700]; Color=255; Comments=""; Cost=0.000000000000000; Description=""; Design Option=[-1]; Edited by=""; Export to IFC As=""; Export to IFC=0; Glow=0; IFC Predefined Type=""; IfcGUID=1BNcWGxJL0iPiyv2zgTRIJ; Keynote=""; Manufacturer=""; Mark=""; Model=""; Name=MIP_Условный_Красный; Shininess=64; Smoothness=50; Transparency=0; URL=""; Workset=10 | [5 empty] | 55 |  |  |  |  | 27 | 12 | 31 | 20 | [92 empty] | Латунь | MIP_КранШаровой_ВР-ВР_Бабочка_11Б27П1 | 610 | IfcValve | TRUE | Нет | Нет
3025134 | 11Б27П1 | OST_PipeAccessory | 11Б27П1 | Жильё_06_VK | TRUE |  |  | 3.9112e-05 | 0.0093766 |  |  | 11Б27П1 | dbf52223-bacc-45cd-ab98-49ecab31dcd1-002e28ee | 71ec8b14-7fad-4eb4-9524-47d24d297ec0 | None |  | 0 | Рабочий набор 1 | [6 empty] | MIP_КранШаровой_ВР-ВР_Бабочка | [21 empty] | OST_PipeAccessory | None | 7853 | [106 empty] | 11Б27П1 | [46 empty] | 0 | 3RzI8Zkin5pQkOIUoh7$G$ | [119 empty] | шт. |  | 11Б27П1 | Domestic Cold Water | [22 empty] | MIP_КранШаровой_ВР-ВР_Бабочка | 11Б27П1 | 11Б27П1 | [18 empty] | 11Б27П1 | [20 empty] | 1 | 0,17 | [21 empty] | Кран шаровой полнопроходной резьбовой латунный, рукоятка "бабочка", ВР-ВР, PN16, DN20 | [64 empty] | None | [91 empty] | Кран шаровой | [16 empty] | 0 | [24 empty] | 20 | [327 empty] | 0 | 1BNcWGxJL0iPiyv2zgTSoY | [246 empty] | В1 22 | [134 empty] | 0 |  |  | Арматура трубопроводов | ИС.ТС.3 | [48 empty] | MIP_Латунь |  |  | None | Новая конструкция | 2600 | Level : Жильё_06_VK | 2600 | 2464 | [9 empty] | Оборудование_Запорно-регулирующая арматура | [22 empty] | В1 | ⌀20 мм-⌀20 мм | 0 | ВК_В1 | 20 | 20 | FALSE | ⌀20-⌀20 |  | 3bf616f9-6b98-4a21-80ff-da1120c8f6d6 | [123 empty] | 03.30_00.00 | Category=[-2000700]; Color=3840714; Comments=""; Cost=0.000000000000000; Description=""; Design Option=[-1]; Edited by=""; Export to IFC As=""; Export to IFC=0; Glow=0; IFC Predefined Type=""; IfcGUID=1BNcWGxJL0iPiyv2zgTRIU; Keynote=""; Manufacturer=""; Mark=""; Model=""; Name=MIP_Латунь; Shininess=64; Smoothness=50; Transparency=0; URL=""; Workset=10 |  |  | Category=[-2000700]; Color=255; Comments=""; Cost=0.000000000000000; Description=""; Design Option=[-1]; Edited by=""; Export to IFC As=""; Export to IFC=0; Glow=0; IFC Predefined Type=""; IfcGUID=1BNcWGxJL0iPiyv2zgTRIJ; Keynote=""; Manufacturer=""; Mark=""; Model=""; Name=MIP_Условный_Красный; Shininess=64; Smoothness=50; Transparency=0; URL=""; Workset=10 | [5 empty] | 55 |  |  |  |  | 27 | 12 | 31 | 20 | [92 empty] | Латунь | MIP_КранШаровой_ВР-ВР_Бабочка_11Б27П1 | 610 | IfcValve | TRUE | Нет | Нет
3025135 | ADSK_Полиэтилен сшитый | OST_PipeCurves | ADSK_Полиэтилен сшитый |  | TRUE |  |  |  | 0.037558 | 597.7571 |  | ADSK_Полиэтилен сшитый | dbf52223-bacc-45cd-ab98-49ecab31dcd1-002e28ef | 71ec8b14-7fad-4eb4-9524-47d24d297ec0 | None |  | 0 | Рабочий набор 1 | [6 empty] | Pipe Types | [21 empty] | OST_PipeCurves | None | 74 | [53 empty] | Полиэтилен PE-X | [52 empty] | ADSK_Полиэтилен сшитый | [46 empty] | 0 | 3RzI8Zkin5pQkOIUoh7$G_ | 0.0015 | [121 empty] | Domestic Hot Water | [22 empty] | Pipe Types | ADSK_Полиэтилен сшитый | ADSK_Полиэтилен сшитый | [18 empty] | ADSK_Полиэтилен сшитый | [570 empty] | 0 | 32TXTRZJnCQxi6X$BRJljG | [17 empty] | Жильё_06_VK | [228 empty] | Т3 16 | [136 empty] | Труба из сшитого полиэтилена | Трубы | ИС.ТС.1 | м | [50 empty] | None | Новая конструкция | [36 empty] | Т3 | ⌀20 мм | 0 | ВК_Т3 |  |  |  | ⌀20 | [6 empty] | Днар х Стенка | 2590 | 2610 | 2.8 | 2592.8 | 2592.8 | 2607.2 | 2607.2 | 2590 | 2610 | 2590 | 2610 | 2610 | 2590 | 0 | для многослойных труб с пресс-фитингами | Generic | Полиэтилен PE-X - Сшитый многослойный | 20 | 24492.8 | 0 | 20 | 0 | 14.4 | 0 | 0.00010417 | 0 | 0 | 0 | 0 | 0 | Сшитый многослойный | 2600 | 64 | 0 | 0 | 2600 | 2600 | -3.6231e-13 | [100 empty] | 0
3025136 | ADSK_Полиэтилен сшитый | OST_PipeCurves |  |  | TRUE |  |  |  | 0.037558 | 597.7571 |  |  | dbf52223-bacc-45cd-ab98-49ecab31dcd1-002e28f0 | 71ec8b14-7fad-4eb4-9524-47d24d297ec0 | None |  | 0 | Рабочий набор 1 | [6 empty] | Pipe Types | [77 empty] | Полиэтилен PE-X | [99 empty] | 0 | 3RzI8Zkin5pQkOIUoh7$G_ | 0.0015 | [121 empty] | Domestic Hot Water | [633 empty] | Жильё_06_VK | [228 empty] | Т3 16 | [190 empty] | None | Новая конструкция | [36 empty] | Т3 | ⌀20 мм | 0 | ВК_Т3 |  |  |  | ⌀20 | [7 empty] | 2590 | 2610 | 2.8 | 2592.8 | 2592.8 | 2607.2 | 2607.2 | [6 empty] | 0 | для многослойных труб с пресс-фитингами | Generic | Полиэтилен PE-X - Сшитый многослойный | 20 | 24492.8 | 0 | 20 | 0 | 14.4 | 0 | 0.00010417 | 0 |  | 0 | 0 | 0 | Сшитый многослойный | 2600 |  | 0 | 0 |  |  | -3.6231e-13 | [100 empty] | 0
3025137 | 11Б27П1 | OST_PipeAccessory | 11Б27П1 | Жильё_06_VK | TRUE |  |  | 3.9112e-05 | 0.0093766 |  |  | 11Б27П1 | dbf52223-bacc-45cd-ab98-49ecab31dcd1-002e28f1 | 71ec8b14-7fad-4eb4-9524-47d24d297ec0 | None |  | 0 | Рабочий набор 1 | [6 empty] | MIP_КранШаровой_ВР-ВР_Бабочка | [21 empty] | OST_PipeAccessory | None | 7853 | [106 empty] | 11Б27П1 | [46 empty] | 0 | 3RzI8Zkin5pQkOIUoh7$GW | [119 empty] | шт. |  | 11Б27П1 | Domestic Hot Water | [22 empty] | MIP_КранШаровой_ВР-ВР_Бабочка | 11Б27П1 | 11Б27П1 | [18 empty] | 11Б27П1 | [20 empty] | 1 | 0,17 | [21 empty] | Кран шаровой полнопроходной резьбовой латунный, рукоятка "бабочка", ВР-ВР, PN16, DN20 | [64 empty] | None | [91 empty] | Кран шаровой | [16 empty] | 0 | [24 empty] | 20 | [327 empty] | 0 | 1BNcWGxJL0iPiyv2zgTSoY | [246 empty] | Т3 16 | [134 empty] | 0 |  |  | Арматура трубопроводов | ИС.ТС.3 | [48 empty] | MIP_Латунь |  |  | None | Новая конструкция | 2600 | Level : Жильё_06_VK | 2600 | 2465 | [9 empty] | Оборудование_Запорно-регулирующая арматура | [22 empty] | Т3 | ⌀20 мм-⌀20 мм | 0 | ВК_Т3 | 20 | 20 | FALSE | ⌀20-⌀20 |  | 3bf616f9-6b98-4a21-80ff-da1120c8f6d6 | [123 empty] | 03.30_00.00 | Category=[-2000700]; Color=3840714; Comments=""; Cost=0.000000000000000; Description=""; Design Option=[-1]; Edited by=""; Export to IFC As=""; Export to IFC=0; Glow=0; IFC Predefined Type=""; IfcGUID=1BNcWGxJL0iPiyv2zgTRIU; Keynote=""; Manufacturer=""; Mark=""; Model=""; Name=MIP_Латунь; Shininess=64; Smoothness=50; Transparency=0; URL=""; Workset=10 |  |  | Category=[-2000700]; Color=255; Comments=""; Cost=0.000000000000000; Description=""; Design Option=[-1]; Edited by=""; Export to IFC As=""; Export to IFC=0; Glow=0; IFC Predefined Type=""; IfcGUID=1BNcWGxJL0iPiyv2zgTRIJ; Keynote=""; Manufacturer=""; Mark=""; Model=""; Name=MIP_Условный_Красный; Shininess=64; Smoothness=50; Transparency=0; URL=""; Workset=10 | [5 empty] | 55 |  |  |  |  | 27 | 12 | 31 | 20 | [92 empty] | Латунь | MIP_КранШаровой_ВР-ВР_Бабочка_11Б27П1 | 610 | IfcValve | TRUE | Нет | Нет
3025138 | Латунь | OST_PipeFitting | Латунь | Жильё_06_VK | TRUE |  |  | 0.00016594 | 1.5708e-06 |  |  | Латунь | dbf52223-bacc-45cd-ab98-49ecab31dcd1-002e28f2 | 71ec8b14-7fad-4eb4-9524-47d24d297ec0 | None |  | 0 | Рабочий набор 1 | [6 empty] | ADSK_Пресс-фитинг ПЭ_Угольник | [21 empty] | OST_PipeFitting | None | 376 | [106 empty] | Латунь | [46 empty] | 0 | 3RzI8Zkin5pQkOIUoh7$GZ | [122 empty] | Domestic Hot Water | [22 empty] | ADSK_Пресс-фитинг ПЭ_Угольник | Латунь | Латунь | [18 empty] | Латунь | [20 empty] | 1 | [6 empty] | Category=[-2000700]; Color=2338280; Comments=""; Cost=0.000000000000000; Description=""; Design Option=[-1]; Edited by=""; Export to IFC As=""; Export to IFC=0; Glow=0; IFC Predefined Type=""; IfcGUID=1Zv83obP51SAWtfYRg9D9L; Keynote=""; Manufacturer=""; Mark=""; Model=""; Name=ADSK_Предупреждение; Shininess=64; Smoothness=50; Transparency=0; URL=""; Workset=10 | [15 empty] | Угольник напресовочный 40x90° | [60 empty] | 2021 | 1.0 |  |  | None | [67 empty] | Category=[-2000700]; Color=6076900; Comments=""; Cost=0.000000000000000; Description=""; Design Option=[-1]; Edited by=""; Export to IFC As=""; Export to IFC=0; Glow=0; IFC Predefined Type=""; IfcGUID=0zT0iVGBf0cwpE$qANKEts; Keynote=""; Manufacturer=""; Mark=""; Model=""; Name=Латунь; Shininess=64; Smoothness=50; Transparency=0; URL=""; Workset=10 | [22 empty] | 0.105 |  | 75 |  |  |  | 50 |  | 37 | [9 empty] | 90 | [123 empty] | 40 | [228 empty] | 0 | 0zT0iVGBf0cwpE$qANKEVb | [130 empty] | 20 | [115 empty] | Т3 16 | [11 empty] | 42 | [114 empty] | 50 | [7 empty] | 0 |  |  | Соединительные детали трубопроводов | ИС.ТС.2 | шт. |  | 1 | [45 empty] | Латунь |  |  | None | Новая конструкция | 2750 | Level : Жильё_06_VK | 2750 | [32 empty] | TRUE | Т3 | ⌀40 мм-⌀40 мм | 0 | ВК_Т3 | 40 | 40 | FALSE | ⌀40-⌀40 | FALSE | 3bf616f9-6b98-4a21-80ff-da1120c8f6d6 |  | FALSE | [42 empty] | 44 |  |  | -90 | [34 empty] | ПФ_Угольник |  | 0 | 0 | [122 empty] | 0 | 112.5 | TRUE | 90
3025139 | Латунь | OST_PipeFitting |  | Жильё_06_VK | TRUE |  |  | 0.00016594 | 1.5708e-06 |  |  |  | dbf52223-bacc-45cd-ab98-49ecab31dcd1-002e28f3 | 71ec8b14-7fad-4eb4-9524-47d24d297ec0 | None |  | 0 | Рабочий набор 1 | [6 empty] | ADSK_Пресс-фитинг ПЭ_Угольник | [177 empty] | 0 | 3RzI8Zkin5pQkOIUoh7$GZ | [122 empty] | Domestic Hot Water | [64 empty] | 1 | [22 empty] | Угольник напресовочный 40x90° | [64 empty] | None | [90 empty] | 0.105 |  | 75 |  |  |  | 50 |  | 37 | [9 empty] | 90 | [123 empty] | 40 | [360 empty] | 20 | [115 empty] | Т3 16 | [11 empty] | 42 | [114 empty] | 50 | [63 empty] | None | Новая конструкция | 2750 | Level : Жильё_06_VK | 2750 | [33 empty] | Т3 | ⌀40 мм-⌀40 мм | 0 | ВК_Т3 | 40 | 40 | FALSE | ⌀40-⌀40 | FALSE | 3bf616f9-6b98-4a21-80ff-da1120c8f6d6 |  | FALSE | [42 empty] | 44 |  |  | -90 | [36 empty] | 0 | 0 | [123 empty] | 112.5 | TRUE | 90
3025140 | Влж_Надвижная гильза для пресс-фитингов | OST_PipeFitting | Влж_Надвижная гильза для пресс-фитингов | Жильё_06_VK | [7 empty] | Влж_Надвижная гильза для пресс-фитингов | dbf52223-bacc-45cd-ab98-49ecab31dcd1-002e28f4 | 71ec8b14-7fad-4eb4-9524-47d24d297ec0 | None |  | 0 | Рабочий набор 1 | [6 empty] | Влж_Надвижная гильза для пресс-фитингов | [21 empty] | OST_PipeFitting | None | 377 | [106 empty] | Влж_Надвижная гильза для пресс-фитингов | [46 empty] | 0 | 3RzI8Zkin5pQkOIUoh7$Gb | [145 empty] | Влж_Надвижная гильза для пресс-фитингов | Влж_Надвижная гильза для пресс-фитингов | Влж_Надвижная гильза для пресс-фитингов | [18 empty] | Влж_Надвижная гильза для пресс-фитингов | [20 empty] | 1 | [22 empty] | Надвижная гильза для пресс-фитингов 40 | [60 empty] | 2021 | 1.0 |  |  | None | [90 empty] | 0.039 | [141 empty] | 40 | [228 empty] | 0 | 0zT0iVGBf0cwpE$qANKEUm | [381 empty] | 0 |  |  | Соединительные детали трубопроводов | ИС.ТС.2 | шт. |  | 1 | [48 empty] | None | Новая конструкция | 2750 | Level : Жильё_06_VK | 2750 | [35 empty] | 0 | [6 empty] | 3bf616f9-6b98-4a21-80ff-da1120c8f6d6 | [82 empty] | ПФ_Гильза |  | 0 | 0.1 | [122 empty] | 0.1
3025141 | Влж_Надвижная гильза для пресс-фитингов | OST_PipeFitting |  | Жильё_06_VK | TRUE | [7 empty] | dbf52223-bacc-45cd-ab98-49ecab31dcd1-002e28f5 | 71ec8b14-7fad-4eb4-9524-47d24d297ec0 | None |  | 0 | Рабочий набор 1 | [6 empty] | Влж_Надвижная гильза для пресс-фитингов | [177 empty] | 0 | 3RzI8Zkin5pQkOIUoh7$Gb | [187 empty] | 1 | [22 empty] | Надвижная гильза для пресс-фитингов 40 | [64 empty] | None | [90 empty] | 0.039 | [141 empty] | 40 | [667 empty] | None | Новая конструкция | 2750 | Level : Жильё_06_VK | 2750 | [35 empty] | 0 | [6 empty] | 3bf616f9-6b98-4a21-80ff-da1120c8f6d6 | [84 empty] | 0 | 0.1
3025142 | Влж_Надвижная гильза для пресс-фитингов | OST_PipeFitting | Влж_Надвижная гильза для пресс-фитингов | Жильё_06_VK | [7 empty] | Влж_Надвижная гильза для пресс-фитингов | dbf52223-bacc-45cd-ab98-49ecab31dcd1-002e28f6 | 71ec8b14-7fad-4eb4-9524-47d24d297ec0 | None |  | 0 | Рабочий набор 1 | [6 empty] | Влж_Надвижная гильза для пресс-фитингов | [21 empty] | OST_PipeFitting | None | 377 | [106 empty] | Влж_Надвижная гильза для пресс-фитингов | [46 empty] | 0 | 3RzI8Zkin5pQkOIUoh7$Gd | [145 empty] | Влж_Надвижная гильза для пресс-фитингов | Влж_Надвижная гильза для пресс-фитингов | Влж_Надвижная гильза для пресс-фитингов | [18 empty] | Влж_Надвижная гильза для пресс-фитингов | [20 empty] | 1 | [22 empty] | Надвижная гильза для пресс-фитингов 40 | [60 empty] | 2021 | 1.0 |  |  | None | [90 empty] | 0.039 | [141 empty] | 40 | [228 empty] | 0 | 0zT0iVGBf0cwpE$qANKEUm | [381 empty] | 0 |  |  | Соединительные детали трубопроводов | ИС.ТС.2 | шт. |  | 1 | [48 empty] | None | Новая конструкция | 71750 | Level : Жильё_06_VK | 71750 | [35 empty] | 0 | [6 empty] | 3bf616f9-6b98-4a21-80ff-da1120c8f6d6 | [82 empty] | ПФ_Гильза |  | 0 | 0.1 | [122 empty] | 0.1
3025143 | Влж_Надвижная гильза для пресс-фитингов | OST_PipeFitting |  | Жильё_06_VK | TRUE | [7 empty] | dbf52223-bacc-45cd-ab98-49ecab31dcd1-002e28f7 | 71ec8b14-7fad-4eb4-9524-47d24d297ec0 | None |  | 0 | Рабочий набор 1 | [6 empty] | Влж_Надвижная гильза для пресс-фитингов | [177 empty] | 0 | 3RzI8Zkin5pQkOIUoh7$Gd | [187 empty] | 1 | [22 empty] | Надвижная гильза для пресс-фитингов 40 | [64 empty] | None | [90 empty] | 0.039 | [141 empty] | 40 | [667 empty] | None | Новая конструкция | 71750 | Level : Жильё_06_VK | 71750 | [35 empty] | 0 | [6 empty] | 3bf616f9-6b98-4a21-80ff-da1120c8f6d6 | [84 empty] | 0 | 0.1
3025144 | ADSK_Полиэтилен сшитый | OST_PipeCurves | ADSK_Полиэтилен сшитый |  | TRUE |  |  |  | 0.0053407 | 85 |  | ADSK_Полиэтилен сшитый | dbf52223-bacc-45cd-ab98-49ecab31dcd1-002e28f8 | 71ec8b14-7fad-4eb4-9524-47d24d297ec0 | None |  | 0 | Рабочий набор 1 | [6 empty] | Pipe Types | [21 empty] | OST_PipeCurves | None | 74 | [53 empty] | Полиэтилен PE-X | [52 empty] | ADSK_Полиэтилен сшитый | [46 empty] | 0 | 3RzI8Zkin5pQkOIUoh7$Gf | 0.0015 | [121 empty] | Domestic Hot Water | [22 empty] | Pipe Types | ADSK_Полиэтилен сшитый | ADSK_Полиэтилен сшитый | [18 empty] | ADSK_Полиэтилен сшитый | [570 empty] | 0 | 32TXTRZJnCQxi6X$BRJljG | [17 empty] | Жильё_06_VK | [228 empty] | Т3 16 | [136 empty] | Труба из сшитого полиэтилена | Трубы | ИС.ТС.1 | м | [50 empty] | None | Новая конструкция | [36 empty] | Т3 | ⌀20 мм | 0 | ВК_Т3 |  |  |  | ⌀20 | [6 empty] | Днар х Стенка | 2626 | 2711 | 2.8 | 2626 | 2711 | 2626 | 2711 | 2626 | 2626 | 2711 | 2711 | 2626 | 2711 | 0 | для многослойных труб с пресс-фитингами | Generic | Полиэтилен PE-X - Сшитый многослойный | 20 | 24526 | 0 | 20 | 0 | 14.4 | 0 | 0.00010417 | 0 | 0 | 0 | 0 | 0 | Сшитый многослойный | 2711 | 64 | 0 | 0 | 2626 | 2711 | [101 empty] | 0
3025145 | ADSK_Полиэтилен сшитый | OST_PipeCurves |  |  | TRUE |  |  |  | 0.0053407 | 85 |  |  | dbf52223-bacc-45cd-ab98-49ecab31dcd1-002e28f9 | 71ec8b14-7fad-4eb4-9524-47d24d297ec0 | None |  | 0 | Рабочий набор 1 | [6 empty] | Pipe Types | [77 empty] | Полиэтилен PE-X | [99 empty] | 0 | 3RzI8Zkin5pQkOIUoh7$Gf | 0.0015 | [121 empty] | Domestic Hot Water | [633 empty] | Жильё_06_VK | [228 empty] | Т3 16 | [190 empty] | None | Новая конструкция | [36 empty] | Т3 | ⌀20 мм | 0 | ВК_Т3 |  |  |  | ⌀20 | [7 empty] | 2626 | 2711 | 2.8 | 2626 | 2711 | 2626 | 2711 | [6 empty] | 0 | для многослойных труб с пресс-фитингами | Generic | Полиэтилен PE-X - Сшитый многослойный | 20 | 24526 | 0 | 20 | 0 | 14.4 | 0 | 0.00010417 | 0 |  | 0 | 0 | 0 | Сшитый многослойный | 2711 |  | 0 | 0 | [103 empty] | 0
3025146 | Пластик черный | OST_PipeFitting | Пластик черный | Жильё_06_VK | TRUE |  |  | 0.00012922 | 1.5708e-06 |  |  | Пластик черный | dbf52223-bacc-45cd-ab98-49ecab31dcd1-002e28fa | 71ec8b14-7fad-4eb4-9524-47d24d297ec0 | None |  | 0 | Рабочий набор 1 | [6 empty] | ADSK_Пресс-фитинг ПЭ_Тройник | [21 empty] | OST_PipeFitting | None | 445 | [106 empty] | Пластик черный | [46 empty] | 0 | 3RzI8Zkin5pQkOIUoh7$Gh | [122 empty] | Domestic Hot Water | [22 empty] | ADSK_Пресс-фитинг ПЭ_Тройник | Пластик черный | Пластик черный | [18 empty] | Пластик черный | [20 empty] | 1 | [6 empty] | Category=[-2000700]; Color=2338280; Comments=""; Cost=0.000000000000000; Description=""; Design Option=[-1]; Edited by=""; Export to IFC As=""; Export to IFC=0; Glow=0; IFC Predefined Type=""; IfcGUID=1Zv83obP51SAWtfYRg9D9L; Keynote=""; Manufacturer=""; Mark=""; Model=""; Name=ADSK_Предупреждение; Shininess=64; Smoothness=50; Transparency=0; URL=""; Workset=10 | [15 empty] | Тройник напресовочный переходной 40x20x40 | [60 empty] | 2021 | 1.0.1 |  |  | None | [60 empty] | Category=[-2000700]; Color=3684408; Comments=""; Cost=0.000000000000000; Description=""; Design Option=[-1]; Edited by=""; Export to IFC As=""; Export to IFC=0; Glow=0; IFC Predefined Type=""; IfcGUID=32TXTRZJnCQxi6X$BRJiYe; Keynote=""; Manufacturer=""; Mark=""; Model=""; Name=Пластик черный; Shininess=64; Smoothness=50; Transparency=0; URL=""; Workset=10 | [29 empty] | 0.096 | [5 empty] | 40 | 20 | 59 | 57 | 40 | [7 empty] | 90 | [119 empty] | 28 |  |  | 50 | [38 empty] | 20 | 10 |  | 59 | [187 empty] | 0 | 0zT0iVGBf0cwpE$qANKHx$ | [143 empty] | 20 | [102 empty] | Т3 16 | [11 empty] | 28 |  | 28 | 39 | [10 empty] | 37 |  | 40 | [106 empty] | 0 |  |  | Соединительные детали трубопроводов | ИС.ТС.2 | шт. |  | 1 | [45 empty] | Пластик черный |  |  | None | Новая конструкция | 2750 | Level : Жильё_06_VK | 2750 | [32 empty] | TRUE | Т3 | ⌀40 мм-⌀40 мм-⌀20 мм | 0 | ВК_Т3 | 40 | 20 | FALSE | ⌀40-⌀40-⌀20 | FALSE | 3bf616f9-6b98-4a21-80ff-da1120c8f6d6 |  | FALSE | [80 empty] | ПФ_Тройник |  | 0 | 0 | [122 empty] | 0 | 118 | TRUE | [19 empty] | 50 | 31 | 18 | 31
3025147 | ADSK_Полиэтилен сшитый | OST_PipeCurves | ADSK_Полиэтилен сшитый |  | TRUE |  |  |  | 0.9847 | 7836 |  | ADSK_Полиэтилен сшитый | dbf52223-bacc-45cd-ab98-49ecab31dcd1-002e28fb | 71ec8b14-7fad-4eb4-9524-47d24d297ec0 | None |  | 0 | Рабочий набор 1 | [6 empty] | Pipe Types | [21 empty] | OST_PipeCurves | None | 74 | [53 empty] | Полиэтилен PE-X | [52 empty] | ADSK_Полиэтилен сшитый | [46 empty] | 0 | 3RzI8Zkin5pQkOIUoh7$Gg | 0.0015 | [121 empty] | Domestic Hot Water | [22 empty] | Pipe Types | ADSK_Полиэтилен сшитый | ADSK_Полиэтилен сшитый | [18 empty] | ADSK_Полиэтилен сшитый | [570 empty] | 0 | 32TXTRZJnCQxi6X$BRJljG | [17 empty] | Жильё_06_VK | [228 empty] | Т3 16 | [136 empty] | Труба из сшитого полиэтилена | Трубы | ИС.ТС.1 | м | [50 empty] | None | Новая конструкция | [36 empty] | Т3 | ⌀40 мм | 0 | ВК_Т3 |  |  |  | ⌀40 | [6 empty] | Днар х Стенка | 2730 | 2770 | 5.5 | 2735.5 | 2735.5 | 2764.5 | 2764.5 | 2730 | 2770 | 2730 | 2770 | 2770 | 2730 | 0 | для многослойных труб с пресс-фитингами | Generic | Полиэтилен PE-X - Сшитый многослойный | 40 | 24635.5 | 0 | 40 | 0 | 29 | 0 | 5.1724e-05 | 0 | 0 | 0 | 0 | 0 | Сшитый многослойный | 2750 | 61 | 0 | 0 | 2750 | 2750 | 0 | [100 empty] | 0
3025148 | ADSK_Полиэтилен сшитый | OST_PipeCurves |  |  | TRUE |  |  |  | 0.9847 | 7836 |  |  | dbf52223-bacc-45cd-ab98-49ecab31dcd1-002e28fc | 71ec8b14-7fad-4eb4-9524-47d24d297ec0 | None |  | 0 | Рабочий набор 1 | [6 empty] | Pipe Types | [77 empty] | Полиэтилен PE-X | [99 empty] | 0 | 3RzI8Zkin5pQkOIUoh7$Gg | 0.0015 | [121 empty] | Domestic Hot Water | [633 empty] | Жильё_06_VK | [228 empty] | Т3 16 | [190 empty] | None | Новая конструкция | [36 empty] | Т3 | ⌀40 мм | 0 | ВК_Т3 |  |  |  | ⌀40 | [7 empty] | 2730 | 2770 | 5.5 | 2735.5 | 2735.5 | 2764.5 | 2764.5 | [6 empty] | 0 | для многослойных труб с пресс-фитингами | Generic | Полиэтилен PE-X - Сшитый многослойный | 40 | 24635.5 | 0 | 40 | 0 | 29 | 0 | 5.1724e-05 | 0 |  | 0 | 0 | 0 | Сшитый многослойный | 2750 |  | 0 | 0 |  |  | 0 | [100 empty] | 0
3025149 | Пластик черный | OST_PipeFitting |  | Жильё_06_VK | TRUE |  |  | 0.00012922 | 1.5708e-06 |  |  |  | dbf52223-bacc-45cd-ab98-49ecab31dcd1-002e28fd | 71ec8b14-7fad-4eb4-9524-47d24d297ec0 | None |  | 0 | Рабочий набор 1 | [6 empty] | ADSK_Пресс-фитинг ПЭ_Тройник | [177 empty] | 0 | 3RzI8Zkin5pQkOIUoh7$Gh | [122 empty] | Domestic Hot Water | [64 empty] | 1 | [22 empty] | Тройник напресовочный переходной 40x20x40 | [64 empty] | None | [90 empty] | 0.096 | [5 empty] | 40 | 20 | 59 | 57 | 40 | [7 empty] | 90 | [119 empty] | 28 |  |  | 50 | [38 empty] | 20 | 10 |  | 59 | [332 empty] | 20 | [102 empty] | Т3 16 | [11 empty] | 28 |  | 28 | 39 | [10 empty] | 37 |  | 40 | [162 empty] | None | Новая конструкция | 2750 | Level : Жильё_06_VK | 2750 | [33 empty] | Т3 | ⌀40 мм-⌀40 мм-⌀20 мм | 0 | ВК_Т3 | 40 | 20 | FALSE | ⌀40-⌀40-⌀20 | FALSE | 3bf616f9-6b98-4a21-80ff-da1120c8f6d6 |  | FALSE | [82 empty] | 0 | 0 | [123 empty] | 118 | TRUE | [19 empty] | 50 | 31 | 18 | 31
3025150 | Влж_Надвижная гильза для пресс-фитингов | OST_PipeFitting | Влж_Надвижная гильза для пресс-фитингов | Жильё_06_VK | [7 empty] | Влж_Надвижная гильза для пресс-фитингов | dbf52223-bacc-45cd-ab98-49ecab31dcd1-002e28fe | 71ec8b14-7fad-4eb4-9524-47d24d297ec0 | None |  | 0 | Рабочий набор 1 | [6 empty] | Влж_Надвижная гильза для пресс-фитингов | [21 empty] | OST_PipeFitting | None | 377 | [106 empty] | Влж_Надвижная гильза для пресс-фитингов | [46 empty] | 0 | 3RzI8Zkin5pQkOIUoh7$Gl | [145 empty] | Влж_Надвижная гильза для пресс-фитингов | Влж_Надвижная гильза для пресс-фитингов | Влж_Надвижная гильза для пресс-фитингов | [18 empty] | Влж_Надвижная гильза для пресс-фитингов | [20 empty] | 1 | [22 empty] | Надвижная гильза для пресс-фитингов 40 | [60 empty] | 2021 | 1.0 |  |  | None | [90 empty] | 0.039 | [141 empty] | 40 | [228 empty] | 0 | 0zT0iVGBf0cwpE$qANKEUm | [381 empty] | 0 |  |  | Соединительные детали трубопроводов | ИС.ТС.2 | шт. |  | 1 | [48 empty] | None | Новая конструкция | 2750 | Level : Жильё_06_VK | 2750 | [35 empty] | 0 | [6 empty] | 3bf616f9-6b98-4a21-80ff-da1120c8f6d6 | [82 empty] | ПФ_Гильза |  | 0 | 0.1 | [122 empty] | 0.1
3025151 | Влж_Надвижная гильза для пресс-фитингов | OST_PipeFitting |  | Жильё_06_VK | TRUE | [7 empty] | dbf52223-bacc-45cd-ab98-49ecab31dcd1-002e28ff | 71ec8b14-7fad-4eb4-9524-47d24d297ec0 | None |  | 0 | Рабочий набор 1 | [6 empty] | Влж_Надвижная гильза для пресс-фитингов | [177 empty] | 0 | 3RzI8Zkin5pQkOIUoh7$Gl | [187 empty] | 1 | [22 empty] | Надвижная гильза для пресс-фитингов 40 | [64 empty] | None | [90 empty] | 0.039 | [141 empty] | 40 | [667 empty] | None | Новая конструкция | 2750 | Level : Жильё_06_VK | 2750 | [35 empty] | 0 | [6 empty] | 3bf616f9-6b98-4a21-80ff-da1120c8f6d6 | [84 empty] | 0 | 0.1
3025152 | Влж_Надвижная гильза для пресс-фитингов | OST_PipeFitting | Влж_Надвижная гильза для пресс-фитингов | Жильё_06_VK | [7 empty] | Влж_Надвижная гильза для пресс-фитингов | dbf52223-bacc-45cd-ab98-49ecab31dcd1-002e2900 | 71ec8b14-7fad-4eb4-9524-47d24d297ec0 | None |  | 0 | Рабочий набор 1 | [6 empty] | Влж_Надвижная гильза для пресс-фитингов | [21 empty] | OST_PipeFitting | None | 377 | [106 empty] | Влж_Надвижная гильза для пресс-фитингов | [46 empty] | 0 | 3RzI8Zkin5pQkOIUoh7$NH | [145 empty] | Влж_Надвижная гильза для пресс-фитингов | Влж_Надвижная гильза для пресс-фитингов | Влж_Надвижная гильза для пресс-фитингов | [18 empty] | Влж_Надвижная гильза для пресс-фитингов | [20 empty] | 1 | [22 empty] | Надвижная гильза для пресс-фитингов 40 | [60 empty] | 2021 | 1.0 |  |  | None | [90 empty] | 0.039 | [141 empty] | 40 | [228 empty] | 0 | 0zT0iVGBf0cwpE$qANKEUm | [381 empty] | 0 |  |  | Соединительные детали трубопроводов | ИС.ТС.2 | шт. |  | 1 | [48 empty] | None | Новая конструкция | 71750 | Level : Жильё_06_VK | 71750 | [35 empty] | 0 | [6 empty] | 3bf616f9-6b98-4a21-80ff-da1120c8f6d6 | [82 empty] | ПФ_Гильза |  | 0 | 0.1 | [122 empty] | 0.1
3025153 | Влж_Надвижная гильза для пресс-фитингов | OST_PipeFitting |  | Жильё_06_VK | TRUE | [7 empty] | dbf52223-bacc-45cd-ab98-49ecab31dcd1-002e2901 | 71ec8b14-7fad-4eb4-9524-47d24d297ec0 | None |  | 0 | Рабочий набор 1 | [6 empty] | Влж_Надвижная гильза для пресс-фитингов | [177 empty] | 0 | 3RzI8Zkin5pQkOIUoh7$NH | [187 empty] | 1 | [22 empty] | Надвижная гильза для пресс-фитингов 40 | [64 empty] | None | [90 empty] | 0.039 | [141 empty] | 40 | [667 empty] | None | Новая конструкция | 71750 | Level : Жильё_06_VK | 71750 | [35 empty] | 0 | [6 empty] | 3bf616f9-6b98-4a21-80ff-da1120c8f6d6 | [84 empty] | 0 | 0.1
3025154 | Влж_Надвижная гильза для пресс-фитингов | OST_PipeFitting | Влж_Надвижная гильза для пресс-фитингов | Жильё_06_VK | [7 empty] | Влж_Надвижная гильза для пресс-фитингов | dbf52223-bacc-45cd-ab98-49ecab31dcd1-002e2902 | 71ec8b14-7fad-4eb4-9524-47d24d297ec0 | None |  | 0 | Рабочий набор 1 | [6 empty] | Влж_Надвижная гильза для пресс-фитингов | [21 empty] | OST_PipeFitting | None | 377 | [106 empty] | Влж_Надвижная гильза для пресс-фитингов | [46 empty] | 0 | 3RzI8Zkin5pQkOIUoh7$NJ | [145 empty] | Влж_Надвижная гильза для пресс-фитингов | Влж_Надвижная гильза для пресс-фитингов | Влж_Надвижная гильза для пресс-фитингов | [18 empty] | Влж_Надвижная гильза для пресс-фитингов | [20 empty] | 1 | [22 empty] | Надвижная гильза для пресс-фитингов 20 | [60 empty] | 2021 | 1.0 |  |  | None | [90 empty] | 0.012 | [141 empty] | 20 | [228 empty] | 0 | 0zT0iVGBf0cwpE$qANKEUm | [381 empty] | 0 |  |  | Соединительные детали трубопроводов | ИС.ТС.2 | шт. |  | 1 | [48 empty] | None | Новая конструкция | 37248 | Level : Жильё_06_VK | 37248 | [35 empty] | 0 | [6 empty] | 3bf616f9-6b98-4a21-80ff-da1120c8f6d6 | [82 empty] | ПФ_Гильза |  | 0 | 0.1 | [122 empty] | 0.1
3025155 | Влж_Надвижная гильза для пресс-фитингов | OST_PipeFitting |  | Жильё_06_VK | TRUE | [7 empty] | dbf52223-bacc-45cd-ab98-49ecab31dcd1-002e2903 | 71ec8b14-7fad-4eb4-9524-47d24d297ec0 | None |  | 0 | Рабочий набор 1 | [6 empty] | Влж_Надвижная гильза для пресс-фитингов | [177 empty] | 0 | 3RzI8Zkin5pQkOIUoh7$NJ | [187 empty] | 1 | [22 empty] | Надвижная гильза для пресс-фитингов 20 | [64 empty] | None | [90 empty] | 0.012 | [141 empty] | 20 | [667 empty] | None | Новая конструкция | 37248 | Level : Жильё_06_VK | 37248 | [35 empty] | 0 | [6 empty] | 3bf616f9-6b98-4a21-80ff-da1120c8f6d6 | [84 empty] | 0 | 0.1
3025156 | Латунь | OST_PipeFitting | Латунь | Жильё_06_VK | TRUE |  |  | 3.2963e-05 | 1.5708e-06 |  |  | Латунь | dbf52223-bacc-45cd-ab98-49ecab31dcd1-002e2904 | 71ec8b14-7fad-4eb4-9524-47d24d297ec0 | None |  | 0 | Рабочий набор 1 | [6 empty] | ADSK_Пресс-фитинг ПЭ_Угольник | [21 empty] | OST_PipeFitting | None | 376 | [106 empty] | Латунь | [46 empty] | 0 | 3RzI8Zkin5pQkOIUoh7$NL | [122 empty] | Domestic Hot Water | [22 empty] | ADSK_Пресс-фитинг ПЭ_Угольник | Латунь | Латунь | [18 empty] | Латунь | [20 empty] | 1 | [6 empty] | Category=[-2000700]; Color=2338280; Comments=""; Cost=0.000000000000000; Description=""; Design Option=[-1]; Edited by=""; Export to IFC As=""; Export to IFC=0; Glow=0; IFC Predefined Type=""; IfcGUID=1Zv83obP51SAWtfYRg9D9L; Keynote=""; Manufacturer=""; Mark=""; Model=""; Name=ADSK_Предупреждение; Shininess=64; Smoothness=50; Transparency=0; URL=""; Workset=10 | [15 empty] | Угольник напресовочный 20x90° | [60 empty] | 2021 | 1.0 |  |  | None | [67 empty] | Category=[-2000700]; Color=6076900; Comments=""; Cost=0.000000000000000; Description=""; Design Option=[-1]; Edited by=""; Export to IFC As=""; Export to IFC=0; Glow=0; IFC Predefined Type=""; IfcGUID=0zT0iVGBf0cwpE$qANKEts; Keynote=""; Manufacturer=""; Mark=""; Model=""; Name=Латунь; Shininess=64; Smoothness=50; Transparency=0; URL=""; Workset=10 | [22 empty] | 0.019 |  | 43 |  |  |  | 28 |  | 25 | [9 empty] | 90 | [123 empty] | 20 | [228 empty] | 0 | 0zT0iVGBf0cwpE$qANKEVb | [130 empty] | 10 | [115 empty] | Т3 16 | [11 empty] | 24 | [114 empty] | 28 | [7 empty] | 0 |  |  | Соединительные детали трубопроводов | ИС.ТС.2 | шт. |  | 1 | [45 empty] | Латунь |  |  | None | Новая конструкция | 2600 | Level : Жильё_06_VK | 2600 | [32 empty] | TRUE | Т3 | ⌀20 мм-⌀20 мм | 0 | ВК_Т3 | 20 | 20 | FALSE | ⌀20-⌀20 | FALSE | 3bf616f9-6b98-4a21-80ff-da1120c8f6d6 |  | FALSE | [42 empty] | 26 |  |  | -90 | [34 empty] | ПФ_Угольник |  | 0 | 0 | [122 empty] | 0 | 64.5 | TRUE | 90 | [24 empty] | 610
3025157 | Латунь | OST_PipeFitting |  | Жильё_06_VK | TRUE |  |  | 3.2963e-05 | 1.5708e-06 |  |  |  | dbf52223-bacc-45cd-ab98-49ecab31dcd1-002e2905 | 71ec8b14-7fad-4eb4-9524-47d24d297ec0 | None |  | 0 | Рабочий набор 1 | [6 empty] | ADSK_Пресс-фитинг ПЭ_Угольник | [177 empty] | 0 | 3RzI8Zkin5pQkOIUoh7$NL | [122 empty] | Domestic Hot Water | [64 empty] | 1 | [22 empty] | Угольник напресовочный 20x90° | [64 empty] | None | [90 empty] | 0.019 |  | 43 |  |  |  | 28 |  | 25 | [9 empty] | 90 | [123 empty] | 20 | [360 empty] | 10 | [115 empty] | Т3 16 | [11 empty] | 24 | [114 empty] | 28 | [63 empty] | None | Новая конструкция | 2600 | Level : Жильё_06_VK | 2600 | [33 empty] | Т3 | ⌀20 мм-⌀20 мм | 0 | ВК_Т3 | 20 | 20 | FALSE | ⌀20-⌀20 | FALSE | 3bf616f9-6b98-4a21-80ff-da1120c8f6d6 |  | FALSE | [42 empty] | 26 |  |  | -90 | [36 empty] | 0 | 0 | [123 empty] | 64.5 | TRUE | 90 | [24 empty] | 610
3025158 | Влж_Надвижная гильза для пресс-фитингов | OST_PipeFitting | Влж_Надвижная гильза для пресс-фитингов | Жильё_06_VK | [7 empty] | Влж_Надвижная гильза для пресс-фитингов | dbf52223-bacc-45cd-ab98-49ecab31dcd1-002e2906 | 71ec8b14-7fad-4eb4-9524-47d24d297ec0 | None |  | 0 | Рабочий набор 1 | [6 empty] | Влж_Надвижная гильза для пресс-фитингов | [21 empty] | OST_PipeFitting | None | 377 | [106 empty] | Влж_Надвижная гильза для пресс-фитингов | [46 empty] | 0 | 3RzI8Zkin5pQkOIUoh7$NN | [145 empty] | Влж_Надвижная гильза для пресс-фитингов | Влж_Надвижная гильза для пресс-фитингов | Влж_Надвижная гильза для пресс-фитингов | [18 empty] | Влж_Надвижная гильза для пресс-фитингов | [20 empty] | 1 | [22 empty] | Надвижная гильза для пресс-фитингов 20 | [60 empty] | 2021 | 1.0 |  |  | None | [90 empty] | 0.012 | [141 empty] | 20 | [228 empty] | 0 | 0zT0iVGBf0cwpE$qANKEUm | [381 empty] | 0 |  |  | Соединительные детали трубопроводов | ИС.ТС.2 | шт. |  | 1 | [48 empty] | None | Новая конструкция | 2600 | Level : Жильё_06_VK | 2600 | [35 empty] | 0 | [6 empty] | 3bf616f9-6b98-4a21-80ff-da1120c8f6d6 | [82 empty] | ПФ_Гильза |  | 0 | 0.1 | [122 empty] | 0.1 | [27 empty] | 610
3025159 | Влж_Надвижная гильза для пресс-фитингов | OST_PipeFitting |  | Жильё_06_VK | TRUE | [7 empty] | dbf52223-bacc-45cd-ab98-49ecab31dcd1-002e2907 | 71ec8b14-7fad-4eb4-9524-47d24d297ec0 | None |  | 0 | Рабочий набор 1 | [6 empty] | Влж_Надвижная гильза для пресс-фитингов | [177 empty] | 0 | 3RzI8Zkin5pQkOIUoh7$NN | [187 empty] | 1 | [22 empty] | Надвижная гильза для пресс-фитингов 20 | [64 empty] | None | [90 empty] | 0.012 | [141 empty] | 20 | [667 empty] | None | Новая конструкция | 2600 | Level : Жильё_06_VK | 2600 | [35 empty] | 0 | [6 empty] | 3bf616f9-6b98-4a21-80ff-da1120c8f6d6 | [84 empty] | 0 | 0.1 | [150 empty] | 610
3025160 | Влж_Надвижная гильза для пресс-фитингов | OST_PipeFitting | Влж_Надвижная гильза для пресс-фитингов | Жильё_06_VK | [7 empty] | Влж_Надвижная гильза для пресс-фитингов | dbf52223-bacc-45cd-ab98-49ecab31dcd1-002e2908 | 71ec8b14-7fad-4eb4-9524-47d24d297ec0 | None |  | 0 | Рабочий набор 1 | [6 empty] | Влж_Надвижная гильза для пресс-фитингов | [21 empty] | OST_PipeFitting | None | 377 | [106 empty] | Влж_Надвижная гильза для пресс-фитингов | [46 empty] | 0 | 3RzI8Zkin5pQkOIUoh7$NP | [145 empty] | Влж_Надвижная гильза для пресс-фитингов | Влж_Надвижная гильза для пресс-фитингов | Влж_Надвижная гильза для пресс-фитингов | [18 empty] | Влж_Надвижная гильза для пресс-фитингов | [20 empty] | 1 | [22 empty] | Надвижная гильза для пресс-фитингов 20 | [60 empty] | 2021 | 1.0 |  |  | None | [90 empty] | 0.012 | [141 empty] | 20 | [228 empty] | 0 | 0zT0iVGBf0cwpE$qANKEUm | [381 empty] | 0 |  |  | Соединительные детали трубопроводов | ИС.ТС.2 | шт. |  | 1 | [48 empty] | None | Новая конструкция | 71600 | Level : Жильё_06_VK | 71600 | [35 empty] | 0 | [6 empty] | 3bf616f9-6b98-4a21-80ff-da1120c8f6d6 | [82 empty] | ПФ_Гильза |  | 0 | 0.1 | [122 empty] | 0.1 | [27 empty] | 610
3025161 | Влж_Надвижная гильза для пресс-фитингов | OST_PipeFitting |  | Жильё_06_VK | TRUE | [7 empty] | dbf52223-bacc-45cd-ab98-49ecab31dcd1-002e2909 | 71ec8b14-7fad-4eb4-9524-47d24d297ec0 | None |  | 0 | Рабочий набор 1 | [6 empty] | Влж_Надвижная гильза для пресс-фитингов | [177 empty] | 0 | 3RzI8Zkin5pQkOIUoh7$NP | [187 empty] | 1 | [22 empty] | Надвижная гильза для пресс-фитингов 20 | [64 empty] | None | [90 empty] | 0.012 | [141 empty] | 20 | [667 empty] | None | Новая конструкция | 71600 | Level : Жильё_06_VK | 71600 | [35 empty] | 0 | [6 empty] | 3bf616f9-6b98-4a21-80ff-da1120c8f6d6 | [84 empty] | 0 | 0.1 | [150 empty] | 610
3025162 | ADSK_Полиэтилен сшитый | OST_PipeCurves | ADSK_Полиэтилен сшитый |  | TRUE |  |  |  | 0.0053407 | 85 |  | ADSK_Полиэтилен сшитый | dbf52223-bacc-45cd-ab98-49ecab31dcd1-002e290a | 71ec8b14-7fad-4eb4-9524-47d24d297ec0 | None |  | 0 | Рабочий набор 1 | [6 empty] | Pipe Types | [21 empty] | OST_PipeCurves | None | 74 | [53 empty] | Полиэтилен PE-X | [52 empty] | ADSK_Полиэтилен сшитый | [46 empty] | 0 | 3RzI8Zkin5pQkOIUoh7$NR | 0.0015 | [121 empty] | Domestic Cold Water | [22 empty] | Pipe Types | ADSK_Полиэтилен сшитый | ADSK_Полиэтилен сшитый | [18 empty] | ADSK_Полиэтилен сшитый | [570 empty] | 0 | 32TXTRZJnCQxi6X$BRJljG | [17 empty] | Жильё_06_VK | [228 empty] | В1 22 | [136 empty] | Труба из сшитого полиэтилена | Трубы | ИС.ТС.1 | м | [50 empty] | None | Новая конструкция | [36 empty] | В1 | ⌀20 мм | 0 | ВК_В1 |  |  |  | ⌀20 | [6 empty] | Днар х Стенка | 2626 | 2711 | 2.8 | 2626 | 2711 | 2626 | 2711 | 2626 | 2626 | 2711 | 2711 | 2626 | 2711 | 0 | для многослойных труб с пресс-фитингами | Generic | Полиэтилен PE-X - Сшитый многослойный | 20 | 24526 | 0 | 20 | 0 | 14.4 | 0 | 0.00010417 | 0 | 0 | 0 | 0 | 0 | Сшитый многослойный | 2711 | 84 | 0 | 0 | 2626 | 2711 | [101 empty] | 0
3025163 | ADSK_Полиэтилен сшитый | OST_PipeCurves |  |  | TRUE |  |  |  | 0.0053407 | 85 |  |  | dbf52223-bacc-45cd-ab98-49ecab31dcd1-002e290b | 71ec8b14-7fad-4eb4-9524-47d24d297ec0 | None |  | 0 | Рабочий набор 1 | [6 empty] | Pipe Types | [77 empty] | Полиэтилен PE-X | [99 empty] | 0 | 3RzI8Zkin5pQkOIUoh7$NR | 0.0015 | [121 empty] | Domestic Cold Water | [633 empty] | Жильё_06_VK | [228 empty] | В1 22 | [190 empty] | None | Новая конструкция | [36 empty] | В1 | ⌀20 мм | 0 | ВК_В1 |  |  |  | ⌀20 | [7 empty] | 2626 | 2711 | 2.8 | 2626 | 2711 | 2626 | 2711 | [6 empty] | 0 | для многослойных труб с пресс-фитингами | Generic | Полиэтилен PE-X - Сшитый многослойный | 20 | 24526 | 0 | 20 | 0 | 14.4 | 0 | 0.00010417 | 0 |  | 0 | 0 | 0 | Сшитый многослойный | 2711 |  | 0 | 0 | [103 empty] | 0
3025164 | Пластик черный | OST_PipeFitting | Пластик черный | Жильё_06_VK | TRUE |  |  | 0.00012922 | 1.5708e-06 |  |  | Пластик черный | dbf52223-bacc-45cd-ab98-49ecab31dcd1-002e290c | 71ec8b14-7fad-4eb4-9524-47d24d297ec0 | None |  | 0 | Рабочий набор 1 | [6 empty] | ADSK_Пресс-фитинг ПЭ_Тройник | [21 empty] | OST_PipeFitting | None | 445 | [106 empty] | Пластик черный | [46 empty] | 0 | 3RzI8Zkin5pQkOIUoh7$NT | [122 empty] | Domestic Cold Water | [22 empty] | ADSK_Пресс-фитинг ПЭ_Тройник | Пластик черный | Пластик черный | [18 empty] | Пластик черный | [20 empty] | 1 | [6 empty] | Category=[-2000700]; Color=2338280; Comments=""; Cost=0.000000000000000; Description=""; Design Option=[-1]; Edited by=""; Export to IFC As=""; Export to IFC=0; Glow=0; IFC Predefined Type=""; IfcGUID=1Zv83obP51SAWtfYRg9D9L; Keynote=""; Manufacturer=""; Mark=""; Model=""; Name=ADSK_Предупреждение; Shininess=64; Smoothness=50; Transparency=0; URL=""; Workset=10 | [15 empty] | Тройник напресовочный переходной 40x20x40 | [60 empty] | 2021 | 1.0.1 |  |  | None | [60 empty] | Category=[-2000700]; Color=3684408; Comments=""; Cost=0.000000000000000; Description=""; Design Option=[-1]; Edited by=""; Export to IFC As=""; Export to IFC=0; Glow=0; IFC Predefined Type=""; IfcGUID=32TXTRZJnCQxi6X$BRJiYe; Keynote=""; Manufacturer=""; Mark=""; Model=""; Name=Пластик черный; Shininess=64; Smoothness=50; Transparency=0; URL=""; Workset=10 | [29 empty] | 0.096 | [5 empty] | 40 | 20 | 59 | 57 | 40 | [7 empty] | 90 | [119 empty] | 28 |  |  | 50 | [38 empty] | 20 | 10 |  | 59 | [187 empty] | 0 | 0zT0iVGBf0cwpE$qANKHx$ | [143 empty] | 20 | [102 empty] | В1 22 | [11 empty] | 28 |  | 28 | 39 | [10 empty] | 37 |  | 40 | [106 empty] | 0 |  |  | Соединительные детали трубопроводов | ИС.ТС.2 | шт. |  | 1 | [45 empty] | Пластик черный |  |  | None | Новая конструкция | 2750 | Level : Жильё_06_VK | 2750 | [32 empty] | TRUE | В1 | ⌀40 мм-⌀40 мм-⌀20 мм | 0 | ВК_В1 | 40 | 20 | FALSE | ⌀40-⌀40-⌀20 | FALSE | 3bf616f9-6b98-4a21-80ff-da1120c8f6d6 |  | FALSE | [80 empty] | ПФ_Тройник |  | 0 | 0 | [122 empty] | 0 | 118 | TRUE | [19 empty] | 50 | 31 | 18 | 31
3025165 | ADSK_Полиэтилен сшитый | OST_PipeCurves | ADSK_Полиэтилен сшитый |  | TRUE |  |  |  | 0.13034 | 1037.2178 |  | ADSK_Полиэтилен сшитый | dbf52223-bacc-45cd-ab98-49ecab31dcd1-002e290d | 71ec8b14-7fad-4eb4-9524-47d24d297ec0 | None |  | 0 | Рабочий набор 1 | [6 empty] | Pipe Types | [21 empty] | OST_PipeCurves | None | 74 | [53 empty] | Полиэтилен PE-X | [52 empty] | ADSK_Полиэтилен сшитый | [46 empty] | 0 | 3RzI8Zkin5pQkOIUoh7$NS | 0.0015 | [121 empty] | Domestic Cold Water | [22 empty] | Pipe Types | ADSK_Полиэтилен сшитый | ADSK_Полиэтилен сшитый | [18 empty] | ADSK_Полиэтилен сшитый | [570 empty] | 0 | 32TXTRZJnCQxi6X$BRJljG | [17 empty] | Жильё_06_VK | [228 empty] | В1 22 | [136 empty] | Труба из сшитого полиэтилена | Трубы | ИС.ТС.1 | м | [50 empty] | None | Новая конструкция | [36 empty] | В1 | ⌀40 мм | 0 | ВК_В1 |  |  |  | ⌀40 | [6 empty] | Днар х Стенка | 2730 | 2770 | 5.5 | 2735.5 | 2735.5 | 2764.5 | 2764.5 | 2730 | 2770 | 2730 | 2770 | 2770 | 2730 | 0 | для многослойных труб с пресс-фитингами | Generic | Полиэтилен PE-X - Сшитый многослойный | 40 | 24635.5 | 0 | 40 | 0 | 29 | 0 | 5.1724e-05 | 0 | 0 | 0 | 0 | 0 | Сшитый многослойный | 2750 | 79 | 0 | 0 | 2750 | 2750 | 0 | [100 empty] | 0
3025166 | ADSK_Полиэтилен сшитый | OST_PipeCurves |  |  | TRUE |  |  |  | 0.13034 | 1037.2178 |  |  | dbf52223-bacc-45cd-ab98-49ecab31dcd1-002e290e | 71ec8b14-7fad-4eb4-9524-47d24d297ec0 | None |  | 0 | Рабочий набор 1 | [6 empty] | Pipe Types | [77 empty] | Полиэтилен PE-X | [99 empty] | 0 | 3RzI8Zkin5pQkOIUoh7$NS | 0.0015 | [121 empty] | Domestic Cold Water | [633 empty] | Жильё_06_VK | [228 empty] | В1 22 | [190 empty] | None | Новая конструкция | [36 empty] | В1 | ⌀40 мм | 0 | ВК_В1 |  |  |  | ⌀40 | [7 empty] | 2730 | 2770 | 5.5 | 2735.5 | 2735.5 | 2764.5 | 2764.5 | [6 empty] | 0 | для многослойных труб с пресс-фитингами | Generic | Полиэтилен PE-X - Сшитый многослойный | 40 | 24635.5 | 0 | 40 | 0 | 29 | 0 | 5.1724e-05 | 0 |  | 0 | 0 | 0 | Сшитый многослойный | 2750 |  | 0 | 0 |  |  | 0 | [100 empty] | 0
3025167 | Пластик черный | OST_PipeFitting |  | Жильё_06_VK | TRUE |  |  | 0.00012922 | 1.5708e-06 |  |  |  | dbf52223-bacc-45cd-ab98-49ecab31dcd1-002e290f | 71ec8b14-7fad-4eb4-9524-47d24d297ec0 | None |  | 0 | Рабочий набор 1 | [6 empty] | ADSK_Пресс-фитинг ПЭ_Тройник | [177 empty] | 0 | 3RzI8Zkin5pQkOIUoh7$NT | [122 empty] | Domestic Cold Water | [64 empty] | 1 | [22 empty] | Тройник напресовочный переходной 40x20x40 | [64 empty] | None | [90 empty] | 0.096 | [5 empty] | 40 | 20 | 59 | 57 | 40 | [7 empty] | 90 | [119 empty] | 28 |  |  | 50 | [38 empty] | 20 | 10 |  | 59 | [332 empty] | 20 | [102 empty] | В1 22 | [11 empty] | 28 |  | 28 | 39 | [10 empty] | 37 |  | 40 | [162 empty] | None | Новая конструкция | 2750 | Level : Жильё_06_VK | 2750 | [33 empty] | В1 | ⌀40 мм-⌀40 мм-⌀20 мм | 0 | ВК_В1 | 40 | 20 | FALSE | ⌀40-⌀40-⌀20 | FALSE | 3bf616f9-6b98-4a21-80ff-da1120c8f6d6 |  | FALSE | [82 empty] | 0 | 0 | [123 empty] | 118 | TRUE | [19 empty] | 50 | 31 | 18 | 31
3025168 | Влж_Надвижная гильза для пресс-фитингов | OST_PipeFitting | Влж_Надвижная гильза для пресс-фитингов | Жильё_06_VK | [7 empty] | Влж_Надвижная гильза для пресс-фитингов | dbf52223-bacc-45cd-ab98-49ecab31dcd1-002e2910 | 71ec8b14-7fad-4eb4-9524-47d24d297ec0 | None |  | 0 | Рабочий набор 1 | [6 empty] | Влж_Надвижная гильза для пресс-фитингов | [21 empty] | OST_PipeFitting | None | 377 | [106 empty] | Влж_Надвижная гильза для пресс-фитингов | [46 empty] | 0 | 3RzI8Zkin5pQkOIUoh7$N1 | [145 empty] | Влж_Надвижная гильза для пресс-фитингов | Влж_Надвижная гильза для пресс-фитингов | Влж_Надвижная гильза для пресс-фитингов | [18 empty] | Влж_Надвижная гильза для пресс-фитингов | [20 empty] | 1 | [22 empty] | Надвижная гильза для пресс-фитингов 40 | [60 empty] | 2021 | 1.0 |  |  | None | [90 empty] | 0.039 | [141 empty] | 40 | [228 empty] | 0 | 0zT0iVGBf0cwpE$qANKEUm | [381 empty] | 0 |  |  | Соединительные детали трубопроводов | ИС.ТС.2 | шт. |  | 1 | [48 empty] | None | Новая конструкция | 2750 | Level : Жильё_06_VK | 2750 | [35 empty] | 0 | [6 empty] | 3bf616f9-6b98-4a21-80ff-da1120c8f6d6 | [82 empty] | ПФ_Гильза |  | 0 | 0.1 | [122 empty] | 0.1
3025169 | Влж_Надвижная гильза для пресс-фитингов | OST_PipeFitting |  | Жильё_06_VK | TRUE | [7 empty] | dbf52223-bacc-45cd-ab98-49ecab31dcd1-002e2911 | 71ec8b14-7fad-4eb4-9524-47d24d297ec0 | None |  | 0 | Рабочий набор 1 | [6 empty] | Влж_Надвижная гильза для пресс-фитингов | [177 empty] | 0 | 3RzI8Zkin5pQkOIUoh7$N1 | [187 empty] | 1 | [22 empty] | Надвижная гильза для пресс-фитингов 40 | [64 empty] | None | [90 empty] | 0.039 | [141 empty] | 40 | [667 empty] | None | Новая конструкция | 2750 | Level : Жильё_06_VK | 2750 | [35 empty] | 0 | [6 empty] | 3bf616f9-6b98-4a21-80ff-da1120c8f6d6 | [84 empty] | 0 | 0.1
3025170 | Влж_Надвижная гильза для пресс-фитингов | OST_PipeFitting | Влж_Надвижная гильза для пресс-фитингов | Жильё_06_VK | [7 empty] | Влж_Надвижная гильза для пресс-фитингов | dbf52223-bacc-45cd-ab98-49ecab31dcd1-002e2912 | 71ec8b14-7fad-4eb4-9524-47d24d297ec0 | None |  | 0 | Рабочий набор 1 | [6 empty] | Влж_Надвижная гильза для пресс-фитингов | [21 empty] | OST_PipeFitting | None | 377 | [106 empty] | Влж_Надвижная гильза для пресс-фитингов | [46 empty] | 0 | 3RzI8Zkin5pQkOIUoh7$N3 | [145 empty] | Влж_Надвижная гильза для пресс-фитингов | Влж_Надвижная гильза для пресс-фитингов | Влж_Надвижная гильза для пресс-фитингов | [18 empty] | Влж_Надвижная гильза для пресс-фитингов | [20 empty] | 1 | [22 empty] | Надвижная гильза для пресс-фитингов 40 | [60 empty] | 2021 | 1.0 |  |  | None | [90 empty] | 0.039 | [141 empty] | 40 | [228 empty] | 0 | 0zT0iVGBf0cwpE$qANKEUm | [381 empty] | 0 |  |  | Соединительные детали трубопроводов | ИС.ТС.2 | шт. |  | 1 | [48 empty] | None | Новая конструкция | 71750 | Level : Жильё_06_VK | 71750 | [35 empty] | 0 | [6 empty] | 3bf616f9-6b98-4a21-80ff-da1120c8f6d6 | [82 empty] | ПФ_Гильза |  | 0 | 0.1 | [122 empty] | 0.1
3025171 | Влж_Надвижная гильза для пресс-фитингов | OST_PipeFitting |  | Жильё_06_VK | TRUE | [7 empty] | dbf52223-bacc-45cd-ab98-49ecab31dcd1-002e2913 | 71ec8b14-7fad-4eb4-9524-47d24d297ec0 | None |  | 0 | Рабочий набор 1 | [6 empty] | Влж_Надвижная гильза для пресс-фитингов | [177 empty] | 0 | 3RzI8Zkin5pQkOIUoh7$N3 | [187 empty] | 1 | [22 empty] | Надвижная гильза для пресс-фитингов 40 | [64 empty] | None | [90 empty] | 0.039 | [141 empty] | 40 | [667 empty] | None | Новая конструкция | 71750 | Level : Жильё_06_VK | 71750 | [35 empty] | 0 | [6 empty] | 3bf616f9-6b98-4a21-80ff-da1120c8f6d6 | [84 empty] | 0 | 0.1
3025172 | Влж_Надвижная гильза для пресс-фитингов | OST_PipeFitting | Влж_Надвижная гильза для пресс-фитингов | Жильё_06_VK | [7 empty] | Влж_Надвижная гильза для пресс-фитингов | dbf52223-bacc-45cd-ab98-49ecab31dcd1-002e2914 | 71ec8b14-7fad-4eb4-9524-47d24d297ec0 | None |  | 0 | Рабочий набор 1 | [6 empty] | Влж_Надвижная гильза для пресс-фитингов | [21 empty] | OST_PipeFitting | None | 377 | [106 empty] | Влж_Надвижная гильза для пресс-фитингов | [46 empty] | 0 | 3RzI8Zkin5pQkOIUoh7$N5 | [145 empty] | Влж_Надвижная гильза для пресс-фитингов | Влж_Надвижная гильза для пресс-фитингов | Влж_Надвижная гильза для пресс-фитингов | [18 empty] | Влж_Надвижная гильза для пресс-фитингов | [20 empty] | 1 | [22 empty] | Надвижная гильза для пресс-фитингов 20 | [60 empty] | 2021 | 1.0 |  |  | None | [90 empty] | 0.012 | [141 empty] | 20 | [228 empty] | 0 | 0zT0iVGBf0cwpE$qANKEUm | [381 empty] | 0 |  |  | Соединительные детали трубопроводов | ИС.ТС.2 | шт. |  | 1 | [48 empty] | None | Новая конструкция | 37248 | Level : Жильё_06_VK | 37248 | [35 empty] | 0 | [6 empty] | 3bf616f9-6b98-4a21-80ff-da1120c8f6d6 | [82 empty] | ПФ_Гильза |  | 0 | 0.1 | [122 empty] | 0.1
3025173 | Влж_Надвижная гильза для пресс-фитингов | OST_PipeFitting |  | Жильё_06_VK | TRUE | [7 empty] | dbf52223-bacc-45cd-ab98-49ecab31dcd1-002e2915 | 71ec8b14-7fad-4eb4-9524-47d24d297ec0 | None |  | 0 | Рабочий набор 1 | [6 empty] | Влж_Надвижная гильза для пресс-фитингов | [177 empty] | 0 | 3RzI8Zkin5pQkOIUoh7$N5 | [187 empty] | 1 | [22 empty] | Надвижная гильза для пресс-фитингов 20 | [64 empty] | None | [90 empty] | 0.012 | [141 empty] | 20 | [667 empty] | None | Новая конструкция | 37248 | Level : Жильё_06_VK | 37248 | [35 empty] | 0 | [6 empty] | 3bf616f9-6b98-4a21-80ff-da1120c8f6d6 | [84 empty] | 0 | 0.1
3025174 | Латунь | OST_PipeFitting | Латунь | Жильё_06_VK | TRUE |  |  | 3.2963e-05 | 1.5708e-06 |  |  | Латунь | dbf52223-bacc-45cd-ab98-49ecab31dcd1-002e2916 | 71ec8b14-7fad-4eb4-9524-47d24d297ec0 | None |  | 0 | Рабочий набор 1 | [6 empty] | ADSK_Пресс-фитинг ПЭ_Угольник | [21 empty] | OST_PipeFitting | None | 376 | [106 empty] | Латунь | [46 empty] | 0 | 3RzI8Zkin5pQkOIUoh7$N7 | [122 empty] | Domestic Cold Water | [22 empty] | ADSK_Пресс-фитинг ПЭ_Угольник | Латунь | Латунь | [18 empty] | Латунь | [20 empty] | 1 | [6 empty] | Category=[-2000700]; Color=2338280; Comments=""; Cost=0.000000000000000; Description=""; Design Option=[-1]; Edited by=""; Export to IFC As=""; Export to IFC=0; Glow=0; IFC Predefined Type=""; IfcGUID=1Zv83obP51SAWtfYRg9D9L; Keynote=""; Manufacturer=""; Mark=""; Model=""; Name=ADSK_Предупреждение; Shininess=64; Smoothness=50; Transparency=0; URL=""; Workset=10 | [15 empty] | Угольник напресовочный 20x90° | [60 empty] | 2021 | 1.0 |  |  | None | [67 empty] | Category=[-2000700]; Color=6076900; Comments=""; Cost=0.000000000000000; Description=""; Design Option=[-1]; Edited by=""; Export to IFC As=""; Export to IFC=0; Glow=0; IFC Predefined Type=""; IfcGUID=0zT0iVGBf0cwpE$qANKEts; Keynote=""; Manufacturer=""; Mark=""; Model=""; Name=Латунь; Shininess=64; Smoothness=50; Transparency=0; URL=""; Workset=10 | [22 empty] | 0.019 |  | 43 |  |  |  | 28 |  | 25 | [9 empty] | 90 | [123 empty] | 20 | [228 empty] | 0 | 0zT0iVGBf0cwpE$qANKEVb | [130 empty] | 10 | [115 empty] | В1 22 | [11 empty] | 24 | [114 empty] | 28 | [7 empty] | 0 |  |  | Соединительные детали трубопроводов | ИС.ТС.2 | шт. |  | 1 | [45 empty] | Латунь |  |  | None | Новая конструкция | 2600 | Level : Жильё_06_VK | 2600 | [32 empty] | TRUE | В1 | ⌀20 мм-⌀20 мм | 0 | ВК_В1 | 20 | 20 | FALSE | ⌀20-⌀20 | FALSE | 3bf616f9-6b98-4a21-80ff-da1120c8f6d6 |  | FALSE | [42 empty] | 26 |  |  | -90 | [34 empty] | ПФ_Угольник |  | 0 | 0 | [122 empty] | 0 | 64.5 | TRUE | 90
3025175 | Латунь | OST_PipeFitting |  | Жильё_06_VK | TRUE |  |  | 3.2963e-05 | 1.5708e-06 |  |  |  | dbf52223-bacc-45cd-ab98-49ecab31dcd1-002e2917 | 71ec8b14-7fad-4eb4-9524-47d24d297ec0 | None |  | 0 | Рабочий набор 1 | [6 empty] | ADSK_Пресс-фитинг ПЭ_Угольник | [177 empty] | 0 | 3RzI8Zkin5pQkOIUoh7$N7 | [122 empty] | Domestic Cold Water | [64 empty] | 1 | [22 empty] | Угольник напресовочный 20x90° | [64 empty] | None | [90 empty] | 0.019 |  | 43 |  |  |  | 28 |  | 25 | [9 empty] | 90 | [123 empty] | 20 | [360 empty] | 10 | [115 empty] | В1 22 | [11 empty] | 24 | [114 empty] | 28 | [63 empty] | None | Новая конструкция | 2600 | Level : Жильё_06_VK | 2600 | [33 empty] | В1 | ⌀20 мм-⌀20 мм | 0 | ВК_В1 | 20 | 20 | FALSE | ⌀20-⌀20 | FALSE | 3bf616f9-6b98-4a21-80ff-da1120c8f6d6 |  | FALSE | [42 empty] | 26 |  |  | -90 | [36 empty] | 0 | 0 | [123 empty] | 64.5 | TRUE | 90
3025176 | Влж_Надвижная гильза для пресс-фитингов | OST_PipeFitting | Влж_Надвижная гильза для пресс-фитингов | Жильё_06_VK | [7 empty] | Влж_Надвижная гильза для пресс-фитингов | dbf52223-bacc-45cd-ab98-49ecab31dcd1-002e2918 | 71ec8b14-7fad-4eb4-9524-47d24d297ec0 | None |  | 0 | Рабочий набор 1 | [6 empty] | Влж_Надвижная гильза для пресс-фитингов | [21 empty] | OST_PipeFitting | None | 377 | [106 empty] | Влж_Надвижная гильза для пресс-фитингов | [46 empty] | 0 | 3RzI8Zkin5pQkOIUoh7$N9 | [145 empty] | Влж_Надвижная гильза для пресс-фитингов | Влж_Надвижная гильза для пресс-фитингов | Влж_Надвижная гильза для пресс-фитингов | [18 empty] | Влж_Надвижная гильза для пресс-фитингов | [20 empty] | 1 | [22 empty] | Надвижная гильза для пресс-фитингов 20 | [60 empty] | 2021 | 1.0 |  |  | None | [90 empty] | 0.012 | [141 empty] | 20 | [228 empty] | 0 | 0zT0iVGBf0cwpE$qANKEUm | [381 empty] | 0 |  |  | Соединительные детали трубопроводов | ИС.ТС.2 | шт. |  | 1 | [48 empty] | None | Новая конструкция | 2600 | Level : Жильё_06_VK | 2600 | [35 empty] | 0 | [6 empty] | 3bf616f9-6b98-4a21-80ff-da1120c8f6d6 | [82 empty] | ПФ_Гильза |  | 0 | 0.1 | [122 empty] | 0.1
3025177 | Влж_Надвижная гильза для пресс-фитингов | OST_PipeFitting |  | Жильё_06_VK | TRUE | [7 empty] | dbf52223-bacc-45cd-ab98-49ecab31dcd1-002e2919 | 71ec8b14-7fad-4eb4-9524-47d24d297ec0 | None |  | 0 | Рабочий набор 1 | [6 empty] | Влж_Надвижная гильза для пресс-фитингов | [177 empty] | 0 | 3RzI8Zkin5pQkOIUoh7$N9 | [187 empty] | 1 | [22 empty] | Надвижная гильза для пресс-фитингов 20 | [64 empty] | None | [90 empty] | 0.012 | [141 empty] | 20 | [667 empty] | None | Новая конструкция | 2600 | Level : Жильё_06_VK | 2600 | [35 empty] | 0 | [6 empty] | 3bf616f9-6b98-4a21-80ff-da1120c8f6d6 | [84 empty] | 0 | 0.1
3025178 | Влж_Надвижная гильза для пресс-фитингов | OST_PipeFitting | Влж_Надвижная гильза для пресс-фитингов | Жильё_06_VK | [7 empty] | Влж_Надвижная гильза для пресс-фитингов | dbf52223-bacc-45cd-ab98-49ecab31dcd1-002e291a | 71ec8b14-7fad-4eb4-9524-47d24d297ec0 | None |  | 0 | Рабочий набор 1 | [6 empty] | Влж_Надвижная гильза для пресс-фитингов | [21 empty] | OST_PipeFitting | None | 377 | [106 empty] | Влж_Надвижная гильза для пресс-фитингов | [46 empty] | 0 | 3RzI8Zkin5pQkOIUoh7$NB | [145 empty] | Влж_Надвижная гильза для пресс-фитингов | Влж_Надвижная гильза для пресс-фитингов | Влж_Надвижная гильза для пресс-фитингов | [18 empty] | Влж_Надвижная гильза для пресс-фитингов | [20 empty] | 1 | [22 empty] | Надвижная гильза для пресс-фитингов 20 | [60 empty] | 2021 | 1.0 |  |  | None | [90 empty] | 0.012 | [141 empty] | 20 | [228 empty] | 0 | 0zT0iVGBf0cwpE$qANKEUm | [381 empty] | 0 |  |  | Соединительные детали трубопроводов | ИС.ТС.2 | шт. |  | 1 | [48 empty] | None | Новая конструкция | 71600 | Level : Жильё_06_VK | 71600 | [35 empty] | 0 | [6 empty] | 3bf616f9-6b98-4a21-80ff-da1120c8f6d6 | [82 empty] | ПФ_Гильза |  | 0 | 0.1 | [122 empty] | 0.1
3025179 | Влж_Надвижная гильза для пресс-фитингов | OST_PipeFitting |  | Жильё_06_VK | TRUE | [7 empty] | dbf52223-bacc-45cd-ab98-49ecab31dcd1-002e291b | 71ec8b14-7fad-4eb4-9524-47d24d297ec0 | None |  | 0 | Рабочий набор 1 | [6 empty] | Влж_Надвижная гильза для пресс-фитингов | [177 empty] | 0 | 3RzI8Zkin5pQkOIUoh7$NB | [187 empty] | 1 | [22 empty] | Надвижная гильза для пресс-фитингов 20 | [64 empty] | None | [90 empty] | 0.012 | [141 empty] | 20 | [667 empty] | None | Новая конструкция | 71600 | Level : Жильё_06_VK | 71600 | [35 empty] | 0 | [6 empty] | 3bf616f9-6b98-4a21-80ff-da1120c8f6d6 | [84 empty] | 0 | 0.1
3025180 | ADSK_Полиэтилен сшитый | OST_PipeCurves | ADSK_Полиэтилен сшитый |  | TRUE |  |  |  | 0.022494 | 358 |  | ADSK_Полиэтилен сшитый | dbf52223-bacc-45cd-ab98-49ecab31dcd1-002e291c | 71ec8b14-7fad-4eb4-9524-47d24d297ec0 | None |  | 0 | Рабочий набор 1 | [6 empty] | Pipe Types | [21 empty] | OST_PipeCurves | None | 74 | [53 empty] | Полиэтилен PE-X | [52 empty] | ADSK_Полиэтилен сшитый | [46 empty] | 0 | 3RzI8Zkin5pQkOIUoh7$ND | 0.0015 | [121 empty] | Domestic Cold Water | [22 empty] | Pipe Types | ADSK_Полиэтилен сшитый | ADSK_Полиэтилен сшитый | [18 empty] | ADSK_Полиэтилен сшитый | [570 empty] | 0 | 32TXTRZJnCQxi6X$BRJljG | [17 empty] | Жильё_06_VK | [228 empty] | В1 22 | [136 empty] | Труба из сшитого полиэтилена | Трубы | ИС.ТС.1 | м | [50 empty] | None | Новая конструкция | [36 empty] | В1 | ⌀20 мм | 0 | ВК_В1 |  |  |  | ⌀20 | [6 empty] | Днар х Стенка | 2740 | 2760 | 2.8 | 2742.8 | 2742.8 | 2757.2 | 2757.2 | 2740 | 2760 | 2740 | 2760 | 2760 | 2740 | 0 | для многослойных труб с пресс-фитингами | Generic | Полиэтилен PE-X - Сшитый многослойный | 20 | 24642.8 | 0 | 20 | 0 | 14.4 | 0 | 0.00010417 | 0 | 0 | 0 | 0 | 0 | Сшитый многослойный | 2750 | 87 | 0 | 0 | 2750 | 2750 | 0 | [100 empty] | 0
3025181 | ADSK_Полиэтилен сшитый | OST_PipeCurves |  |  | TRUE |  |  |  | 0.022494 | 358 |  |  | dbf52223-bacc-45cd-ab98-49ecab31dcd1-002e291d | 71ec8b14-7fad-4eb4-9524-47d24d297ec0 | None |  | 0 | Рабочий набор 1 | [6 empty] | Pipe Types | [77 empty] | Полиэтилен PE-X | [99 empty] | 0 | 3RzI8Zkin5pQkOIUoh7$ND | 0.0015 | [121 empty] | Domestic Cold Water | [633 empty] | Жильё_06_VK | [228 empty] | В1 22 | [190 empty] | None | Новая конструкция | [36 empty] | В1 | ⌀20 мм | 0 | ВК_В1 |  |  |  | ⌀20 | [7 empty] | 2740 | 2760 | 2.8 | 2742.8 | 2742.8 | 2757.2 | 2757.2 | [6 empty] | 0 | для многослойных труб с пресс-фитингами | Generic | Полиэтилен PE-X - Сшитый многослойный | 20 | 24642.8 | 0 | 20 | 0 | 14.4 | 0 | 0.00010417 | 0 |  | 0 | 0 | 0 | Сшитый многослойный | 2750 |  | 0 | 0 |  |  | 0 | [100 empty] | 0
3025182 | Пластик черный | OST_PipeFitting | Пластик черный | Жильё_06_VK | TRUE |  |  | 5.9121e-07 | 0.0012948 |  |  | Пластик черный | dbf52223-bacc-45cd-ab98-49ecab31dcd1-002e291e | 71ec8b14-7fad-4eb4-9524-47d24d297ec0 | None |  | 0 | Рабочий набор 1 | [6 empty] | ADSK_Пресс-фитинг ПЭ_Муфта переходная | [21 empty] | OST_PipeFitting | None | 378 | [106 empty] | Пластик черный | [46 empty] | 0 | 3RzI8Zkin5pQkOIUoh7$NF | [122 empty] | Domestic Cold Water | [22 empty] | ADSK_Пресс-фитинг ПЭ_Муфта переходная | Пластик черный | Пластик черный | [18 empty] | Пластик черный | [20 empty] | 1 | [6 empty] | Category=[-2000700]; Color=2338280; Comments=""; Cost=0.000000000000000; Description=""; Design Option=[-1]; Edited by=""; Export to IFC As=""; Export to IFC=0; Glow=0; IFC Predefined Type=""; IfcGUID=1Zv83obP51SAWtfYRg9D9L; Keynote=""; Manufacturer=""; Mark=""; Model=""; Name=ADSK_Предупреждение; Shininess=64; Smoothness=50; Transparency=0; URL=""; Workset=10 | [11 empty] | Category=[-2000700]; Color=16777215; Comments=""; Cost=0.000000000000000; Description=""; Design Option=[-1]; Edited by=""; Export to IFC As=""; Export to IFC=0; Glow=0; IFC Predefined Type=""; IfcGUID=0MLsabC6r81wvJCwI5AAdD; Keynote=""; Manufacturer=""; Mark=""; Model=""; Name=УГО_Белый; Shininess=64; Smoothness=50; Transparency=0; URL=""; Workset=10 |  |  |  | Муфта переходная напресовочная 40x20 | [60 empty] | 2021 | 1.0 |  |  | None | [60 empty] | Category=[-2000700]; Color=3684408; Comments=""; Cost=0.000000000000000; Description=""; Design Option=[-1]; Edited by=""; Export to IFC As=""; Export to IFC=0; Glow=0; IFC Predefined Type=""; IfcGUID=32TXTRZJnCQxi6X$BRJiYe; Keynote=""; Manufacturer=""; Mark=""; Model=""; Name=Пластик черный; Shininess=64; Smoothness=50; Transparency=0; URL=""; Workset=10 | [29 empty] | 0.265 |  | 80 |  |  |  | 40 | 20 | [130 empty] | 28 | [41 empty] | 20 | 10 | [189 empty] | 0 | 0zT0iVGBf0cwpE$qANKFaN | [246 empty] | В1 22 | [134 empty] | 0 |  |  | Соединительные детали трубопроводов | ИС.ТС.2 | шт. |  | 1 | [45 empty] | Пластик черный |  |  | None | Новая конструкция | 2750 | Level : Жильё_06_VK | 2750 | [32 empty] | TRUE | В1 | ⌀40 мм-⌀20 мм | 0 | ВК_В1 | 40 | 20 | FALSE | ⌀40-⌀20 | FALSE | 3bf616f9-6b98-4a21-80ff-da1120c8f6d6 |  | FALSE | [42 empty] | 32 | [37 empty] | ПФ_Переход |  | 0 | 0 | [122 empty] | 0 | 80 | TRUE | [19 empty] | 50 | [10 empty] | TRUE | FALSE
3025183 | Пластик черный | OST_PipeFitting |  | Жильё_06_VK | TRUE |  |  | 5.9121e-07 | 0.0012948 |  |  |  | dbf52223-bacc-45cd-ab98-49ecab31dcd1-002e291f | 71ec8b14-7fad-4eb4-9524-47d24d297ec0 | None |  | 0 | Рабочий набор 1 | [6 empty] | ADSK_Пресс-фитинг ПЭ_Муфта переходная | [177 empty] | 0 | 3RzI8Zkin5pQkOIUoh7$NF | [122 empty] | Domestic Cold Water | [64 empty] | 1 | [22 empty] | Муфта переходная напресовочная 40x20 | [64 empty] | None | [90 empty] | 0.265 |  | 80 |  |  |  | 40 | 20 | [130 empty] | 28 | [41 empty] | 20 | 10 | [437 empty] | В1 22 | [190 empty] | None | Новая конструкция | 2750 | Level : Жильё_06_VK | 2750 | [33 empty] | В1 | ⌀40 мм-⌀20 мм | 0 | ВК_В1 | 40 | 20 | FALSE | ⌀40-⌀20 | FALSE | 3bf616f9-6b98-4a21-80ff-da1120c8f6d6 |  | FALSE | [42 empty] | 32 | [39 empty] | 0 | 0 | [123 empty] | 80 | TRUE | [19 empty] | 50 | [10 empty] | TRUE | FALSE
3025184 | Влж_Надвижная гильза для пресс-фитингов | OST_PipeFitting | Влж_Надвижная гильза для пресс-фитингов | Жильё_06_VK | [7 empty] | Влж_Надвижная гильза для пресс-фитингов | dbf52223-bacc-45cd-ab98-49ecab31dcd1-002e2920 | 71ec8b14-7fad-4eb4-9524-47d24d297ec0 | None |  | 0 | Рабочий набор 1 | [6 empty] | Влж_Надвижная гильза для пресс-фитингов | [21 empty] | OST_PipeFitting | None | 377 | [106 empty] | Влж_Надвижная гильза для пресс-фитингов | [46 empty] | 0 | 3RzI8Zkin5pQkOIUoh7$Nn | [145 empty] | Влж_Надвижная гильза для пресс-фитингов | Влж_Надвижная гильза для пресс-фитингов | Влж_Надвижная гильза для пресс-фитингов | [18 empty] | Влж_Надвижная гильза для пресс-фитингов | [20 empty] | 1 | [22 empty] | Надвижная гильза для пресс-фитингов 40 | [60 empty] | 2021 | 1.0 |  |  | None | [90 empty] | 0.039 | [141 empty] | 40 | [228 empty] | 0 | 0zT0iVGBf0cwpE$qANKEUm | [381 empty] | 0 |  |  | Соединительные детали трубопроводов | ИС.ТС.2 | шт. |  | 1 | [48 empty] | None | Новая конструкция | 2750 | Level : Жильё_06_VK | 2750 | [35 empty] | 0 | [6 empty] | 3bf616f9-6b98-4a21-80ff-da1120c8f6d6 | [82 empty] | ПФ_Гильза |  | 0 | 0.1 | [122 empty] | 0.1
3025185 | Влж_Надвижная гильза для пресс-фитингов | OST_PipeFitting |  | Жильё_06_VK | TRUE | [7 empty] | dbf52223-bacc-45cd-ab98-49ecab31dcd1-002e2921 | 71ec8b14-7fad-4eb4-9524-47d24d297ec0 | None |  | 0 | Рабочий набор 1 | [6 empty] | Влж_Надвижная гильза для пресс-фитингов | [177 empty] | 0 | 3RzI8Zkin5pQkOIUoh7$Nn | [187 empty] | 1 | [22 empty] | Надвижная гильза для пресс-фитингов 40 | [64 empty] | None | [90 empty] | 0.039 | [141 empty] | 40 | [667 empty] | None | Новая конструкция | 2750 | Level : Жильё_06_VK | 2750 | [35 empty] | 0 | [6 empty] | 3bf616f9-6b98-4a21-80ff-da1120c8f6d6 | [84 empty] | 0 | 0.1
3025186 | Влж_Надвижная гильза для пресс-фитингов | OST_PipeFitting | Влж_Надвижная гильза для пресс-фитингов | Жильё_06_VK | [7 empty] | Влж_Надвижная гильза для пресс-фитингов | dbf52223-bacc-45cd-ab98-49ecab31dcd1-002e2922 | 71ec8b14-7fad-4eb4-9524-47d24d297ec0 | None |  | 0 | Рабочий набор 1 | [6 empty] | Влж_Надвижная гильза для пресс-фитингов | [21 empty] | OST_PipeFitting | None | 377 | [106 empty] | Влж_Надвижная гильза для пресс-фитингов | [46 empty] | 0 | 3RzI8Zkin5pQkOIUoh7$Np | [145 empty] | Влж_Надвижная гильза для пресс-фитингов | Влж_Надвижная гильза для пресс-фитингов | Влж_Надвижная гильза для пресс-фитингов | [18 empty] | Влж_Надвижная гильза для пресс-фитингов | [20 empty] | 1 | [22 empty] | Надвижная гильза для пресс-фитингов 20 | [60 empty] | 2021 | 1.0 |  |  | None | [90 empty] | 0.012 | [141 empty] | 20 | [228 empty] | 0 | 0zT0iVGBf0cwpE$qANKEUm | [381 empty] | 0 |  |  | Соединительные детали трубопроводов | ИС.ТС.2 | шт. |  | 1 | [48 empty] | None | Новая конструкция | 2750 | Level : Жильё_06_VK | 2750 | [35 empty] | 0 | [6 empty] | 3bf616f9-6b98-4a21-80ff-da1120c8f6d6 | [82 empty] | ПФ_Гильза |  | 0 | 0.1 | [122 empty] | 0.1
3025187 | Влж_Надвижная гильза для пресс-фитингов | OST_PipeFitting |  | Жильё_06_VK | TRUE | [7 empty] | dbf52223-bacc-45cd-ab98-49ecab31dcd1-002e2923 | 71ec8b14-7fad-4eb4-9524-47d24d297ec0 | None |  | 0 | Рабочий набор 1 | [6 empty] | Влж_Надвижная гильза для пресс-фитингов | [177 empty] | 0 | 3RzI8Zkin5pQkOIUoh7$Np | [187 empty] | 1 | [22 empty] | Надвижная гильза для пресс-фитингов 20 | [64 empty] | None | [90 empty] | 0.012 | [141 empty] | 20 | [667 empty] | None | Новая конструкция | 2750 | Level : Жильё_06_VK | 2750 | [35 empty] | 0 | [6 empty] | 3bf616f9-6b98-4a21-80ff-da1120c8f6d6 | [84 empty] | 0 | 0.1
3025188 | ADSK_Полиэтилен сшитый | OST_PipeCurves | ADSK_Полиэтилен сшитый |  | TRUE |  |  |  | 0.0072257 | 115 |  | ADSK_Полиэтилен сшитый | dbf52223-bacc-45cd-ab98-49ecab31dcd1-002e2924 | 71ec8b14-7fad-4eb4-9524-47d24d297ec0 | None |  | 0 | Рабочий набор 1 | [6 empty] | Pipe Types | [21 empty] | OST_PipeCurves | None | 74 | [53 empty] | Полиэтилен PE-X | [52 empty] | ADSK_Полиэтилен сшитый | [46 empty] | 0 | 3RzI8Zkin5pQkOIUoh7$Nr | 0.0015 | [121 empty] | Domestic Hot Water | [22 empty] | Pipe Types | ADSK_Полиэтилен сшитый | ADSK_Полиэтилен сшитый | [18 empty] | ADSK_Полиэтилен сшитый | [570 empty] | 0 | 32TXTRZJnCQxi6X$BRJljG | [17 empty] | Жильё_06_VK | [228 empty] | Т3 16 | [136 empty] | Труба из сшитого полиэтилена | Трубы | ИС.ТС.1 | м | [50 empty] | None | Новая конструкция | [36 empty] | Т3 | ⌀20 мм | 0 | ВК_Т3 |  |  |  | ⌀20 | [6 empty] | Днар х Стенка | 2590 | 2610 | 2.8 | 2592.8 | 2592.8 | 2607.2 | 2607.2 | 2590 | 2610 | 2590 | 2610 | 2610 | 2590 | 0 | для многослойных труб с пресс-фитингами | Generic | Полиэтилен PE-X - Сшитый многослойный | 20 | 24492.8 | 0 | 20 | 0 | 14.4 | 0 | 0.00010417 | 0 | 0 | 0 | 0 | 0 | Сшитый многослойный | 2600 | 67 | 0 | 0 | 2600 | 2600 | 0 | [100 empty] | 0
3025189 | ADSK_Полиэтилен сшитый | OST_PipeCurves |  |  | TRUE |  |  |  | 0.0072257 | 115 |  |  | dbf52223-bacc-45cd-ab98-49ecab31dcd1-002e2925 | 71ec8b14-7fad-4eb4-9524-47d24d297ec0 | None |  | 0 | Рабочий набор 1 | [6 empty] | Pipe Types | [77 empty] | Полиэтилен PE-X | [99 empty] | 0 | 3RzI8Zkin5pQkOIUoh7$Nr | 0.0015 | [121 empty] | Domestic Hot Water | [633 empty] | Жильё_06_VK | [228 empty] | Т3 16 | [190 empty] | None | Новая конструкция | [36 empty] | Т3 | ⌀20 мм | 0 | ВК_Т3 |  |  |  | ⌀20 | [7 empty] | 2590 | 2610 | 2.8 | 2592.8 | 2592.8 | 2607.2 | 2607.2 | [6 empty] | 0 | для многослойных труб с пресс-фитингами | Generic | Полиэтилен PE-X - Сшитый многослойный | 20 | 24492.8 | 0 | 20 | 0 | 14.4 | 0 | 0.00010417 | 0 |  | 0 | 0 | 0 | Сшитый многослойный | 2600 |  | 0 | 0 |  |  | 0 | [100 empty] | 0
3025190 | Пластик черный | OST_PipeFitting | Пластик черный | Жильё_06_VK | TRUE |  |  | 0.00012922 | 1.5708e-06 |  |  | Пластик черный | dbf52223-bacc-45cd-ab98-49ecab31dcd1-002e2926 | 71ec8b14-7fad-4eb4-9524-47d24d297ec0 | None |  | 0 | Рабочий набор 1 | [6 empty] | ADSK_Пресс-фитинг ПЭ_Тройник | [21 empty] | OST_PipeFitting | None | 445 | [106 empty] | Пластик черный | [46 empty] | 0 | 3RzI8Zkin5pQkOIUoh7$Nt | [122 empty] | Domestic Hot Water | [22 empty] | ADSK_Пресс-фитинг ПЭ_Тройник | Пластик черный | Пластик черный | [18 empty] | Пластик черный | [20 empty] | 1 | [6 empty] | Category=[-2000700]; Color=2338280; Comments=""; Cost=0.000000000000000; Description=""; Design Option=[-1]; Edited by=""; Export to IFC As=""; Export to IFC=0; Glow=0; IFC Predefined Type=""; IfcGUID=1Zv83obP51SAWtfYRg9D9L; Keynote=""; Manufacturer=""; Mark=""; Model=""; Name=ADSK_Предупреждение; Shininess=64; Smoothness=50; Transparency=0; URL=""; Workset=10 | [15 empty] | Тройник напресовочный переходной 40x20x40 | [60 empty] | 2021 | 1.0.1 |  |  | None | [60 empty] | Category=[-2000700]; Color=3684408; Comments=""; Cost=0.000000000000000; Description=""; Design Option=[-1]; Edited by=""; Export to IFC As=""; Export to IFC=0; Glow=0; IFC Predefined Type=""; IfcGUID=32TXTRZJnCQxi6X$BRJiYe; Keynote=""; Manufacturer=""; Mark=""; Model=""; Name=Пластик черный; Shininess=64; Smoothness=50; Transparency=0; URL=""; Workset=10 | [29 empty] | 0.096 | [5 empty] | 40 | 20 | 59 | 57 | 40 | [7 empty] | 90 | [119 empty] | 28 |  |  | 50 | [38 empty] | 20 | 10 |  | 59 | [187 empty] | 0 | 0zT0iVGBf0cwpE$qANKHx$ | [143 empty] | 20 | [102 empty] | Т3 16 | [11 empty] | 28 |  | 28 | 39 | [10 empty] | 37 |  | 40 | [106 empty] | 0 |  |  | Соединительные детали трубопроводов | ИС.ТС.2 | шт. |  | 1 | [45 empty] | Пластик черный |  |  | None | Новая конструкция | 2600 | Level : Жильё_06_VK | 2600 | [32 empty] | TRUE | Т3 | ⌀40 мм-⌀40 мм-⌀20 мм | 0 | ВК_Т3 | 40 | 20 | FALSE | ⌀40-⌀40-⌀20 | FALSE | 3bf616f9-6b98-4a21-80ff-da1120c8f6d6 |  | FALSE | [80 empty] | ПФ_Тройник |  | 0 | 0 | [122 empty] | 0 | 118 | TRUE | [19 empty] | 50 | 31 | 18 | 31
3025191 | ADSK_Полиэтилен сшитый | OST_PipeCurves | ADSK_Полиэтилен сшитый |  | TRUE |  |  |  | 0.11277 | 897.3917 |  | ADSK_Полиэтилен сшитый | dbf52223-bacc-45cd-ab98-49ecab31dcd1-002e2927 | 71ec8b14-7fad-4eb4-9524-47d24d297ec0 | None |  | 0 | Рабочий набор 1 | [6 empty] | Pipe Types | [21 empty] | OST_PipeCurves | None | 74 | [53 empty] | Полиэтилен PE-X | [52 empty] | ADSK_Полиэтилен сшитый | [46 empty] | 0 | 3RzI8Zkin5pQkOIUoh7$Ns | 0.0015 | [121 empty] | Domestic Hot Water | [22 empty] | Pipe Types | ADSK_Полиэтилен сшитый | ADSK_Полиэтилен сшитый | [18 empty] | ADSK_Полиэтилен сшитый | [570 empty] | 0 | 32TXTRZJnCQxi6X$BRJljG | [17 empty] | Жильё_06_VK | [228 empty] | Т3 16 | [136 empty] | Труба из сшитого полиэтилена | Трубы | ИС.ТС.1 | м | [50 empty] | None | Новая конструкция | [36 empty] | Т3 | ⌀40 мм | 0 | ВК_Т3 |  |  |  | ⌀40 | [6 empty] | Днар х Стенка | 2580 | 2620 | 5.5 | 2585.5 | 2585.5 | 2614.5 | 2614.5 | 2580 | 2620 | 2580 | 2620 | 2620 | 2580 | 0 | для многослойных труб с пресс-фитингами | Generic | Полиэтилен PE-X - Сшитый многослойный | 40 | 24485.5 | 0 | 40 | 0 | 29 | 0 | 5.1724e-05 | 0 | 0 | 0 | 0 | 0 | Сшитый многослойный | 2600 | 63 | 0 | 0 | 2600 | 2600 | 0 | [100 empty] | 0
3025192 | ADSK_Полиэтилен сшитый | OST_PipeCurves |  |  | TRUE |  |  |  | 0.11277 | 897.3917 |  |  | dbf52223-bacc-45cd-ab98-49ecab31dcd1-002e2928 | 71ec8b14-7fad-4eb4-9524-47d24d297ec0 | None |  | 0 | Рабочий набор 1 | [6 empty] | Pipe Types | [77 empty] | Полиэтилен PE-X | [99 empty] | 0 | 3RzI8Zkin5pQkOIUoh7$Ns | 0.0015 | [121 empty] | Domestic Hot Water | [633 empty] | Жильё_06_VK | [228 empty] | Т3 16 | [190 empty] | None | Новая конструкция | [36 empty] | Т3 | ⌀40 мм | 0 | ВК_Т3 |  |  |  | ⌀40 | [7 empty] | 2580 | 2620 | 5.5 | 2585.5 | 2585.5 | 2614.5 | 2614.5 | [6 empty] | 0 | для многослойных труб с пресс-фитингами | Generic | Полиэтилен PE-X - Сшитый многослойный | 40 | 24485.5 | 0 | 40 | 0 | 29 | 0 | 5.1724e-05 | 0 |  | 0 | 0 | 0 | Сшитый многослойный | 2600 |  | 0 | 0 |  |  | 0 | [100 empty] | 0
3025193 | Пластик черный | OST_PipeFitting |  | Жильё_06_VK | TRUE |  |  | 0.00012922 | 1.5708e-06 |  |  |  | dbf52223-bacc-45cd-ab98-49ecab31dcd1-002e2929 | 71ec8b14-7fad-4eb4-9524-47d24d297ec0 | None |  | 0 | Рабочий набор 1 | [6 empty] | ADSK_Пресс-фитинг ПЭ_Тройник | [177 empty] | 0 | 3RzI8Zkin5pQkOIUoh7$Nt | [122 empty] | Domestic Hot Water | [64 empty] | 1 | [22 empty] | Тройник напресовочный переходной 40x20x40 | [64 empty] | None | [90 empty] | 0.096 | [5 empty] | 40 | 20 | 59 | 57 | 40 | [7 empty] | 90 | [119 empty] | 28 |  |  | 50 | [38 empty] | 20 | 10 |  | 59 | [332 empty] | 20 | [102 empty] | Т3 16 | [11 empty] | 28 |  | 28 | 39 | [10 empty] | 37 |  | 40 | [162 empty] | None | Новая конструкция | 2600 | Level : Жильё_06_VK | 2600 | [33 empty] | Т3 | ⌀40 мм-⌀40 мм-⌀20 мм | 0 | ВК_Т3 | 40 | 20 | FALSE | ⌀40-⌀40-⌀20 | FALSE | 3bf616f9-6b98-4a21-80ff-da1120c8f6d6 |  | FALSE | [82 empty] | 0 | 0 | [123 empty] | 118 | TRUE | [19 empty] | 50 | 31 | 18 | 31
3025194 | Влж_Надвижная гильза для пресс-фитингов | OST_PipeFitting | Влж_Надвижная гильза для пресс-фитингов | Жильё_06_VK | [7 empty] | Влж_Надвижная гильза для пресс-фитингов | dbf52223-bacc-45cd-ab98-49ecab31dcd1-002e292a | 71ec8b14-7fad-4eb4-9524-47d24d297ec0 | None |  | 0 | Рабочий набор 1 | [6 empty] | Влж_Надвижная гильза для пресс-фитингов | [21 empty] | OST_PipeFitting | None | 377 | [106 empty] | Влж_Надвижная гильза для пресс-фитингов | [46 empty] | 0 | 3RzI8Zkin5pQkOIUoh7$Nx | [145 empty] | Влж_Надвижная гильза для пресс-фитингов | Влж_Надвижная гильза для пресс-фитингов | Влж_Надвижная гильза для пресс-фитингов | [18 empty] | Влж_Надвижная гильза для пресс-фитингов | [20 empty] | 1 | [22 empty] | Надвижная гильза для пресс-фитингов 40 | [60 empty] | 2021 | 1.0 |  |  | None | [90 empty] | 0.039 | [141 empty] | 40 | [228 empty] | 0 | 0zT0iVGBf0cwpE$qANKEUm | [381 empty] | 0 |  |  | Соединительные детали трубопроводов | ИС.ТС.2 | шт. |  | 1 | [48 empty] | None | Новая конструкция | 2600 | Level : Жильё_06_VK | 2600 | [35 empty] | 0 | [6 empty] | 3bf616f9-6b98-4a21-80ff-da1120c8f6d6 | [82 empty] | ПФ_Гильза |  | 0 | 0.1 | [122 empty] | 0.1
3025195 | Влж_Надвижная гильза для пресс-фитингов | OST_PipeFitting |  | Жильё_06_VK | TRUE | [7 empty] | dbf52223-bacc-45cd-ab98-49ecab31dcd1-002e292b | 71ec8b14-7fad-4eb4-9524-47d24d297ec0 | None |  | 0 | Рабочий набор 1 | [6 empty] | Влж_Надвижная гильза для пресс-фитингов | [177 empty] | 0 | 3RzI8Zkin5pQkOIUoh7$Nx | [187 empty] | 1 | [22 empty] | Надвижная гильза для пресс-фитингов 40 | [64 empty] | None | [90 empty] | 0.039 | [141 empty] | 40 | [667 empty] | None | Новая конструкция | 2600 | Level : Жильё_06_VK | 2600 | [35 empty] | 0 | [6 empty] | 3bf616f9-6b98-4a21-80ff-da1120c8f6d6 | [84 empty] | 0 | 0.1
3025196 | Влж_Надвижная гильза для пресс-фитингов | OST_PipeFitting | Влж_Надвижная гильза для пресс-фитингов | Жильё_06_VK | [7 empty] | Влж_Надвижная гильза для пресс-фитингов | dbf52223-bacc-45cd-ab98-49ecab31dcd1-002e292c | 71ec8b14-7fad-4eb4-9524-47d24d297ec0 | None |  | 0 | Рабочий набор 1 | [6 empty] | Влж_Надвижная гильза для пресс-фитингов | [21 empty] | OST_PipeFitting | None | 377 | [106 empty] | Влж_Надвижная гильза для пресс-фитингов | [46 empty] | 0 | 3RzI8Zkin5pQkOIUoh7$Nz | [145 empty] | Влж_Надвижная гильза для пресс-фитингов | Влж_Надвижная гильза для пресс-фитингов | Влж_Надвижная гильза для пресс-фитингов | [18 empty] | Влж_Надвижная гильза для пресс-фитингов | [20 empty] | 1 | [22 empty] | Надвижная гильза для пресс-фитингов 40 | [60 empty] | 2021 | 1.0 |  |  | None | [90 empty] | 0.039 | [141 empty] | 40 | [228 empty] | 0 | 0zT0iVGBf0cwpE$qANKEUm | [381 empty] | 0 |  |  | Соединительные детали трубопроводов | ИС.ТС.2 | шт. |  | 1 | [48 empty] | None | Новая конструкция | 2600 | Level : Жильё_06_VK | 2600 | [35 empty] | 0 | [6 empty] | 3bf616f9-6b98-4a21-80ff-da1120c8f6d6 | [82 empty] | ПФ_Гильза |  | 0 | 0.1 | [122 empty] | 0.1
3025197 | Влж_Надвижная гильза для пресс-фитингов | OST_PipeFitting |  | Жильё_06_VK | TRUE | [7 empty] | dbf52223-bacc-45cd-ab98-49ecab31dcd1-002e292d | 71ec8b14-7fad-4eb4-9524-47d24d297ec0 | None |  | 0 | Рабочий набор 1 | [6 empty] | Влж_Надвижная гильза для пресс-фитингов | [177 empty] | 0 | 3RzI8Zkin5pQkOIUoh7$Nz | [187 empty] | 1 | [22 empty] | Надвижная гильза для пресс-фитингов 40 | [64 empty] | None | [90 empty] | 0.039 | [141 empty] | 40 | [667 empty] | None | Новая конструкция | 2600 | Level : Жильё_06_VK | 2600 | [35 empty] | 0 | [6 empty] | 3bf616f9-6b98-4a21-80ff-da1120c8f6d6 | [84 empty] | 0 | 0.1
3025198 | Влж_Надвижная гильза для пресс-фитингов | OST_PipeFitting | Влж_Надвижная гильза для пресс-фитингов | Жильё_06_VK | [7 empty] | Влж_Надвижная гильза для пресс-фитингов | dbf52223-bacc-45cd-ab98-49ecab31dcd1-002e292e | 71ec8b14-7fad-4eb4-9524-47d24d297ec0 | None |  | 0 | Рабочий набор 1 | [6 empty] | Влж_Надвижная гильза для пресс-фитингов | [21 empty] | OST_PipeFitting | None | 377 | [106 empty] | Влж_Надвижная гильза для пресс-фитингов | [46 empty] | 0 | 3RzI8Zkin5pQkOIUoh7$N$ | [145 empty] | Влж_Надвижная гильза для пресс-фитингов | Влж_Надвижная гильза для пресс-фитингов | Влж_Надвижная гильза для пресс-фитингов | [18 empty] | Влж_Надвижная гильза для пресс-фитингов | [20 empty] | 1 | [22 empty] | Надвижная гильза для пресс-фитингов 20 | [60 empty] | 2021 | 1.0 |  |  | None | [90 empty] | 0.012 | [141 empty] | 20 | [228 empty] | 0 | 0zT0iVGBf0cwpE$qANKEUm | [381 empty] | 0 |  |  | Соединительные детали трубопроводов | ИС.ТС.2 | шт. |  | 1 | [48 empty] | None | Новая конструкция | 2600 | Level : Жильё_06_VK | 2600 | [35 empty] | 0 | [6 empty] | 3bf616f9-6b98-4a21-80ff-da1120c8f6d6 | [82 empty] | ПФ_Гильза |  | 0 | 0.1 | [122 empty] | 0.1
3025199 | Влж_Надвижная гильза для пресс-фитингов | OST_PipeFitting |  | Жильё_06_VK | TRUE | [7 empty] | dbf52223-bacc-45cd-ab98-49ecab31dcd1-002e292f | 71ec8b14-7fad-4eb4-9524-47d24d297ec0 | None |  | 0 | Рабочий набор 1 | [6 empty] | Влж_Надвижная гильза для пресс-фитингов | [177 empty] | 0 | 3RzI8Zkin5pQkOIUoh7$N$ | [187 empty] | 1 | [22 empty] | Надвижная гильза для пресс-фитингов 20 | [64 empty] | None | [90 empty] | 0.012 | [141 empty] | 20 | [667 empty] | None | Новая конструкция | 2600 | Level : Жильё_06_VK | 2600 | [35 empty] | 0 | [6 empty] | 3bf616f9-6b98-4a21-80ff-da1120c8f6d6 | [84 empty] | 0 | 0.1
3025200 | ADSK_Полиэтилен сшитый | OST_PipeCurves | ADSK_Полиэтилен сшитый |  | TRUE |  |  |  | 0.0080425 | 128 |  | ADSK_Полиэтилен сшитый | dbf52223-bacc-45cd-ab98-49ecab31dcd1-002e2930 | 71ec8b14-7fad-4eb4-9524-47d24d297ec0 | None |  | 0 | Рабочий набор 1 | [6 empty] | Pipe Types | [21 empty] | OST_PipeCurves | None | 74 | [53 empty] | Полиэтилен PE-X | [52 empty] | ADSK_Полиэтилен сшитый | [46 empty] | 0 | 3RzI8Zkin5pQkOIUoh7$NX | 0.0015 | [121 empty] | Domestic Hot Water | [22 empty] | Pipe Types | ADSK_Полиэтилен сшитый | ADSK_Полиэтилен сшитый | [18 empty] | ADSK_Полиэтилен сшитый | [570 empty] | 0 | 32TXTRZJnCQxi6X$BRJljG | [17 empty] | Жильё_06_VK | [228 empty] | Т3 16 | [136 empty] | Труба из сшитого полиэтилена | Трубы | ИС.ТС.1 | м | [50 empty] | None | Новая конструкция | [36 empty] | Т3 | ⌀20 мм | 0 | ВК_Т3 |  |  |  | ⌀20 | [6 empty] | Днар х Стенка | 2590 | 2610 | 2.8 | 2592.8 | 2592.8 | 2607.2 | 2607.2 | 2590 | 2610 | 2590 | 2610 | 2610 | 2590 | 0 | для многослойных труб с пресс-фитингами | Generic | Полиэтилен PE-X - Сшитый многослойный | 20 | 24492.8 | 0 | 20 | 0 | 14.4 | 0 | 0.00010417 | 0 | 0 | 0 | 0 | 0 | Сшитый многослойный | 2600 | 67 | 0 | 0 | 2600 | 2600 | 0 | [100 empty] | 0
3025201 | ADSK_Полиэтилен сшитый | OST_PipeCurves |  |  | TRUE |  |  |  | 0.0080425 | 128 |  |  | dbf52223-bacc-45cd-ab98-49ecab31dcd1-002e2931 | 71ec8b14-7fad-4eb4-9524-47d24d297ec0 | None |  | 0 | Рабочий набор 1 | [6 empty] | Pipe Types | [77 empty] | Полиэтилен PE-X | [99 empty] | 0 | 3RzI8Zkin5pQkOIUoh7$NX | 0.0015 | [121 empty] | Domestic Hot Water | [633 empty] | Жильё_06_VK | [228 empty] | Т3 16 | [190 empty] | None | Новая конструкция | [36 empty] | Т3 | ⌀20 мм | 0 | ВК_Т3 |  |  |  | ⌀20 | [7 empty] | 2590 | 2610 | 2.8 | 2592.8 | 2592.8 | 2607.2 | 2607.2 | [6 empty] | 0 | для многослойных труб с пресс-фитингами | Generic | Полиэтилен PE-X - Сшитый многослойный | 20 | 24492.8 | 0 | 20 | 0 | 14.4 | 0 | 0.00010417 | 0 |  | 0 | 0 | 0 | Сшитый многослойный | 2600 |  | 0 | 0 |  |  | 0 | [100 empty] | 0
3025202 | Латунь | OST_PipeFitting | Латунь | Жильё_06_VK | TRUE |  |  | 3.2963e-05 | 1.5708e-06 |  |  | Латунь | dbf52223-bacc-45cd-ab98-49ecab31dcd1-002e2932 | 71ec8b14-7fad-4eb4-9524-47d24d297ec0 | None |  | 0 | Рабочий набор 1 | [6 empty] | ADSK_Пресс-фитинг ПЭ_Угольник | [21 empty] | OST_PipeFitting | None | 376 | [106 empty] | Латунь | [46 empty] | 0 | 3RzI8Zkin5pQkOIUoh7$NZ | [122 empty] | Domestic Hot Water | [22 empty] | ADSK_Пресс-фитинг ПЭ_Угольник | Латунь | Латунь | [18 empty] | Латунь | [20 empty] | 1 | [6 empty] | Category=[-2000700]; Color=2338280; Comments=""; Cost=0.000000000000000; Description=""; Design Option=[-1]; Edited by=""; Export to IFC As=""; Export to IFC=0; Glow=0; IFC Predefined Type=""; IfcGUID=1Zv83obP51SAWtfYRg9D9L; Keynote=""; Manufacturer=""; Mark=""; Model=""; Name=ADSK_Предупреждение; Shininess=64; Smoothness=50; Transparency=0; URL=""; Workset=10 | [15 empty] | Угольник напресовочный 20x90° | [60 empty] | 2021 | 1.0 |  |  | None | [67 empty] | Category=[-2000700]; Color=6076900; Comments=""; Cost=0.000000000000000; Description=""; Design Option=[-1]; Edited by=""; Export to IFC As=""; Export to IFC=0; Glow=0; IFC Predefined Type=""; IfcGUID=0zT0iVGBf0cwpE$qANKEts; Keynote=""; Manufacturer=""; Mark=""; Model=""; Name=Латунь; Shininess=64; Smoothness=50; Transparency=0; URL=""; Workset=10 | [22 empty] | 0.019 |  | 43 |  |  |  | 28 |  | 25 | [9 empty] | 90 | [123 empty] | 20 | [228 empty] | 0 | 0zT0iVGBf0cwpE$qANKEVb | [130 empty] | 10 | [115 empty] | Т3 16 | [11 empty] | 24 | [114 empty] | 28 | [7 empty] | 0 |  |  | Соединительные детали трубопроводов | ИС.ТС.2 | шт. |  | 1 | [45 empty] | Латунь |  |  | None | Новая конструкция | 2600 | Level : Жильё_06_VK | 2600 | [32 empty] | TRUE | Т3 | ⌀20 мм-⌀20 мм | 0 | ВК_Т3 | 20 | 20 | FALSE | ⌀20-⌀20 | FALSE | 3bf616f9-6b98-4a21-80ff-da1120c8f6d6 |  | FALSE | [42 empty] | 26 |  |  | -90 | [34 empty] | ПФ_Угольник |  | 0 | 0 | [122 empty] | 0 | 64.5 | TRUE | 90
3025203 | Латунь | OST_PipeFitting |  | Жильё_06_VK | TRUE |  |  | 3.2963e-05 | 1.5708e-06 |  |  |  | dbf52223-bacc-45cd-ab98-49ecab31dcd1-002e2933 | 71ec8b14-7fad-4eb4-9524-47d24d297ec0 | None |  | 0 | Рабочий набор 1 | [6 empty] | ADSK_Пресс-фитинг ПЭ_Угольник | [177 empty] | 0 | 3RzI8Zkin5pQkOIUoh7$NZ | [122 empty] | Domestic Hot Water | [64 empty] | 1 | [22 empty] | Угольник напресовочный 20x90° | [64 empty] | None | [90 empty] | 0.019 |  | 43 |  |  |  | 28 |  | 25 | [9 empty] | 90 | [123 empty] | 20 | [360 empty] | 10 | [115 empty] | Т3 16 | [11 empty] | 24 | [114 empty] | 28 | [63 empty] | None | Новая конструкция | 2600 | Level : Жильё_06_VK | 2600 | [33 empty] | Т3 | ⌀20 мм-⌀20 мм | 0 | ВК_Т3 | 20 | 20 | FALSE | ⌀20-⌀20 | FALSE | 3bf616f9-6b98-4a21-80ff-da1120c8f6d6 |  | FALSE | [42 empty] | 26 |  |  | -90 | [36 empty] | 0 | 0 | [123 empty] | 64.5 | TRUE | 90
3025204 | Влж_Надвижная гильза для пресс-фитингов | OST_PipeFitting | Влж_Надвижная гильза для пресс-фитингов | Жильё_06_VK | [7 empty] | Влж_Надвижная гильза для пресс-фитингов | dbf52223-bacc-45cd-ab98-49ecab31dcd1-002e2934 | 71ec8b14-7fad-4eb4-9524-47d24d297ec0 | None |  | 0 | Рабочий набор 1 | [6 empty] | Влж_Надвижная гильза для пресс-фитингов | [21 empty] | OST_PipeFitting | None | 377 | [106 empty] | Влж_Надвижная гильза для пресс-фитингов | [46 empty] | 0 | 3RzI8Zkin5pQkOIUoh7$Nb | [145 empty] | Влж_Надвижная гильза для пресс-фитингов | Влж_Надвижная гильза для пресс-фитингов | Влж_Надвижная гильза для пресс-фитингов | [18 empty] | Влж_Надвижная гильза для пресс-фитингов | [20 empty] | 1 | [22 empty] | Надвижная гильза для пресс-фитингов 20 | [60 empty] | 2021 | 1.0 |  |  | None | [90 empty] | 0.012 | [141 empty] | 20 | [228 empty] | 0 | 0zT0iVGBf0cwpE$qANKEUm | [381 empty] | 0 |  |  | Соединительные детали трубопроводов | ИС.ТС.2 | шт. |  | 1 | [48 empty] | None | Новая конструкция | 2600 | Level : Жильё_06_VK | 2600 | [35 empty] | 0 | [6 empty] | 3bf616f9-6b98-4a21-80ff-da1120c8f6d6 | [82 empty] | ПФ_Гильза |  | 0 | 0.1 | [122 empty] | 0.1
3025205 | Влж_Надвижная гильза для пресс-фитингов | OST_PipeFitting |  | Жильё_06_VK | TRUE | [7 empty] | dbf52223-bacc-45cd-ab98-49ecab31dcd1-002e2935 | 71ec8b14-7fad-4eb4-9524-47d24d297ec0 | None |  | 0 | Рабочий набор 1 | [6 empty] | Влж_Надвижная гильза для пресс-фитингов | [177 empty] | 0 | 3RzI8Zkin5pQkOIUoh7$Nb | [187 empty] | 1 | [22 empty] | Надвижная гильза для пресс-фитингов 20 | [64 empty] | None | [90 empty] | 0.012 | [141 empty] | 20 | [667 empty] | None | Новая конструкция | 2600 | Level : Жильё_06_VK | 2600 | [35 empty] | 0 | [6 empty] | 3bf616f9-6b98-4a21-80ff-da1120c8f6d6 | [84 empty] | 0 | 0.1
3025206 | Влж_Надвижная гильза для пресс-фитингов | OST_PipeFitting | Влж_Надвижная гильза для пресс-фитингов | Жильё_06_VK | [7 empty] | Влж_Надвижная гильза для пресс-фитингов | dbf52223-bacc-45cd-ab98-49ecab31dcd1-002e2936 | 71ec8b14-7fad-4eb4-9524-47d24d297ec0 | None |  | 0 | Рабочий набор 1 | [6 empty] | Влж_Надвижная гильза для пресс-фитингов | [21 empty] | OST_PipeFitting | None | 377 | [106 empty] | Влж_Надвижная гильза для пресс-фитингов | [46 empty] | 0 | 3RzI8Zkin5pQkOIUoh7$Nd | [145 empty] | Влж_Надвижная гильза для пресс-фитингов | Влж_Надвижная гильза для пресс-фитингов | Влж_Надвижная гильза для пресс-фитингов | [18 empty] | Влж_Надвижная гильза для пресс-фитингов | [20 empty] | 1 | [22 empty] | Надвижная гильза для пресс-фитингов 20 | [60 empty] | 2021 | 1.0 |  |  | None | [90 empty] | 0.012 | [141 empty] | 20 | [228 empty] | 0 | 0zT0iVGBf0cwpE$qANKEUm | [381 empty] | 0 |  |  | Соединительные детали трубопроводов | ИС.ТС.2 | шт. |  | 1 | [48 empty] | None | Новая конструкция | 2600 | Level : Жильё_06_VK | 2600 | [35 empty] | 0 | [6 empty] | 3bf616f9-6b98-4a21-80ff-da1120c8f6d6 | [82 empty] | ПФ_Гильза |  | 0 | 0.1 | [122 empty] | 0.1
3025207 | Влж_Надвижная гильза для пресс-фитингов | OST_PipeFitting |  | Жильё_06_VK | TRUE | [7 empty] | dbf52223-bacc-45cd-ab98-49ecab31dcd1-002e2937 | 71ec8b14-7fad-4eb4-9524-47d24d297ec0 | None |  | 0 | Рабочий набор 1 | [6 empty] | Влж_Надвижная гильза для пресс-фитингов | [177 empty] | 0 | 3RzI8Zkin5pQkOIUoh7$Nd | [187 empty] | 1 | [22 empty] | Надвижная гильза для пресс-фитингов 20 | [64 empty] | None | [90 empty] | 0.012 | [141 empty] | 20 | [667 empty] | None | Новая конструкция | 2600 | Level : Жильё_06_VK | 2600 | [35 empty] | 0 | [6 empty] | 3bf616f9-6b98-4a21-80ff-da1120c8f6d6 | [84 empty] | 0 | 0.1
3025208 | ADSK_Полиэтилен сшитый | OST_PipeCurves | ADSK_Полиэтилен сшитый |  | TRUE |  |  |  | 0.059224 | 942.5829 |  | ADSK_Полиэтилен сшитый | dbf52223-bacc-45cd-ab98-49ecab31dcd1-002e2938 | 71ec8b14-7fad-4eb4-9524-47d24d297ec0 | None |  | 0 | Рабочий набор 1 | [6 empty] | Pipe Types | [21 empty] | OST_PipeCurves | None | 74 | [53 empty] | Полиэтилен PE-X | [52 empty] | ADSK_Полиэтилен сшитый | [46 empty] | 0 | 3RzI8Zkin5pQkOIUoh7$Nf | 0.0015 | [121 empty] | Domestic Hot Water | [22 empty] | Pipe Types | ADSK_Полиэтилен сшитый | ADSK_Полиэтилен сшитый | [18 empty] | ADSK_Полиэтилен сшитый | [570 empty] | 0 | 32TXTRZJnCQxi6X$BRJljG | [17 empty] | Жильё_06_VK | [228 empty] | Т3 16 | [136 empty] | Труба из сшитого полиэтилена | Трубы | ИС.ТС.1 | м | [50 empty] | None | Новая конструкция | [36 empty] | Т3 | ⌀20 мм | 0 | ВК_Т3 |  |  |  | ⌀20 | [6 empty] | Днар х Стенка | 2590 | 2610 | 2.8 | 2592.8 | 2592.8 | 2607.2 | 2607.2 | 2590 | 2610 | 2590 | 2610 | 2610 | 2590 | 0 | для многослойных труб с пресс-фитингами | Generic | Полиэтилен PE-X - Сшитый многослойный | 20 | 24492.8 | 0 | 20 | 0 | 14.4 | 0 | 0.00010417 | 0 | 0 | 0 | 0 | 0 | Сшитый многослойный | 2600 | 67 | 0 | 0 | 2600 | 2600 | -2.2977e-13 | [100 empty] | 0
3025209 | ADSK_Полиэтилен сшитый | OST_PipeCurves |  |  | TRUE |  |  |  | 0.059224 | 942.5829 |  |  | dbf52223-bacc-45cd-ab98-49ecab31dcd1-002e2939 | 71ec8b14-7fad-4eb4-9524-47d24d297ec0 | None |  | 0 | Рабочий набор 1 | [6 empty] | Pipe Types | [77 empty] | Полиэтилен PE-X | [99 empty] | 0 | 3RzI8Zkin5pQkOIUoh7$Nf | 0.0015 | [121 empty] | Domestic Hot Water | [633 empty] | Жильё_06_VK | [228 empty] | Т3 16 | [190 empty] | None | Новая конструкция | [36 empty] | Т3 | ⌀20 мм | 0 | ВК_Т3 |  |  |  | ⌀20 | [7 empty] | 2590 | 2610 | 2.8 | 2592.8 | 2592.8 | 2607.2 | 2607.2 | [6 empty] | 0 | для многослойных труб с пресс-фитингами | Generic | Полиэтилен PE-X - Сшитый многослойный | 20 | 24492.8 | 0 | 20 | 0 | 14.4 | 0 | 0.00010417 | 0 |  | 0 | 0 | 0 | Сшитый многослойный | 2600 |  | 0 | 0 |  |  | -2.2977e-13 | [100 empty] | 0
3025210 | 11Б27П1 | OST_PipeAccessory | 11Б27П1 | Жильё_06_VK | TRUE |  |  | 3.9112e-05 | 0.0093766 |  |  | 11Б27П1 | dbf52223-bacc-45cd-ab98-49ecab31dcd1-002e293a | 71ec8b14-7fad-4eb4-9524-47d24d297ec0 | None |  | 0 | Рабочий набор 1 | [6 empty] | MIP_КранШаровой_ВР-ВР_Бабочка | [21 empty] | OST_PipeAccessory | None | 7853 | [106 empty] | 11Б27П1 | [46 empty] | 0 | 3RzI8Zkin5pQkOIUoh7$Nh | [119 empty] | шт. |  | 11Б27П1 | Domestic Hot Water | [22 empty] | MIP_КранШаровой_ВР-ВР_Бабочка | 11Б27П1 | 11Б27П1 | [18 empty] | 11Б27П1 | [20 empty] | 1 | 0,17 | [21 empty] | Кран шаровой полнопроходной резьбовой латунный, рукоятка "бабочка", ВР-ВР, PN16, DN20 | [64 empty] | None | [91 empty] | Кран шаровой | [16 empty] | 0 | [24 empty] | 20 | [327 empty] | 0 | 1BNcWGxJL0iPiyv2zgTSoY | [246 empty] | Т3 16 | [134 empty] | 0 |  |  | Арматура трубопроводов | ИС.ТС.3 | [48 empty] | MIP_Латунь |  |  | None | Новая конструкция | 2600 | Level : Жильё_06_VK | 2600 | 2466 | [9 empty] | Оборудование_Запорно-регулирующая арматура | [22 empty] | Т3 | ⌀20 мм-⌀20 мм | 0 | ВК_Т3 | 20 | 20 | FALSE | ⌀20-⌀20 |  | 3bf616f9-6b98-4a21-80ff-da1120c8f6d6 | [123 empty] | 03.30_00.00 | Category=[-2000700]; Color=3840714; Comments=""; Cost=0.000000000000000; Description=""; Design Option=[-1]; Edited by=""; Export to IFC As=""; Export to IFC=0; Glow=0; IFC Predefined Type=""; IfcGUID=1BNcWGxJL0iPiyv2zgTRIU; Keynote=""; Manufacturer=""; Mark=""; Model=""; Name=MIP_Латунь; Shininess=64; Smoothness=50; Transparency=0; URL=""; Workset=10 |  |  | Category=[-2000700]; Color=255; Comments=""; Cost=0.000000000000000; Description=""; Design Option=[-1]; Edited by=""; Export to IFC As=""; Export to IFC=0; Glow=0; IFC Predefined Type=""; IfcGUID=1BNcWGxJL0iPiyv2zgTRIJ; Keynote=""; Manufacturer=""; Mark=""; Model=""; Name=MIP_Условный_Красный; Shininess=64; Smoothness=50; Transparency=0; URL=""; Workset=10 | [5 empty] | 55 |  |  |  |  | 27 | 12 | 31 | 20 | [92 empty] | Латунь | MIP_КранШаровой_ВР-ВР_Бабочка_11Б27П1 | 610 | IfcValve | TRUE | Нет | Нет
3025211 | ADSK_Полиэтилен сшитый | OST_PipeCurves | ADSK_Полиэтилен сшитый |  | TRUE |  |  |  | 0.0084195 | 134 |  | ADSK_Полиэтилен сшитый | dbf52223-bacc-45cd-ab98-49ecab31dcd1-002e293b | 71ec8b14-7fad-4eb4-9524-47d24d297ec0 | None |  | 0 | Рабочий набор 1 | [6 empty] | Pipe Types | [21 empty] | OST_PipeCurves | None | 74 | [53 empty] | Полиэтилен PE-X | [52 empty] | ADSK_Полиэтилен сшитый | [46 empty] | 0 | 3RzI8Zkin5pQkOIUoh7$Ng | 0.0015 | [121 empty] | Domestic Hot Water | [22 empty] | Pipe Types | ADSK_Полиэтилен сшитый | ADSK_Полиэтилен сшитый | [18 empty] | ADSK_Полиэтилен сшитый | [570 empty] | 0 | 32TXTRZJnCQxi6X$BRJljG | [17 empty] | Жильё_06_VK | [228 empty] | Т3 27 | [136 empty] | Труба из сшитого полиэтилена | Трубы | ИС.ТС.1 | м | [50 empty] | None | Новая конструкция | [36 empty] | Т3 | ⌀20 мм | 0 | ВК_Т3 |  |  |  | ⌀20 | [6 empty] | Днар х Стенка | 2590 | 2610 | 2.8 | 2592.8 | 2592.8 | 2607.2 | 2607.2 | 2590 | 2610 | 2590 | 2610 | 2610 | 2590 | 0 | для многослойных труб с пресс-фитингами | Generic | Полиэтилен PE-X - Сшитый многослойный | 20 | 24492.8 | 0 | 20 | 0 | 14.4 | 0 | 0.00010417 | 0 | 0 | 0 | 0 | 0 | Сшитый многослойный | 2600 | 67 | 0 | 0 | 2600 | 2600 | 0 | [100 empty] | 0
3025212 | ADSK_Полиэтилен сшитый | OST_PipeCurves |  |  | TRUE |  |  |  | 0.0084195 | 134 |  |  | dbf52223-bacc-45cd-ab98-49ecab31dcd1-002e293c | 71ec8b14-7fad-4eb4-9524-47d24d297ec0 | None |  | 0 | Рабочий набор 1 | [6 empty] | Pipe Types | [77 empty] | Полиэтилен PE-X | [99 empty] | 0 | 3RzI8Zkin5pQkOIUoh7$Ng | 0.0015 | [121 empty] | Domestic Hot Water | [633 empty] | Жильё_06_VK | [228 empty] | Т3 27 | [190 empty] | None | Новая конструкция | [36 empty] | Т3 | ⌀20 мм | 0 | ВК_Т3 |  |  |  | ⌀20 | [7 empty] | 2590 | 2610 | 2.8 | 2592.8 | 2592.8 | 2607.2 | 2607.2 | [6 empty] | 0 | для многослойных труб с пресс-фитингами | Generic | Полиэтилен PE-X - Сшитый многослойный | 20 | 24492.8 | 0 | 20 | 0 | 14.4 | 0 | 0.00010417 | 0 |  | 0 | 0 | 0 | Сшитый многослойный | 2600 |  | 0 | 0 |  |  | 0 | [100 empty] | 0
3025213 | ADSK_Полиэтилен сшитый | OST_PipeCurves | ADSK_Полиэтилен сшитый |  | TRUE |  |  |  | 0.0079987 | 127.3033 |  | ADSK_Полиэтилен сшитый | dbf52223-bacc-45cd-ab98-49ecab31dcd1-002e293d | 71ec8b14-7fad-4eb4-9524-47d24d297ec0 | None |  | 0 | Рабочий набор 1 | [6 empty] | Pipe Types | [21 empty] | OST_PipeCurves | None | 74 | [53 empty] | Полиэтилен PE-X | [52 empty] | ADSK_Полиэтилен сшитый | [46 empty] | 0 | 3RzI8Zkin5pQkOIUoh7$Ni | 0.0015 | [121 empty] | Domestic Cold Water | [22 empty] | Pipe Types | ADSK_Полиэтилен сшитый | ADSK_Полиэтилен сшитый | [18 empty] | ADSK_Полиэтилен сшитый | [570 empty] | 0 | 32TXTRZJnCQxi6X$BRJljG | [17 empty] | Жильё_06_VK | [228 empty] | В1 22 | [136 empty] | Труба из сшитого полиэтилена | Трубы | ИС.ТС.1 | м | [50 empty] | None | Новая конструкция | [36 empty] | В1 | ⌀20 мм | 0 | ВК_В1 |  |  |  | ⌀20 | [6 empty] | Днар х Стенка | 2590 | 2610 | 2.8 | 2592.8 | 2592.8 | 2607.2 | 2607.2 | 2590 | 2610 | 2590 | 2610 | 2610 | 2590 | 0 | для многослойных труб с пресс-фитингами | Generic | Полиэтилен PE-X - Сшитый многослойный | 20 | 24492.8 | 0 | 20 | 0 | 14.4 | 0 | 0.00010417 | 0 | 0 | 0 | 0 | 0 | Сшитый многослойный | 2600 | 88 | 0 | 0 | 2600 | 2600 | 0 | [100 empty] | 0
3025214 | ADSK_Полиэтилен сшитый | OST_PipeCurves |  |  | TRUE |  |  |  | 0.0079987 | 127.3033 |  |  | dbf52223-bacc-45cd-ab98-49ecab31dcd1-002e293e | 71ec8b14-7fad-4eb4-9524-47d24d297ec0 | None |  | 0 | Рабочий набор 1 | [6 empty] | Pipe Types | [77 empty] | Полиэтилен PE-X | [99 empty] | 0 | 3RzI8Zkin5pQkOIUoh7$Ni | 0.0015 | [121 empty] | Domestic Cold Water | [633 empty] | Жильё_06_VK | [228 empty] | В1 22 | [190 empty] | None | Новая конструкция | [36 empty] | В1 | ⌀20 мм | 0 | ВК_В1 |  |  |  | ⌀20 | [7 empty] | 2590 | 2610 | 2.8 | 2592.8 | 2592.8 | 2607.2 | 2607.2 | [6 empty] | 0 | для многослойных труб с пресс-фитингами | Generic | Полиэтилен PE-X - Сшитый многослойный | 20 | 24492.8 | 0 | 20 | 0 | 14.4 | 0 | 0.00010417 | 0 |  | 0 | 0 | 0 | Сшитый многослойный | 2600 |  | 0 | 0 |  |  | 0 | [100 empty] | 0
3025215 | ADSK_Полиэтилен сшитый | OST_PipeCurves | ADSK_Полиэтилен сшитый |  | TRUE |  |  |  | 0.0048879 | 77.7936 |  | ADSK_Полиэтилен сшитый | dbf52223-bacc-45cd-ab98-49ecab31dcd1-002e293f | 71ec8b14-7fad-4eb4-9524-47d24d297ec0 | None |  | 0 | Рабочий набор 1 | [6 empty] | Pipe Types | [21 empty] | OST_PipeCurves | None | 74 | [53 empty] | Полиэтилен PE-X | [52 empty] | ADSK_Полиэтилен сшитый | [46 empty] | 0 | 3RzI8Zkin5pQkOIUoh7$Nk | 0.0015 | [121 empty] | Domestic Cold Water | [22 empty] | Pipe Types | ADSK_Полиэтилен сшитый | ADSK_Полиэтилен сшитый | [18 empty] | ADSK_Полиэтилен сшитый | [570 empty] | 0 | 32TXTRZJnCQxi6X$BRJljG | [17 empty] | Жильё_06_VK | [228 empty] | В1 22 | [136 empty] | Труба из сшитого полиэтилена | Трубы | ИС.ТС.1 | м | [50 empty] | None | Новая конструкция | [36 empty] | В1 | ⌀20 мм | 0 | ВК_В1 |  |  |  | ⌀20 | [6 empty] | Днар х Стенка | 2590 | 2610 | 2.8 | 2592.8 | 2592.8 | 2607.2 | 2607.2 | 2590 | 2610 | 2590 | 2610 | 2610 | 2590 | 0 | для многослойных труб с пресс-фитингами | Generic | Полиэтилен PE-X - Сшитый многослойный | 20 | 24492.8 | 0 | 20 | 0 | 14.4 | 0 | 0.00010417 | 0 | 0 | 0 | 0 | 0 | Сшитый многослойный | 2600 | 89 | 0 | 0 | 2600 | 2600 | 0 | [100 empty] | 0
3025216 | ADSK_Полиэтилен сшитый | OST_PipeCurves |  |  | TRUE |  |  |  | 0.0048879 | 77.7936 |  |  | dbf52223-bacc-45cd-ab98-49ecab31dcd1-002e2940 | 71ec8b14-7fad-4eb4-9524-47d24d297ec0 | None |  | 0 | Рабочий набор 1 | [6 empty] | Pipe Types | [77 empty] | Полиэтилен PE-X | [99 empty] | 0 | 3RzI8Zkin5pQkOIUoh7$Nk | 0.0015 | [121 empty] | Domestic Cold Water | [633 empty] | Жильё_06_VK | [228 empty] | В1 22 | [190 empty] | None | Новая конструкция | [36 empty] | В1 | ⌀20 мм | 0 | ВК_В1 |  |  |  | ⌀20 | [7 empty] | 2590 | 2610 | 2.8 | 2592.8 | 2592.8 | 2607.2 | 2607.2 | [6 empty] | 0 | для многослойных труб с пресс-фитингами | Generic | Полиэтилен PE-X - Сшитый многослойный | 20 | 24492.8 | 0 | 20 | 0 | 14.4 | 0 | 0.00010417 | 0 |  | 0 | 0 | 0 | Сшитый многослойный | 2600 |  | 0 | 0 |  |  | 0 | [100 empty] | 0
3025217 | Пластик черный | OST_PipeFitting | Пластик черный | Жильё_06_VK | TRUE |  |  | 3.6489e-05 | 1.5708e-06 |  |  | Пластик черный | dbf52223-bacc-45cd-ab98-49ecab31dcd1-002e2941 | 71ec8b14-7fad-4eb4-9524-47d24d297ec0 | None |  | 0 | Рабочий набор 1 | [6 empty] | ADSK_Пресс-фитинг ПЭ_Тройник | [21 empty] | OST_PipeFitting | None | 445 | [106 empty] | Пластик черный | [46 empty] | 0 | 3RzI8Zkin5pQkOIUoh7$MG | [122 empty] | Domestic Cold Water | [22 empty] | ADSK_Пресс-фитинг ПЭ_Тройник | Пластик черный | Пластик черный | [18 empty] | Пластик черный | [20 empty] | 1 | [6 empty] | Category=[-2000700]; Color=2338280; Comments=""; Cost=0.000000000000000; Description=""; Design Option=[-1]; Edited by=""; Export to IFC As=""; Export to IFC=0; Glow=0; IFC Predefined Type=""; IfcGUID=1Zv83obP51SAWtfYRg9D9L; Keynote=""; Manufacturer=""; Mark=""; Model=""; Name=ADSK_Предупреждение; Shininess=64; Smoothness=50; Transparency=0; URL=""; Workset=10 | [15 empty] | Тройник напресовочный равнопроходной 20 | [60 empty] | 2021 | 1.0.1 |  |  | None | [60 empty] | Category=[-2000700]; Color=3684408; Comments=""; Cost=0.000000000000000; Description=""; Design Option=[-1]; Edited by=""; Export to IFC As=""; Export to IFC=0; Glow=0; IFC Predefined Type=""; IfcGUID=32TXTRZJnCQxi6X$BRJiYe; Keynote=""; Manufacturer=""; Mark=""; Model=""; Name=Пластик черный; Shininess=64; Smoothness=50; Transparency=0; URL=""; Workset=10 | [29 empty] | 0.025 | [5 empty] | 20 | 20 | 39 | 43 | 20 | [7 empty] | 90 | [119 empty] | 28 |  |  | 28 | [38 empty] | 10 | 10 |  | 39 | [187 empty] | 0 | 0zT0iVGBf0cwpE$qANKHx$ | [143 empty] | 10 | [102 empty] | В1 22 | [11 empty] | 21 |  | 21 | 26 | [10 empty] | 24 |  | 20 | [106 empty] | 0 |  |  | Соединительные детали трубопроводов | ИС.ТС.2 | шт. |  | 1 | [45 empty] | Пластик черный |  |  | None | Новая конструкция | 2600 | Level : Жильё_06_VK | 2600 | [32 empty] | TRUE | В1 | ⌀20 мм-⌀20 мм-⌀20 мм | 0 | ВК_В1 | 20 | 20 | FALSE | ⌀20-⌀20-⌀20 | FALSE | 3bf616f9-6b98-4a21-80ff-da1120c8f6d6 |  | FALSE | [80 empty] | ПФ_Тройник |  | 0 | 0 | [122 empty] | 0 | 78 | TRUE | [19 empty] | 28 | 18 | 17 | 18
3025218 | ADSK_Полиэтилен сшитый | OST_PipeCurves | ADSK_Полиэтилен сшитый |  | TRUE |  |  |  | 0.044935 | 715.1695 |  | ADSK_Полиэтилен сшитый | dbf52223-bacc-45cd-ab98-49ecab31dcd1-002e2942 | 71ec8b14-7fad-4eb4-9524-47d24d297ec0 | None |  | 0 | Рабочий набор 1 | [6 empty] | Pipe Types | [21 empty] | OST_PipeCurves | None | 74 | [53 empty] | Полиэтилен PE-X | [52 empty] | ADSK_Полиэтилен сшитый | [46 empty] | 0 | 3RzI8Zkin5pQkOIUoh7$MJ | 0.0015 | [121 empty] | Domestic Cold Water | [22 empty] | Pipe Types | ADSK_Полиэтилен сшитый | ADSK_Полиэтилен сшитый | [18 empty] | ADSK_Полиэтилен сшитый | [570 empty] | 0 | 32TXTRZJnCQxi6X$BRJljG | [17 empty] | Жильё_06_VK | [228 empty] | В1 22 | [136 empty] | Труба из сшитого полиэтилена | Трубы | ИС.ТС.1 | м | [50 empty] | None | Новая конструкция | [36 empty] | В1 | ⌀20 мм | 0 | ВК_В1 |  |  |  | ⌀20 | [6 empty] | Днар х Стенка | 2590 | 2610 | 2.8 | 2592.8 | 2592.8 | 2607.2 | 2607.2 | 2590 | 2610 | 2590 | 2610 | 2610 | 2590 | 0 | для многослойных труб с пресс-фитингами | Generic | Полиэтилен PE-X - Сшитый многослойный | 20 | 24492.8 | 0 | 20 | 0 | 14.4 | 0 | 0.00010417 | 0 | 0 | 0 | 0 | 0 | Сшитый многослойный | 2600 | 87 | 0 | 0 | 2600 | 2600 | 0 | [100 empty] | 0
3025219 | ADSK_Полиэтилен сшитый | OST_PipeCurves |  |  | TRUE |  |  |  | 0.044935 | 715.1695 |  |  | dbf52223-bacc-45cd-ab98-49ecab31dcd1-002e2943 | 71ec8b14-7fad-4eb4-9524-47d24d297ec0 | None |  | 0 | Рабочий набор 1 | [6 empty] | Pipe Types | [77 empty] | Полиэтилен PE-X | [99 empty] | 0 | 3RzI8Zkin5pQkOIUoh7$MJ | 0.0015 | [121 empty] | Domestic Cold Water | [633 empty] | Жильё_06_VK | [228 empty] | В1 22 | [190 empty] | None | Новая конструкция | [36 empty] | В1 | ⌀20 мм | 0 | ВК_В1 |  |  |  | ⌀20 | [7 empty] | 2590 | 2610 | 2.8 | 2592.8 | 2592.8 | 2607.2 | 2607.2 | [6 empty] | 0 | для многослойных труб с пресс-фитингами | Generic | Полиэтилен PE-X - Сшитый многослойный | 20 | 24492.8 | 0 | 20 | 0 | 14.4 | 0 | 0.00010417 | 0 |  | 0 | 0 | 0 | Сшитый многослойный | 2600 |  | 0 | 0 |  |  | 0 | [100 empty] | 0
3025220 | Пластик черный | OST_PipeFitting |  | Жильё_06_VK | TRUE |  |  | 3.6489e-05 | 1.5708e-06 |  |  |  | dbf52223-bacc-45cd-ab98-49ecab31dcd1-002e2944 | 71ec8b14-7fad-4eb4-9524-47d24d297ec0 | None |  | 0 | Рабочий набор 1 | [6 empty] | ADSK_Пресс-фитинг ПЭ_Тройник | [177 empty] | 0 | 3RzI8Zkin5pQkOIUoh7$MG | [122 empty] | Domestic Cold Water | [64 empty] | 1 | [22 empty] | Тройник напресовочный равнопроходной 20 | [64 empty] | None | [90 empty] | 0.025 | [5 empty] | 20 | 20 | 39 | 43 | 20 | [7 empty] | 90 | [119 empty] | 28 |  |  | 28 | [38 empty] | 10 | 10 |  | 39 | [332 empty] | 10 | [102 empty] | В1 22 | [11 empty] | 21 |  | 21 | 26 | [10 empty] | 24 |  | 20 | [162 empty] | None | Новая конструкция | 2600 | Level : Жильё_06_VK | 2600 | [33 empty] | В1 | ⌀20 мм-⌀20 мм-⌀20 мм | 0 | ВК_В1 | 20 | 20 | FALSE | ⌀20-⌀20-⌀20 | FALSE | 3bf616f9-6b98-4a21-80ff-da1120c8f6d6 |  | FALSE | [82 empty] | 0 | 0 | [123 empty] | 78 | TRUE | [19 empty] | 28 | 18 | 17 | 18
3025221 | Влж_Надвижная гильза для пресс-фитингов | OST_PipeFitting | Влж_Надвижная гильза для пресс-фитингов | Жильё_06_VK | [7 empty] | Влж_Надвижная гильза для пресс-фитингов | dbf52223-bacc-45cd-ab98-49ecab31dcd1-002e2945 | 71ec8b14-7fad-4eb4-9524-47d24d297ec0 | None |  | 0 | Рабочий набор 1 | [6 empty] | Влж_Надвижная гильза для пресс-фитингов | [21 empty] | OST_PipeFitting | None | 377 | [106 empty] | Влж_Надвижная гильза для пресс-фитингов | [46 empty] | 0 | 3RzI8Zkin5pQkOIUoh7$MK | [145 empty] | Влж_Надвижная гильза для пресс-фитингов | Влж_Надвижная гильза для пресс-фитингов | Влж_Надвижная гильза для пресс-фитингов | [18 empty] | Влж_Надвижная гильза для пресс-фитингов | [20 empty] | 1 | [22 empty] | Надвижная гильза для пресс-фитингов 20 | [60 empty] | 2021 | 1.0 |  |  | None | [90 empty] | 0.012 | [141 empty] | 20 | [228 empty] | 0 | 0zT0iVGBf0cwpE$qANKEUm | [381 empty] | 0 |  |  | Соединительные детали трубопроводов | ИС.ТС.2 | шт. |  | 1 | [48 empty] | None | Новая конструкция | 2600 | Level : Жильё_06_VK | 2600 | [35 empty] | 0 | [6 empty] | 3bf616f9-6b98-4a21-80ff-da1120c8f6d6 | [82 empty] | ПФ_Гильза |  | 0 | 0.1 | [122 empty] | 0.1
3025222 | Влж_Надвижная гильза для пресс-фитингов | OST_PipeFitting |  | Жильё_06_VK | TRUE | [7 empty] | dbf52223-bacc-45cd-ab98-49ecab31dcd1-002e2946 | 71ec8b14-7fad-4eb4-9524-47d24d297ec0 | None |  | 0 | Рабочий набор 1 | [6 empty] | Влж_Надвижная гильза для пресс-фитингов | [177 empty] | 0 | 3RzI8Zkin5pQkOIUoh7$MK | [187 empty] | 1 | [22 empty] | Надвижная гильза для пресс-фитингов 20 | [64 empty] | None | [90 empty] | 0.012 | [141 empty] | 20 | [667 empty] | None | Новая конструкция | 2600 | Level : Жильё_06_VK | 2600 | [35 empty] | 0 | [6 empty] | 3bf616f9-6b98-4a21-80ff-da1120c8f6d6 | [84 empty] | 0 | 0.1
3025223 | Влж_Надвижная гильза для пресс-фитингов | OST_PipeFitting | Влж_Надвижная гильза для пресс-фитингов | Жильё_06_VK | [7 empty] | Влж_Надвижная гильза для пресс-фитингов | dbf52223-bacc-45cd-ab98-49ecab31dcd1-002e2947 | 71ec8b14-7fad-4eb4-9524-47d24d297ec0 | None |  | 0 | Рабочий набор 1 | [6 empty] | Влж_Надвижная гильза для пресс-фитингов | [21 empty] | OST_PipeFitting | None | 377 | [106 empty] | Влж_Надвижная гильза для пресс-фитингов | [46 empty] | 0 | 3RzI8Zkin5pQkOIUoh7$MM | [145 empty] | Влж_Надвижная гильза для пресс-фитингов | Влж_Надвижная гильза для пресс-фитингов | Влж_Надвижная гильза для пресс-фитингов | [18 empty] | Влж_Надвижная гильза для пресс-фитингов | [20 empty] | 1 | [22 empty] | Надвижная гильза для пресс-фитингов 20 | [60 empty] | 2021 | 1.0 |  |  | None | [90 empty] | 0.012 | [141 empty] | 20 | [228 empty] | 0 | 0zT0iVGBf0cwpE$qANKEUm | [381 empty] | 0 |  |  | Соединительные детали трубопроводов | ИС.ТС.2 | шт. |  | 1 | [48 empty] | None | Новая конструкция | 2600 | Level : Жильё_06_VK | 2600 | [35 empty] | 0 | [6 empty] | 3bf616f9-6b98-4a21-80ff-da1120c8f6d6 | [82 empty] | ПФ_Гильза |  | 0 | 0.1 | [122 empty] | 0.1
3025224 | Влж_Надвижная гильза для пресс-фитингов | OST_PipeFitting |  | Жильё_06_VK | TRUE | [7 empty] | dbf52223-bacc-45cd-ab98-49ecab31dcd1-002e2948 | 71ec8b14-7fad-4eb4-9524-47d24d297ec0 | None |  | 0 | Рабочий набор 1 | [6 empty] | Влж_Надвижная гильза для пресс-фитингов | [177 empty] | 0 | 3RzI8Zkin5pQkOIUoh7$MM | [187 empty] | 1 | [22 empty] | Надвижная гильза для пресс-фитингов 20 | [64 empty] | None | [90 empty] | 0.012 | [141 empty] | 20 | [667 empty] | None | Новая конструкция | 2600 | Level : Жильё_06_VK | 2600 | [35 empty] | 0 | [6 empty] | 3bf616f9-6b98-4a21-80ff-da1120c8f6d6 | [84 empty] | 0 | 0.1
3025225 | Влж_Надвижная гильза для пресс-фитингов | OST_PipeFitting | Влж_Надвижная гильза для пресс-фитингов | Жильё_06_VK | [7 empty] | Влж_Надвижная гильза для пресс-фитингов | dbf52223-bacc-45cd-ab98-49ecab31dcd1-002e2949 | 71ec8b14-7fad-4eb4-9524-47d24d297ec0 | None |  | 0 | Рабочий набор 1 | [6 empty] | Влж_Надвижная гильза для пресс-фитингов | [21 empty] | OST_PipeFitting | None | 377 | [106 empty] | Влж_Надвижная гильза для пресс-фитингов | [46 empty] | 0 | 3RzI8Zkin5pQkOIUoh7$MO | [145 empty] | Влж_Надвижная гильза для пресс-фитингов | Влж_Надвижная гильза для пресс-фитингов | Влж_Надвижная гильза для пресс-фитингов | [18 empty] | Влж_Надвижная гильза для пресс-фитингов | [20 empty] | 1 | [22 empty] | Надвижная гильза для пресс-фитингов 20 | [60 empty] | 2021 | 1.0 |  |  | None | [90 empty] | 0.012 | [141 empty] | 20 | [228 empty] | 0 | 0zT0iVGBf0cwpE$qANKEUm | [381 empty] | 0 |  |  | Соединительные детали трубопроводов | ИС.ТС.2 | шт. |  | 1 | [48 empty] | None | Новая конструкция | 2600 | Level : Жильё_06_VK | 2600 | [35 empty] | 0 | [6 empty] | 3bf616f9-6b98-4a21-80ff-da1120c8f6d6 | [82 empty] | ПФ_Гильза |  | 0 | 0.1 | [122 empty] | 0.1
3025226 | Влж_Надвижная гильза для пресс-фитингов | OST_PipeFitting |  | Жильё_06_VK | TRUE | [7 empty] | dbf52223-bacc-45cd-ab98-49ecab31dcd1-002e294a | 71ec8b14-7fad-4eb4-9524-47d24d297ec0 | None |  | 0 | Рабочий набор 1 | [6 empty] | Влж_Надвижная гильза для пресс-фитингов | [177 empty] | 0 | 3RzI8Zkin5pQkOIUoh7$MO | [187 empty] | 1 | [22 empty] | Надвижная гильза для пресс-фитингов 20 | [64 empty] | None | [90 empty] | 0.012 | [141 empty] | 20 | [667 empty] | None | Новая конструкция | 2600 | Level : Жильё_06_VK | 2600 | [35 empty] | 0 | [6 empty] | 3bf616f9-6b98-4a21-80ff-da1120c8f6d6 | [84 empty] | 0 | 0.1
3025227 | 11Б27П1 | OST_PipeAccessory | 11Б27П1 | Жильё_06_VK | TRUE |  |  | 3.9112e-05 | 0.0093766 |  |  | 11Б27П1 | dbf52223-bacc-45cd-ab98-49ecab31dcd1-002e294b | 71ec8b14-7fad-4eb4-9524-47d24d297ec0 | None |  | 0 | Рабочий набор 1 | [6 empty] | MIP_КранШаровой_ВР-ВР_Бабочка | [21 empty] | OST_PipeAccessory | None | 7853 | [106 empty] | 11Б27П1 | [46 empty] | 0 | 3RzI8Zkin5pQkOIUoh7$MQ | [119 empty] | шт. |  | 11Б27П1 | Domestic Cold Water | [22 empty] | MIP_КранШаровой_ВР-ВР_Бабочка | 11Б27П1 | 11Б27П1 | [18 empty] | 11Б27П1 | [20 empty] | 1 | 0,17 | [21 empty] | Кран шаровой полнопроходной резьбовой латунный, рукоятка "бабочка", ВР-ВР, PN16, DN20 | [64 empty] | None | [91 empty] | Кран шаровой | [16 empty] | 0 | [24 empty] | 20 | [327 empty] | 0 | 1BNcWGxJL0iPiyv2zgTSoY | [246 empty] | В1 22 | [134 empty] | 0 |  |  | Арматура трубопроводов | ИС.ТС.3 | [48 empty] | MIP_Латунь |  |  | None | Новая конструкция | 2600 | Level : Жильё_06_VK | 2600 | 2467 | [9 empty] | Оборудование_Запорно-регулирующая арматура | [22 empty] | В1 | ⌀20 мм-⌀20 мм | 0 | ВК_В1 | 20 | 20 | FALSE | ⌀20-⌀20 |  | 3bf616f9-6b98-4a21-80ff-da1120c8f6d6 | [123 empty] | 03.30_00.00 | Category=[-2000700]; Color=3840714; Comments=""; Cost=0.000000000000000; Description=""; Design Option=[-1]; Edited by=""; Export to IFC As=""; Export to IFC=0; Glow=0; IFC Predefined Type=""; IfcGUID=1BNcWGxJL0iPiyv2zgTRIU; Keynote=""; Manufacturer=""; Mark=""; Model=""; Name=MIP_Латунь; Shininess=64; Smoothness=50; Transparency=0; URL=""; Workset=10 |  |  | Category=[-2000700]; Color=255; Comments=""; Cost=0.000000000000000; Description=""; Design Option=[-1]; Edited by=""; Export to IFC As=""; Export to IFC=0; Glow=0; IFC Predefined Type=""; IfcGUID=1BNcWGxJL0iPiyv2zgTRIJ; Keynote=""; Manufacturer=""; Mark=""; Model=""; Name=MIP_Условный_Красный; Shininess=64; Smoothness=50; Transparency=0; URL=""; Workset=10 | [5 empty] | 55 |  |  |  |  | 27 | 12 | 31 | 20 | [92 empty] | Латунь | MIP_КранШаровой_ВР-ВР_Бабочка_11Б27П1 | 610 | IfcValve | TRUE | Нет | Нет
3025228 | 11Б27П1 | OST_PipeAccessory | 11Б27П1 | Жильё_06_VK | TRUE |  |  | 3.9112e-05 | 0.0093766 |  |  | 11Б27П1 | dbf52223-bacc-45cd-ab98-49ecab31dcd1-002e294c | 71ec8b14-7fad-4eb4-9524-47d24d297ec0 | None |  | 0 | Рабочий набор 1 | [6 empty] | MIP_КранШаровой_ВР-ВР_Бабочка | [21 empty] | OST_PipeAccessory | None | 7853 | [106 empty] | 11Б27П1 | [46 empty] | 0 | 3RzI8Zkin5pQkOIUoh7$MT | [119 empty] | шт. |  | 11Б27П1 | Domestic Cold Water | [22 empty] | MIP_КранШаровой_ВР-ВР_Бабочка | 11Б27П1 | 11Б27П1 | [18 empty] | 11Б27П1 | [20 empty] | 1 | 0,17 | [21 empty] | Кран шаровой полнопроходной резьбовой латунный, рукоятка "бабочка", ВР-ВР, PN16, DN20 | [64 empty] | None | [91 empty] | Кран шаровой | [16 empty] | 0 | [24 empty] | 20 | [327 empty] | 0 | 1BNcWGxJL0iPiyv2zgTSoY | [246 empty] | В1 22 | [134 empty] | 0 |  |  | Арматура трубопроводов | ИС.ТС.3 | [48 empty] | MIP_Латунь |  |  | None | Новая конструкция | 2600 | Level : Жильё_06_VK | 2600 | 2468 | [9 empty] | Оборудование_Запорно-регулирующая арматура | [22 empty] | В1 | ⌀20 мм-⌀20 мм | 0 | ВК_В1 | 20 | 20 | FALSE | ⌀20-⌀20 |  | 3bf616f9-6b98-4a21-80ff-da1120c8f6d6 | [123 empty] | 03.30_00.00 | Category=[-2000700]; Color=3840714; Comments=""; Cost=0.000000000000000; Description=""; Design Option=[-1]; Edited by=""; Export to IFC As=""; Export to IFC=0; Glow=0; IFC Predefined Type=""; IfcGUID=1BNcWGxJL0iPiyv2zgTRIU; Keynote=""; Manufacturer=""; Mark=""; Model=""; Name=MIP_Латунь; Shininess=64; Smoothness=50; Transparency=0; URL=""; Workset=10 |  |  | Category=[-2000700]; Color=255; Comments=""; Cost=0.000000000000000; Description=""; Design Option=[-1]; Edited by=""; Export to IFC As=""; Export to IFC=0; Glow=0; IFC Predefined Type=""; IfcGUID=1BNcWGxJL0iPiyv2zgTRIJ; Keynote=""; Manufacturer=""; Mark=""; Model=""; Name=MIP_Условный_Красный; Shininess=64; Smoothness=50; Transparency=0; URL=""; Workset=10 | [5 empty] | 55 |  |  |  |  | 27 | 12 | 31 | 20 | [92 empty] | Латунь | MIP_КранШаровой_ВР-ВР_Бабочка_11Б27П1 | 610 | IfcValve | TRUE | Нет | Нет
3025229 | ADSK_Полиэтилен сшитый | OST_PipeCurves | ADSK_Полиэтилен сшитый |  | TRUE |  |  |  | 0.0061575 | 98 |  | ADSK_Полиэтилен сшитый | dbf52223-bacc-45cd-ab98-49ecab31dcd1-002e294d | 71ec8b14-7fad-4eb4-9524-47d24d297ec0 | None |  | 0 | Рабочий набор 1 | [6 empty] | Pipe Types | [21 empty] | OST_PipeCurves | None | 74 | [53 empty] | Полиэтилен PE-X | [52 empty] | ADSK_Полиэтилен сшитый | [46 empty] | 0 | 3RzI8Zkin5pQkOIUoh7$MS | 0.0015 | [121 empty] | Domestic Cold Water | [22 empty] | Pipe Types | ADSK_Полиэтилен сшитый | ADSK_Полиэтилен сшитый | [18 empty] | ADSK_Полиэтилен сшитый | [570 empty] | 0 | 32TXTRZJnCQxi6X$BRJljG | [17 empty] | Жильё_06_VK | [228 empty] | В1 22 | [136 empty] | Труба из сшитого полиэтилена | Трубы | ИС.ТС.1 | м | [50 empty] | None | Новая конструкция | [36 empty] | В1 | ⌀20 мм | 0 | ВК_В1 |  |  |  | ⌀20 | [6 empty] | Днар х Стенка | 2626 | 2724 | 2.8 | 2626 | 2724 | 2626 | 2724 | 2626 | 2626 | 2724 | 2724 | 2626 | 2724 | 0 | для многослойных труб с пресс-фитингами | Generic | Полиэтилен PE-X - Сшитый многослойный | 20 | 24526 | 0 | 20 | 0 | 14.4 | 0 | 0.00010417 | 0 | 0 | 0 | 0 | 0 | Сшитый многослойный | 2724 | 87 | 0 | 0 | 2626 | 2724 | [101 empty] | 0
3025230 | ADSK_Полиэтилен сшитый | OST_PipeCurves |  |  | TRUE |  |  |  | 0.0061575 | 98 |  |  | dbf52223-bacc-45cd-ab98-49ecab31dcd1-002e294e | 71ec8b14-7fad-4eb4-9524-47d24d297ec0 | None |  | 0 | Рабочий набор 1 | [6 empty] | Pipe Types | [77 empty] | Полиэтилен PE-X | [99 empty] | 0 | 3RzI8Zkin5pQkOIUoh7$MS | 0.0015 | [121 empty] | Domestic Cold Water | [633 empty] | Жильё_06_VK | [228 empty] | В1 22 | [190 empty] | None | Новая конструкция | [36 empty] | В1 | ⌀20 мм | 0 | ВК_В1 |  |  |  | ⌀20 | [7 empty] | 2626 | 2724 | 2.8 | 2626 | 2724 | 2626 | 2724 | [6 empty] | 0 | для многослойных труб с пресс-фитингами | Generic | Полиэтилен PE-X - Сшитый многослойный | 20 | 24526 | 0 | 20 | 0 | 14.4 | 0 | 0.00010417 | 0 |  | 0 | 0 | 0 | Сшитый многослойный | 2724 |  | 0 | 0 | [103 empty] | 0
3025231 | Латунь | OST_PipeFitting | Латунь | Жильё_06_VK | TRUE |  |  | 3.2963e-05 | 1.5708e-06 |  |  | Латунь | dbf52223-bacc-45cd-ab98-49ecab31dcd1-002e294f | 71ec8b14-7fad-4eb4-9524-47d24d297ec0 | None |  | 0 | Рабочий набор 1 | [6 empty] | ADSK_Пресс-фитинг ПЭ_Угольник | [21 empty] | OST_PipeFitting | None | 376 | [106 empty] | Латунь | [46 empty] | 0 | 3RzI8Zkin5pQkOIUoh7$MU | [122 empty] | Domestic Cold Water | [22 empty] | ADSK_Пресс-фитинг ПЭ_Угольник | Латунь | Латунь | [18 empty] | Латунь | [20 empty] | 1 | [6 empty] | Category=[-2000700]; Color=2338280; Comments=""; Cost=0.000000000000000; Description=""; Design Option=[-1]; Edited by=""; Export to IFC As=""; Export to IFC=0; Glow=0; IFC Predefined Type=""; IfcGUID=1Zv83obP51SAWtfYRg9D9L; Keynote=""; Manufacturer=""; Mark=""; Model=""; Name=ADSK_Предупреждение; Shininess=64; Smoothness=50; Transparency=0; URL=""; Workset=10 | [15 empty] | Угольник напресовочный 20x90° | [60 empty] | 2021 | 1.0 |  |  | None | [67 empty] | Category=[-2000700]; Color=6076900; Comments=""; Cost=0.000000000000000; Description=""; Design Option=[-1]; Edited by=""; Export to IFC As=""; Export to IFC=0; Glow=0; IFC Predefined Type=""; IfcGUID=0zT0iVGBf0cwpE$qANKEts; Keynote=""; Manufacturer=""; Mark=""; Model=""; Name=Латунь; Shininess=64; Smoothness=50; Transparency=0; URL=""; Workset=10 | [22 empty] | 0.019 |  | 43 |  |  |  | 28 |  | 25 | [9 empty] | 90 | [123 empty] | 20 | [228 empty] | 0 | 0zT0iVGBf0cwpE$qANKEVb | [130 empty] | 10 | [115 empty] | В1 22 | [11 empty] | 24 | [114 empty] | 28 | [7 empty] | 0 |  |  | Соединительные детали трубопроводов | ИС.ТС.2 | шт. |  | 1 | [45 empty] | Латунь |  |  | None | Новая конструкция | 2750 | Level : Жильё_06_VK | 2750 | [32 empty] | TRUE | В1 | ⌀20 мм-⌀20 мм | 0 | ВК_В1 | 20 | 20 | FALSE | ⌀20-⌀20 | FALSE | 3bf616f9-6b98-4a21-80ff-da1120c8f6d6 |  | FALSE | [42 empty] | 26 |  |  | -90 | [34 empty] | ПФ_Угольник |  | 0 | 0 | [122 empty] | 0 | 64.5 | TRUE | 90
3025232 | Латунь | OST_PipeFitting |  | Жильё_06_VK | TRUE |  |  | 3.2963e-05 | 1.5708e-06 |  |  |  | dbf52223-bacc-45cd-ab98-49ecab31dcd1-002e2950 | 71ec8b14-7fad-4eb4-9524-47d24d297ec0 | None |  | 0 | Рабочий набор 1 | [6 empty] | ADSK_Пресс-фитинг ПЭ_Угольник | [177 empty] | 0 | 3RzI8Zkin5pQkOIUoh7$MU | [122 empty] | Domestic Cold Water | [64 empty] | 1 | [22 empty] | Угольник напресовочный 20x90° | [64 empty] | None | [90 empty] | 0.019 |  | 43 |  |  |  | 28 |  | 25 | [9 empty] | 90 | [123 empty] | 20 | [360 empty] | 10 | [115 empty] | В1 22 | [11 empty] | 24 | [114 empty] | 28 | [63 empty] | None | Новая конструкция | 2750 | Level : Жильё_06_VK | 2750 | [33 empty] | В1 | ⌀20 мм-⌀20 мм | 0 | ВК_В1 | 20 | 20 | FALSE | ⌀20-⌀20 | FALSE | 3bf616f9-6b98-4a21-80ff-da1120c8f6d6 |  | FALSE | [42 empty] | 26 |  |  | -90 | [36 empty] | 0 | 0 | [123 empty] | 64.5 | TRUE | 90
3025233 | Влж_Надвижная гильза для пресс-фитингов | OST_PipeFitting | Влж_Надвижная гильза для пресс-фитингов | Жильё_06_VK | [7 empty] | Влж_Надвижная гильза для пресс-фитингов | dbf52223-bacc-45cd-ab98-49ecab31dcd1-002e2951 | 71ec8b14-7fad-4eb4-9524-47d24d297ec0 | None |  | 0 | Рабочий набор 1 | [6 empty] | Влж_Надвижная гильза для пресс-фитингов | [21 empty] | OST_PipeFitting | None | 377 | [106 empty] | Влж_Надвижная гильза для пресс-фитингов | [46 empty] | 0 | 3RzI8Zkin5pQkOIUoh7$M0 | [145 empty] | Влж_Надвижная гильза для пресс-фитингов | Влж_Надвижная гильза для пресс-фитингов | Влж_Надвижная гильза для пресс-фитингов | [18 empty] | Влж_Надвижная гильза для пресс-фитингов | [20 empty] | 1 | [22 empty] | Надвижная гильза для пресс-фитингов 20 | [60 empty] | 2021 | 1.0 |  |  | None | [90 empty] | 0.012 | [141 empty] | 20 | [228 empty] | 0 | 0zT0iVGBf0cwpE$qANKEUm | [381 empty] | 0 |  |  | Соединительные детали трубопроводов | ИС.ТС.2 | шт. |  | 1 | [48 empty] | None | Новая конструкция | 2750 | Level : Жильё_06_VK | 2750 | [35 empty] | 0 | [6 empty] | 3bf616f9-6b98-4a21-80ff-da1120c8f6d6 | [82 empty] | ПФ_Гильза |  | 0 | 0.1 | [122 empty] | 0.1
3025234 | Влж_Надвижная гильза для пресс-фитингов | OST_PipeFitting |  | Жильё_06_VK | TRUE | [7 empty] | dbf52223-bacc-45cd-ab98-49ecab31dcd1-002e2952 | 71ec8b14-7fad-4eb4-9524-47d24d297ec0 | None |  | 0 | Рабочий набор 1 | [6 empty] | Влж_Надвижная гильза для пресс-фитингов | [177 empty] | 0 | 3RzI8Zkin5pQkOIUoh7$M0 | [187 empty] | 1 | [22 empty] | Надвижная гильза для пресс-фитингов 20 | [64 empty] | None | [90 empty] | 0.012 | [141 empty] | 20 | [667 empty] | None | Новая конструкция | 2750 | Level : Жильё_06_VK | 2750 | [35 empty] | 0 | [6 empty] | 3bf616f9-6b98-4a21-80ff-da1120c8f6d6 | [84 empty] | 0 | 0.1
3025235 | Влж_Надвижная гильза для пресс-фитингов | OST_PipeFitting | Влж_Надвижная гильза для пресс-фитингов | Жильё_06_VK | [7 empty] | Влж_Надвижная гильза для пресс-фитингов | dbf52223-bacc-45cd-ab98-49ecab31dcd1-002e2953 | 71ec8b14-7fad-4eb4-9524-47d24d297ec0 | None |  | 0 | Рабочий набор 1 | [6 empty] | Влж_Надвижная гильза для пресс-фитингов | [21 empty] | OST_PipeFitting | None | 377 | [106 empty] | Влж_Надвижная гильза для пресс-фитингов | [46 empty] | 0 | 3RzI8Zkin5pQkOIUoh7$M2 | [145 empty] | Влж_Надвижная гильза для пресс-фитингов | Влж_Надвижная гильза для пресс-фитингов | Влж_Надвижная гильза для пресс-фитингов | [18 empty] | Влж_Надвижная гильза для пресс-фитингов | [20 empty] | 1 | [22 empty] | Надвижная гильза для пресс-фитингов 20 | [60 empty] | 2021 | 1.0 |  |  | None | [90 empty] | 0.012 | [141 empty] | 20 | [228 empty] | 0 | 0zT0iVGBf0cwpE$qANKEUm | [381 empty] | 0 |  |  | Соединительные детали трубопроводов | ИС.ТС.2 | шт. |  | 1 | [48 empty] | None | Новая конструкция | 71750 | Level : Жильё_06_VK | 71750 | [35 empty] | 0 | [6 empty] | 3bf616f9-6b98-4a21-80ff-da1120c8f6d6 | [82 empty] | ПФ_Гильза |  | 0 | 0.1 | [122 empty] | 0.1
3025236 | Влж_Надвижная гильза для пресс-фитингов | OST_PipeFitting |  | Жильё_06_VK | TRUE | [7 empty] | dbf52223-bacc-45cd-ab98-49ecab31dcd1-002e2954 | 71ec8b14-7fad-4eb4-9524-47d24d297ec0 | None |  | 0 | Рабочий набор 1 | [6 empty] | Влж_Надвижная гильза для пресс-фитингов | [177 empty] | 0 | 3RzI8Zkin5pQkOIUoh7$M2 | [187 empty] | 1 | [22 empty] | Надвижная гильза для пресс-фитингов 20 | [64 empty] | None | [90 empty] | 0.012 | [141 empty] | 20 | [667 empty] | None | Новая конструкция | 71750 | Level : Жильё_06_VK | 71750 | [35 empty] | 0 | [6 empty] | 3bf616f9-6b98-4a21-80ff-da1120c8f6d6 | [84 empty] | 0 | 0.1
3025237 | Латунь | OST_PipeFitting | Латунь | Жильё_06_VK | TRUE |  |  | 3.2963e-05 | 1.5708e-06 |  |  | Латунь | dbf52223-bacc-45cd-ab98-49ecab31dcd1-002e2955 | 71ec8b14-7fad-4eb4-9524-47d24d297ec0 | None |  | 0 | Рабочий набор 1 | [6 empty] | ADSK_Пресс-фитинг ПЭ_Угольник | [21 empty] | OST_PipeFitting | None | 376 | [106 empty] | Латунь | [46 empty] | 0 | 3RzI8Zkin5pQkOIUoh7$M4 | [122 empty] | Domestic Cold Water | [22 empty] | ADSK_Пресс-фитинг ПЭ_Угольник | Латунь | Латунь | [18 empty] | Латунь | [20 empty] | 1 | [6 empty] | Category=[-2000700]; Color=2338280; Comments=""; Cost=0.000000000000000; Description=""; Design Option=[-1]; Edited by=""; Export to IFC As=""; Export to IFC=0; Glow=0; IFC Predefined Type=""; IfcGUID=1Zv83obP51SAWtfYRg9D9L; Keynote=""; Manufacturer=""; Mark=""; Model=""; Name=ADSK_Предупреждение; Shininess=64; Smoothness=50; Transparency=0; URL=""; Workset=10 | [15 empty] | Угольник напресовочный 20x90° | [60 empty] | 2021 | 1.0 |  |  | None | [67 empty] | Category=[-2000700]; Color=6076900; Comments=""; Cost=0.000000000000000; Description=""; Design Option=[-1]; Edited by=""; Export to IFC As=""; Export to IFC=0; Glow=0; IFC Predefined Type=""; IfcGUID=0zT0iVGBf0cwpE$qANKEts; Keynote=""; Manufacturer=""; Mark=""; Model=""; Name=Латунь; Shininess=64; Smoothness=50; Transparency=0; URL=""; Workset=10 | [22 empty] | 0.019 |  | 43 |  |  |  | 28 |  | 25 | [9 empty] | 90 | [123 empty] | 20 | [228 empty] | 0 | 0zT0iVGBf0cwpE$qANKEVb | [130 empty] | 10 | [115 empty] | В1 22 | [11 empty] | 24 | [114 empty] | 28 | [7 empty] | 0 |  |  | Соединительные детали трубопроводов | ИС.ТС.2 | шт. |  | 1 | [45 empty] | Латунь |  |  | None | Новая конструкция | 2600 | Level : Жильё_06_VK | 2600 | [32 empty] | TRUE | В1 | ⌀20 мм-⌀20 мм | 0 | ВК_В1 | 20 | 20 | FALSE | ⌀20-⌀20 | FALSE | 3bf616f9-6b98-4a21-80ff-da1120c8f6d6 |  | FALSE | [42 empty] | 26 |  |  | -90 | [34 empty] | ПФ_Угольник |  | 0 | 0 | [122 empty] | 0 | 64.5 | TRUE | 90
3025238 | Латунь | OST_PipeFitting |  | Жильё_06_VK | TRUE |  |  | 3.2963e-05 | 1.5708e-06 |  |  |  | dbf52223-bacc-45cd-ab98-49ecab31dcd1-002e2956 | 71ec8b14-7fad-4eb4-9524-47d24d297ec0 | None |  | 0 | Рабочий набор 1 | [6 empty] | ADSK_Пресс-фитинг ПЭ_Угольник | [177 empty] | 0 | 3RzI8Zkin5pQkOIUoh7$M4 | [122 empty] | Domestic Cold Water | [64 empty] | 1 | [22 empty] | Угольник напресовочный 20x90° | [64 empty] | None | [90 empty] | 0.019 |  | 43 |  |  |  | 28 |  | 25 | [9 empty] | 90 | [123 empty] | 20 | [360 empty] | 10 | [115 empty] | В1 22 | [11 empty] | 24 | [114 empty] | 28 | [63 empty] | None | Новая конструкция | 2600 | Level : Жильё_06_VK | 2600 | [33 empty] | В1 | ⌀20 мм-⌀20 мм | 0 | ВК_В1 | 20 | 20 | FALSE | ⌀20-⌀20 | FALSE | 3bf616f9-6b98-4a21-80ff-da1120c8f6d6 |  | FALSE | [42 empty] | 26 |  |  | -90 | [36 empty] | 0 | 0 | [123 empty] | 64.5 | TRUE | 90
3025239 | Влж_Надвижная гильза для пресс-фитингов | OST_PipeFitting | Влж_Надвижная гильза для пресс-фитингов | Жильё_06_VK | [7 empty] | Влж_Надвижная гильза для пресс-фитингов | dbf52223-bacc-45cd-ab98-49ecab31dcd1-002e2957 | 71ec8b14-7fad-4eb4-9524-47d24d297ec0 | None |  | 0 | Рабочий набор 1 | [6 empty] | Влж_Надвижная гильза для пресс-фитингов | [21 empty] | OST_PipeFitting | None | 377 | [106 empty] | Влж_Надвижная гильза для пресс-фитингов | [46 empty] | 0 | 3RzI8Zkin5pQkOIUoh7$M6 | [145 empty] | Влж_Надвижная гильза для пресс-фитингов | Влж_Надвижная гильза для пресс-фитингов | Влж_Надвижная гильза для пресс-фитингов | [18 empty] | Влж_Надвижная гильза для пресс-фитингов | [20 empty] | 1 | [22 empty] | Надвижная гильза для пресс-фитингов 20 | [60 empty] | 2021 | 1.0 |  |  | None | [90 empty] | 0.012 | [141 empty] | 20 | [228 empty] | 0 | 0zT0iVGBf0cwpE$qANKEUm | [381 empty] | 0 |  |  | Соединительные детали трубопроводов | ИС.ТС.2 | шт. |  | 1 | [48 empty] | None | Новая конструкция | 2600 | Level : Жильё_06_VK | 2600 | [35 empty] | 0 | [6 empty] | 3bf616f9-6b98-4a21-80ff-da1120c8f6d6 | [82 empty] | ПФ_Гильза |  | 0 | 0.1 | [122 empty] | 0.1
3025240 | Влж_Надвижная гильза для пресс-фитингов | OST_PipeFitting |  | Жильё_06_VK | TRUE | [7 empty] | dbf52223-bacc-45cd-ab98-49ecab31dcd1-002e2958 | 71ec8b14-7fad-4eb4-9524-47d24d297ec0 | None |  | 0 | Рабочий набор 1 | [6 empty] | Влж_Надвижная гильза для пресс-фитингов | [177 empty] | 0 | 3RzI8Zkin5pQkOIUoh7$M6 | [187 empty] | 1 | [22 empty] | Надвижная гильза для пресс-фитингов 20 | [64 empty] | None | [90 empty] | 0.012 | [141 empty] | 20 | [667 empty] | None | Новая конструкция | 2600 | Level : Жильё_06_VK | 2600 | [35 empty] | 0 | [6 empty] | 3bf616f9-6b98-4a21-80ff-da1120c8f6d6 | [84 empty] | 0 | 0.1
3025241 | Влж_Надвижная гильза для пресс-фитингов | OST_PipeFitting | Влж_Надвижная гильза для пресс-фитингов | Жильё_06_VK | [7 empty] | Влж_Надвижная гильза для пресс-фитингов | dbf52223-bacc-45cd-ab98-49ecab31dcd1-002e2959 | 71ec8b14-7fad-4eb4-9524-47d24d297ec0 | None |  | 0 | Рабочий набор 1 | [6 empty] | Влж_Надвижная гильза для пресс-фитингов | [21 empty] | OST_PipeFitting | None | 377 | [106 empty] | Влж_Надвижная гильза для пресс-фитингов | [46 empty] | 0 | 3RzI8Zkin5pQkOIUoh7$M8 | [145 empty] | Влж_Надвижная гильза для пресс-фитингов | Влж_Надвижная гильза для пресс-фитингов | Влж_Надвижная гильза для пресс-фитингов | [18 empty] | Влж_Надвижная гильза для пресс-фитингов | [20 empty] | 1 | [22 empty] | Надвижная гильза для пресс-фитингов 20 | [60 empty] | 2021 | 1.0 |  |  | None | [90 empty] | 0.012 | [141 empty] | 20 | [228 empty] | 0 | 0zT0iVGBf0cwpE$qANKEUm | [381 empty] | 0 |  |  | Соединительные детали трубопроводов | ИС.ТС.2 | шт. |  | 1 | [48 empty] | None | Новая конструкция | 71600 | Level : Жильё_06_VK | 71600 | [35 empty] | 0 | [6 empty] | 3bf616f9-6b98-4a21-80ff-da1120c8f6d6 | [82 empty] | ПФ_Гильза |  | 0 | 0.1 | [122 empty] | 0.1
3025242 | Влж_Надвижная гильза для пресс-фитингов | OST_PipeFitting |  | Жильё_06_VK | TRUE | [7 empty] | dbf52223-bacc-45cd-ab98-49ecab31dcd1-002e295a | 71ec8b14-7fad-4eb4-9524-47d24d297ec0 | None |  | 0 | Рабочий набор 1 | [6 empty] | Влж_Надвижная гильза для пресс-фитингов | [177 empty] | 0 | 3RzI8Zkin5pQkOIUoh7$M8 | [187 empty] | 1 | [22 empty] | Надвижная гильза для пресс-фитингов 20 | [64 empty] | None | [90 empty] | 0.012 | [141 empty] | 20 | [667 empty] | None | Новая конструкция | 71600 | Level : Жильё_06_VK | 71600 | [35 empty] | 0 | [6 empty] | 3bf616f9-6b98-4a21-80ff-da1120c8f6d6 | [84 empty] | 0 | 0.1
3025243 | Латунь | OST_PipeFitting | Латунь | Жильё_06_VK | TRUE |  |  | 3.2963e-05 | 1.5708e-06 |  |  | Латунь | dbf52223-bacc-45cd-ab98-49ecab31dcd1-002e295b | 71ec8b14-7fad-4eb4-9524-47d24d297ec0 | None |  | 0 | Рабочий набор 1 | [6 empty] | ADSK_Пресс-фитинг ПЭ_Угольник | [21 empty] | OST_PipeFitting | None | 376 | [106 empty] | Латунь | [46 empty] | 0 | 3RzI8Zkin5pQkOIUoh7$MA | [122 empty] | Domestic Hot Water | [22 empty] | ADSK_Пресс-фитинг ПЭ_Угольник | Латунь | Латунь | [18 empty] | Латунь | [20 empty] | 1 | [6 empty] | Category=[-2000700]; Color=2338280; Comments=""; Cost=0.000000000000000; Description=""; Design Option=[-1]; Edited by=""; Export to IFC As=""; Export to IFC=0; Glow=0; IFC Predefined Type=""; IfcGUID=1Zv83obP51SAWtfYRg9D9L; Keynote=""; Manufacturer=""; Mark=""; Model=""; Name=ADSK_Предупреждение; Shininess=64; Smoothness=50; Transparency=0; URL=""; Workset=10 | [15 empty] | Угольник напресовочный 20x90° | [60 empty] | 2021 | 1.0 |  |  | None | [67 empty] | Category=[-2000700]; Color=6076900; Comments=""; Cost=0.000000000000000; Description=""; Design Option=[-1]; Edited by=""; Export to IFC As=""; Export to IFC=0; Glow=0; IFC Predefined Type=""; IfcGUID=0zT0iVGBf0cwpE$qANKEts; Keynote=""; Manufacturer=""; Mark=""; Model=""; Name=Латунь; Shininess=64; Smoothness=50; Transparency=0; URL=""; Workset=10 | [22 empty] | 0.019 |  | 43 |  |  |  | 28 |  | 25 | [9 empty] | 90 | [123 empty] | 20 | [228 empty] | 0 | 0zT0iVGBf0cwpE$qANKEVb | [130 empty] | 10 | [115 empty] | Т3 16 | [11 empty] | 24 | [114 empty] | 28 | [7 empty] | 0 |  |  | Соединительные детали трубопроводов | ИС.ТС.2 | шт. |  | 1 | [45 empty] | Латунь |  |  | None | Новая конструкция | 2600 | Level : Жильё_06_VK | 2600 | [32 empty] | TRUE | Т3 | ⌀20 мм-⌀20 мм | 0 | ВК_Т3 | 20 | 20 | FALSE | ⌀20-⌀20 | FALSE | 3bf616f9-6b98-4a21-80ff-da1120c8f6d6 |  | FALSE | [42 empty] | 26 |  |  | -90 | [34 empty] | ПФ_Угольник |  | 0 | 0 | [122 empty] | 0 | 64.5 | TRUE | 90
3025244 | Латунь | OST_PipeFitting |  | Жильё_06_VK | TRUE |  |  | 3.2963e-05 | 1.5708e-06 |  |  |  | dbf52223-bacc-45cd-ab98-49ecab31dcd1-002e295c | 71ec8b14-7fad-4eb4-9524-47d24d297ec0 | None |  | 0 | Рабочий набор 1 | [6 empty] | ADSK_Пресс-фитинг ПЭ_Угольник | [177 empty] | 0 | 3RzI8Zkin5pQkOIUoh7$MA | [122 empty] | Domestic Hot Water | [64 empty] | 1 | [22 empty] | Угольник напресовочный 20x90° | [64 empty] | None | [90 empty] | 0.019 |  | 43 |  |  |  | 28 |  | 25 | [9 empty] | 90 | [123 empty] | 20 | [360 empty] | 10 | [115 empty] | Т3 16 | [11 empty] | 24 | [114 empty] | 28 | [63 empty] | None | Новая конструкция | 2600 | Level : Жильё_06_VK | 2600 | [33 empty] | Т3 | ⌀20 мм-⌀20 мм | 0 | ВК_Т3 | 20 | 20 | FALSE | ⌀20-⌀20 | FALSE | 3bf616f9-6b98-4a21-80ff-da1120c8f6d6 |  | FALSE | [42 empty] | 26 |  |  | -90 | [36 empty] | 0 | 0 | [123 empty] | 64.5 | TRUE | 90
3025245 | Влж_Надвижная гильза для пресс-фитингов | OST_PipeFitting | Влж_Надвижная гильза для пресс-фитингов | Жильё_06_VK | [7 empty] | Влж_Надвижная гильза для пресс-фитингов | dbf52223-bacc-45cd-ab98-49ecab31dcd1-002e295d | 71ec8b14-7fad-4eb4-9524-47d24d297ec0 | None |  | 0 | Рабочий набор 1 | [6 empty] | Влж_Надвижная гильза для пресс-фитингов | [21 empty] | OST_PipeFitting | None | 377 | [106 empty] | Влж_Надвижная гильза для пресс-фитингов | [46 empty] | 0 | 3RzI8Zkin5pQkOIUoh7$MC | [145 empty] | Влж_Надвижная гильза для пресс-фитингов | Влж_Надвижная гильза для пресс-фитингов | Влж_Надвижная гильза для пресс-фитингов | [18 empty] | Влж_Надвижная гильза для пресс-фитингов | [20 empty] | 1 | [22 empty] | Надвижная гильза для пресс-фитингов 20 | [60 empty] | 2021 | 1.0 |  |  | None | [90 empty] | 0.012 | [141 empty] | 20 | [228 empty] | 0 | 0zT0iVGBf0cwpE$qANKEUm | [381 empty] | 0 |  |  | Соединительные детали трубопроводов | ИС.ТС.2 | шт. |  | 1 | [48 empty] | None | Новая конструкция | 2600 | Level : Жильё_06_VK | 2600 | [35 empty] | 0 | [6 empty] | 3bf616f9-6b98-4a21-80ff-da1120c8f6d6 | [82 empty] | ПФ_Гильза |  | 0 | 0.1 | [122 empty] | 0.1
3025246 | Влж_Надвижная гильза для пресс-фитингов | OST_PipeFitting |  | Жильё_06_VK | TRUE | [7 empty] | dbf52223-bacc-45cd-ab98-49ecab31dcd1-002e295e | 71ec8b14-7fad-4eb4-9524-47d24d297ec0 | None |  | 0 | Рабочий набор 1 | [6 empty] | Влж_Надвижная гильза для пресс-фитингов | [177 empty] | 0 | 3RzI8Zkin5pQkOIUoh7$MC | [187 empty] | 1 | [22 empty] | Надвижная гильза для пресс-фитингов 20 | [64 empty] | None | [90 empty] | 0.012 | [141 empty] | 20 | [667 empty] | None | Новая конструкция | 2600 | Level : Жильё_06_VK | 2600 | [35 empty] | 0 | [6 empty] | 3bf616f9-6b98-4a21-80ff-da1120c8f6d6 | [84 empty] | 0 | 0.1
3025247 | Влж_Надвижная гильза для пресс-фитингов | OST_PipeFitting | Влж_Надвижная гильза для пресс-фитингов | Жильё_06_VK | [7 empty] | Влж_Надвижная гильза для пресс-фитингов | dbf52223-bacc-45cd-ab98-49ecab31dcd1-002e295f | 71ec8b14-7fad-4eb4-9524-47d24d297ec0 | None |  | 0 | Рабочий набор 1 | [6 empty] | Влж_Надвижная гильза для пресс-фитингов | [21 empty] | OST_PipeFitting | None | 377 | [106 empty] | Влж_Надвижная гильза для пресс-фитингов | [46 empty] | 0 | 3RzI8Zkin5pQkOIUoh7$ME | [145 empty] | Влж_Надвижная гильза для пресс-фитингов | Влж_Надвижная гильза для пресс-фитингов | Влж_Надвижная гильза для пресс-фитингов | [18 empty] | Влж_Надвижная гильза для пресс-фитингов | [20 empty] | 1 | [22 empty] | Надвижная гильза для пресс-фитингов 20 | [60 empty] | 2021 | 1.0 |  |  | None | [90 empty] | 0.012 | [141 empty] | 20 | [228 empty] | 0 | 0zT0iVGBf0cwpE$qANKEUm | [381 empty] | 0 |  |  | Соединительные детали трубопроводов | ИС.ТС.2 | шт. |  | 1 | [48 empty] | None | Новая конструкция | 2600 | Level : Жильё_06_VK | 2600 | [35 empty] | 0 | [6 empty] | 3bf616f9-6b98-4a21-80ff-da1120c8f6d6 | [82 empty] | ПФ_Гильза |  | 0 | 0.1 | [122 empty] | 0.1
3025248 | Влж_Надвижная гильза для пресс-фитингов | OST_PipeFitting |  | Жильё_06_VK | TRUE | [7 empty] | dbf52223-bacc-45cd-ab98-49ecab31dcd1-002e2960 | 71ec8b14-7fad-4eb4-9524-47d24d297ec0 | None |  | 0 | Рабочий набор 1 | [6 empty] | Влж_Надвижная гильза для пресс-фитингов | [177 empty] | 0 | 3RzI8Zkin5pQkOIUoh7$ME | [187 empty] | 1 | [22 empty] | Надвижная гильза для пресс-фитингов 20 | [64 empty] | None | [90 empty] | 0.012 | [141 empty] | 20 | [667 empty] | None | Новая конструкция | 2600 | Level : Жильё_06_VK | 2600 | [35 empty] | 0 | [6 empty] | 3bf616f9-6b98-4a21-80ff-da1120c8f6d6 | [84 empty] | 0 | 0.1
3025249 | ВК_В1 | OST_PipingSystem | ВК_В1 | [8 empty] | В1 22 | dbf52223-bacc-45cd-ab98-49ecab31dcd1-002e2961 | 71ec8b14-7fad-4eb4-9524-47d24d297ec0 | None |  | 170 | #Общие уровни и сетки | [6 empty] | Piping System | [21 empty] | OST_PipingSystem | None | 127 | [106 empty] | ВК_В1 | [46 empty] | 0 | 3RzI8Zkin5pQkOIUoh7$Mm | [145 empty] | Piping System | ВК_В1 | ВК_В1 | [18 empty] | ВК_В1 | [802 empty] | 10 | 10 | 10 | 10 | 10 | 10 | -1 | В1 | 1 | Domestic Cold Water | ADSK_Вода | 5 | 0.00152 | 1000 | None | В1-ХВС | В1 22
3025250 | ВК_Т3 | OST_PipingSystem | ВК_Т3 | [8 empty] | Т3 16 | dbf52223-bacc-45cd-ab98-49ecab31dcd1-002e2962 | 71ec8b14-7fad-4eb4-9524-47d24d297ec0 | None |  | 170 | #Общие уровни и сетки | [6 empty] | Piping System | [21 empty] | OST_PipingSystem | None | 127 | [106 empty] | ВК_Т3 | [46 empty] | 0 | 3RzI8Zkin5pQkOIUoh7$Mp | [145 empty] | Piping System | ВК_Т3 | ВК_Т3 | [18 empty] | ВК_Т3 | [802 empty] | 10 | 10 | 10 | 10 | 10 | 10 | -1 | Т3 | 0 | Domestic Hot Water | ADSK_Вода | 65 | 0.000434 | 979 | None | Т3-ГВС(подача) | Т3 16
3025254 | Т3 | OST_PipingSystem | Т3 | [8 empty] | Т3 18 | dbf52223-bacc-45cd-ab98-49ecab31dcd1-002e2966 | 71ec8b14-7fad-4eb4-9524-47d24d297ec0 | None |  | 170 | #Общие уровни и сетки | [6 empty] | Piping System | [21 empty] | OST_PipingSystem | None | 127 | [106 empty] | Т3 | [46 empty] | 0 | 3RzI8Zkin5pQkOIUoh7$Mt | [145 empty] | Piping System | Т3 | Т3 | [18 empty] | Т3 | [802 empty] | 10 | 10 | 10 | 10 | 10 | 10 | -1 | Т3 | 0 | Domestic Hot Water | ADSK_Вода | 65 | 0.000434 | 979 | None | Т3-ГВС | Т3 18
3025277 | ВК_Т3 | OST_PipingSystem | ВК_Т3 | [8 empty] | Т3 27 | dbf52223-bacc-45cd-ab98-49ecab31dcd1-002e297d | dbf52223-bacc-45cd-ab98-49ecab31dcd1 | None |  | 170 | #Общие уровни и сетки | [6 empty] | Piping System | [21 empty] | OST_PipingSystem | None | 127 | [106 empty] | ВК_Т3 | [46 empty] | 0 | 3RzI8Zkin5pQkOIUoh7$Mi | [145 empty] | Piping System | ВК_Т3 | ВК_Т3 | [18 empty] | ВК_Т3 | [802 empty] | 10 | 10 | 10 | 10 | 10 | 10 | -1 | Т3 | 0 | Domestic Hot Water | ADSK_Вода | 65 | 0.000434 | 979 | None | Т3-ГВС(подача) | Т3 27
3025280 | ADSK_Сталь водогазопроводная_Оцинкованная_ГОСТ 3262-75 | OST_PipeCurves | ADSK_Сталь водогазопроводная_Оцинкованная_ГОСТ 3262-75 |  | TRUE |  |  |  | 0.25321 | 3224 |  | ADSK_Сталь водогазопроводная_Оцинкованная_ГОСТ 3262-75 | dbf52223-bacc-45cd-ab98-49ecab31dcd1-002e2980 | 71ec8b14-7fad-4eb4-9524-47d24d297ec0 | None |  | 0 | Рабочий набор 1 | [6 empty] | Pipe Types | [21 empty] | OST_PipeCurves | None | 74 | [53 empty] | None | [52 empty] | ADSK_Сталь водогазопроводная_Оцинкованная_ГОСТ 3262-75 | [46 empty] | 0 | 3RzI8Zkin5pQkOIUoh7$LH | 1 | [121 empty] | Domestic Hot Water | [22 empty] | Pipe Types | ADSK_Сталь водогазопроводная_Оцинкованная_ГОСТ 3262-75 | ADSK_Сталь водогазопроводная_Оцинкованная_ГОСТ 3262-75 | [18 empty] | ADSK_Сталь водогазопроводная_Оцинкованная_ГОСТ 3262-75 | [570 empty] | 0 | 32TXTRZJnCQxi6X$BRJljS | [17 empty] | Жильё_04_VK | [228 empty] | Т4 2 | [136 empty] | Труба стальная водогазопроводная оцинкованная | Трубы | ИС.ТС.1 | м |  |  | ГОСТ 3262-75 | [47 empty] | None | Новая конструкция | [36 empty] | Т4 | ⌀25 мм | 0 | Т4 |  |  |  | ⌀25 | [6 empty] | Ду х Стенка | 7988 | 11212 | 3.2 | 7988 | 11212 | 7988 | 11212 | 7988 | 7988 | 11212 | 11212 | 7988 | 11212 | 0 | для труб сварных обыкновенных согласно ГОСТ 3262-75 | Generic | Сталь углеродистая - Оцинкованная | 33.5 | 21338 | 0 | 25 | 0 | 27.1 | 0 | 0.0369 | 0 | 0 | 0 | 0 | 0 | Оцинкованная | 11212 | 28 | 0 | 0 | 7988 | 11212 | [101 empty] | 0
3025281 | ADSK_Сталь водогазопроводная_Оцинкованная_ГОСТ 3262-75 | OST_PipeCurves |  |  | TRUE |  |  |  | 0.25321 | 3224 |  |  | dbf52223-bacc-45cd-ab98-49ecab31dcd1-002e2981 | 71ec8b14-7fad-4eb4-9524-47d24d297ec0 | None |  | 0 | Рабочий набор 1 | [6 empty] | Pipe Types | [77 empty] | None | [99 empty] | 0 | 3RzI8Zkin5pQkOIUoh7$LH | 1 | [121 empty] | Domestic Hot Water | [633 empty] | Жильё_04_VK | [228 empty] | Т4 2 | [190 empty] | None | Новая конструкция | [36 empty] | Т4 | ⌀25 мм | 0 | Т4 |  |  |  | ⌀25 | [7 empty] | 7988 | 11212 | 3.2 | 7988 | 11212 | 7988 | 11212 | [6 empty] | 0 | для труб сварных обыкновенных согласно ГОСТ 3262-75 | Generic | Сталь углеродистая - Оцинкованная | 33.5 | 21338 | 0 | 25 | 0 | 27.1 | 0 | 0.0369 | 0 |  | 0 | 0 | 0 | Оцинкованная | 11212 |  | 0 | 0 | [103 empty] | 0
3025283 | ADSK_Сталь водогазопроводная_Оцинкованная_ГОСТ 3262-75 | OST_PipeCurves | ADSK_Сталь водогазопроводная_Оцинкованная_ГОСТ 3262-75 |  | TRUE |  |  |  | 0.4926 | 3136 |  | ADSK_Сталь водогазопроводная_Оцинкованная_ГОСТ 3262-75 | dbf52223-bacc-45cd-ab98-49ecab31dcd1-002e2983 | 71ec8b14-7fad-4eb4-9524-47d24d297ec0 | None |  | 0 | Рабочий набор 1 | [6 empty] | Pipe Types | [21 empty] | OST_PipeCurves | None | 74 | [53 empty] | None | [52 empty] | ADSK_Сталь водогазопроводная_Оцинкованная_ГОСТ 3262-75 | [46 empty] | 0 | 3RzI8Zkin5pQkOIUoh7$LI | 1 | [121 empty] | Domestic Cold Water | [22 empty] | Pipe Types | ADSK_Сталь водогазопроводная_Оцинкованная_ГОСТ 3262-75 | ADSK_Сталь водогазопроводная_Оцинкованная_ГОСТ 3262-75 | [18 empty] | ADSK_Сталь водогазопроводная_Оцинкованная_ГОСТ 3262-75 | [570 empty] | 0 | 32TXTRZJnCQxi6X$BRJljS | [17 empty] | Жильё_04_VK | [228 empty] | В1 10 | [136 empty] | Труба стальная водогазопроводная оцинкованная | Трубы | ИС.ТС.1 | м |  |  | ГОСТ 3262-75 | [47 empty] | None | Новая конструкция | [36 empty] | В1 | ⌀50 мм | 0 | В1 |  |  |  | ⌀50 | [6 empty] | Ду х Стенка | 8082 | 11218 | 3.5 | 8082 | 11218 | 8082 | 11218 | 8082 | 8082 | 11218 | 11218 | 8082 | 11218 | 0 | для труб сварных обыкновенных согласно ГОСТ 3262-75 | Generic | Сталь углеродистая - Оцинкованная | 60 | 21432 | 0 | 50 | 0 | 53 | 0 | 0.018868 | 0 | 0 | 0 | 0 | 0 | Оцинкованная | 11218 | 21 | 0 | 0 | 8082 | 11218 | [101 empty] | 0
3025284 | ADSK_Сталь водогазопроводная_Оцинкованная_ГОСТ 3262-75 | OST_PipeCurves |  |  | TRUE |  |  |  | 0.4926 | 3136 |  |  | dbf52223-bacc-45cd-ab98-49ecab31dcd1-002e2984 | 71ec8b14-7fad-4eb4-9524-47d24d297ec0 | None |  | 0 | Рабочий набор 1 | [6 empty] | Pipe Types | [77 empty] | None | [99 empty] | 0 | 3RzI8Zkin5pQkOIUoh7$LI | 1 | [121 empty] | Domestic Cold Water | [633 empty] | Жильё_04_VK | [228 empty] | В1 10 | [190 empty] | None | Новая конструкция | [36 empty] | В1 | ⌀50 мм | 0 | В1 |  |  |  | ⌀50 | [7 empty] | 8082 | 11218 | 3.5 | 8082 | 11218 | 8082 | 11218 | [6 empty] | 0 | для труб сварных обыкновенных согласно ГОСТ 3262-75 | Generic | Сталь углеродистая - Оцинкованная | 60 | 21432 | 0 | 50 | 0 | 53 | 0 | 0.018868 | 0 |  | 0 | 0 | 0 | Оцинкованная | 11218 |  | 0 | 0 | [103 empty] | 0
3025287 | ADSK_Полиэтилен сшитый | OST_PipeCurves | ADSK_Полиэтилен сшитый |  | TRUE |  |  |  | 0.031126 | 247.6949 |  | ADSK_Полиэтилен сшитый | dbf52223-bacc-45cd-ab98-49ecab31dcd1-002e2987 | 71ec8b14-7fad-4eb4-9524-47d24d297ec0 | None |  | 0 | Рабочий набор 1 | [6 empty] | Pipe Types | [21 empty] | OST_PipeCurves | None | 74 | [53 empty] | Полиэтилен PE-X | [52 empty] | ADSK_Полиэтилен сшитый | [46 empty] | 0 | 3RzI8Zkin5pQkOIUoh7$LM | 0.0015 | [121 empty] | Domestic Cold Water | [22 empty] | Pipe Types | ADSK_Полиэтилен сшитый | ADSK_Полиэтилен сшитый | [18 empty] | ADSK_Полиэтилен сшитый | [570 empty] | 0 | 32TXTRZJnCQxi6X$BRJljG | [17 empty] | Жильё_07_VK | [228 empty] | В1 41 | [136 empty] | Труба из сшитого полиэтилена | Трубы | ИС.ТС.1 | м | [50 empty] | None | Новая конструкция | [36 empty] | В1 | ⌀40 мм | 0 | ВК_В1 |  |  |  | ⌀40 | [6 empty] | Днар х Стенка | 2730 | 2770 | 5.5 | 2735.5 | 2735.5 | 2764.5 | 2764.5 | 2730 | 2770 | 2730 | 2770 | 2770 | 2730 | 0 | для многослойных труб с пресс-фитингами | Generic | Полиэтилен PE-X - Сшитый многослойный | 40 | 27785.5 | 0 | 40 | 0 | 29 | 0 | 5.1724e-05 | 0 | 0 | 0 | 0 | 0 | Сшитый многослойный | 2750 | 60 | 0 | 0 | 2750 | 2750 | 0 | [100 empty] | 0
3025288 | ADSK_Полиэтилен сшитый | OST_PipeCurves |  |  | TRUE |  |  |  | 0.031126 | 247.6949 |  |  | dbf52223-bacc-45cd-ab98-49ecab31dcd1-002e2988 | 71ec8b14-7fad-4eb4-9524-47d24d297ec0 | None |  | 0 | Рабочий набор 1 | [6 empty] | Pipe Types | [77 empty] | Полиэтилен PE-X | [99 empty] | 0 | 3RzI8Zkin5pQkOIUoh7$LM | 0.0015 | [121 empty] | Domestic Cold Water | [633 empty] | Жильё_07_VK | [228 empty] | В1 41 | [190 empty] | None | Новая конструкция | [36 empty] | В1 | ⌀40 мм | 0 | ВК_В1 |  |  |  | ⌀40 | [7 empty] | 2730 | 2770 | 5.5 | 2735.5 | 2735.5 | 2764.5 | 2764.5 | [6 empty] | 0 | для многослойных труб с пресс-фитингами | Generic | Полиэтилен PE-X - Сшитый многослойный | 40 | 27785.5 | 0 | 40 | 0 | 29 | 0 | 5.1724e-05 | 0 |  | 0 | 0 | 0 | Сшитый многослойный | 2750 |  | 0 | 0 |  |  | 0 | [100 empty] | 0
3025289 | ADSK_Полиэтилен сшитый | OST_PipeCurves | ADSK_Полиэтилен сшитый |  | TRUE |  |  |  | 0.043596 | 346.9266 |  | ADSK_Полиэтилен сшитый | dbf52223-bacc-45cd-ab98-49ecab31dcd1-002e2989 | 71ec8b14-7fad-4eb4-9524-47d24d297ec0 | None |  | 0 | Рабочий набор 1 | [6 empty] | Pipe Types | [21 empty] | OST_PipeCurves | None | 74 | [53 empty] | Полиэтилен PE-X | [52 empty] | ADSK_Полиэтилен сшитый | [46 empty] | 0 | 3RzI8Zkin5pQkOIUoh7$LO | 0.0015 | [121 empty] | Domestic Hot Water | [22 empty] | Pipe Types | ADSK_Полиэтилен сшитый | ADSK_Полиэтилен сшитый | [18 empty] | ADSK_Полиэтилен сшитый | [570 empty] | 0 | 32TXTRZJnCQxi6X$BRJljG | [17 empty] | Жильё_07_VK | [228 empty] | Т3 28 | [136 empty] | Труба из сшитого полиэтилена | Трубы | ИС.ТС.1 | м | [50 empty] | None | Новая конструкция | [36 empty] | Т3 | ⌀40 мм | 0 | ВК_Т3 |  |  |  | ⌀40 | [6 empty] | Днар х Стенка | 2580 | 2620 | 5.5 | 2585.5 | 2585.5 | 2614.5 | 2614.5 | 2580 | 2620 | 2580 | 2620 | 2620 | 2580 | 0 | для многослойных труб с пресс-фитингами | Generic | Полиэтилен PE-X - Сшитый многослойный | 40 | 27635.5 | 0 | 40 | 0 | 29 | 0 | 5.1724e-05 | 0 | 0 | 0 | 0 | 0 | Сшитый многослойный | 2600 | 52 | 0 | 0 | 2600 | 2600 | -6.2426e-13 | [100 empty] | 0
3025290 | ADSK_Полиэтилен сшитый | OST_PipeCurves |  |  | TRUE |  |  |  | 0.043596 | 346.9266 |  |  | dbf52223-bacc-45cd-ab98-49ecab31dcd1-002e298a | 71ec8b14-7fad-4eb4-9524-47d24d297ec0 | None |  | 0 | Рабочий набор 1 | [6 empty] | Pipe Types | [77 empty] | Полиэтилен PE-X | [99 empty] | 0 | 3RzI8Zkin5pQkOIUoh7$LO | 0.0015 | [121 empty] | Domestic Hot Water | [633 empty] | Жильё_07_VK | [228 empty] | Т3 28 | [190 empty] | None | Новая конструкция | [36 empty] | Т3 | ⌀40 мм | 0 | ВК_Т3 |  |  |  | ⌀40 | [7 empty] | 2580 | 2620 | 5.5 | 2585.5 | 2585.5 | 2614.5 | 2614.5 | [6 empty] | 0 | для многослойных труб с пресс-фитингами | Generic | Полиэтилен PE-X - Сшитый многослойный | 40 | 27635.5 | 0 | 40 | 0 | 29 | 0 | 5.1724e-05 | 0 |  | 0 | 0 | 0 | Сшитый многослойный | 2600 |  | 0 | 0 |  |  | -6.2426e-13 | [100 empty] | 0
3025291 | Оцинкованные | OST_PipeFitting | Оцинкованные | Жильё_07_VK | TRUE |  |  | 5.236e-10 | 1.5708e-06 |  |  | Оцинкованные | dbf52223-bacc-45cd-ab98-49ecab31dcd1-002e298b | 3b187532-b83f-4202-9a03-9f8acce259cf | None |  | 0 | Рабочий набор 1 | [6 empty] | ADSK_ЧугунРезьба_Тройник_ГОСТ8948-9-75 | [21 empty] | OST_PipeFitting | None | 430 | [106 empty] | Оцинкованные | [46 empty] | 0 | 3RzI8Zkin5pQkOIUoh7$LQ | [121 empty] | ГОСТ 6948-75* | Domestic Hot Water | [22 empty] | ADSK_ЧугунРезьба_Тройник_ГОСТ8948-9-75 | Оцинкованные | Оцинкованные | [18 empty] | Оцинкованные | [20 empty] | 1 | [5 empty] | Category=[-2000700]; Color=13355979; Comments=""; Cost=0.000000000000000; Description=""; Design Option=[-1]; Edited by=""; Export to IFC As=""; Export to IFC=0; Glow=0; IFC Predefined Type=""; IfcGUID=32TXTRZJnCQxi6X$BRJbyq; Keynote=""; Manufacturer=""; Mark=""; Model=""; Name=Сталь черного сплава; Shininess=64; Smoothness=50; Transparency=0; URL=""; Workset=10 | Category=[-2000700]; Color=2338280; Comments=""; Cost=0.000000000000000; Description=""; Design Option=[-1]; Edited by=""; Export to IFC As=""; Export to IFC=0; Glow=0; IFC Predefined Type=""; IfcGUID=1Zv83obP51SAWtfYRg9D9L; Keynote=""; Manufacturer=""; Mark=""; Model=""; Name=ADSK_Предупреждение; Shininess=64; Smoothness=50; Transparency=0; URL=""; Workset=10 | [15 empty] | Тройник прямой из ковкого чугуна с цилиндрической резьбой и цинковым покрытием, Ду=25 мм | [60 empty] | 2021 | 1.1 |  |  | None | [91 empty] | Тройник резьбовой, Ду=25 мм | [16 empty] | 90 | [216 empty] | Тройник Ц-25 | [135 empty] | 0 | 32TXTRZJnCQxi6X$BRJljh | [246 empty] | Т4 2 | [134 empty] | 0 |  |  | Соединительные детали трубопроводов | ИС.ТС.2 | шт. |  | 1 | [45 empty] | Сталь черного сплава |  |  | None | Новая конструкция | 2700 | Level : Жильё_07_VK | 2700 | [32 empty] | FALSE | Т4 | ⌀25 мм-⌀25 мм-⌀25 мм | 0 | Т4 | 25 | 25 | FALSE | ⌀25-⌀25-⌀25 |  | 3bf616f9-6b98-4a21-80ff-da1120c8f6d6 | 95 | FALSE | [142 empty] | 1 | Threaded Tee | Pipework Fittings | 23.60.30.11.14 | Тройник Ц-20х15 | Тройник4849_75 | 1 | 38 | 17 | 17 | 34 | 34 | 38 | 38 | 55 | 38 | 55 | 2.5 | 2.5 | 19.5 | 19.5 | 34 | 17 | 19.5 | 35.5 | 32 | 32 | 16 | 16 | 25 | 25 | 12.5 | 12.5 | 32
3025292 | Оцинкованные | OST_PipeFitting |  | Жильё_07_VK | TRUE |  |  | 5.236e-10 | 1.5708e-06 |  |  |  | dbf52223-bacc-45cd-ab98-49ecab31dcd1-002e298c | 3b187532-b83f-4202-9a03-9f8acce259cf | None |  | 0 | Рабочий набор 1 | [6 empty] | ADSK_ЧугунРезьба_Тройник_ГОСТ8948-9-75 | [177 empty] | 0 | 3RzI8Zkin5pQkOIUoh7$LQ | [121 empty] | ГОСТ 6948-75* | Domestic Hot Water | [64 empty] | 1 | [22 empty] | Тройник прямой из ковкого чугуна с цилиндрической резьбой и цинковым покрытием, Ду=25 мм | [64 empty] | None | [91 empty] | Тройник резьбовой, Ду=25 мм | [16 empty] | 90 | [216 empty] | Тройник Ц-25 | [383 empty] | Т4 2 | [190 empty] | None | Новая конструкция | 2700 | Level : Жильё_07_VK | 2700 | [33 empty] | Т4 | ⌀25 мм-⌀25 мм-⌀25 мм | 0 | Т4 | 25 | 25 | FALSE | ⌀25-⌀25-⌀25 |  | 3bf616f9-6b98-4a21-80ff-da1120c8f6d6 | 95 | FALSE | [149 empty] | 38 | 17 | 17 | 34 | 34 | 38 | 38 | 55 | 38 | 55 | 2.5 | 2.5 | 19.5 | 19.5 | 34 | 17 | 19.5 | 35.5 | 32 | 32 | 16 | 16 | 25 | 25 | 12.5 | 12.5 | 32
3025293 | ADSK_Полиэтилен сшитый | OST_PipeCurves | ADSK_Полиэтилен сшитый |  | TRUE |  |  |  | 0.18937 | 1506.9286 |  | ADSK_Полиэтилен сшитый | dbf52223-bacc-45cd-ab98-49ecab31dcd1-002e298d | 71ec8b14-7fad-4eb4-9524-47d24d297ec0 | None |  | 0 | Рабочий набор 1 | [6 empty] | Pipe Types | [21 empty] | OST_PipeCurves | None | 74 | [53 empty] | Полиэтилен PE-X | [52 empty] | ADSK_Полиэтилен сшитый | [46 empty] | 0 | 3RzI8Zkin5pQkOIUoh7$LS | 0.0015 | [121 empty] | Domestic Hot Water | [22 empty] | Pipe Types | ADSK_Полиэтилен сшитый | ADSK_Полиэтилен сшитый | [18 empty] | ADSK_Полиэтилен сшитый | [570 empty] | 0 | 32TXTRZJnCQxi6X$BRJljG | [17 empty] | Жильё_07_VK | [228 empty] | Т3 28 | [136 empty] | Труба из сшитого полиэтилена | Трубы | ИС.ТС.1 | м | [50 empty] | None | Новая конструкция | [36 empty] | Т3 | ⌀40 мм | 0 | ВК_Т3 |  |  |  | ⌀40 | [6 empty] | Днар х Стенка | 2730 | 2770 | 5.5 | 2735.5 | 2735.5 | 2764.5 | 2764.5 | 2730 | 2770 | 2730 | 2770 | 2770 | 2730 | 0 | для многослойных труб с пресс-фитингами | Generic | Полиэтилен PE-X - Сшитый многослойный | 40 | 27785.5 | 0 | 40 | 0 | 29 | 0 | 5.1724e-05 | 0 | 0 | 0 | 0 | 0 | Сшитый многослойный | 2750 | 65 | 0 | 0 | 2750 | 2750 | 0 | [100 empty] | 0
3025294 | ADSK_Полиэтилен сшитый | OST_PipeCurves |  |  | TRUE |  |  |  | 0.18937 | 1506.9286 |  |  | dbf52223-bacc-45cd-ab98-49ecab31dcd1-002e298e | 71ec8b14-7fad-4eb4-9524-47d24d297ec0 | None |  | 0 | Рабочий набор 1 | [6 empty] | Pipe Types | [77 empty] | Полиэтилен PE-X | [99 empty] | 0 | 3RzI8Zkin5pQkOIUoh7$LS | 0.0015 | [121 empty] | Domestic Hot Water | [633 empty] | Жильё_07_VK | [228 empty] | Т3 28 | [190 empty] | None | Новая конструкция | [36 empty] | Т3 | ⌀40 мм | 0 | ВК_Т3 |  |  |  | ⌀40 | [7 empty] | 2730 | 2770 | 5.5 | 2735.5 | 2735.5 | 2764.5 | 2764.5 | [6 empty] | 0 | для многослойных труб с пресс-фитингами | Generic | Полиэтилен PE-X - Сшитый многослойный | 40 | 27785.5 | 0 | 40 | 0 | 29 | 0 | 5.1724e-05 | 0 |  | 0 | 0 | 0 | Сшитый многослойный | 2750 |  | 0 | 0 |  |  | 0 | [100 empty] | 0
3025295 | ADSK_Полиэтилен сшитый | OST_PipeCurves | ADSK_Полиэтилен сшитый |  | TRUE |  |  |  | 0.013648 | 108.6083 |  | ADSK_Полиэтилен сшитый | dbf52223-bacc-45cd-ab98-49ecab31dcd1-002e298f | 71ec8b14-7fad-4eb4-9524-47d24d297ec0 | None |  | 0 | Рабочий набор 1 | [6 empty] | Pipe Types | [21 empty] | OST_PipeCurves | None | 74 | [53 empty] | Полиэтилен PE-X | [52 empty] | ADSK_Полиэтилен сшитый | [46 empty] | 0 | 3RzI8Zkin5pQkOIUoh7$LU | 0.0015 | [121 empty] | Domestic Hot Water | [22 empty] | Pipe Types | ADSK_Полиэтилен сшитый | ADSK_Полиэтилен сшитый | [18 empty] | ADSK_Полиэтилен сшитый | [570 empty] | 0 | 32TXTRZJnCQxi6X$BRJljG | [17 empty] | Жильё_07_VK | [228 empty] | Т3 28 | [136 empty] | Труба из сшитого полиэтилена | Трубы | ИС.ТС.1 | м | [50 empty] | None | Новая конструкция | [36 empty] | Т3 | ⌀40 мм | 0 | ВК_Т3 |  |  |  | ⌀40 | [6 empty] | Днар х Стенка | 2580 | 2620 | 5.5 | 2585.5 | 2585.5 | 2614.5 | 2614.5 | 2580 | 2620 | 2580 | 2620 | 2620 | 2580 | 0 | для многослойных труб с пресс-фитингами | Generic | Полиэтилен PE-X - Сшитый многослойный | 40 | 27635.5 | 0 | 40 | 0 | 29 | 0 | 5.1724e-05 | 0 | 0 | 0 | 0 | 0 | Сшитый многослойный | 2600 | 65 | 0 | 0 | 2600 | 2600 | -1.9941e-12 | [100 empty] | 0
3025296 | ADSK_Полиэтилен сшитый | OST_PipeCurves |  |  | TRUE |  |  |  | 0.013648 | 108.6083 |  |  | dbf52223-bacc-45cd-ab98-49ecab31dcd1-002e2990 | 71ec8b14-7fad-4eb4-9524-47d24d297ec0 | None |  | 0 | Рабочий набор 1 | [6 empty] | Pipe Types | [77 empty] | Полиэтилен PE-X | [99 empty] | 0 | 3RzI8Zkin5pQkOIUoh7$LU | 0.0015 | [121 empty] | Domestic Hot Water | [633 empty] | Жильё_07_VK | [228 empty] | Т3 28 | [190 empty] | None | Новая конструкция | [36 empty] | Т3 | ⌀40 мм | 0 | ВК_Т3 |  |  |  | ⌀40 | [7 empty] | 2580 | 2620 | 5.5 | 2585.5 | 2585.5 | 2614.5 | 2614.5 | [6 empty] | 0 | для многослойных труб с пресс-фитингами | Generic | Полиэтилен PE-X - Сшитый многослойный | 40 | 27635.5 | 0 | 40 | 0 | 29 | 0 | 5.1724e-05 | 0 |  | 0 | 0 | 0 | Сшитый многослойный | 2600 |  | 0 | 0 |  |  | -1.9941e-12 | [100 empty] | 0
3025297 | ADSK_Полиэтилен сшитый | OST_PipeCurves | ADSK_Полиэтилен сшитый |  | TRUE |  |  |  | 0.17426 | 1386.7058 |  | ADSK_Полиэтилен сшитый | dbf52223-bacc-45cd-ab98-49ecab31dcd1-002e2991 | 71ec8b14-7fad-4eb4-9524-47d24d297ec0 | None |  | 0 | Рабочий набор 1 | [6 empty] | Pipe Types | [21 empty] | OST_PipeCurves | None | 74 | [53 empty] | Полиэтилен PE-X | [52 empty] | ADSK_Полиэтилен сшитый | [46 empty] | 0 | 3RzI8Zkin5pQkOIUoh7$L0 | 0.0015 | [121 empty] | Domestic Hot Water | [22 empty] | Pipe Types | ADSK_Полиэтилен сшитый | ADSK_Полиэтилен сшитый | [18 empty] | ADSK_Полиэтилен сшитый | [570 empty] | 0 | 32TXTRZJnCQxi6X$BRJljG | [17 empty] | Жильё_07_VK | [228 empty] | Т3 28 | [136 empty] | Труба из сшитого полиэтилена | Трубы | ИС.ТС.1 | м | [50 empty] | None | Новая конструкция | [36 empty] | Т3 | ⌀40 мм | 0 | ВК_Т3 |  |  |  | ⌀40 | [6 empty] | Днар х Стенка | 2730 | 2770 | 5.5 | 2735.5 | 2735.5 | 2764.5 | 2764.5 | 2730 | 2770 | 2730 | 2770 | 2770 | 2730 | 0 | для многослойных труб с пресс-фитингами | Generic | Полиэтилен PE-X - Сшитый многослойный | 40 | 27785.5 | 0 | 40 | 0 | 29 | 0 | 5.1724e-05 | 0 | 0 | 0 | 0 | 0 | Сшитый многослойный | 2750 | 50 | 0 | 0 | 2750 | 2750 | 0 | [100 empty] | 0
3025298 | ADSK_Полиэтилен сшитый | OST_PipeCurves |  |  | TRUE |  |  |  | 0.17426 | 1386.7058 |  |  | dbf52223-bacc-45cd-ab98-49ecab31dcd1-002e2992 | 71ec8b14-7fad-4eb4-9524-47d24d297ec0 | None |  | 0 | Рабочий набор 1 | [6 empty] | Pipe Types | [77 empty] | Полиэтилен PE-X | [99 empty] | 0 | 3RzI8Zkin5pQkOIUoh7$L0 | 0.0015 | [121 empty] | Domestic Hot Water | [633 empty] | Жильё_07_VK | [228 empty] | Т3 28 | [190 empty] | None | Новая конструкция | [36 empty] | Т3 | ⌀40 мм | 0 | ВК_Т3 |  |  |  | ⌀40 | [7 empty] | 2730 | 2770 | 5.5 | 2735.5 | 2735.5 | 2764.5 | 2764.5 | [6 empty] | 0 | для многослойных труб с пресс-фитингами | Generic | Полиэтилен PE-X - Сшитый многослойный | 40 | 27785.5 | 0 | 40 | 0 | 29 | 0 | 5.1724e-05 | 0 |  | 0 | 0 | 0 | Сшитый многослойный | 2750 |  | 0 | 0 |  |  | 0 | [100 empty] | 0
3025299 | ADSK_Полиэтилен сшитый | OST_PipeCurves | ADSK_Полиэтилен сшитый |  | TRUE |  |  |  | 0.13345 | 1062 |  | ADSK_Полиэтилен сшитый | dbf52223-bacc-45cd-ab98-49ecab31dcd1-002e2993 | 71ec8b14-7fad-4eb4-9524-47d24d297ec0 | None |  | 0 | Рабочий набор 1 | [6 empty] | Pipe Types | [21 empty] | OST_PipeCurves | None | 74 | [53 empty] | Полиэтилен PE-X | [52 empty] | ADSK_Полиэтилен сшитый | [46 empty] | 0 | 3RzI8Zkin5pQkOIUoh7$L2 | 0.0015 | [121 empty] | Domestic Hot Water | [22 empty] | Pipe Types | ADSK_Полиэтилен сшитый | ADSK_Полиэтилен сшитый | [18 empty] | ADSK_Полиэтилен сшитый | [570 empty] | 0 | 32TXTRZJnCQxi6X$BRJljG | [17 empty] | Жильё_07_VK | [228 empty] | Т3 28 | [136 empty] | Труба из сшитого полиэтилена | Трубы | ИС.ТС.1 | м | [50 empty] | None | Новая конструкция | [36 empty] | Т3 | ⌀40 мм | 0 | ВК_Т3 |  |  |  | ⌀40 | [6 empty] | Днар х Стенка | 2730 | 2770 | 5.5 | 2735.5 | 2735.5 | 2764.5 | 2764.5 | 2730 | 2770 | 2730 | 2770 | 2770 | 2730 | 0 | для многослойных труб с пресс-фитингами | Generic | Полиэтилен PE-X - Сшитый многослойный | 40 | 27785.5 | 0 | 40 | 0 | 29 | 0 | 5.1724e-05 | 0 | 0 | 0 | 0 | 0 | Сшитый многослойный | 2750 | 50 | 0 | 0 | 2750 | 2750 | 0 | [100 empty] | 0
3025300 | ADSK_Полиэтилен сшитый | OST_PipeCurves |  |  | TRUE |  |  |  | 0.13345 | 1062 |  |  | dbf52223-bacc-45cd-ab98-49ecab31dcd1-002e2994 | 71ec8b14-7fad-4eb4-9524-47d24d297ec0 | None |  | 0 | Рабочий набор 1 | [6 empty] | Pipe Types | [77 empty] | Полиэтилен PE-X | [99 empty] | 0 | 3RzI8Zkin5pQkOIUoh7$L2 | 0.0015 | [121 empty] | Domestic Hot Water | [633 empty] | Жильё_07_VK | [228 empty] | Т3 28 | [190 empty] | None | Новая конструкция | [36 empty] | Т3 | ⌀40 мм | 0 | ВК_Т3 |  |  |  | ⌀40 | [7 empty] | 2730 | 2770 | 5.5 | 2735.5 | 2735.5 | 2764.5 | 2764.5 | [6 empty] | 0 | для многослойных труб с пресс-фитингами | Generic | Полиэтилен PE-X - Сшитый многослойный | 40 | 27785.5 | 0 | 40 | 0 | 29 | 0 | 5.1724e-05 | 0 |  | 0 | 0 | 0 | Сшитый многослойный | 2750 |  | 0 | 0 |  |  | 0 | [100 empty] | 0
3025301 | Латунь | OST_PipeFitting | Латунь | Жильё_07_VK | TRUE |  |  | 0.00016594 | 1.5708e-06 |  |  | Латунь | dbf52223-bacc-45cd-ab98-49ecab31dcd1-002e2995 | 71ec8b14-7fad-4eb4-9524-47d24d297ec0 | None |  | 0 | Рабочий набор 1 | [6 empty] | ADSK_Пресс-фитинг ПЭ_Угольник | [21 empty] | OST_PipeFitting | None | 376 | [106 empty] | Латунь | [46 empty] | 0 | 3RzI8Zkin5pQkOIUoh7$L4 | [122 empty] | Domestic Hot Water | [22 empty] | ADSK_Пресс-фитинг ПЭ_Угольник | Латунь | Латунь | [18 empty] | Латунь | [20 empty] | 1 | [6 empty] | Category=[-2000700]; Color=2338280; Comments=""; Cost=0.000000000000000; Description=""; Design Option=[-1]; Edited by=""; Export to IFC As=""; Export to IFC=0; Glow=0; IFC Predefined Type=""; IfcGUID=1Zv83obP51SAWtfYRg9D9L; Keynote=""; Manufacturer=""; Mark=""; Model=""; Name=ADSK_Предупреждение; Shininess=64; Smoothness=50; Transparency=0; URL=""; Workset=10 | [15 empty] | Угольник напресовочный 40x90° | [60 empty] | 2021 | 1.0 |  |  | None | [67 empty] | Category=[-2000700]; Color=6076900; Comments=""; Cost=0.000000000000000; Description=""; Design Option=[-1]; Edited by=""; Export to IFC As=""; Export to IFC=0; Glow=0; IFC Predefined Type=""; IfcGUID=0zT0iVGBf0cwpE$qANKEts; Keynote=""; Manufacturer=""; Mark=""; Model=""; Name=Латунь; Shininess=64; Smoothness=50; Transparency=0; URL=""; Workset=10 | [22 empty] | 0.105 |  | 75 |  |  |  | 50 |  | 37 | [9 empty] | 90 | [123 empty] | 40 | [228 empty] | 0 | 0zT0iVGBf0cwpE$qANKEVb | [130 empty] | 20 | [115 empty] | Т3 28 | [11 empty] | 42 | [114 empty] | 50 | [7 empty] | 0 |  |  | Соединительные детали трубопроводов | ИС.ТС.2 | шт. |  | 1 | [45 empty] | Латунь |  |  | None | Новая конструкция | 2750 | Level : Жильё_07_VK | 2750 | [32 empty] | TRUE | Т3 | ⌀40 мм-⌀40 мм | 0 | ВК_Т3 | 40 | 40 | FALSE | ⌀40-⌀40 | FALSE | 3bf616f9-6b98-4a21-80ff-da1120c8f6d6 |  | FALSE | [42 empty] | 44 |  |  | -90 | [34 empty] | ПФ_Угольник |  | 0 | 0 | [122 empty] | 0 | 112.5 | TRUE | 90
3025302 | Латунь | OST_PipeFitting |  | Жильё_07_VK | TRUE |  |  | 0.00016594 | 1.5708e-06 |  |  |  | dbf52223-bacc-45cd-ab98-49ecab31dcd1-002e2996 | 71ec8b14-7fad-4eb4-9524-47d24d297ec0 | None |  | 0 | Рабочий набор 1 | [6 empty] | ADSK_Пресс-фитинг ПЭ_Угольник | [177 empty] | 0 | 3RzI8Zkin5pQkOIUoh7$L4 | [122 empty] | Domestic Hot Water | [64 empty] | 1 | [22 empty] | Угольник напресовочный 40x90° | [64 empty] | None | [90 empty] | 0.105 |  | 75 |  |  |  | 50 |  | 37 | [9 empty] | 90 | [123 empty] | 40 | [360 empty] | 20 | [115 empty] | Т3 28 | [11 empty] | 42 | [114 empty] | 50 | [63 empty] | None | Новая конструкция | 2750 | Level : Жильё_07_VK | 2750 | [33 empty] | Т3 | ⌀40 мм-⌀40 мм | 0 | ВК_Т3 | 40 | 40 | FALSE | ⌀40-⌀40 | FALSE | 3bf616f9-6b98-4a21-80ff-da1120c8f6d6 |  | FALSE | [42 empty] | 44 |  |  | -90 | [36 empty] | 0 | 0 | [123 empty] | 112.5 | TRUE | 90
3025303 | Влж_Надвижная гильза для пресс-фитингов | OST_PipeFitting | Влж_Надвижная гильза для пресс-фитингов | Жильё_07_VK | [7 empty] | Влж_Надвижная гильза для пресс-фитингов | dbf52223-bacc-45cd-ab98-49ecab31dcd1-002e2997 | 71ec8b14-7fad-4eb4-9524-47d24d297ec0 | None |  | 0 | Рабочий набор 1 | [6 empty] | Влж_Надвижная гильза для пресс-фитингов | [21 empty] | OST_PipeFitting | None | 377 | [106 empty] | Влж_Надвижная гильза для пресс-фитингов | [46 empty] | 0 | 3RzI8Zkin5pQkOIUoh7$L6 | [145 empty] | Влж_Надвижная гильза для пресс-фитингов | Влж_Надвижная гильза для пресс-фитингов | Влж_Надвижная гильза для пресс-фитингов | [18 empty] | Влж_Надвижная гильза для пресс-фитингов | [20 empty] | 1 | [22 empty] | Надвижная гильза для пресс-фитингов 40 | [60 empty] | 2021 | 1.0 |  |  | None | [90 empty] | 0.039 | [141 empty] | 40 | [228 empty] | 0 | 0zT0iVGBf0cwpE$qANKEUm | [381 empty] | 0 |  |  | Соединительные детали трубопроводов | ИС.ТС.2 | шт. |  | 1 | [48 empty] | None | Новая конструкция | 2743.2 | Level : Жильё_07_VK | 2743.2 | [35 empty] | 0 | [6 empty] | 3bf616f9-6b98-4a21-80ff-da1120c8f6d6 | [82 empty] | ПФ_Гильза |  | 0 | 0.1 | [122 empty] | 0.1
3025304 | Влж_Надвижная гильза для пресс-фитингов | OST_PipeFitting |  | Жильё_07_VK | TRUE | [7 empty] | dbf52223-bacc-45cd-ab98-49ecab31dcd1-002e2998 | 71ec8b14-7fad-4eb4-9524-47d24d297ec0 | None |  | 0 | Рабочий набор 1 | [6 empty] | Влж_Надвижная гильза для пресс-фитингов | [177 empty] | 0 | 3RzI8Zkin5pQkOIUoh7$L6 | [187 empty] | 1 | [22 empty] | Надвижная гильза для пресс-фитингов 40 | [64 empty] | None | [90 empty] | 0.039 | [141 empty] | 40 | [667 empty] | None | Новая конструкция | 2743.2 | Level : Жильё_07_VK | 2743.2 | [35 empty] | 0 | [6 empty] | 3bf616f9-6b98-4a21-80ff-da1120c8f6d6 | [84 empty] | 0 | 0.1
3025305 | Влж_Надвижная гильза для пресс-фитингов | OST_PipeFitting | Влж_Надвижная гильза для пресс-фитингов | Жильё_07_VK | [7 empty] | Влж_Надвижная гильза для пресс-фитингов | dbf52223-bacc-45cd-ab98-49ecab31dcd1-002e2999 | 71ec8b14-7fad-4eb4-9524-47d24d297ec0 | None |  | 0 | Рабочий набор 1 | [6 empty] | Влж_Надвижная гильза для пресс-фитингов | [21 empty] | OST_PipeFitting | None | 377 | [106 empty] | Влж_Надвижная гильза для пресс-фитингов | [46 empty] | 0 | 3RzI8Zkin5pQkOIUoh7$L8 | [145 empty] | Влж_Надвижная гильза для пресс-фитингов | Влж_Надвижная гильза для пресс-фитингов | Влж_Надвижная гильза для пресс-фитингов | [18 empty] | Влж_Надвижная гильза для пресс-фитингов | [20 empty] | 1 | [22 empty] | Надвижная гильза для пресс-фитингов 40 | [60 empty] | 2021 | 1.0 |  |  | None | [90 empty] | 0.039 | [141 empty] | 40 | [228 empty] | 0 | 0zT0iVGBf0cwpE$qANKEUm | [381 empty] | 0 |  |  | Соединительные детали трубопроводов | ИС.ТС.2 | шт. |  | 1 | [48 empty] | None | Новая конструкция | 2743.2 | Level : Жильё_07_VK | 2743.2 | [35 empty] | 0 | [6 empty] | 3bf616f9-6b98-4a21-80ff-da1120c8f6d6 | [82 empty] | ПФ_Гильза |  | 0 | 0.1 | [122 empty] | 0.1
3025306 | Влж_Надвижная гильза для пресс-фитингов | OST_PipeFitting |  | Жильё_07_VK | TRUE | [7 empty] | dbf52223-bacc-45cd-ab98-49ecab31dcd1-002e299a | 71ec8b14-7fad-4eb4-9524-47d24d297ec0 | None |  | 0 | Рабочий набор 1 | [6 empty] | Влж_Надвижная гильза для пресс-фитингов | [177 empty] | 0 | 3RzI8Zkin5pQkOIUoh7$L8 | [187 empty] | 1 | [22 empty] | Надвижная гильза для пресс-фитингов 40 | [64 empty] | None | [90 empty] | 0.039 | [141 empty] | 40 | [667 empty] | None | Новая конструкция | 2743.2 | Level : Жильё_07_VK | 2743.2 | [35 empty] | 0 | [6 empty] | 3bf616f9-6b98-4a21-80ff-da1120c8f6d6 | [84 empty] | 0 | 0.1
3025307 | ADSK_Полиэтилен сшитый | OST_PipeCurves | ADSK_Полиэтилен сшитый |  | TRUE |  |  |  | 0.12027 | 957.0387 |  | ADSK_Полиэтилен сшитый | dbf52223-bacc-45cd-ab98-49ecab31dcd1-002e299b | 71ec8b14-7fad-4eb4-9524-47d24d297ec0 | None |  | 0 | Рабочий набор 1 | [6 empty] | Pipe Types | [21 empty] | OST_PipeCurves | None | 74 | [53 empty] | Полиэтилен PE-X | [52 empty] | ADSK_Полиэтилен сшитый | [46 empty] | 0 | 3RzI8Zkin5pQkOIUoh7$LA | 0.0015 | [121 empty] | Domestic Hot Water | [22 empty] | Pipe Types | ADSK_Полиэтилен сшитый | ADSK_Полиэтилен сшитый | [18 empty] | ADSK_Полиэтилен сшитый | [570 empty] | 0 | 32TXTRZJnCQxi6X$BRJljG | [17 empty] | Жильё_07_VK | [228 empty] | Т3 28 | [136 empty] | Труба из сшитого полиэтилена | Трубы | ИС.ТС.1 | м | [50 empty] | None | Новая конструкция | [36 empty] | Т3 | ⌀40 мм | 0 | ВК_Т3 |  |  |  | ⌀40 | [6 empty] | Днар х Стенка | 2730 | 2770 | 5.5 | 2735.5 | 2735.5 | 2764.5 | 2764.5 | 2730 | 2770 | 2730 | 2770 | 2770 | 2730 | 0 | для многослойных труб с пресс-фитингами | Generic | Полиэтилен PE-X - Сшитый многослойный | 40 | 27785.5 | 0 | 40 | 0 | 29 | 0 | 5.1724e-05 | 0 | 0 | 0 | 0 | 0 | Сшитый многослойный | 2750 | 49 | 0 | 0 | 2750 | 2750 | 0 | [100 empty] | 0
3025308 | ADSK_Полиэтилен сшитый | OST_PipeCurves |  |  | TRUE |  |  |  | 0.12027 | 957.0387 |  |  | dbf52223-bacc-45cd-ab98-49ecab31dcd1-002e299c | 71ec8b14-7fad-4eb4-9524-47d24d297ec0 | None |  | 0 | Рабочий набор 1 | [6 empty] | Pipe Types | [77 empty] | Полиэтилен PE-X | [99 empty] | 0 | 3RzI8Zkin5pQkOIUoh7$LA | 0.0015 | [121 empty] | Domestic Hot Water | [633 empty] | Жильё_07_VK | [228 empty] | Т3 28 | [190 empty] | None | Новая конструкция | [36 empty] | Т3 | ⌀40 мм | 0 | ВК_Т3 |  |  |  | ⌀40 | [7 empty] | 2730 | 2770 | 5.5 | 2735.5 | 2735.5 | 2764.5 | 2764.5 | [6 empty] | 0 | для многослойных труб с пресс-фитингами | Generic | Полиэтилен PE-X - Сшитый многослойный | 40 | 27785.5 | 0 | 40 | 0 | 29 | 0 | 5.1724e-05 | 0 |  | 0 | 0 | 0 | Сшитый многослойный | 2750 |  | 0 | 0 |  |  | 0 | [100 empty] | 0
3025309 | ADSK_Полиэтилен сшитый | OST_PipeCurves | ADSK_Полиэтилен сшитый |  | TRUE |  |  |  | 0.036442 | 290 |  | ADSK_Полиэтилен сшитый | dbf52223-bacc-45cd-ab98-49ecab31dcd1-002e299d | 71ec8b14-7fad-4eb4-9524-47d24d297ec0 | None |  | 0 | Рабочий набор 1 | [6 empty] | Pipe Types | [21 empty] | OST_PipeCurves | None | 74 | [53 empty] | Полиэтилен PE-X | [52 empty] | ADSK_Полиэтилен сшитый | [46 empty] | 0 | 3RzI8Zkin5pQkOIUoh7$LC | 0.0015 | [121 empty] | Domestic Hot Water | [22 empty] | Pipe Types | ADSK_Полиэтилен сшитый | ADSK_Полиэтилен сшитый | [18 empty] | ADSK_Полиэтилен сшитый | [570 empty] | 0 | 32TXTRZJnCQxi6X$BRJljG | [17 empty] | Жильё_07_VK | [228 empty] | Т3 28 | [136 empty] | Труба из сшитого полиэтилена | Трубы | ИС.ТС.1 | м | [50 empty] | None | Новая конструкция | [36 empty] | Т3 | ⌀40 мм | 0 | ВК_Т3 |  |  |  | ⌀40 | [6 empty] | Днар х Стенка | 2580 | 2620 | 5.5 | 2585.5 | 2585.5 | 2614.5 | 2614.5 | 2580 | 2620 | 2580 | 2620 | 2620 | 2580 | 0 | для многослойных труб с пресс-фитингами | Generic | Полиэтилен PE-X - Сшитый многослойный | 40 | 27635.5 | 0 | 40 | 0 | 29 | 0 | 5.1724e-05 | 0 | 0 | 0 | 0 | 0 | Сшитый многослойный | 2600 | 49 | 0 | 0 | 2600 | 2600 | 0 | [100 empty] | 0
3025310 | ADSK_Полиэтилен сшитый | OST_PipeCurves |  |  | TRUE |  |  |  | 0.036442 | 290 |  |  | dbf52223-bacc-45cd-ab98-49ecab31dcd1-002e299e | 71ec8b14-7fad-4eb4-9524-47d24d297ec0 | None |  | 0 | Рабочий набор 1 | [6 empty] | Pipe Types | [77 empty] | Полиэтилен PE-X | [99 empty] | 0 | 3RzI8Zkin5pQkOIUoh7$LC | 0.0015 | [121 empty] | Domestic Hot Water | [633 empty] | Жильё_07_VK | [228 empty] | Т3 28 | [190 empty] | None | Новая конструкция | [36 empty] | Т3 | ⌀40 мм | 0 | ВК_Т3 |  |  |  | ⌀40 | [7 empty] | 2580 | 2620 | 5.5 | 2585.5 | 2585.5 | 2614.5 | 2614.5 | [6 empty] | 0 | для многослойных труб с пресс-фитингами | Generic | Полиэтилен PE-X - Сшитый многослойный | 40 | 27635.5 | 0 | 40 | 0 | 29 | 0 | 5.1724e-05 | 0 |  | 0 | 0 | 0 | Сшитый многослойный | 2600 |  | 0 | 0 |  |  | 0 | [100 empty] | 0
3025311 | ADSK_Полиэтилен сшитый | OST_PipeCurves | ADSK_Полиэтилен сшитый |  | TRUE |  |  |  | 0.025635 | 204 |  | ADSK_Полиэтилен сшитый | dbf52223-bacc-45cd-ab98-49ecab31dcd1-002e299f | 71ec8b14-7fad-4eb4-9524-47d24d297ec0 | None |  | 0 | Рабочий набор 1 | [6 empty] | Pipe Types | [21 empty] | OST_PipeCurves | None | 74 | [53 empty] | Полиэтилен PE-X | [52 empty] | ADSK_Полиэтилен сшитый | [46 empty] | 0 | 3RzI8Zkin5pQkOIUoh7$LE | 0.0015 | [121 empty] | Domestic Cold Water | [22 empty] | Pipe Types | ADSK_Полиэтилен сшитый | ADSK_Полиэтилен сшитый | [18 empty] | ADSK_Полиэтилен сшитый | [570 empty] | 0 | 32TXTRZJnCQxi6X$BRJljG | [17 empty] | Жильё_07_VK | [228 empty] | В1 41 | [136 empty] | Труба из сшитого полиэтилена | Трубы | ИС.ТС.1 | м | [50 empty] | None | Новая конструкция | [36 empty] | В1 | ⌀40 мм | 0 | ВК_В1 |  |  |  | ⌀40 | [6 empty] | Днар х Стенка | 2730 | 2770 | 5.5 | 2735.5 | 2735.5 | 2764.5 | 2764.5 | 2730 | 2770 | 2730 | 2770 | 2770 | 2730 | 0 | для многослойных труб с пресс-фитингами | Generic | Полиэтилен PE-X - Сшитый многослойный | 40 | 27785.5 | 0 | 40 | 0 | 29 | 0 | 5.1724e-05 | 0 | 0 | 0 | 0 | 0 | Сшитый многослойный | 2750 | 83 | 0 | 0 | 2750 | 2750 | 0 | [100 empty] | 0
3025312 | ADSK_Полиэтилен сшитый | OST_PipeCurves |  |  | TRUE |  |  |  | 0.025635 | 204 |  |  | dbf52223-bacc-45cd-ab98-49ecab31dcd1-002e29a0 | 71ec8b14-7fad-4eb4-9524-47d24d297ec0 | None |  | 0 | Рабочий набор 1 | [6 empty] | Pipe Types | [77 empty] | Полиэтилен PE-X | [99 empty] | 0 | 3RzI8Zkin5pQkOIUoh7$LE | 0.0015 | [121 empty] | Domestic Cold Water | [633 empty] | Жильё_07_VK | [228 empty] | В1 41 | [190 empty] | None | Новая конструкция | [36 empty] | В1 | ⌀40 мм | 0 | ВК_В1 |  |  |  | ⌀40 | [7 empty] | 2730 | 2770 | 5.5 | 2735.5 | 2735.5 | 2764.5 | 2764.5 | [6 empty] | 0 | для многослойных труб с пресс-фитингами | Generic | Полиэтилен PE-X - Сшитый многослойный | 40 | 27785.5 | 0 | 40 | 0 | 29 | 0 | 5.1724e-05 | 0 |  | 0 | 0 | 0 | Сшитый многослойный | 2750 |  | 0 | 0 |  |  | 0 | [100 empty] | 0
3025313 | Тройник грувлочный | OST_PipeFitting | Тройник грувлочный | Жильё_07_VK | TRUE |  |  | 5.236e-10 | 1.5708e-06 |  |  | Тройник грувлочный | dbf52223-bacc-45cd-ab98-49ecab31dcd1-002e29a1 | 71ec8b14-7fad-4eb4-9524-47d24d297ec0 | None |  | 0 | Рабочий набор 1 | [6 empty] | ADSK_Грувлок_Тройник | [21 empty] | OST_PipeFitting | None | 3130 | [106 empty] | Тройник грувлочный | [46 empty] | 0 | 3RzI8Zkin5pQkOIUoh7$Lm | [121 empty] | GRT060R048P | Domestic Cold Water | [22 empty] | ADSK_Грувлок_Тройник | Тройник грувлочный | Тройник грувлочный | [18 empty] | Тройник грувлочный | [20 empty] | 1 | [6 empty] | Category=[-2000700]; Color=2338280; Comments=""; Cost=0.000000000000000; Description=""; Design Option=[-1]; Edited by=""; Export to IFC As=""; Export to IFC=0; Glow=0; IFC Predefined Type=""; IfcGUID=1Zv83obP51SAWtfYRg9D9L; Keynote=""; Manufacturer=""; Mark=""; Model=""; Name=ADSK_Предупреждение; Shininess=64; Smoothness=50; Transparency=0; URL=""; Workset=10 | GRT060R048P | [14 empty] | Тройник переходной под муфту Ду50x40 | [5 empty] | Category=[-2000700]; Color=13355979; Comments=""; Cost=0.000000000000000; Description=""; Design Option=[-1]; Edited by=""; Export to IFC As=""; Export to IFC=0; Glow=0; IFC Predefined Type=""; IfcGUID=32TXTRZJnCQxi6X$BRJll2; Keynote=""; Manufacturer=""; Mark=""; Model=""; Name=Сталь нержавеющая; Shininess=64; Smoothness=50; Transparency=0; URL=""; Workset=10 | [54 empty] | 2021 | 1.1 |  |  | None | [52 empty] | TRUE | Category=[-2000700]; Color=6736896; Comments=""; Cost=0.000000000000000; Description=""; Design Option=[-1]; Edited by=""; Export to IFC As=""; Export to IFC=0; Glow=0; IFC Predefined Type=""; IfcGUID=32TXTRZJnCQxi6X$BRJKeE; Keynote=""; Manufacturer=""; Mark=""; Model=""; Name=Сторона фитинга 1; Shininess=64; Smoothness=50; Transparency=0; URL=""; Workset=10 | Category=[-2000700]; Color=16711935; Comments=""; Cost=0.000000000000000; Description=""; Design Option=[-1]; Edited by=""; Export to IFC As=""; Export to IFC=0; Glow=0; IFC Predefined Type=""; IfcGUID=32TXTRZJnCQxi6X$BRJKeF; Keynote=""; Manufacturer=""; Mark=""; Model=""; Name=Сторона фитинга 2; Shininess=64; Smoothness=50; Transparency=0; URL=""; Workset=10 | Category=[-2000700]; Color=65535; Comments=""; Cost=0.000000000000000; Description=""; Design Option=[-1]; Edited by=""; Export to IFC As=""; Export to IFC=0; Glow=0; IFC Predefined Type=""; IfcGUID=32TXTRZJnCQxi6X$BRJKe8; Keynote=""; Manufacturer=""; Mark=""; Model=""; Name=Сторона фитинга 3; Shininess=64; Smoothness=50; Transparency=0; URL=""; Workset=10 | [34 empty] | 1.1 |  | 82 | 50 | 40 |  | 60.3 | 48.3 | [10 empty] | 90 | [161 empty] | 25 | 20 | [116 empty] | Category=[-2000700]; Color=4226806; Comments=""; Cost=0.000000000000000; Description=""; Design Option=[-1]; Edited by=""; Export to IFC As=""; Export to IFC=0; Glow=0; IFC Predefined Type=""; IfcGUID=32TXTRZJnCQxi6X$BRJMDV; Keynote=""; Manufacturer=""; Mark=""; Model=""; Name=Грувлок чугунный; Shininess=64; Smoothness=50; Transparency=0; URL=""; Workset=10 | [72 empty] | 0 | 3LUA58sTDFHQXpQCvQGmG3 | [246 empty] | В1 10 | [134 empty] | 0 |  |  | Соединительные детали трубопроводов | ИС.ТС.2 | шт. | Dinarm | 1 | [48 empty] | None | Новая конструкция | 2750 | Level : Жильё_07_VK | 2750 | [32 empty] | TRUE | В1 | ⌀50 мм-⌀50 мм-⌀40 мм | 0 | В1 | 50 | 40 | FALSE | ⌀50-⌀50-⌀40 | FALSE | 3bf616f9-6b98-4a21-80ff-da1120c8f6d6 | 120.6 | FALSE | [74 empty] | Составное. Родительское | 0 |  |  |  |  | ТройникГрувлок |  | 0 | 0 | [126 empty] | FALSE | TRUE | TRUE | FALSE | TRUE | TRUE | FALSE | TRUE | TRUE
3025314 | Тройник грувлочный | OST_PipeFitting |  | Жильё_07_VK | TRUE |  |  | 5.236e-10 | 1.5708e-06 |  |  |  | dbf52223-bacc-45cd-ab98-49ecab31dcd1-002e29a2 | 71ec8b14-7fad-4eb4-9524-47d24d297ec0 | None |  | 0 | Рабочий набор 1 | [6 empty] | ADSK_Грувлок_Тройник | [177 empty] | 0 | 3RzI8Zkin5pQkOIUoh7$Lm | [121 empty] | GRT060R048P | Domestic Cold Water | [64 empty] | 1 | [7 empty] | GRT060R048P | [14 empty] | Тройник переходной под муфту Ду50x40 | [64 empty] | None | [52 empty] | TRUE | [37 empty] | 1.1 |  | 82 | 50 | 40 |  | 60.3 | 48.3 | [10 empty] | 90 | [161 empty] | 25 | 20 | [437 empty] | В1 10 | [190 empty] | None | Новая конструкция | 2750 | Level : Жильё_07_VK | 2750 | [33 empty] | В1 | ⌀50 мм-⌀50 мм-⌀40 мм | 0 | В1 | 50 | 40 | FALSE | ⌀50-⌀50-⌀40 | FALSE | 3bf616f9-6b98-4a21-80ff-da1120c8f6d6 | 120.6 | FALSE | [82 empty] | 0 | 0 | [126 empty] | FALSE | TRUE | TRUE | FALSE | TRUE | TRUE | FALSE | TRUE | TRUE
3025315 | Муфта грувлочная | OST_PipeFitting | Муфта грувлочная | Жильё_07_VK | [7 empty] | Муфта грувлочная | dbf52223-bacc-45cd-ab98-49ecab31dcd1-002e29a3 | 71ec8b14-7fad-4eb4-9524-47d24d297ec0 | None |  | 0 | Рабочий набор 1 | [6 empty] | Влж_Муфта грувлочная | [21 empty] | OST_PipeFitting | None | 3122 | [106 empty] | Муфта грувлочная | [46 empty] | 0 | 3RzI8Zkin5pQkOIUoh7$Lo | [120 empty] | Dinarm | RC060EP | [23 empty] | Влж_Муфта грувлочная | Муфта грувлочная | Муфта грувлочная | [18 empty] | Муфта грувлочная | [20 empty] | 1 | [7 empty] | RC060EP | [14 empty] | Муфта грувлочная жесткая Ду50 | [60 empty] | 2021 | 1.0 |  |  | None | [90 empty] | 0.7 |  | 126 | [5 empty] | 43 | [125 empty] | 45 | [7 empty] | 60.3 | [158 empty] | 55 | 7 | [68 empty] | 0 | 3LUA58sTDFHQXpQCvQGkDV | [214 empty] | 50 | [34 empty] | 37.2391 | [131 empty] | 0 |  |  | Соединительные детали трубопроводов | ИС.ТС.2 | шт. |  | 1 | [48 empty] | None | Новая конструкция | 2700 | Level : Жильё_07_VK | 2700 | [35 empty] | 0 | [6 empty] | 3bf616f9-6b98-4a21-80ff-da1120c8f6d6 | [46 empty] | 17 | [29 empty] | Составное. Вложенное | [5 empty] | МуфтаГрувлочная_Dinarm |  | 0 | 0.1 | [17 empty] | 20 | [104 empty] | 0.1 | [12 empty] | FALSE | 0 | 86 | 10 | 3.5 | 9.8 | 14 | 25.7609 | 22.5
3025316 | Муфта грувлочная | OST_PipeFitting |  | Жильё_07_VK | TRUE | [7 empty] | dbf52223-bacc-45cd-ab98-49ecab31dcd1-002e29a4 | 71ec8b14-7fad-4eb4-9524-47d24d297ec0 | None |  | 0 | Рабочий набор 1 | [6 empty] | Влж_Муфта грувлочная | [177 empty] | 0 | 3RzI8Zkin5pQkOIUoh7$Lo | [120 empty] | Dinarm | RC060EP | [65 empty] | 1 | [7 empty] | RC060EP | [14 empty] | Муфта грувлочная жесткая Ду50 | [64 empty] | None | [90 empty] | 0.7 |  | 126 | [5 empty] | 43 | [125 empty] | 45 | [7 empty] | 60.3 | [158 empty] | 55 | 7 | [284 empty] | 50 | [34 empty] | 37.2391 | [187 empty] | None | Новая конструкция | 2700 | Level : Жильё_07_VK | 2700 | [35 empty] | 0 | [6 empty] | 3bf616f9-6b98-4a21-80ff-da1120c8f6d6 | [46 empty] | 17 | [37 empty] | 0 | 0.1 | [17 empty] | 20 | [117 empty] | FALSE | 0 | 86 | 10 | 3.5 | 9.8 | 14 | 25.7609 | 22.5
3025317 | Муфта грувлочная | OST_PipeFitting | Муфта грувлочная | Жильё_07_VK | [7 empty] | Муфта грувлочная | dbf52223-bacc-45cd-ab98-49ecab31dcd1-002e29a5 | 71ec8b14-7fad-4eb4-9524-47d24d297ec0 | None |  | 0 | Рабочий набор 1 | [6 empty] | Влж_Муфта грувлочная | [21 empty] | OST_PipeFitting | None | 3122 | [106 empty] | Муфта грувлочная | [46 empty] | 0 | 3RzI8Zkin5pQkOIUoh7$Lq | [120 empty] | Dinarm | RC060EP | [23 empty] | Влж_Муфта грувлочная | Муфта грувлочная | Муфта грувлочная | [18 empty] | Муфта грувлочная | [20 empty] | 1 | [7 empty] | RC060EP | [14 empty] | Муфта грувлочная жесткая Ду50 | [60 empty] | 2021 | 1.0 |  |  | None | [90 empty] | 0.7 |  | 126 | [5 empty] | 43 | [125 empty] | 45 | [7 empty] | 60.3 | [158 empty] | 55 | 7 | [68 empty] | 0 | 3LUA58sTDFHQXpQCvQGkDV | [214 empty] | 50 | [34 empty] | 37.2391 | [131 empty] | 0 |  |  | Соединительные детали трубопроводов | ИС.ТС.2 | шт. |  | 1 | [48 empty] | None | Новая конструкция | 37200 | Level : Жильё_07_VK | 37200 | [35 empty] | 0 | [6 empty] | 3bf616f9-6b98-4a21-80ff-da1120c8f6d6 | [46 empty] | 17 | [29 empty] | Составное. Вложенное | [5 empty] | МуфтаГрувлочная_Dinarm |  | 0 | 0.1 | [17 empty] | 20 | [104 empty] | 0.1 | [12 empty] | FALSE | 0 | 86 | 10 | 3.5 | 9.8 | 14 | 25.7609 | 22.5
3025318 | Муфта грувлочная | OST_PipeFitting |  | Жильё_07_VK | TRUE | [7 empty] | dbf52223-bacc-45cd-ab98-49ecab31dcd1-002e29a6 | 71ec8b14-7fad-4eb4-9524-47d24d297ec0 | None |  | 0 | Рабочий набор 1 | [6 empty] | Влж_Муфта грувлочная | [177 empty] | 0 | 3RzI8Zkin5pQkOIUoh7$Lq | [120 empty] | Dinarm | RC060EP | [65 empty] | 1 | [7 empty] | RC060EP | [14 empty] | Муфта грувлочная жесткая Ду50 | [64 empty] | None | [90 empty] | 0.7 |  | 126 | [5 empty] | 43 | [125 empty] | 45 | [7 empty] | 60.3 | [158 empty] | 55 | 7 | [284 empty] | 50 | [34 empty] | 37.2391 | [187 empty] | None | Новая конструкция | 37200 | Level : Жильё_07_VK | 37200 | [35 empty] | 0 | [6 empty] | 3bf616f9-6b98-4a21-80ff-da1120c8f6d6 | [46 empty] | 17 | [37 empty] | 0 | 0.1 | [17 empty] | 20 | [117 empty] | FALSE | 0 | 86 | 10 | 3.5 | 9.8 | 14 | 25.7609 | 22.5
3025319 | Муфта грувлочная | OST_PipeFitting | Муфта грувлочная | Жильё_07_VK | [7 empty] | Муфта грувлочная | dbf52223-bacc-45cd-ab98-49ecab31dcd1-002e29a7 | 71ec8b14-7fad-4eb4-9524-47d24d297ec0 | None |  | 0 | Рабочий набор 1 | [6 empty] | Влж_Муфта грувлочная | [21 empty] | OST_PipeFitting | None | 3122 | [106 empty] | Муфта грувлочная | [46 empty] | 0 | 3RzI8Zkin5pQkOIUoh7$Ls | [120 empty] | Dinarm | RC060EP | [23 empty] | Влж_Муфта грувлочная | Муфта грувлочная | Муфта грувлочная | [18 empty] | Муфта грувлочная | [20 empty] | 1 | [7 empty] | RC060EP | [14 empty] | Муфта грувлочная жесткая Ду50 | [60 empty] | 2021 | 1.0 |  |  | None | [90 empty] | 0.7 |  | 126 | [5 empty] | 43 | [125 empty] | 45 | [7 empty] | 60.3 | [158 empty] | 55 | 7 | [68 empty] | 0 | 3LUA58sTDFHQXpQCvQGkDV | [214 empty] | 50 | [34 empty] | 37.2391 | [131 empty] | 0 |  |  | Соединительные детали трубопроводов | ИС.ТС.2 | шт. |  | 1 | [48 empty] | None | Новая конструкция | 71700 | Level : Жильё_07_VK | 71700 | [35 empty] | 0 | [6 empty] | 3bf616f9-6b98-4a21-80ff-da1120c8f6d6 | [46 empty] | 17 | [29 empty] | Составное. Вложенное | [5 empty] | МуфтаГрувлочная_Dinarm |  | 0 | 0.1 | [17 empty] | 20 | [104 empty] | 0.1 | [12 empty] | FALSE | 0 | 86 | 10 | 3.5 | 9.8 | 14 | 25.7609 | 22.5
3025320 | Муфта грувлочная | OST_PipeFitting |  | Жильё_07_VK | TRUE | [7 empty] | dbf52223-bacc-45cd-ab98-49ecab31dcd1-002e29a8 | 71ec8b14-7fad-4eb4-9524-47d24d297ec0 | None |  | 0 | Рабочий набор 1 | [6 empty] | Влж_Муфта грувлочная | [177 empty] | 0 | 3RzI8Zkin5pQkOIUoh7$Ls | [120 empty] | Dinarm | RC060EP | [65 empty] | 1 | [7 empty] | RC060EP | [14 empty] | Муфта грувлочная жесткая Ду50 | [64 empty] | None | [90 empty] | 0.7 |  | 126 | [5 empty] | 43 | [125 empty] | 45 | [7 empty] | 60.3 | [158 empty] | 55 | 7 | [284 empty] | 50 | [34 empty] | 37.2391 | [187 empty] | None | Новая конструкция | 71700 | Level : Жильё_07_VK | 71700 | [35 empty] | 0 | [6 empty] | 3bf616f9-6b98-4a21-80ff-da1120c8f6d6 | [46 empty] | 17 | [37 empty] | 0 | 0.1 | [17 empty] | 20 | [117 empty] | FALSE | 0 | 86 | 10 | 3.5 | 9.8 | 14 | 25.7609 | 22.5
3025321 | Пластик черный | OST_PipeFitting | Пластик черный | Жильё_07_VK | TRUE |  |  | 0.00019943 | 1.5708e-06 |  |  | Пластик черный | dbf52223-bacc-45cd-ab98-49ecab31dcd1-002e29a9 | 71ec8b14-7fad-4eb4-9524-47d24d297ec0 | None |  | 0 | Рабочий набор 1 | [6 empty] | ADSK_Пресс-фитинг ПЭ_Тройник | [21 empty] | OST_PipeFitting | None | 445 | [106 empty] | Пластик черный | [46 empty] | 0 | 3RzI8Zkin5pQkOIUoh7$Lu | [122 empty] | Domestic Cold Water | [22 empty] | ADSK_Пресс-фитинг ПЭ_Тройник | Пластик черный | Пластик черный | [18 empty] | Пластик черный | [20 empty] | 1 | [6 empty] | Category=[-2000700]; Color=2338280; Comments=""; Cost=0.000000000000000; Description=""; Design Option=[-1]; Edited by=""; Export to IFC As=""; Export to IFC=0; Glow=0; IFC Predefined Type=""; IfcGUID=1Zv83obP51SAWtfYRg9D9L; Keynote=""; Manufacturer=""; Mark=""; Model=""; Name=ADSK_Предупреждение; Shininess=64; Smoothness=50; Transparency=0; URL=""; Workset=10 | [15 empty] | Тройник напресовочный равнопроходной 40 | [60 empty] | 2021 | 1.0.1 |  |  | None | [60 empty] | Category=[-2000700]; Color=3684408; Comments=""; Cost=0.000000000000000; Description=""; Design Option=[-1]; Edited by=""; Export to IFC As=""; Export to IFC=0; Glow=0; IFC Predefined Type=""; IfcGUID=32TXTRZJnCQxi6X$BRJiYe; Keynote=""; Manufacturer=""; Mark=""; Model=""; Name=Пластик черный; Shininess=64; Smoothness=50; Transparency=0; URL=""; Workset=10 | [29 empty] | 0.142 | [5 empty] | 40 | 40 | 69 | 75 | 40 | [7 empty] | 90 | [119 empty] | 50 |  |  | 50 | [38 empty] | 20 | 20 |  | 69 | [187 empty] | 0 | 0zT0iVGBf0cwpE$qANKHx$ | [143 empty] | 20 | [102 empty] | В1 41 | [11 empty] | 38 |  | 38 | 44 | [10 empty] | 42 |  | 40 | [106 empty] | 0 |  |  | Соединительные детали трубопроводов | ИС.ТС.2 | шт. |  | 1 | [45 empty] | Пластик черный |  |  | None | Новая конструкция | 2750 | Level : Жильё_07_VK | 2750 | [32 empty] | TRUE | В1 | ⌀40 мм-⌀40 мм-⌀40 мм | 0 | ВК_В1 | 40 | 40 | FALSE | ⌀40-⌀40-⌀40 | FALSE | 3bf616f9-6b98-4a21-80ff-da1120c8f6d6 |  | FALSE | [80 empty] | ПФ_Тройник |  | 0 | 0 | [122 empty] | 0 | 138 | TRUE | [19 empty] | 50 | 31 | 31 | 31
3025322 | ADSK_Полиэтилен сшитый | OST_PipeCurves | ADSK_Полиэтилен сшитый |  | TRUE |  |  |  | 0.022228 | 176.8849 |  | ADSK_Полиэтилен сшитый | dbf52223-bacc-45cd-ab98-49ecab31dcd1-002e29aa | 71ec8b14-7fad-4eb4-9524-47d24d297ec0 | None |  | 0 | Рабочий набор 1 | [6 empty] | Pipe Types | [21 empty] | OST_PipeCurves | None | 74 | [53 empty] | Полиэтилен PE-X | [52 empty] | ADSK_Полиэтилен сшитый | [46 empty] | 0 | 3RzI8Zkin5pQkOIUoh7$Lx | 0.0015 | [121 empty] | Domestic Cold Water | [22 empty] | Pipe Types | ADSK_Полиэтилен сшитый | ADSK_Полиэтилен сшитый | [18 empty] | ADSK_Полиэтилен сшитый | [570 empty] | 0 | 32TXTRZJnCQxi6X$BRJljG | [17 empty] | Жильё_07_VK | [228 empty] | В1 41 | [136 empty] | Труба из сшитого полиэтилена | Трубы | ИС.ТС.1 | м | [50 empty] | None | Новая конструкция | [36 empty] | В1 | ⌀40 мм | 0 | ВК_В1 |  |  |  | ⌀40 | [6 empty] | Днар х Стенка | 2730 | 2770 | 5.5 | 2735.5 | 2735.5 | 2764.5 | 2764.5 | 2730 | 2770 | 2730 | 2770 | 2770 | 2730 | 0 | для многослойных труб с пресс-фитингами | Generic | Полиэтилен PE-X - Сшитый многослойный | 40 | 27785.5 | 0 | 40 | 0 | 29 | 0 | 5.1724e-05 | 0 | 0 | 0 | 0 | 0 | Сшитый многослойный | 2750 | 62 | 0 | 0 | 2750 | 2750 | 0 | [100 empty] | 0
3025323 | ADSK_Полиэтилен сшитый | OST_PipeCurves |  |  | TRUE |  |  |  | 0.022228 | 176.8849 |  |  | dbf52223-bacc-45cd-ab98-49ecab31dcd1-002e29ab | 71ec8b14-7fad-4eb4-9524-47d24d297ec0 | None |  | 0 | Рабочий набор 1 | [6 empty] | Pipe Types | [77 empty] | Полиэтилен PE-X | [99 empty] | 0 | 3RzI8Zkin5pQkOIUoh7$Lx | 0.0015 | [121 empty] | Domestic Cold Water | [633 empty] | Жильё_07_VK | [228 empty] | В1 41 | [190 empty] | None | Новая конструкция | [36 empty] | В1 | ⌀40 мм | 0 | ВК_В1 |  |  |  | ⌀40 | [7 empty] | 2730 | 2770 | 5.5 | 2735.5 | 2735.5 | 2764.5 | 2764.5 | [6 empty] | 0 | для многослойных труб с пресс-фитингами | Generic | Полиэтилен PE-X - Сшитый многослойный | 40 | 27785.5 | 0 | 40 | 0 | 29 | 0 | 5.1724e-05 | 0 |  | 0 | 0 | 0 | Сшитый многослойный | 2750 |  | 0 | 0 |  |  | 0 | [100 empty] | 0
3025324 | Пластик черный | OST_PipeFitting |  | Жильё_07_VK | TRUE |  |  | 0.00019943 | 1.5708e-06 |  |  |  | dbf52223-bacc-45cd-ab98-49ecab31dcd1-002e29ac | 71ec8b14-7fad-4eb4-9524-47d24d297ec0 | None |  | 0 | Рабочий набор 1 | [6 empty] | ADSK_Пресс-фитинг ПЭ_Тройник | [177 empty] | 0 | 3RzI8Zkin5pQkOIUoh7$Lu | [122 empty] | Domestic Cold Water | [64 empty] | 1 | [22 empty] | Тройник напресовочный равнопроходной 40 | [64 empty] | None | [90 empty] | 0.142 | [5 empty] | 40 | 40 | 69 | 75 | 40 | [7 empty] | 90 | [119 empty] | 50 |  |  | 50 | [38 empty] | 20 | 20 |  | 69 | [332 empty] | 20 | [102 empty] | В1 41 | [11 empty] | 38 |  | 38 | 44 | [10 empty] | 42 |  | 40 | [162 empty] | None | Новая конструкция | 2750 | Level : Жильё_07_VK | 2750 | [33 empty] | В1 | ⌀40 мм-⌀40 мм-⌀40 мм | 0 | ВК_В1 | 40 | 40 | FALSE | ⌀40-⌀40-⌀40 | FALSE | 3bf616f9-6b98-4a21-80ff-da1120c8f6d6 |  | FALSE | [82 empty] | 0 | 0 | [123 empty] | 138 | TRUE | [19 empty] | 50 | 31 | 31 | 31
3025325 | Влж_Надвижная гильза для пресс-фитингов | OST_PipeFitting | Влж_Надвижная гильза для пресс-фитингов | Жильё_07_VK | [7 empty] | Влж_Надвижная гильза для пресс-фитингов | dbf52223-bacc-45cd-ab98-49ecab31dcd1-002e29ad | 71ec8b14-7fad-4eb4-9524-47d24d297ec0 | None |  | 0 | Рабочий набор 1 | [6 empty] | Влж_Надвижная гильза для пресс-фитингов | [21 empty] | OST_PipeFitting | None | 377 | [106 empty] | Влж_Надвижная гильза для пресс-фитингов | [46 empty] | 0 | 3RzI8Zkin5pQkOIUoh7$Ly | [145 empty] | Влж_Надвижная гильза для пресс-фитингов | Влж_Надвижная гильза для пресс-фитингов | Влж_Надвижная гильза для пресс-фитингов | [18 empty] | Влж_Надвижная гильза для пресс-фитингов | [20 empty] | 1 | [22 empty] | Надвижная гильза для пресс-фитингов 40 | [60 empty] | 2021 | 1.0 |  |  | None | [90 empty] | 0.039 | [141 empty] | 40 | [228 empty] | 0 | 0zT0iVGBf0cwpE$qANKEUm | [381 empty] | 0 |  |  | Соединительные детали трубопроводов | ИС.ТС.2 | шт. |  | 1 | [48 empty] | None | Новая конструкция | 2700 | Level : Жильё_07_VK | 2700 | [35 empty] | 0 | [6 empty] | 3bf616f9-6b98-4a21-80ff-da1120c8f6d6 | [82 empty] | ПФ_Гильза |  | 0 | 0.1 | [122 empty] | 0.1
3025326 | Влж_Надвижная гильза для пресс-фитингов | OST_PipeFitting |  | Жильё_07_VK | TRUE | [7 empty] | dbf52223-bacc-45cd-ab98-49ecab31dcd1-002e29ae | 71ec8b14-7fad-4eb4-9524-47d24d297ec0 | None |  | 0 | Рабочий набор 1 | [6 empty] | Влж_Надвижная гильза для пресс-фитингов | [177 empty] | 0 | 3RzI8Zkin5pQkOIUoh7$Ly | [187 empty] | 1 | [22 empty] | Надвижная гильза для пресс-фитингов 40 | [64 empty] | None | [90 empty] | 0.039 | [141 empty] | 40 | [667 empty] | None | Новая конструкция | 2700 | Level : Жильё_07_VK | 2700 | [35 empty] | 0 | [6 empty] | 3bf616f9-6b98-4a21-80ff-da1120c8f6d6 | [84 empty] | 0 | 0.1
3025327 | Влж_Надвижная гильза для пресс-фитингов | OST_PipeFitting | Влж_Надвижная гильза для пресс-фитингов | Жильё_07_VK | [7 empty] | Влж_Надвижная гильза для пресс-фитингов | dbf52223-bacc-45cd-ab98-49ecab31dcd1-002e29af | 71ec8b14-7fad-4eb4-9524-47d24d297ec0 | None |  | 0 | Рабочий набор 1 | [6 empty] | Влж_Надвижная гильза для пресс-фитингов | [21 empty] | OST_PipeFitting | None | 377 | [106 empty] | Влж_Надвижная гильза для пресс-фитингов | [46 empty] | 0 | 3RzI8Zkin5pQkOIUoh7$L_ | [145 empty] | Влж_Надвижная гильза для пресс-фитингов | Влж_Надвижная гильза для пресс-фитингов | Влж_Надвижная гильза для пресс-фитингов | [18 empty] | Влж_Надвижная гильза для пресс-фитингов | [20 empty] | 1 | [22 empty] | Надвижная гильза для пресс-фитингов 40 | [60 empty] | 2021 | 1.0 |  |  | None | [90 empty] | 0.039 | [141 empty] | 40 | [228 empty] | 0 | 0zT0iVGBf0cwpE$qANKEUm | [381 empty] | 0 |  |  | Соединительные детали трубопроводов | ИС.ТС.2 | шт. |  | 1 | [48 empty] | None | Новая конструкция | 2700 | Level : Жильё_07_VK | 2700 | [35 empty] | 0 | [6 empty] | 3bf616f9-6b98-4a21-80ff-da1120c8f6d6 | [82 empty] | ПФ_Гильза |  | 0 | 0.1 | [122 empty] | 0.1
3025328 | Влж_Надвижная гильза для пресс-фитингов | OST_PipeFitting |  | Жильё_07_VK | TRUE | [7 empty] | dbf52223-bacc-45cd-ab98-49ecab31dcd1-002e29b0 | 71ec8b14-7fad-4eb4-9524-47d24d297ec0 | None |  | 0 | Рабочий набор 1 | [6 empty] | Влж_Надвижная гильза для пресс-фитингов | [177 empty] | 0 | 3RzI8Zkin5pQkOIUoh7$L_ | [187 empty] | 1 | [22 empty] | Надвижная гильза для пресс-фитингов 40 | [64 empty] | None | [90 empty] | 0.039 | [141 empty] | 40 | [667 empty] | None | Новая конструкция | 2700 | Level : Жильё_07_VK | 2700 | [35 empty] | 0 | [6 empty] | 3bf616f9-6b98-4a21-80ff-da1120c8f6d6 | [84 empty] | 0 | 0.1
3025329 | Влж_Надвижная гильза для пресс-фитингов | OST_PipeFitting | Влж_Надвижная гильза для пресс-фитингов | Жильё_07_VK | [7 empty] | Влж_Надвижная гильза для пресс-фитингов | dbf52223-bacc-45cd-ab98-49ecab31dcd1-002e29b1 | 71ec8b14-7fad-4eb4-9524-47d24d297ec0 | None |  | 0 | Рабочий набор 1 | [6 empty] | Влж_Надвижная гильза для пресс-фитингов | [21 empty] | OST_PipeFitting | None | 377 | [106 empty] | Влж_Надвижная гильза для пресс-фитингов | [46 empty] | 0 | 3RzI8Zkin5pQkOIUoh7$LW | [145 empty] | Влж_Надвижная гильза для пресс-фитингов | Влж_Надвижная гильза для пресс-фитингов | Влж_Надвижная гильза для пресс-фитингов | [18 empty] | Влж_Надвижная гильза для пресс-фитингов | [20 empty] | 1 | [22 empty] | Надвижная гильза для пресс-фитингов 40 | [60 empty] | 2021 | 1.0 |  |  | None | [90 empty] | 0.039 | [141 empty] | 40 | [228 empty] | 0 | 0zT0iVGBf0cwpE$qANKEUm | [381 empty] | 0 |  |  | Соединительные детали трубопроводов | ИС.ТС.2 | шт. |  | 1 | [48 empty] | None | Новая конструкция | 2700 | Level : Жильё_07_VK | 2700 | [35 empty] | 0 | [6 empty] | 3bf616f9-6b98-4a21-80ff-da1120c8f6d6 | [82 empty] | ПФ_Гильза |  | 0 | 0.1 | [122 empty] | 0.1
3025330 | Влж_Надвижная гильза для пресс-фитингов | OST_PipeFitting |  | Жильё_07_VK | TRUE | [7 empty] | dbf52223-bacc-45cd-ab98-49ecab31dcd1-002e29b2 | 71ec8b14-7fad-4eb4-9524-47d24d297ec0 | None |  | 0 | Рабочий набор 1 | [6 empty] | Влж_Надвижная гильза для пресс-фитингов | [177 empty] | 0 | 3RzI8Zkin5pQkOIUoh7$LW | [187 empty] | 1 | [22 empty] | Надвижная гильза для пресс-фитингов 40 | [64 empty] | None | [90 empty] | 0.039 | [141 empty] | 40 | [667 empty] | None | Новая конструкция | 2700 | Level : Жильё_07_VK | 2700 | [35 empty] | 0 | [6 empty] | 3bf616f9-6b98-4a21-80ff-da1120c8f6d6 | [84 empty] | 0 | 0.1
3025331 | ADSK_Полиэтилен сшитый | OST_PipeCurves | ADSK_Полиэтилен сшитый |  | TRUE |  |  |  | 0.0077911 | 62 |  | ADSK_Полиэтилен сшитый | dbf52223-bacc-45cd-ab98-49ecab31dcd1-002e29b3 | 71ec8b14-7fad-4eb4-9524-47d24d297ec0 | None |  | 0 | Рабочий набор 1 | [6 empty] | Pipe Types | [21 empty] | OST_PipeCurves | None | 74 | [53 empty] | Полиэтилен PE-X | [52 empty] | ADSK_Полиэтилен сшитый | [46 empty] | 0 | 3RzI8Zkin5pQkOIUoh7$LY | 0.0015 | [121 empty] | Domestic Hot Water | [22 empty] | Pipe Types | ADSK_Полиэтилен сшитый | ADSK_Полиэтилен сшитый | [18 empty] | ADSK_Полиэтилен сшитый | [570 empty] | 0 | 32TXTRZJnCQxi6X$BRJljG | [17 empty] | Жильё_07_VK | [228 empty] | Т3 28 | [136 empty] | Труба из сшитого полиэтилена | Трубы | ИС.ТС.1 | м | [50 empty] | None | Новая конструкция | [36 empty] | Т3 | ⌀40 мм | 0 | ВК_Т3 |  |  |  | ⌀40 | [6 empty] | Днар х Стенка | 2644 | 2706 | 5.5 | 2644 | 2706 | 2644 | 2706 | 2644 | 2644 | 2706 | 2706 | 2644 | 2706 | 0 | для многослойных труб с пресс-фитингами | Generic | Полиэтилен PE-X - Сшитый многослойный | 40 | 27694 | 0 | 40 | 0 | 29 | 0 | 5.1724e-05 | 0 | 0 | 0 | 0 | 0 | Сшитый многослойный | 2706 | 52 | 0 | 0 | 2644 | 2706 | [101 empty] | 0
3025332 | ADSK_Полиэтилен сшитый | OST_PipeCurves |  |  | TRUE |  |  |  | 0.0077911 | 62 |  |  | dbf52223-bacc-45cd-ab98-49ecab31dcd1-002e29b4 | 71ec8b14-7fad-4eb4-9524-47d24d297ec0 | None |  | 0 | Рабочий набор 1 | [6 empty] | Pipe Types | [77 empty] | Полиэтилен PE-X | [99 empty] | 0 | 3RzI8Zkin5pQkOIUoh7$LY | 0.0015 | [121 empty] | Domestic Hot Water | [633 empty] | Жильё_07_VK | [228 empty] | Т3 28 | [190 empty] | None | Новая конструкция | [36 empty] | Т3 | ⌀40 мм | 0 | ВК_Т3 |  |  |  | ⌀40 | [7 empty] | 2644 | 2706 | 5.5 | 2644 | 2706 | 2644 | 2706 | [6 empty] | 0 | для многослойных труб с пресс-фитингами | Generic | Полиэтилен PE-X - Сшитый многослойный | 40 | 27694 | 0 | 40 | 0 | 29 | 0 | 5.1724e-05 | 0 |  | 0 | 0 | 0 | Сшитый многослойный | 2706 |  | 0 | 0 | [103 empty] | 0
3025333 | Латунь | OST_PipeFitting | Латунь | Жильё_07_VK | TRUE |  |  | 0.00016594 | 1.5708e-06 |  |  | Латунь | dbf52223-bacc-45cd-ab98-49ecab31dcd1-002e29b5 | 71ec8b14-7fad-4eb4-9524-47d24d297ec0 | None |  | 0 | Рабочий набор 1 | [6 empty] | ADSK_Пресс-фитинг ПЭ_Угольник | [21 empty] | OST_PipeFitting | None | 376 | [106 empty] | Латунь | [46 empty] | 0 | 3RzI8Zkin5pQkOIUoh7$La | [122 empty] | Domestic Hot Water | [22 empty] | ADSK_Пресс-фитинг ПЭ_Угольник | Латунь | Латунь | [18 empty] | Латунь | [20 empty] | 1 | [6 empty] | Category=[-2000700]; Color=2338280; Comments=""; Cost=0.000000000000000; Description=""; Design Option=[-1]; Edited by=""; Export to IFC As=""; Export to IFC=0; Glow=0; IFC Predefined Type=""; IfcGUID=1Zv83obP51SAWtfYRg9D9L; Keynote=""; Manufacturer=""; Mark=""; Model=""; Name=ADSK_Предупреждение; Shininess=64; Smoothness=50; Transparency=0; URL=""; Workset=10 | [15 empty] | Угольник напресовочный 40x90° | [60 empty] | 2021 | 1.0 |  |  | None | [67 empty] | Category=[-2000700]; Color=6076900; Comments=""; Cost=0.000000000000000; Description=""; Design Option=[-1]; Edited by=""; Export to IFC As=""; Export to IFC=0; Glow=0; IFC Predefined Type=""; IfcGUID=0zT0iVGBf0cwpE$qANKEts; Keynote=""; Manufacturer=""; Mark=""; Model=""; Name=Латунь; Shininess=64; Smoothness=50; Transparency=0; URL=""; Workset=10 | [22 empty] | 0.105 |  | 75 |  |  |  | 50 |  | 37 | [9 empty] | 90 | [123 empty] | 40 | [228 empty] | 0 | 0zT0iVGBf0cwpE$qANKEVb | [130 empty] | 20 | [115 empty] | Т3 28 | [11 empty] | 42 | [114 empty] | 50 | [7 empty] | 0 |  |  | Соединительные детали трубопроводов | ИС.ТС.2 | шт. |  | 1 | [45 empty] | Латунь |  |  | None | Новая конструкция | 2750 | Level : Жильё_07_VK | 2750 | [32 empty] | TRUE | Т3 | ⌀40 мм-⌀40 мм | 0 | ВК_Т3 | 40 | 40 | FALSE | ⌀40-⌀40 | FALSE | 3bf616f9-6b98-4a21-80ff-da1120c8f6d6 |  | FALSE | [32 empty] | 0 | [9 empty] | 44 |  |  | -90 | [34 empty] | ПФ_Угольник |  | 0 | 0 | [122 empty] | 0 | 112.5 | TRUE | 90
3025334 | Латунь | OST_PipeFitting |  | Жильё_07_VK | TRUE |  |  | 0.00016594 | 1.5708e-06 |  |  |  | dbf52223-bacc-45cd-ab98-49ecab31dcd1-002e29b6 | 71ec8b14-7fad-4eb4-9524-47d24d297ec0 | None |  | 0 | Рабочий набор 1 | [6 empty] | ADSK_Пресс-фитинг ПЭ_Угольник | [177 empty] | 0 | 3RzI8Zkin5pQkOIUoh7$La | [122 empty] | Domestic Hot Water | [64 empty] | 1 | [22 empty] | Угольник напресовочный 40x90° | [64 empty] | None | [90 empty] | 0.105 |  | 75 |  |  |  | 50 |  | 37 | [9 empty] | 90 | [123 empty] | 40 | [360 empty] | 20 | [115 empty] | Т3 28 | [11 empty] | 42 | [114 empty] | 50 | [63 empty] | None | Новая конструкция | 2750 | Level : Жильё_07_VK | 2750 | [33 empty] | Т3 | ⌀40 мм-⌀40 мм | 0 | ВК_Т3 | 40 | 40 | FALSE | ⌀40-⌀40 | FALSE | 3bf616f9-6b98-4a21-80ff-da1120c8f6d6 |  | FALSE | [32 empty] | 0 | [9 empty] | 44 |  |  | -90 | [36 empty] | 0 | 0 | [123 empty] | 112.5 | TRUE | 90
3025335 | Влж_Надвижная гильза для пресс-фитингов | OST_PipeFitting | Влж_Надвижная гильза для пресс-фитингов | Жильё_07_VK | [7 empty] | Влж_Надвижная гильза для пресс-фитингов | dbf52223-bacc-45cd-ab98-49ecab31dcd1-002e29b7 | 71ec8b14-7fad-4eb4-9524-47d24d297ec0 | None |  | 0 | Рабочий набор 1 | [6 empty] | Влж_Надвижная гильза для пресс-фитингов | [21 empty] | OST_PipeFitting | None | 377 | [106 empty] | Влж_Надвижная гильза для пресс-фитингов | [46 empty] | 0 | 3RzI8Zkin5pQkOIUoh7$Lc | [145 empty] | Влж_Надвижная гильза для пресс-фитингов | Влж_Надвижная гильза для пресс-фитингов | Влж_Надвижная гильза для пресс-фитингов | [18 empty] | Влж_Надвижная гильза для пресс-фитингов | [20 empty] | 1 | [22 empty] | Надвижная гильза для пресс-фитингов 40 | [60 empty] | 2021 | 1.0 |  |  | None | [90 empty] | 0.039 | [141 empty] | 40 | [228 empty] | 0 | 0zT0iVGBf0cwpE$qANKEUm | [381 empty] | 0 |  |  | Соединительные детали трубопроводов | ИС.ТС.2 | шт. |  | 1 | [48 empty] | None | Новая конструкция | 2750 | Level : Жильё_07_VK | 2750 | [35 empty] | 0 | [6 empty] | 3bf616f9-6b98-4a21-80ff-da1120c8f6d6 | [82 empty] | ПФ_Гильза |  | 0 | 0.1 | [122 empty] | 0.1
3025336 | Влж_Надвижная гильза для пресс-фитингов | OST_PipeFitting |  | Жильё_07_VK | TRUE | [7 empty] | dbf52223-bacc-45cd-ab98-49ecab31dcd1-002e29b8 | 71ec8b14-7fad-4eb4-9524-47d24d297ec0 | None |  | 0 | Рабочий набор 1 | [6 empty] | Влж_Надвижная гильза для пресс-фитингов | [177 empty] | 0 | 3RzI8Zkin5pQkOIUoh7$Lc | [187 empty] | 1 | [22 empty] | Надвижная гильза для пресс-фитингов 40 | [64 empty] | None | [90 empty] | 0.039 | [141 empty] | 40 | [667 empty] | None | Новая конструкция | 2750 | Level : Жильё_07_VK | 2750 | [35 empty] | 0 | [6 empty] | 3bf616f9-6b98-4a21-80ff-da1120c8f6d6 | [84 empty] | 0 | 0.1
3025337 | Влж_Надвижная гильза для пресс-фитингов | OST_PipeFitting | Влж_Надвижная гильза для пресс-фитингов | Жильё_07_VK | [7 empty] | Влж_Надвижная гильза для пресс-фитингов | dbf52223-bacc-45cd-ab98-49ecab31dcd1-002e29b9 | 71ec8b14-7fad-4eb4-9524-47d24d297ec0 | None |  | 0 | Рабочий набор 1 | [6 empty] | Влж_Надвижная гильза для пресс-фитингов | [21 empty] | OST_PipeFitting | None | 377 | [106 empty] | Влж_Надвижная гильза для пресс-фитингов | [46 empty] | 0 | 3RzI8Zkin5pQkOIUoh7$Le | [145 empty] | Влж_Надвижная гильза для пресс-фитингов | Влж_Надвижная гильза для пресс-фитингов | Влж_Надвижная гильза для пресс-фитингов | [18 empty] | Влж_Надвижная гильза для пресс-фитингов | [20 empty] | 1 | [22 empty] | Надвижная гильза для пресс-фитингов 40 | [60 empty] | 2021 | 1.0 |  |  | None | [90 empty] | 0.039 | [141 empty] | 40 | [228 empty] | 0 | 0zT0iVGBf0cwpE$qANKEUm | [381 empty] | 0 |  |  | Соединительные детали трубопроводов | ИС.ТС.2 | шт. |  | 1 | [48 empty] | None | Новая конструкция | 71750 | Level : Жильё_07_VK | 71750 | [35 empty] | 0 | [6 empty] | 3bf616f9-6b98-4a21-80ff-da1120c8f6d6 | [82 empty] | ПФ_Гильза |  | 0 | 0.1 | [122 empty] | 0.1
3025338 | Влж_Надвижная гильза для пресс-фитингов | OST_PipeFitting |  | Жильё_07_VK | TRUE | [7 empty] | dbf52223-bacc-45cd-ab98-49ecab31dcd1-002e29ba | 71ec8b14-7fad-4eb4-9524-47d24d297ec0 | None |  | 0 | Рабочий набор 1 | [6 empty] | Влж_Надвижная гильза для пресс-фитингов | [177 empty] | 0 | 3RzI8Zkin5pQkOIUoh7$Le | [187 empty] | 1 | [22 empty] | Надвижная гильза для пресс-фитингов 40 | [64 empty] | None | [90 empty] | 0.039 | [141 empty] | 40 | [667 empty] | None | Новая конструкция | 71750 | Level : Жильё_07_VK | 71750 | [35 empty] | 0 | [6 empty] | 3bf616f9-6b98-4a21-80ff-da1120c8f6d6 | [84 empty] | 0 | 0.1
3025339 | Тройник грувлочный | OST_PipeFitting | Тройник грувлочный | Жильё_07_VK | TRUE |  |  | 5.236e-10 | 1.5708e-06 |  |  | Тройник грувлочный | dbf52223-bacc-45cd-ab98-49ecab31dcd1-002e29bb | 71ec8b14-7fad-4eb4-9524-47d24d297ec0 | None |  | 0 | Рабочий набор 1 | [6 empty] | ADSK_Грувлок_Тройник | [21 empty] | OST_PipeFitting | None | 3130 | [106 empty] | Тройник грувлочный | [46 empty] | 0 | 3RzI8Zkin5pQkOIUoh7$Lg | [121 empty] | GRT060R048P | Domestic Hot Water | [22 empty] | ADSK_Грувлок_Тройник | Тройник грувлочный | Тройник грувлочный | [18 empty] | Тройник грувлочный | [20 empty] | 1 | [6 empty] | Category=[-2000700]; Color=2338280; Comments=""; Cost=0.000000000000000; Description=""; Design Option=[-1]; Edited by=""; Export to IFC As=""; Export to IFC=0; Glow=0; IFC Predefined Type=""; IfcGUID=1Zv83obP51SAWtfYRg9D9L; Keynote=""; Manufacturer=""; Mark=""; Model=""; Name=ADSK_Предупреждение; Shininess=64; Smoothness=50; Transparency=0; URL=""; Workset=10 | GRT060R048P | [14 empty] | Тройник переходной под муфту Ду50x40 | [5 empty] | Category=[-2000700]; Color=13355979; Comments=""; Cost=0.000000000000000; Description=""; Design Option=[-1]; Edited by=""; Export to IFC As=""; Export to IFC=0; Glow=0; IFC Predefined Type=""; IfcGUID=32TXTRZJnCQxi6X$BRJll2; Keynote=""; Manufacturer=""; Mark=""; Model=""; Name=Сталь нержавеющая; Shininess=64; Smoothness=50; Transparency=0; URL=""; Workset=10 | [54 empty] | 2021 | 1.1 |  |  | None | [52 empty] | TRUE | Category=[-2000700]; Color=6736896; Comments=""; Cost=0.000000000000000; Description=""; Design Option=[-1]; Edited by=""; Export to IFC As=""; Export to IFC=0; Glow=0; IFC Predefined Type=""; IfcGUID=32TXTRZJnCQxi6X$BRJKeE; Keynote=""; Manufacturer=""; Mark=""; Model=""; Name=Сторона фитинга 1; Shininess=64; Smoothness=50; Transparency=0; URL=""; Workset=10 | Category=[-2000700]; Color=16711935; Comments=""; Cost=0.000000000000000; Description=""; Design Option=[-1]; Edited by=""; Export to IFC As=""; Export to IFC=0; Glow=0; IFC Predefined Type=""; IfcGUID=32TXTRZJnCQxi6X$BRJKeF; Keynote=""; Manufacturer=""; Mark=""; Model=""; Name=Сторона фитинга 2; Shininess=64; Smoothness=50; Transparency=0; URL=""; Workset=10 | Category=[-2000700]; Color=65535; Comments=""; Cost=0.000000000000000; Description=""; Design Option=[-1]; Edited by=""; Export to IFC As=""; Export to IFC=0; Glow=0; IFC Predefined Type=""; IfcGUID=32TXTRZJnCQxi6X$BRJKe8; Keynote=""; Manufacturer=""; Mark=""; Model=""; Name=Сторона фитинга 3; Shininess=64; Smoothness=50; Transparency=0; URL=""; Workset=10 | [34 empty] | 1.1 |  | 82 | 50 | 40 |  | 60.3 | 48.3 | [10 empty] | 89.9991 | [161 empty] | 25 | 20 | [116 empty] | Category=[-2000700]; Color=4226806; Comments=""; Cost=0.000000000000000; Description=""; Design Option=[-1]; Edited by=""; Export to IFC As=""; Export to IFC=0; Glow=0; IFC Predefined Type=""; IfcGUID=32TXTRZJnCQxi6X$BRJMDV; Keynote=""; Manufacturer=""; Mark=""; Model=""; Name=Грувлок чугунный; Shininess=64; Smoothness=50; Transparency=0; URL=""; Workset=10 | [72 empty] | 0 | 3LUA58sTDFHQXpQCvQGmG3 | [246 empty] | Т3 30 | [134 empty] | 0 |  |  | Соединительные детали трубопроводов | ИС.ТС.2 | шт. | Dinarm | 1 | [48 empty] | None | Новая конструкция | 2600 | Level : Жильё_07_VK | 2600 | [32 empty] | TRUE | Т3 | ⌀50 мм-⌀50 мм-⌀40 мм | 0 | Т3 | 50 | 40 | FALSE | ⌀50-⌀50-⌀40 | FALSE | 3bf616f9-6b98-4a21-80ff-da1120c8f6d6 | 120.6 | FALSE | [74 empty] | Составное. Родительское | 0 |  |  |  |  | ТройникГрувлок |  | 0 | 0 | [126 empty] | FALSE | TRUE | TRUE | FALSE | TRUE | TRUE | FALSE | TRUE | TRUE
3025340 | Тройник грувлочный | OST_PipeFitting |  | Жильё_07_VK | TRUE |  |  | 5.236e-10 | 1.5708e-06 |  |  |  | dbf52223-bacc-45cd-ab98-49ecab31dcd1-002e29bc | 71ec8b14-7fad-4eb4-9524-47d24d297ec0 | None |  | 0 | Рабочий набор 1 | [6 empty] | ADSK_Грувлок_Тройник | [177 empty] | 0 | 3RzI8Zkin5pQkOIUoh7$Lg | [121 empty] | GRT060R048P | Domestic Hot Water | [64 empty] | 1 | [7 empty] | GRT060R048P | [14 empty] | Тройник переходной под муфту Ду50x40 | [64 empty] | None | [52 empty] | TRUE | [37 empty] | 1.1 |  | 82 | 50 | 40 |  | 60.3 | 48.3 | [10 empty] | 89.9991 | [161 empty] | 25 | 20 | [437 empty] | Т3 30 | [190 empty] | None | Новая конструкция | 2600 | Level : Жильё_07_VK | 2600 | [33 empty] | Т3 | ⌀50 мм-⌀50 мм-⌀40 мм | 0 | Т3 | 50 | 40 | FALSE | ⌀50-⌀50-⌀40 | FALSE | 3bf616f9-6b98-4a21-80ff-da1120c8f6d6 | 120.6 | FALSE | [82 empty] | 0 | 0 | [126 empty] | FALSE | TRUE | TRUE | FALSE | TRUE | TRUE | FALSE | TRUE | TRUE
3025341 | Муфта грувлочная | OST_PipeFitting | Муфта грувлочная | Жильё_07_VK | [7 empty] | Муфта грувлочная | dbf52223-bacc-45cd-ab98-49ecab31dcd1-002e29bd | 71ec8b14-7fad-4eb4-9524-47d24d297ec0 | None |  | 0 | Рабочий набор 1 | [6 empty] | Влж_Муфта грувлочная | [21 empty] | OST_PipeFitting | None | 3122 | [106 empty] | Муфта грувлочная | [46 empty] | 0 | 3RzI8Zkin5pQkOIUoh7$Li | [120 empty] | Dinarm | RC060EP | [23 empty] | Влж_Муфта грувлочная | Муфта грувлочная | Муфта грувлочная | [18 empty] | Муфта грувлочная | [20 empty] | 1 | [7 empty] | RC060EP | [14 empty] | Муфта грувлочная жесткая Ду50 | [60 empty] | 2021 | 1.0 |  |  | None | [90 empty] | 0.7 |  | 126 | [5 empty] | 43 | [125 empty] | 45 | [7 empty] | 60.3 | [158 empty] | 55 | 7 | [68 empty] | 0 | 3LUA58sTDFHQXpQCvQGkDV | [214 empty] | 50 | [34 empty] | 37.2391 | [131 empty] | 0 |  |  | Соединительные детали трубопроводов | ИС.ТС.2 | шт. |  | 1 | [48 empty] | None | Новая конструкция | 2600 | Level : Жильё_07_VK | 2600 | [35 empty] | 0 | [6 empty] | 3bf616f9-6b98-4a21-80ff-da1120c8f6d6 | [46 empty] | 17 | [29 empty] | Составное. Вложенное | [5 empty] | МуфтаГрувлочная_Dinarm |  | 0 | 0.1 | [17 empty] | 20 | [104 empty] | 0.1 | [12 empty] | FALSE | 0 | 86 | 10 | 3.5 | 9.8 | 14 | 25.7609 | 22.5
3025342 | Муфта грувлочная | OST_PipeFitting |  | Жильё_07_VK | TRUE | [7 empty] | dbf52223-bacc-45cd-ab98-49ecab31dcd1-002e29be | 71ec8b14-7fad-4eb4-9524-47d24d297ec0 | None |  | 0 | Рабочий набор 1 | [6 empty] | Влж_Муфта грувлочная | [177 empty] | 0 | 3RzI8Zkin5pQkOIUoh7$Li | [120 empty] | Dinarm | RC060EP | [65 empty] | 1 | [7 empty] | RC060EP | [14 empty] | Муфта грувлочная жесткая Ду50 | [64 empty] | None | [90 empty] | 0.7 |  | 126 | [5 empty] | 43 | [125 empty] | 45 | [7 empty] | 60.3 | [158 empty] | 55 | 7 | [284 empty] | 50 | [34 empty] | 37.2391 | [187 empty] | None | Новая конструкция | 2600 | Level : Жильё_07_VK | 2600 | [35 empty] | 0 | [6 empty] | 3bf616f9-6b98-4a21-80ff-da1120c8f6d6 | [46 empty] | 17 | [37 empty] | 0 | 0.1 | [17 empty] | 20 | [117 empty] | FALSE | 0 | 86 | 10 | 3.5 | 9.8 | 14 | 25.7609 | 22.5
3025343 | Муфта грувлочная | OST_PipeFitting | Муфта грувлочная | Жильё_07_VK | [7 empty] | Муфта грувлочная | dbf52223-bacc-45cd-ab98-49ecab31dcd1-002e29bf | 71ec8b14-7fad-4eb4-9524-47d24d297ec0 | None |  | 0 | Рабочий набор 1 | [6 empty] | Влж_Муфта грувлочная | [21 empty] | OST_PipeFitting | None | 3122 | [106 empty] | Муфта грувлочная | [46 empty] | 0 | 3RzI8Zkin5pQkOIUoh7$Lk | [120 empty] | Dinarm | RC060EP | [23 empty] | Влж_Муфта грувлочная | Муфта грувлочная | Муфта грувлочная | [18 empty] | Муфта грувлочная | [20 empty] | 1 | [7 empty] | RC060EP | [14 empty] | Муфта грувлочная жесткая Ду50 | [60 empty] | 2021 | 1.0 |  |  | None | [90 empty] | 0.7 |  | 126 | [5 empty] | 43 | [125 empty] | 45 | [7 empty] | 60.3 | [158 empty] | 55 | 7 | [68 empty] | 0 | 3LUA58sTDFHQXpQCvQGkDV | [214 empty] | 50 | [34 empty] | 37.2391 | [131 empty] | 0 |  |  | Соединительные детали трубопроводов | ИС.ТС.2 | шт. |  | 1 | [48 empty] | None | Новая конструкция | 37100 | Level : Жильё_07_VK | 37100 | [35 empty] | 0 | [6 empty] | 3bf616f9-6b98-4a21-80ff-da1120c8f6d6 | [46 empty] | 17 | [29 empty] | Составное. Вложенное | [5 empty] | МуфтаГрувлочная_Dinarm |  | 0 | 0.1 | [17 empty] | 20 | [104 empty] | 0.1 | [12 empty] | FALSE | 0 | 86 | 10 | 3.5 | 9.8 | 14 | 25.7609 | 22.5
3025344 | Муфта грувлочная | OST_PipeFitting |  | Жильё_07_VK | TRUE | [7 empty] | dbf52223-bacc-45cd-ab98-49ecab31dcd1-002e29c0 | 71ec8b14-7fad-4eb4-9524-47d24d297ec0 | None |  | 0 | Рабочий набор 1 | [6 empty] | Влж_Муфта грувлочная | [177 empty] | 0 | 3RzI8Zkin5pQkOIUoh7$Lk | [120 empty] | Dinarm | RC060EP | [65 empty] | 1 | [7 empty] | RC060EP | [14 empty] | Муфта грувлочная жесткая Ду50 | [64 empty] | None | [90 empty] | 0.7 |  | 126 | [5 empty] | 43 | [125 empty] | 45 | [7 empty] | 60.3 | [158 empty] | 55 | 7 | [284 empty] | 50 | [34 empty] | 37.2391 | [187 empty] | None | Новая конструкция | 37100 | Level : Жильё_07_VK | 37100 | [35 empty] | 0 | [6 empty] | 3bf616f9-6b98-4a21-80ff-da1120c8f6d6 | [46 empty] | 17 | [37 empty] | 0 | 0.1 | [17 empty] | 20 | [117 empty] | FALSE | 0 | 86 | 10 | 3.5 | 9.8 | 14 | 25.7609 | 22.5
3025345 | Муфта грувлочная | OST_PipeFitting | Муфта грувлочная | Жильё_07_VK | [7 empty] | Муфта грувлочная | dbf52223-bacc-45cd-ab98-49ecab31dcd1-002e29c1 | 71ec8b14-7fad-4eb4-9524-47d24d297ec0 | None |  | 0 | Рабочий набор 1 | [6 empty] | Влж_Муфта грувлочная | [21 empty] | OST_PipeFitting | None | 3122 | [106 empty] | Муфта грувлочная | [46 empty] | 0 | 3RzI8Zkin5pQkOIUoh7$KG | [120 empty] | Dinarm | RC060EP | [23 empty] | Влж_Муфта грувлочная | Муфта грувлочная | Муфта грувлочная | [18 empty] | Муфта грувлочная | [20 empty] | 1 | [7 empty] | RC060EP | [14 empty] | Муфта грувлочная жесткая Ду50 | [60 empty] | 2021 | 1.0 |  |  | None | [90 empty] | 0.7 |  | 126 | [5 empty] | 43 | [125 empty] | 45 | [7 empty] | 60.3 | [158 empty] | 55 | 7 | [68 empty] | 0 | 3LUA58sTDFHQXpQCvQGkDV | [214 empty] | 50 | [34 empty] | 37.2391 | [131 empty] | 0 |  |  | Соединительные детали трубопроводов | ИС.ТС.2 | шт. |  | 1 | [48 empty] | None | Новая конструкция | 71600 | Level : Жильё_07_VK | 71600 | [35 empty] | 0 | [6 empty] | 3bf616f9-6b98-4a21-80ff-da1120c8f6d6 | [46 empty] | 17 | [29 empty] | Составное. Вложенное | [5 empty] | МуфтаГрувлочная_Dinarm |  | 0 | 0.1 | [17 empty] | 20 | [104 empty] | 0.1 | [12 empty] | FALSE | 0 | 86 | 10 | 3.5 | 9.8 | 14 | 25.7609 | 22.5
3025346 | Муфта грувлочная | OST_PipeFitting |  | Жильё_07_VK | TRUE | [7 empty] | dbf52223-bacc-45cd-ab98-49ecab31dcd1-002e29c2 | 71ec8b14-7fad-4eb4-9524-47d24d297ec0 | None |  | 0 | Рабочий набор 1 | [6 empty] | Влж_Муфта грувлочная | [177 empty] | 0 | 3RzI8Zkin5pQkOIUoh7$KG | [120 empty] | Dinarm | RC060EP | [65 empty] | 1 | [7 empty] | RC060EP | [14 empty] | Муфта грувлочная жесткая Ду50 | [64 empty] | None | [90 empty] | 0.7 |  | 126 | [5 empty] | 43 | [125 empty] | 45 | [7 empty] | 60.3 | [158 empty] | 55 | 7 | [284 empty] | 50 | [34 empty] | 37.2391 | [187 empty] | None | Новая конструкция | 71600 | Level : Жильё_07_VK | 71600 | [35 empty] | 0 | [6 empty] | 3bf616f9-6b98-4a21-80ff-da1120c8f6d6 | [46 empty] | 17 | [37 empty] | 0 | 0.1 | [17 empty] | 20 | [117 empty] | FALSE | 0 | 86 | 10 | 3.5 | 9.8 | 14 | 25.7609 | 22.5
3025347 | Латунь | OST_PipeFitting | Латунь | Жильё_07_VK | TRUE |  |  | 0.00016594 | 1.5708e-06 |  |  | Латунь | dbf52223-bacc-45cd-ab98-49ecab31dcd1-002e29c3 | 71ec8b14-7fad-4eb4-9524-47d24d297ec0 | None |  | 0 | Рабочий набор 1 | [6 empty] | ADSK_Пресс-фитинг ПЭ_Угольник | [21 empty] | OST_PipeFitting | None | 376 | [106 empty] | Латунь | [46 empty] | 0 | 3RzI8Zkin5pQkOIUoh7$KI | [122 empty] | Domestic Hot Water | [22 empty] | ADSK_Пресс-фитинг ПЭ_Угольник | Латунь | Латунь | [18 empty] | Латунь | [20 empty] | 1 | [6 empty] | Category=[-2000700]; Color=2338280; Comments=""; Cost=0.000000000000000; Description=""; Design Option=[-1]; Edited by=""; Export to IFC As=""; Export to IFC=0; Glow=0; IFC Predefined Type=""; IfcGUID=1Zv83obP51SAWtfYRg9D9L; Keynote=""; Manufacturer=""; Mark=""; Model=""; Name=ADSK_Предупреждение; Shininess=64; Smoothness=50; Transparency=0; URL=""; Workset=10 | [15 empty] | Угольник напресовочный 40x90° | [60 empty] | 2021 | 1.0 |  |  | None | [67 empty] | Category=[-2000700]; Color=6076900; Comments=""; Cost=0.000000000000000; Description=""; Design Option=[-1]; Edited by=""; Export to IFC As=""; Export to IFC=0; Glow=0; IFC Predefined Type=""; IfcGUID=0zT0iVGBf0cwpE$qANKEts; Keynote=""; Manufacturer=""; Mark=""; Model=""; Name=Латунь; Shininess=64; Smoothness=50; Transparency=0; URL=""; Workset=10 | [22 empty] | 0.105 |  | 75 |  |  |  | 50 |  | 37 | [9 empty] | 90 | [123 empty] | 40 | [228 empty] | 0 | 0zT0iVGBf0cwpE$qANKEVb | [130 empty] | 20 | [115 empty] | Т3 28 | [11 empty] | 42 | [114 empty] | 50 | [7 empty] | 0 |  |  | Соединительные детали трубопроводов | ИС.ТС.2 | шт. |  | 1 | [45 empty] | Латунь |  |  | None | Новая конструкция | 2600 | Level : Жильё_07_VK | 2600 | [32 empty] | TRUE | Т3 | ⌀40 мм-⌀40 мм | 0 | ВК_Т3 | 40 | 40 | FALSE | ⌀40-⌀40 | FALSE | 3bf616f9-6b98-4a21-80ff-da1120c8f6d6 |  | FALSE | [32 empty] | 0 | [9 empty] | 44 |  |  | -90 | [34 empty] | ПФ_Угольник |  | 0 | 0 | [122 empty] | 0 | 112.5 | TRUE | 90
3025348 | Латунь | OST_PipeFitting |  | Жильё_07_VK | TRUE |  |  | 0.00016594 | 1.5708e-06 |  |  |  | dbf52223-bacc-45cd-ab98-49ecab31dcd1-002e29c4 | 71ec8b14-7fad-4eb4-9524-47d24d297ec0 | None |  | 0 | Рабочий набор 1 | [6 empty] | ADSK_Пресс-фитинг ПЭ_Угольник | [177 empty] | 0 | 3RzI8Zkin5pQkOIUoh7$KI | [122 empty] | Domestic Hot Water | [64 empty] | 1 | [22 empty] | Угольник напресовочный 40x90° | [64 empty] | None | [90 empty] | 0.105 |  | 75 |  |  |  | 50 |  | 37 | [9 empty] | 90 | [123 empty] | 40 | [360 empty] | 20 | [115 empty] | Т3 28 | [11 empty] | 42 | [114 empty] | 50 | [63 empty] | None | Новая конструкция | 2600 | Level : Жильё_07_VK | 2600 | [33 empty] | Т3 | ⌀40 мм-⌀40 мм | 0 | ВК_Т3 | 40 | 40 | FALSE | ⌀40-⌀40 | FALSE | 3bf616f9-6b98-4a21-80ff-da1120c8f6d6 |  | FALSE | [32 empty] | 0 | [9 empty] | 44 |  |  | -90 | [36 empty] | 0 | 0 | [123 empty] | 112.5 | TRUE | 90
3025349 | Влж_Надвижная гильза для пресс-фитингов | OST_PipeFitting | Влж_Надвижная гильза для пресс-фитингов | Жильё_07_VK | [7 empty] | Влж_Надвижная гильза для пресс-фитингов | dbf52223-bacc-45cd-ab98-49ecab31dcd1-002e29c5 | 71ec8b14-7fad-4eb4-9524-47d24d297ec0 | None |  | 0 | Рабочий набор 1 | [6 empty] | Влж_Надвижная гильза для пресс-фитингов | [21 empty] | OST_PipeFitting | None | 377 | [106 empty] | Влж_Надвижная гильза для пресс-фитингов | [46 empty] | 0 | 3RzI8Zkin5pQkOIUoh7$KK | [145 empty] | Влж_Надвижная гильза для пресс-фитингов | Влж_Надвижная гильза для пресс-фитингов | Влж_Надвижная гильза для пресс-фитингов | [18 empty] | Влж_Надвижная гильза для пресс-фитингов | [20 empty] | 1 | [22 empty] | Надвижная гильза для пресс-фитингов 40 | [60 empty] | 2021 | 1.0 |  |  | None | [90 empty] | 0.039 | [141 empty] | 40 | [228 empty] | 0 | 0zT0iVGBf0cwpE$qANKEUm | [381 empty] | 0 |  |  | Соединительные детали трубопроводов | ИС.ТС.2 | шт. |  | 1 | [48 empty] | None | Новая конструкция | 2600 | Level : Жильё_07_VK | 2600 | [35 empty] | 0 | [6 empty] | 3bf616f9-6b98-4a21-80ff-da1120c8f6d6 | [82 empty] | ПФ_Гильза |  | 0 | 0.1 | [122 empty] | 0.1
3025350 | Влж_Надвижная гильза для пресс-фитингов | OST_PipeFitting |  | Жильё_07_VK | TRUE | [7 empty] | dbf52223-bacc-45cd-ab98-49ecab31dcd1-002e29c6 | 71ec8b14-7fad-4eb4-9524-47d24d297ec0 | None |  | 0 | Рабочий набор 1 | [6 empty] | Влж_Надвижная гильза для пресс-фитингов | [177 empty] | 0 | 3RzI8Zkin5pQkOIUoh7$KK | [187 empty] | 1 | [22 empty] | Надвижная гильза для пресс-фитингов 40 | [64 empty] | None | [90 empty] | 0.039 | [141 empty] | 40 | [667 empty] | None | Новая конструкция | 2600 | Level : Жильё_07_VK | 2600 | [35 empty] | 0 | [6 empty] | 3bf616f9-6b98-4a21-80ff-da1120c8f6d6 | [84 empty] | 0 | 0.1
3025351 | Влж_Надвижная гильза для пресс-фитингов | OST_PipeFitting | Влж_Надвижная гильза для пресс-фитингов | Жильё_07_VK | [7 empty] | Влж_Надвижная гильза для пресс-фитингов | dbf52223-bacc-45cd-ab98-49ecab31dcd1-002e29c7 | 71ec8b14-7fad-4eb4-9524-47d24d297ec0 | None |  | 0 | Рабочий набор 1 | [6 empty] | Влж_Надвижная гильза для пресс-фитингов | [21 empty] | OST_PipeFitting | None | 377 | [106 empty] | Влж_Надвижная гильза для пресс-фитингов | [46 empty] | 0 | 3RzI8Zkin5pQkOIUoh7$KM | [145 empty] | Влж_Надвижная гильза для пресс-фитингов | Влж_Надвижная гильза для пресс-фитингов | Влж_Надвижная гильза для пресс-фитингов | [18 empty] | Влж_Надвижная гильза для пресс-фитингов | [20 empty] | 1 | [22 empty] | Надвижная гильза для пресс-фитингов 40 | [60 empty] | 2021 | 1.0 |  |  | None | [90 empty] | 0.039 | [141 empty] | 40 | [228 empty] | 0 | 0zT0iVGBf0cwpE$qANKEUm | [381 empty] | 0 |  |  | Соединительные детали трубопроводов | ИС.ТС.2 | шт. |  | 1 | [48 empty] | None | Новая конструкция | 71600 | Level : Жильё_07_VK | 71600 | [35 empty] | 0 | [6 empty] | 3bf616f9-6b98-4a21-80ff-da1120c8f6d6 | [82 empty] | ПФ_Гильза |  | 0 | 0.1 | [122 empty] | 0.1
3025352 | Влж_Надвижная гильза для пресс-фитингов | OST_PipeFitting |  | Жильё_07_VK | TRUE | [7 empty] | dbf52223-bacc-45cd-ab98-49ecab31dcd1-002e29c8 | 71ec8b14-7fad-4eb4-9524-47d24d297ec0 | None |  | 0 | Рабочий набор 1 | [6 empty] | Влж_Надвижная гильза для пресс-фитингов | [177 empty] | 0 | 3RzI8Zkin5pQkOIUoh7$KM | [187 empty] | 1 | [22 empty] | Надвижная гильза для пресс-фитингов 40 | [64 empty] | None | [90 empty] | 0.039 | [141 empty] | 40 | [667 empty] | None | Новая конструкция | 71600 | Level : Жильё_07_VK | 71600 | [35 empty] | 0 | [6 empty] | 3bf616f9-6b98-4a21-80ff-da1120c8f6d6 | [84 empty] | 0 | 0.1
3025353 | ADSK_Полиэтилен сшитый | OST_PipeCurves | ADSK_Полиэтилен сшитый |  | TRUE |  |  |  | 0.0077911 | 62 |  | ADSK_Полиэтилен сшитый | dbf52223-bacc-45cd-ab98-49ecab31dcd1-002e29c9 | 71ec8b14-7fad-4eb4-9524-47d24d297ec0 | None |  | 0 | Рабочий набор 1 | [6 empty] | Pipe Types | [21 empty] | OST_PipeCurves | None | 74 | [53 empty] | Полиэтилен PE-X | [52 empty] | ADSK_Полиэтилен сшитый | [46 empty] | 0 | 3RzI8Zkin5pQkOIUoh7$KO | 0.0015 | [121 empty] | Domestic Hot Water | [22 empty] | Pipe Types | ADSK_Полиэтилен сшитый | ADSK_Полиэтилен сшитый | [18 empty] | ADSK_Полиэтилен сшитый | [570 empty] | 0 | 32TXTRZJnCQxi6X$BRJljG | [17 empty] | Жильё_07_VK | [228 empty] | Т3 28 | [136 empty] | Труба из сшитого полиэтилена | Трубы | ИС.ТС.1 | м | [50 empty] | None | Новая конструкция | [36 empty] | Т3 | ⌀40 мм | 0 | ВК_Т3 |  |  |  | ⌀40 | [6 empty] | Днар х Стенка | 2644 | 2706 | 5.5 | 2644 | 2706 | 2644 | 2706 | 2644 | 2644 | 2706 | 2706 | 2644 | 2706 | 0 | для многослойных труб с пресс-фитингами | Generic | Полиэтилен PE-X - Сшитый многослойный | 40 | 27694 | 0 | 40 | 0 | 29 | 0 | 5.1724e-05 | 0 | 0 | 0 | 0 | 0 | Сшитый многослойный | 2644 | 49 | 0 | 0 | 2706 | 2644 | [101 empty] | 0
3025354 | ADSK_Полиэтилен сшитый | OST_PipeCurves |  |  | TRUE |  |  |  | 0.0077911 | 62 |  |  | dbf52223-bacc-45cd-ab98-49ecab31dcd1-002e29ca | 71ec8b14-7fad-4eb4-9524-47d24d297ec0 | None |  | 0 | Рабочий набор 1 | [6 empty] | Pipe Types | [77 empty] | Полиэтилен PE-X | [99 empty] | 0 | 3RzI8Zkin5pQkOIUoh7$KO | 0.0015 | [121 empty] | Domestic Hot Water | [633 empty] | Жильё_07_VK | [228 empty] | Т3 28 | [190 empty] | None | Новая конструкция | [36 empty] | Т3 | ⌀40 мм | 0 | ВК_Т3 |  |  |  | ⌀40 | [7 empty] | 2644 | 2706 | 5.5 | 2644 | 2706 | 2644 | 2706 | [6 empty] | 0 | для многослойных труб с пресс-фитингами | Generic | Полиэтилен PE-X - Сшитый многослойный | 40 | 27694 | 0 | 40 | 0 | 29 | 0 | 5.1724e-05 | 0 |  | 0 | 0 | 0 | Сшитый многослойный | 2644 |  | 0 | 0 | [103 empty] | 0
3025355 | Латунь | OST_PipeFitting | Латунь | Жильё_07_VK | TRUE |  |  | 0.00016594 | 1.5708e-06 |  |  | Латунь | dbf52223-bacc-45cd-ab98-49ecab31dcd1-002e29cb | 71ec8b14-7fad-4eb4-9524-47d24d297ec0 | None |  | 0 | Рабочий набор 1 | [6 empty] | ADSK_Пресс-фитинг ПЭ_Угольник | [21 empty] | OST_PipeFitting | None | 376 | [106 empty] | Латунь | [46 empty] | 0 | 3RzI8Zkin5pQkOIUoh7$KQ | [122 empty] | Domestic Hot Water | [22 empty] | ADSK_Пресс-фитинг ПЭ_Угольник | Латунь | Латунь | [18 empty] | Латунь | [20 empty] | 1 | [6 empty] | Category=[-2000700]; Color=2338280; Comments=""; Cost=0.000000000000000; Description=""; Design Option=[-1]; Edited by=""; Export to IFC As=""; Export to IFC=0; Glow=0; IFC Predefined Type=""; IfcGUID=1Zv83obP51SAWtfYRg9D9L; Keynote=""; Manufacturer=""; Mark=""; Model=""; Name=ADSK_Предупреждение; Shininess=64; Smoothness=50; Transparency=0; URL=""; Workset=10 | [15 empty] | Угольник напресовочный 40x90° | [60 empty] | 2021 | 1.0 |  |  | None | [67 empty] | Category=[-2000700]; Color=6076900; Comments=""; Cost=0.000000000000000; Description=""; Design Option=[-1]; Edited by=""; Export to IFC As=""; Export to IFC=0; Glow=0; IFC Predefined Type=""; IfcGUID=0zT0iVGBf0cwpE$qANKEts; Keynote=""; Manufacturer=""; Mark=""; Model=""; Name=Латунь; Shininess=64; Smoothness=50; Transparency=0; URL=""; Workset=10 | [22 empty] | 0.105 |  | 75 |  |  |  | 50 |  | 37 | [9 empty] | 90 | [123 empty] | 40 | [228 empty] | 0 | 0zT0iVGBf0cwpE$qANKEVb | [130 empty] | 20 | [115 empty] | Т3 28 | [11 empty] | 42 | [114 empty] | 50 | [7 empty] | 0 |  |  | Соединительные детали трубопроводов | ИС.ТС.2 | шт. |  | 1 | [45 empty] | Латунь |  |  | None | Новая конструкция | 2600 | Level : Жильё_07_VK | 2600 | [32 empty] | TRUE | Т3 | ⌀40 мм-⌀40 мм | 0 | ВК_Т3 | 40 | 40 | FALSE | ⌀40-⌀40 | FALSE | 3bf616f9-6b98-4a21-80ff-da1120c8f6d6 |  | FALSE | [42 empty] | 44 |  |  | -90 | [34 empty] | ПФ_Угольник |  | 0 | 0 | [122 empty] | 0 | 112.5 | TRUE | 90
3025356 | Латунь | OST_PipeFitting |  | Жильё_07_VK | TRUE |  |  | 0.00016594 | 1.5708e-06 |  |  |  | dbf52223-bacc-45cd-ab98-49ecab31dcd1-002e29cc | 71ec8b14-7fad-4eb4-9524-47d24d297ec0 | None |  | 0 | Рабочий набор 1 | [6 empty] | ADSK_Пресс-фитинг ПЭ_Угольник | [177 empty] | 0 | 3RzI8Zkin5pQkOIUoh7$KQ | [122 empty] | Domestic Hot Water | [64 empty] | 1 | [22 empty] | Угольник напресовочный 40x90° | [64 empty] | None | [90 empty] | 0.105 |  | 75 |  |  |  | 50 |  | 37 | [9 empty] | 90 | [123 empty] | 40 | [360 empty] | 20 | [115 empty] | Т3 28 | [11 empty] | 42 | [114 empty] | 50 | [63 empty] | None | Новая конструкция | 2600 | Level : Жильё_07_VK | 2600 | [33 empty] | Т3 | ⌀40 мм-⌀40 мм | 0 | ВК_Т3 | 40 | 40 | FALSE | ⌀40-⌀40 | FALSE | 3bf616f9-6b98-4a21-80ff-da1120c8f6d6 |  | FALSE | [42 empty] | 44 |  |  | -90 | [36 empty] | 0 | 0 | [123 empty] | 112.5 | TRUE | 90
3025357 | Влж_Надвижная гильза для пресс-фитингов | OST_PipeFitting | Влж_Надвижная гильза для пресс-фитингов | Жильё_07_VK | [7 empty] | Влж_Надвижная гильза для пресс-фитингов | dbf52223-bacc-45cd-ab98-49ecab31dcd1-002e29cd | 71ec8b14-7fad-4eb4-9524-47d24d297ec0 | None |  | 0 | Рабочий набор 1 | [6 empty] | Влж_Надвижная гильза для пресс-фитингов | [21 empty] | OST_PipeFitting | None | 377 | [106 empty] | Влж_Надвижная гильза для пресс-фитингов | [46 empty] | 0 | 3RzI8Zkin5pQkOIUoh7$KS | [145 empty] | Влж_Надвижная гильза для пресс-фитингов | Влж_Надвижная гильза для пресс-фитингов | Влж_Надвижная гильза для пресс-фитингов | [18 empty] | Влж_Надвижная гильза для пресс-фитингов | [20 empty] | 1 | [22 empty] | Надвижная гильза для пресс-фитингов 40 | [60 empty] | 2021 | 1.0 |  |  | None | [90 empty] | 0.039 | [141 empty] | 40 | [228 empty] | 0 | 0zT0iVGBf0cwpE$qANKEUm | [381 empty] | 0 |  |  | Соединительные детали трубопроводов | ИС.ТС.2 | шт. |  | 1 | [48 empty] | None | Новая конструкция | 2600 | Level : Жильё_07_VK | 2600 | [35 empty] | 0 | [6 empty] | 3bf616f9-6b98-4a21-80ff-da1120c8f6d6 | [82 empty] | ПФ_Гильза |  | 0 | 0.1 | [122 empty] | 0.1
3025358 | Влж_Надвижная гильза для пресс-фитингов | OST_PipeFitting |  | Жильё_07_VK | TRUE | [7 empty] | dbf52223-bacc-45cd-ab98-49ecab31dcd1-002e29ce | 71ec8b14-7fad-4eb4-9524-47d24d297ec0 | None |  | 0 | Рабочий набор 1 | [6 empty] | Влж_Надвижная гильза для пресс-фитингов | [177 empty] | 0 | 3RzI8Zkin5pQkOIUoh7$KS | [187 empty] | 1 | [22 empty] | Надвижная гильза для пресс-фитингов 40 | [64 empty] | None | [90 empty] | 0.039 | [141 empty] | 40 | [667 empty] | None | Новая конструкция | 2600 | Level : Жильё_07_VK | 2600 | [35 empty] | 0 | [6 empty] | 3bf616f9-6b98-4a21-80ff-da1120c8f6d6 | [84 empty] | 0 | 0.1
3025359 | Влж_Надвижная гильза для пресс-фитингов | OST_PipeFitting | Влж_Надвижная гильза для пресс-фитингов | Жильё_07_VK | [7 empty] | Влж_Надвижная гильза для пресс-фитингов | dbf52223-bacc-45cd-ab98-49ecab31dcd1-002e29cf | 71ec8b14-7fad-4eb4-9524-47d24d297ec0 | None |  | 0 | Рабочий набор 1 | [6 empty] | Влж_Надвижная гильза для пресс-фитингов | [21 empty] | OST_PipeFitting | None | 377 | [106 empty] | Влж_Надвижная гильза для пресс-фитингов | [46 empty] | 0 | 3RzI8Zkin5pQkOIUoh7$KU | [145 empty] | Влж_Надвижная гильза для пресс-фитингов | Влж_Надвижная гильза для пресс-фитингов | Влж_Надвижная гильза для пресс-фитингов | [18 empty] | Влж_Надвижная гильза для пресс-фитингов | [20 empty] | 1 | [22 empty] | Надвижная гильза для пресс-фитингов 40 | [60 empty] | 2021 | 1.0 |  |  | None | [90 empty] | 0.039 | [141 empty] | 40 | [228 empty] | 0 | 0zT0iVGBf0cwpE$qANKEUm | [381 empty] | 0 |  |  | Соединительные детали трубопроводов | ИС.ТС.2 | шт. |  | 1 | [48 empty] | None | Новая конструкция | 71600 | Level : Жильё_07_VK | 71600 | [35 empty] | 0 | [6 empty] | 3bf616f9-6b98-4a21-80ff-da1120c8f6d6 | [82 empty] | ПФ_Гильза |  | 0 | 0.1 | [122 empty] | 0.1
3025360 | Влж_Надвижная гильза для пресс-фитингов | OST_PipeFitting |  | Жильё_07_VK | TRUE | [7 empty] | dbf52223-bacc-45cd-ab98-49ecab31dcd1-002e29d0 | 71ec8b14-7fad-4eb4-9524-47d24d297ec0 | None |  | 0 | Рабочий набор 1 | [6 empty] | Влж_Надвижная гильза для пресс-фитингов | [177 empty] | 0 | 3RzI8Zkin5pQkOIUoh7$KU | [187 empty] | 1 | [22 empty] | Надвижная гильза для пресс-фитингов 40 | [64 empty] | None | [90 empty] | 0.039 | [141 empty] | 40 | [667 empty] | None | Новая конструкция | 71600 | Level : Жильё_07_VK | 71600 | [35 empty] | 0 | [6 empty] | 3bf616f9-6b98-4a21-80ff-da1120c8f6d6 | [84 empty] | 0 | 0.1
3025361 | Латунь | OST_PipeFitting | Латунь | Жильё_07_VK | TRUE |  |  | 0.00016594 | 1.5708e-06 |  |  | Латунь | dbf52223-bacc-45cd-ab98-49ecab31dcd1-002e29d1 | 71ec8b14-7fad-4eb4-9524-47d24d297ec0 | None |  | 0 | Рабочий набор 1 | [6 empty] | ADSK_Пресс-фитинг ПЭ_Угольник | [21 empty] | OST_PipeFitting | None | 376 | [106 empty] | Латунь | [46 empty] | 0 | 3RzI8Zkin5pQkOIUoh7$K0 | [122 empty] | Domestic Hot Water | [22 empty] | ADSK_Пресс-фитинг ПЭ_Угольник | Латунь | Латунь | [18 empty] | Латунь | [20 empty] | 1 | [6 empty] | Category=[-2000700]; Color=2338280; Comments=""; Cost=0.000000000000000; Description=""; Design Option=[-1]; Edited by=""; Export to IFC As=""; Export to IFC=0; Glow=0; IFC Predefined Type=""; IfcGUID=1Zv83obP51SAWtfYRg9D9L; Keynote=""; Manufacturer=""; Mark=""; Model=""; Name=ADSK_Предупреждение; Shininess=64; Smoothness=50; Transparency=0; URL=""; Workset=10 | [15 empty] | Угольник напресовочный 40x90° | [60 empty] | 2021 | 1.0 |  |  | None | [67 empty] | Category=[-2000700]; Color=6076900; Comments=""; Cost=0.000000000000000; Description=""; Design Option=[-1]; Edited by=""; Export to IFC As=""; Export to IFC=0; Glow=0; IFC Predefined Type=""; IfcGUID=0zT0iVGBf0cwpE$qANKEts; Keynote=""; Manufacturer=""; Mark=""; Model=""; Name=Латунь; Shininess=64; Smoothness=50; Transparency=0; URL=""; Workset=10 | [22 empty] | 0.105 |  | 75 |  |  |  | 50 |  | 37 | [9 empty] | 90 | [123 empty] | 40 | [228 empty] | 0 | 0zT0iVGBf0cwpE$qANKEVb | [130 empty] | 20 | [115 empty] | Т3 28 | [11 empty] | 42 | [114 empty] | 50 | [7 empty] | 0 |  |  | Соединительные детали трубопроводов | ИС.ТС.2 | шт. |  | 1 | [45 empty] | Латунь |  |  | None | Новая конструкция | 2750 | Level : Жильё_07_VK | 2750 | [32 empty] | TRUE | Т3 | ⌀40 мм-⌀40 мм | 0 | ВК_Т3 | 40 | 40 | FALSE | ⌀40-⌀40 | FALSE | 3bf616f9-6b98-4a21-80ff-da1120c8f6d6 |  | FALSE | [42 empty] | 44 |  |  | -90 | [34 empty] | ПФ_Угольник |  | 0 | 0 | [122 empty] | 0 | 112.5 | TRUE | 90
3025362 | Латунь | OST_PipeFitting |  | Жильё_07_VK | TRUE |  |  | 0.00016594 | 1.5708e-06 |  |  |  | dbf52223-bacc-45cd-ab98-49ecab31dcd1-002e29d2 | 71ec8b14-7fad-4eb4-9524-47d24d297ec0 | None |  | 0 | Рабочий набор 1 | [6 empty] | ADSK_Пресс-фитинг ПЭ_Угольник | [177 empty] | 0 | 3RzI8Zkin5pQkOIUoh7$K0 | [122 empty] | Domestic Hot Water | [64 empty] | 1 | [22 empty] | Угольник напресовочный 40x90° | [64 empty] | None | [90 empty] | 0.105 |  | 75 |  |  |  | 50 |  | 37 | [9 empty] | 90 | [123 empty] | 40 | [360 empty] | 20 | [115 empty] | Т3 28 | [11 empty] | 42 | [114 empty] | 50 | [63 empty] | None | Новая конструкция | 2750 | Level : Жильё_07_VK | 2750 | [33 empty] | Т3 | ⌀40 мм-⌀40 мм | 0 | ВК_Т3 | 40 | 40 | FALSE | ⌀40-⌀40 | FALSE | 3bf616f9-6b98-4a21-80ff-da1120c8f6d6 |  | FALSE | [42 empty] | 44 |  |  | -90 | [36 empty] | 0 | 0 | [123 empty] | 112.5 | TRUE | 90
3025363 | Влж_Надвижная гильза для пресс-фитингов | OST_PipeFitting | Влж_Надвижная гильза для пресс-фитингов | Жильё_07_VK | [7 empty] | Влж_Надвижная гильза для пресс-фитингов | dbf52223-bacc-45cd-ab98-49ecab31dcd1-002e29d3 | 71ec8b14-7fad-4eb4-9524-47d24d297ec0 | None |  | 0 | Рабочий набор 1 | [6 empty] | Влж_Надвижная гильза для пресс-фитингов | [21 empty] | OST_PipeFitting | None | 377 | [106 empty] | Влж_Надвижная гильза для пресс-фитингов | [46 empty] | 0 | 3RzI8Zkin5pQkOIUoh7$K2 | [145 empty] | Влж_Надвижная гильза для пресс-фитингов | Влж_Надвижная гильза для пресс-фитингов | Влж_Надвижная гильза для пресс-фитингов | [18 empty] | Влж_Надвижная гильза для пресс-фитингов | [20 empty] | 1 | [22 empty] | Надвижная гильза для пресс-фитингов 40 | [60 empty] | 2021 | 1.0 |  |  | None | [90 empty] | 0.039 | [141 empty] | 40 | [228 empty] | 0 | 0zT0iVGBf0cwpE$qANKEUm | [381 empty] | 0 |  |  | Соединительные детали трубопроводов | ИС.ТС.2 | шт. |  | 1 | [48 empty] | None | Новая конструкция | 2750 | Level : Жильё_07_VK | 2750 | [35 empty] | 0 | [6 empty] | 3bf616f9-6b98-4a21-80ff-da1120c8f6d6 | [82 empty] | ПФ_Гильза |  | 0 | 0.1 | [122 empty] | 0.1
3025364 | Влж_Надвижная гильза для пресс-фитингов | OST_PipeFitting |  | Жильё_07_VK | TRUE | [7 empty] | dbf52223-bacc-45cd-ab98-49ecab31dcd1-002e29d4 | 71ec8b14-7fad-4eb4-9524-47d24d297ec0 | None |  | 0 | Рабочий набор 1 | [6 empty] | Влж_Надвижная гильза для пресс-фитингов | [177 empty] | 0 | 3RzI8Zkin5pQkOIUoh7$K2 | [187 empty] | 1 | [22 empty] | Надвижная гильза для пресс-фитингов 40 | [64 empty] | None | [90 empty] | 0.039 | [141 empty] | 40 | [667 empty] | None | Новая конструкция | 2750 | Level : Жильё_07_VK | 2750 | [35 empty] | 0 | [6 empty] | 3bf616f9-6b98-4a21-80ff-da1120c8f6d6 | [84 empty] | 0 | 0.1
3025365 | Влж_Надвижная гильза для пресс-фитингов | OST_PipeFitting | Влж_Надвижная гильза для пресс-фитингов | Жильё_07_VK | [7 empty] | Влж_Надвижная гильза для пресс-фитингов | dbf52223-bacc-45cd-ab98-49ecab31dcd1-002e29d5 | 71ec8b14-7fad-4eb4-9524-47d24d297ec0 | None |  | 0 | Рабочий набор 1 | [6 empty] | Влж_Надвижная гильза для пресс-фитингов | [21 empty] | OST_PipeFitting | None | 377 | [106 empty] | Влж_Надвижная гильза для пресс-фитингов | [46 empty] | 0 | 3RzI8Zkin5pQkOIUoh7$K4 | [145 empty] | Влж_Надвижная гильза для пресс-фитингов | Влж_Надвижная гильза для пресс-фитингов | Влж_Надвижная гильза для пресс-фитингов | [18 empty] | Влж_Надвижная гильза для пресс-фитингов | [20 empty] | 1 | [22 empty] | Надвижная гильза для пресс-фитингов 40 | [60 empty] | 2021 | 1.0 |  |  | None | [90 empty] | 0.039 | [141 empty] | 40 | [228 empty] | 0 | 0zT0iVGBf0cwpE$qANKEUm | [381 empty] | 0 |  |  | Соединительные детали трубопроводов | ИС.ТС.2 | шт. |  | 1 | [48 empty] | None | Новая конструкция | 2750 | Level : Жильё_07_VK | 2750 | [35 empty] | 0 | [6 empty] | 3bf616f9-6b98-4a21-80ff-da1120c8f6d6 | [82 empty] | ПФ_Гильза |  | 0 | 0.1 | [122 empty] | 0.1
3025366 | Влж_Надвижная гильза для пресс-фитингов | OST_PipeFitting |  | Жильё_07_VK | TRUE | [7 empty] | dbf52223-bacc-45cd-ab98-49ecab31dcd1-002e29d6 | 71ec8b14-7fad-4eb4-9524-47d24d297ec0 | None |  | 0 | Рабочий набор 1 | [6 empty] | Влж_Надвижная гильза для пресс-фитингов | [177 empty] | 0 | 3RzI8Zkin5pQkOIUoh7$K4 | [187 empty] | 1 | [22 empty] | Надвижная гильза для пресс-фитингов 40 | [64 empty] | None | [90 empty] | 0.039 | [141 empty] | 40 | [667 empty] | None | Новая конструкция | 2750 | Level : Жильё_07_VK | 2750 | [35 empty] | 0 | [6 empty] | 3bf616f9-6b98-4a21-80ff-da1120c8f6d6 | [84 empty] | 0 | 0.1
3025367 | Латунь | OST_PipeFitting | Латунь | Жильё_07_VK | TRUE |  |  | 0.00016594 | 1.5708e-06 |  |  | Латунь | dbf52223-bacc-45cd-ab98-49ecab31dcd1-002e29d7 | 71ec8b14-7fad-4eb4-9524-47d24d297ec0 | None |  | 0 | Рабочий набор 1 | [6 empty] | ADSK_Пресс-фитинг ПЭ_Угольник | [21 empty] | OST_PipeFitting | None | 376 | [106 empty] | Латунь | [46 empty] | 0 | 3RzI8Zkin5pQkOIUoh7$K6 | [122 empty] | Domestic Hot Water | [22 empty] | ADSK_Пресс-фитинг ПЭ_Угольник | Латунь | Латунь | [18 empty] | Латунь | [20 empty] | 1 | [6 empty] | Category=[-2000700]; Color=2338280; Comments=""; Cost=0.000000000000000; Description=""; Design Option=[-1]; Edited by=""; Export to IFC As=""; Export to IFC=0; Glow=0; IFC Predefined Type=""; IfcGUID=1Zv83obP51SAWtfYRg9D9L; Keynote=""; Manufacturer=""; Mark=""; Model=""; Name=ADSK_Предупреждение; Shininess=64; Smoothness=50; Transparency=0; URL=""; Workset=10 | [15 empty] | Угольник напресовочный 40x90° | [60 empty] | 2021 | 1.0 |  |  | None | [67 empty] | Category=[-2000700]; Color=6076900; Comments=""; Cost=0.000000000000000; Description=""; Design Option=[-1]; Edited by=""; Export to IFC As=""; Export to IFC=0; Glow=0; IFC Predefined Type=""; IfcGUID=0zT0iVGBf0cwpE$qANKEts; Keynote=""; Manufacturer=""; Mark=""; Model=""; Name=Латунь; Shininess=64; Smoothness=50; Transparency=0; URL=""; Workset=10 | [22 empty] | 0.105 |  | 75 |  |  |  | 50 |  | 37 | [9 empty] | 90 | [123 empty] | 40 | [228 empty] | 0 | 0zT0iVGBf0cwpE$qANKEVb | [130 empty] | 20 | [115 empty] | Т3 28 | [11 empty] | 42 | [114 empty] | 50 | [7 empty] | 0 |  |  | Соединительные детали трубопроводов | ИС.ТС.2 | шт. |  | 1 | [45 empty] | Латунь |  |  | None | Новая конструкция | 2750 | Level : Жильё_07_VK | 2750 | [32 empty] | TRUE | Т3 | ⌀40 мм-⌀40 мм | 0 | ВК_Т3 | 40 | 40 | FALSE | ⌀40-⌀40 | FALSE | 3bf616f9-6b98-4a21-80ff-da1120c8f6d6 |  | FALSE | [42 empty] | 44 |  |  | -90 | [34 empty] | ПФ_Угольник |  | 0 | 0 | [122 empty] | 0 | 112.5 | TRUE | 90
3025368 | Латунь | OST_PipeFitting |  | Жильё_07_VK | TRUE |  |  | 0.00016594 | 1.5708e-06 |  |  |  | dbf52223-bacc-45cd-ab98-49ecab31dcd1-002e29d8 | 71ec8b14-7fad-4eb4-9524-47d24d297ec0 | None |  | 0 | Рабочий набор 1 | [6 empty] | ADSK_Пресс-фитинг ПЭ_Угольник | [177 empty] | 0 | 3RzI8Zkin5pQkOIUoh7$K6 | [122 empty] | Domestic Hot Water | [64 empty] | 1 | [22 empty] | Угольник напресовочный 40x90° | [64 empty] | None | [90 empty] | 0.105 |  | 75 |  |  |  | 50 |  | 37 | [9 empty] | 90 | [123 empty] | 40 | [360 empty] | 20 | [115 empty] | Т3 28 | [11 empty] | 42 | [114 empty] | 50 | [63 empty] | None | Новая конструкция | 2750 | Level : Жильё_07_VK | 2750 | [33 empty] | Т3 | ⌀40 мм-⌀40 мм | 0 | ВК_Т3 | 40 | 40 | FALSE | ⌀40-⌀40 | FALSE | 3bf616f9-6b98-4a21-80ff-da1120c8f6d6 |  | FALSE | [42 empty] | 44 |  |  | -90 | [36 empty] | 0 | 0 | [123 empty] | 112.5 | TRUE | 90
3025369 | Влж_Надвижная гильза для пресс-фитингов | OST_PipeFitting | Влж_Надвижная гильза для пресс-фитингов | Жильё_07_VK | [7 empty] | Влж_Надвижная гильза для пресс-фитингов | dbf52223-bacc-45cd-ab98-49ecab31dcd1-002e29d9 | 71ec8b14-7fad-4eb4-9524-47d24d297ec0 | None |  | 0 | Рабочий набор 1 | [6 empty] | Влж_Надвижная гильза для пресс-фитингов | [21 empty] | OST_PipeFitting | None | 377 | [106 empty] | Влж_Надвижная гильза для пресс-фитингов | [46 empty] | 0 | 3RzI8Zkin5pQkOIUoh7$K8 | [145 empty] | Влж_Надвижная гильза для пресс-фитингов | Влж_Надвижная гильза для пресс-фитингов | Влж_Надвижная гильза для пресс-фитингов | [18 empty] | Влж_Надвижная гильза для пресс-фитингов | [20 empty] | 1 | [22 empty] | Надвижная гильза для пресс-фитингов 40 | [60 empty] | 2021 | 1.0 |  |  | None | [90 empty] | 0.039 | [141 empty] | 40 | [228 empty] | 0 | 0zT0iVGBf0cwpE$qANKEUm | [381 empty] | 0 |  |  | Соединительные детали трубопроводов | ИС.ТС.2 | шт. |  | 1 | [48 empty] | None | Новая конструкция | 2750 | Level : Жильё_07_VK | 2750 | [35 empty] | 0 | [6 empty] | 3bf616f9-6b98-4a21-80ff-da1120c8f6d6 | [82 empty] | ПФ_Гильза |  | 0 | 0.1 | [122 empty] | 0.1
3025370 | Влж_Надвижная гильза для пресс-фитингов | OST_PipeFitting |  | Жильё_07_VK | TRUE | [7 empty] | dbf52223-bacc-45cd-ab98-49ecab31dcd1-002e29da | 71ec8b14-7fad-4eb4-9524-47d24d297ec0 | None |  | 0 | Рабочий набор 1 | [6 empty] | Влж_Надвижная гильза для пресс-фитингов | [177 empty] | 0 | 3RzI8Zkin5pQkOIUoh7$K8 | [187 empty] | 1 | [22 empty] | Надвижная гильза для пресс-фитингов 40 | [64 empty] | None | [90 empty] | 0.039 | [141 empty] | 40 | [667 empty] | None | Новая конструкция | 2750 | Level : Жильё_07_VK | 2750 | [35 empty] | 0 | [6 empty] | 3bf616f9-6b98-4a21-80ff-da1120c8f6d6 | [84 empty] | 0 | 0.1
3025371 | Влж_Надвижная гильза для пресс-фитингов | OST_PipeFitting | Влж_Надвижная гильза для пресс-фитингов | Жильё_07_VK | [7 empty] | Влж_Надвижная гильза для пресс-фитингов | dbf52223-bacc-45cd-ab98-49ecab31dcd1-002e29db | 71ec8b14-7fad-4eb4-9524-47d24d297ec0 | None |  | 0 | Рабочий набор 1 | [6 empty] | Влж_Надвижная гильза для пресс-фитингов | [21 empty] | OST_PipeFitting | None | 377 | [106 empty] | Влж_Надвижная гильза для пресс-фитингов | [46 empty] | 0 | 3RzI8Zkin5pQkOIUoh7$KA | [145 empty] | Влж_Надвижная гильза для пресс-фитингов | Влж_Надвижная гильза для пресс-фитингов | Влж_Надвижная гильза для пресс-фитингов | [18 empty] | Влж_Надвижная гильза для пресс-фитингов | [20 empty] | 1 | [22 empty] | Надвижная гильза для пресс-фитингов 40 | [60 empty] | 2021 | 1.0 |  |  | None | [90 empty] | 0.039 | [141 empty] | 40 | [228 empty] | 0 | 0zT0iVGBf0cwpE$qANKEUm | [381 empty] | 0 |  |  | Соединительные детали трубопроводов | ИС.ТС.2 | шт. |  | 1 | [48 empty] | None | Новая конструкция | 71750 | Level : Жильё_07_VK | 71750 | [35 empty] | 0 | [6 empty] | 3bf616f9-6b98-4a21-80ff-da1120c8f6d6 | [82 empty] | ПФ_Гильза |  | 0 | 0.1 | [122 empty] | 0.1
3025372 | Влж_Надвижная гильза для пресс-фитингов | OST_PipeFitting |  | Жильё_07_VK | TRUE | [7 empty] | dbf52223-bacc-45cd-ab98-49ecab31dcd1-002e29dc | 71ec8b14-7fad-4eb4-9524-47d24d297ec0 | None |  | 0 | Рабочий набор 1 | [6 empty] | Влж_Надвижная гильза для пресс-фитингов | [177 empty] | 0 | 3RzI8Zkin5pQkOIUoh7$KA | [187 empty] | 1 | [22 empty] | Надвижная гильза для пресс-фитингов 40 | [64 empty] | None | [90 empty] | 0.039 | [141 empty] | 40 | [667 empty] | None | Новая конструкция | 71750 | Level : Жильё_07_VK | 71750 | [35 empty] | 0 | [6 empty] | 3bf616f9-6b98-4a21-80ff-da1120c8f6d6 | [84 empty] | 0 | 0.1
3025373 | ADSK_Полиэтилен сшитый | OST_PipeCurves | ADSK_Полиэтилен сшитый |  | TRUE |  |  |  | 0.0079987 | 127.3033 |  | ADSK_Полиэтилен сшитый | dbf52223-bacc-45cd-ab98-49ecab31dcd1-002e29dd | 71ec8b14-7fad-4eb4-9524-47d24d297ec0 | None |  | 0 | Рабочий набор 1 | [6 empty] | Pipe Types | [21 empty] | OST_PipeCurves | None | 74 | [53 empty] | Полиэтилен PE-X | [52 empty] | ADSK_Полиэтилен сшитый | [46 empty] | 0 | 3RzI8Zkin5pQkOIUoh7$KC | 0.0015 | [121 empty] | Domestic Cold Water | [22 empty] | Pipe Types | ADSK_Полиэтилен сшитый | ADSK_Полиэтилен сшитый | [18 empty] | ADSK_Полиэтилен сшитый | [570 empty] | 0 | 32TXTRZJnCQxi6X$BRJljG | [17 empty] | Жильё_07_VK | [228 empty] | В1 41 | [136 empty] | Труба из сшитого полиэтилена | Трубы | ИС.ТС.1 | м | [50 empty] | None | Новая конструкция | [36 empty] | В1 | ⌀20 мм | 0 | ВК_В1 |  |  |  | ⌀20 | [6 empty] | Днар х Стенка | 2740 | 2760 | 2.8 | 2742.8 | 2742.8 | 2757.2 | 2757.2 | 2740 | 2760 | 2740 | 2760 | 2760 | 2740 | 0 | для многослойных труб с пресс-фитингами | Generic | Полиэтилен PE-X - Сшитый многослойный | 20 | 27792.8 | 0 | 20 | 0 | 14.4 | 0 | 0.00010417 | 0 | 0 | 0 | 0 | 0 | Сшитый многослойный | 2750 | 41 | 0 | 0 | 2750 | 2750 | 0 | [100 empty] | 0
3025374 | ADSK_Полиэтилен сшитый | OST_PipeCurves |  |  | TRUE |  |  |  | 0.0079987 | 127.3033 |  |  | dbf52223-bacc-45cd-ab98-49ecab31dcd1-002e29de | 71ec8b14-7fad-4eb4-9524-47d24d297ec0 | None |  | 0 | Рабочий набор 1 | [6 empty] | Pipe Types | [77 empty] | Полиэтилен PE-X | [99 empty] | 0 | 3RzI8Zkin5pQkOIUoh7$KC | 0.0015 | [121 empty] | Domestic Cold Water | [633 empty] | Жильё_07_VK | [228 empty] | В1 41 | [190 empty] | None | Новая конструкция | [36 empty] | В1 | ⌀20 мм | 0 | ВК_В1 |  |  |  | ⌀20 | [7 empty] | 2740 | 2760 | 2.8 | 2742.8 | 2742.8 | 2757.2 | 2757.2 | [6 empty] | 0 | для многослойных труб с пресс-фитингами | Generic | Полиэтилен PE-X - Сшитый многослойный | 20 | 27792.8 | 0 | 20 | 0 | 14.4 | 0 | 0.00010417 | 0 |  | 0 | 0 | 0 | Сшитый многослойный | 2750 |  | 0 | 0 |  |  | 0 | [100 empty] | 0
3025375 | ADSK_Полиэтилен сшитый | OST_PipeCurves | ADSK_Полиэтилен сшитый |  | TRUE |  |  |  | 0.0036757 | 58.5 |  | ADSK_Полиэтилен сшитый | dbf52223-bacc-45cd-ab98-49ecab31dcd1-002e29df | 71ec8b14-7fad-4eb4-9524-47d24d297ec0 | None |  | 0 | Рабочий набор 1 | [6 empty] | Pipe Types | [21 empty] | OST_PipeCurves | None | 74 | [53 empty] | Полиэтилен PE-X | [52 empty] | ADSK_Полиэтилен сшитый | [46 empty] | 0 | 3RzI8Zkin5pQkOIUoh7$KE | 0.0015 | [121 empty] | Domestic Cold Water | [22 empty] | Pipe Types | ADSK_Полиэтилен сшитый | ADSK_Полиэтилен сшитый | [18 empty] | ADSK_Полиэтилен сшитый | [570 empty] | 0 | 32TXTRZJnCQxi6X$BRJljG | [17 empty] | Жильё_07_VK | [228 empty] | В1 41 | [136 empty] | Труба из сшитого полиэтилена | Трубы | ИС.ТС.1 | м | [50 empty] | None | Новая конструкция | [36 empty] | В1 | ⌀20 мм | 0 | ВК_В1 |  |  |  | ⌀20 | [6 empty] | Днар х Стенка | 2740 | 2760 | 2.8 | 2742.8 | 2742.8 | 2757.2 | 2757.2 | 2740 | 2760 | 2740 | 2760 | 2760 | 2740 | 0 | для многослойных труб с пресс-фитингами | Generic | Полиэтилен PE-X - Сшитый многослойный | 20 | 27792.8 | 0 | 20 | 0 | 14.4 | 0 | 0.00010417 | 0 | 0 | 0 | 0 | 0 | Сшитый многослойный | 2750 | 42 | 0 | 0 | 2750 | 2750 | 0 | [100 empty] | 0
3025376 | ADSK_Полиэтилен сшитый | OST_PipeCurves |  |  | TRUE |  |  |  | 0.0036757 | 58.5 |  |  | dbf52223-bacc-45cd-ab98-49ecab31dcd1-002e29e0 | 71ec8b14-7fad-4eb4-9524-47d24d297ec0 | None |  | 0 | Рабочий набор 1 | [6 empty] | Pipe Types | [77 empty] | Полиэтилен PE-X | [99 empty] | 0 | 3RzI8Zkin5pQkOIUoh7$KE | 0.0015 | [121 empty] | Domestic Cold Water | [633 empty] | Жильё_07_VK | [228 empty] | В1 41 | [190 empty] | None | Новая конструкция | [36 empty] | В1 | ⌀20 мм | 0 | ВК_В1 |  |  |  | ⌀20 | [7 empty] | 2740 | 2760 | 2.8 | 2742.8 | 2742.8 | 2757.2 | 2757.2 | [6 empty] | 0 | для многослойных труб с пресс-фитингами | Generic | Полиэтилен PE-X - Сшитый многослойный | 20 | 27792.8 | 0 | 20 | 0 | 14.4 | 0 | 0.00010417 | 0 |  | 0 | 0 | 0 | Сшитый многослойный | 2750 |  | 0 | 0 |  |  | 0 | [100 empty] | 0
3025377 | Пластик черный | OST_PipeFitting | Пластик черный | Жильё_07_VK | TRUE |  |  | 3.6489e-05 | 1.5708e-06 |  |  | Пластик черный | dbf52223-bacc-45cd-ab98-49ecab31dcd1-002e29e1 | 71ec8b14-7fad-4eb4-9524-47d24d297ec0 | None |  | 0 | Рабочий набор 1 | [6 empty] | ADSK_Пресс-фитинг ПЭ_Тройник | [21 empty] | OST_PipeFitting | None | 445 | [106 empty] | Пластик черный | [46 empty] | 0 | 3RzI8Zkin5pQkOIUoh7$Km | [122 empty] | Domestic Cold Water | [22 empty] | ADSK_Пресс-фитинг ПЭ_Тройник | Пластик черный | Пластик черный | [18 empty] | Пластик черный | [20 empty] | 1 | [6 empty] | Category=[-2000700]; Color=2338280; Comments=""; Cost=0.000000000000000; Description=""; Design Option=[-1]; Edited by=""; Export to IFC As=""; Export to IFC=0; Glow=0; IFC Predefined Type=""; IfcGUID=1Zv83obP51SAWtfYRg9D9L; Keynote=""; Manufacturer=""; Mark=""; Model=""; Name=ADSK_Предупреждение; Shininess=64; Smoothness=50; Transparency=0; URL=""; Workset=10 | [15 empty] | Тройник напресовочный равнопроходной 20 | [60 empty] | 2021 | 1.0.1 |  |  | None | [60 empty] | Category=[-2000700]; Color=3684408; Comments=""; Cost=0.000000000000000; Description=""; Design Option=[-1]; Edited by=""; Export to IFC As=""; Export to IFC=0; Glow=0; IFC Predefined Type=""; IfcGUID=32TXTRZJnCQxi6X$BRJiYe; Keynote=""; Manufacturer=""; Mark=""; Model=""; Name=Пластик черный; Shininess=64; Smoothness=50; Transparency=0; URL=""; Workset=10 | [29 empty] | 0.025 | [5 empty] | 20 | 20 | 39 | 43 | 20 | [7 empty] | 90 | [119 empty] | 28 |  |  | 28 | [38 empty] | 10 | 10 |  | 39 | [187 empty] | 0 | 0zT0iVGBf0cwpE$qANKHx$ | [143 empty] | 10 | [102 empty] | В1 41 | [11 empty] | 21 |  | 21 | 26 | [10 empty] | 24 |  | 20 | [106 empty] | 0 |  |  | Соединительные детали трубопроводов | ИС.ТС.2 | шт. |  | 1 | [45 empty] | Пластик черный |  |  | None | Новая конструкция | 2750 | Level : Жильё_07_VK | 2750 | [32 empty] | TRUE | В1 | ⌀20 мм-⌀20 мм-⌀20 мм | 0 | ВК_В1 | 20 | 20 | FALSE | ⌀20-⌀20-⌀20 | FALSE | 3bf616f9-6b98-4a21-80ff-da1120c8f6d6 |  | FALSE | [80 empty] | ПФ_Тройник |  | 0 | 0 | [122 empty] | 0 | 78 | TRUE | [19 empty] | 28 | 18 | 17 | 18
3025378 | ADSK_Полиэтилен сшитый | OST_PipeCurves | ADSK_Полиэтилен сшитый |  | TRUE |  |  |  | 0.024077 | 383.1967 |  | ADSK_Полиэтилен сшитый | dbf52223-bacc-45cd-ab98-49ecab31dcd1-002e29e2 | 71ec8b14-7fad-4eb4-9524-47d24d297ec0 | None |  | 0 | Рабочий набор 1 | [6 empty] | Pipe Types | [21 empty] | OST_PipeCurves | None | 74 | [53 empty] | Полиэтилен PE-X | [52 empty] | ADSK_Полиэтилен сшитый | [46 empty] | 0 | 3RzI8Zkin5pQkOIUoh7$Kp | 0.0015 | [121 empty] | Domestic Cold Water | [22 empty] | Pipe Types | ADSK_Полиэтилен сшитый | ADSK_Полиэтилен сшитый | [18 empty] | ADSK_Полиэтилен сшитый | [570 empty] | 0 | 32TXTRZJnCQxi6X$BRJljG | [17 empty] | Жильё_07_VK | [228 empty] | В1 41 | [136 empty] | Труба из сшитого полиэтилена | Трубы | ИС.ТС.1 | м | [50 empty] | None | Новая конструкция | [36 empty] | В1 | ⌀20 мм | 0 | ВК_В1 |  |  |  | ⌀20 | [6 empty] | Днар х Стенка | 2740 | 2760 | 2.8 | 2742.8 | 2742.8 | 2757.2 | 2757.2 | 2740 | 2760 | 2740 | 2760 | 2760 | 2740 | 0 | для многослойных труб с пресс-фитингами | Generic | Полиэтилен PE-X - Сшитый многослойный | 20 | 27792.8 | 0 | 20 | 0 | 14.4 | 0 | 0.00010417 | 0 | 0 | 0 | 0 | 0 | Сшитый многослойный | 2750 | 37 | 0 | 0 | 2750 | 2750 | 0 | [100 empty] | 0
3025379 | ADSK_Полиэтилен сшитый | OST_PipeCurves |  |  | TRUE |  |  |  | 0.024077 | 383.1967 |  |  | dbf52223-bacc-45cd-ab98-49ecab31dcd1-002e29e3 | 71ec8b14-7fad-4eb4-9524-47d24d297ec0 | None |  | 0 | Рабочий набор 1 | [6 empty] | Pipe Types | [77 empty] | Полиэтилен PE-X | [99 empty] | 0 | 3RzI8Zkin5pQkOIUoh7$Kp | 0.0015 | [121 empty] | Domestic Cold Water | [633 empty] | Жильё_07_VK | [228 empty] | В1 41 | [190 empty] | None | Новая конструкция | [36 empty] | В1 | ⌀20 мм | 0 | ВК_В1 |  |  |  | ⌀20 | [7 empty] | 2740 | 2760 | 2.8 | 2742.8 | 2742.8 | 2757.2 | 2757.2 | [6 empty] | 0 | для многослойных труб с пресс-фитингами | Generic | Полиэтилен PE-X - Сшитый многослойный | 20 | 27792.8 | 0 | 20 | 0 | 14.4 | 0 | 0.00010417 | 0 |  | 0 | 0 | 0 | Сшитый многослойный | 2750 |  | 0 | 0 |  |  | 0 | [100 empty] | 0
3025380 | Пластик черный | OST_PipeFitting |  | Жильё_07_VK | TRUE |  |  | 3.6489e-05 | 1.5708e-06 |  |  |  | dbf52223-bacc-45cd-ab98-49ecab31dcd1-002e29e4 | 71ec8b14-7fad-4eb4-9524-47d24d297ec0 | None |  | 0 | Рабочий набор 1 | [6 empty] | ADSK_Пресс-фитинг ПЭ_Тройник | [177 empty] | 0 | 3RzI8Zkin5pQkOIUoh7$Km | [122 empty] | Domestic Cold Water | [64 empty] | 1 | [22 empty] | Тройник напресовочный равнопроходной 20 | [64 empty] | None | [90 empty] | 0.025 | [5 empty] | 20 | 20 | 39 | 43 | 20 | [7 empty] | 90 | [119 empty] | 28 |  |  | 28 | [38 empty] | 10 | 10 |  | 39 | [332 empty] | 10 | [102 empty] | В1 41 | [11 empty] | 21 |  | 21 | 26 | [10 empty] | 24 |  | 20 | [162 empty] | None | Новая конструкция | 2750 | Level : Жильё_07_VK | 2750 | [33 empty] | В1 | ⌀20 мм-⌀20 мм-⌀20 мм | 0 | ВК_В1 | 20 | 20 | FALSE | ⌀20-⌀20-⌀20 | FALSE | 3bf616f9-6b98-4a21-80ff-da1120c8f6d6 |  | FALSE | [82 empty] | 0 | 0 | [123 empty] | 78 | TRUE | [19 empty] | 28 | 18 | 17 | 18
3025381 | Влж_Надвижная гильза для пресс-фитингов | OST_PipeFitting | Влж_Надвижная гильза для пресс-фитингов | Жильё_07_VK | [7 empty] | Влж_Надвижная гильза для пресс-фитингов | dbf52223-bacc-45cd-ab98-49ecab31dcd1-002e29e5 | 71ec8b14-7fad-4eb4-9524-47d24d297ec0 | None |  | 0 | Рабочий набор 1 | [6 empty] | Влж_Надвижная гильза для пресс-фитингов | [21 empty] | OST_PipeFitting | None | 377 | [106 empty] | Влж_Надвижная гильза для пресс-фитингов | [46 empty] | 0 | 3RzI8Zkin5pQkOIUoh7$Kq | [145 empty] | Влж_Надвижная гильза для пресс-фитингов | Влж_Надвижная гильза для пресс-фитингов | Влж_Надвижная гильза для пресс-фитингов | [18 empty] | Влж_Надвижная гильза для пресс-фитингов | [20 empty] | 1 | [22 empty] | Надвижная гильза для пресс-фитингов 20 | [60 empty] | 2021 | 1.0 |  |  | None | [90 empty] | 0.012 | [141 empty] | 20 | [228 empty] | 0 | 0zT0iVGBf0cwpE$qANKEUm | [381 empty] | 0 |  |  | Соединительные детали трубопроводов | ИС.ТС.2 | шт. |  | 1 | [48 empty] | None | Новая конструкция | 2600 | Level : Жильё_07_VK | 2600 | [35 empty] | 0 | [6 empty] | 3bf616f9-6b98-4a21-80ff-da1120c8f6d6 | [82 empty] | ПФ_Гильза |  | 0 | 0.1 | [122 empty] | 0.1
3025382 | Влж_Надвижная гильза для пресс-фитингов | OST_PipeFitting |  | Жильё_07_VK | TRUE | [7 empty] | dbf52223-bacc-45cd-ab98-49ecab31dcd1-002e29e6 | 71ec8b14-7fad-4eb4-9524-47d24d297ec0 | None |  | 0 | Рабочий набор 1 | [6 empty] | Влж_Надвижная гильза для пресс-фитингов | [177 empty] | 0 | 3RzI8Zkin5pQkOIUoh7$Kq | [187 empty] | 1 | [22 empty] | Надвижная гильза для пресс-фитингов 20 | [64 empty] | None | [90 empty] | 0.012 | [141 empty] | 20 | [667 empty] | None | Новая конструкция | 2600 | Level : Жильё_07_VK | 2600 | [35 empty] | 0 | [6 empty] | 3bf616f9-6b98-4a21-80ff-da1120c8f6d6 | [84 empty] | 0 | 0.1
3025383 | Влж_Надвижная гильза для пресс-фитингов | OST_PipeFitting | Влж_Надвижная гильза для пресс-фитингов | Жильё_07_VK | [7 empty] | Влж_Надвижная гильза для пресс-фитингов | dbf52223-bacc-45cd-ab98-49ecab31dcd1-002e29e7 | 71ec8b14-7fad-4eb4-9524-47d24d297ec0 | None |  | 0 | Рабочий набор 1 | [6 empty] | Влж_Надвижная гильза для пресс-фитингов | [21 empty] | OST_PipeFitting | None | 377 | [106 empty] | Влж_Надвижная гильза для пресс-фитингов | [46 empty] | 0 | 3RzI8Zkin5pQkOIUoh7$Ks | [145 empty] | Влж_Надвижная гильза для пресс-фитингов | Влж_Надвижная гильза для пресс-фитингов | Влж_Надвижная гильза для пресс-фитингов | [18 empty] | Влж_Надвижная гильза для пресс-фитингов | [20 empty] | 1 | [22 empty] | Надвижная гильза для пресс-фитингов 20 | [60 empty] | 2021 | 1.0 |  |  | None | [90 empty] | 0.012 | [141 empty] | 20 | [228 empty] | 0 | 0zT0iVGBf0cwpE$qANKEUm | [381 empty] | 0 |  |  | Соединительные детали трубопроводов | ИС.ТС.2 | шт. |  | 1 | [48 empty] | None | Новая конструкция | 2600 | Level : Жильё_07_VK | 2600 | [35 empty] | 0 | [6 empty] | 3bf616f9-6b98-4a21-80ff-da1120c8f6d6 | [82 empty] | ПФ_Гильза |  | 0 | 0.1 | [122 empty] | 0.1
3025384 | Влж_Надвижная гильза для пресс-фитингов | OST_PipeFitting |  | Жильё_07_VK | TRUE | [7 empty] | dbf52223-bacc-45cd-ab98-49ecab31dcd1-002e29e8 | 71ec8b14-7fad-4eb4-9524-47d24d297ec0 | None |  | 0 | Рабочий набор 1 | [6 empty] | Влж_Надвижная гильза для пресс-фитингов | [177 empty] | 0 | 3RzI8Zkin5pQkOIUoh7$Ks | [187 empty] | 1 | [22 empty] | Надвижная гильза для пресс-фитингов 20 | [64 empty] | None | [90 empty] | 0.012 | [141 empty] | 20 | [667 empty] | None | Новая конструкция | 2600 | Level : Жильё_07_VK | 2600 | [35 empty] | 0 | [6 empty] | 3bf616f9-6b98-4a21-80ff-da1120c8f6d6 | [84 empty] | 0 | 0.1
3025385 | Влж_Надвижная гильза для пресс-фитингов | OST_PipeFitting | Влж_Надвижная гильза для пресс-фитингов | Жильё_07_VK | [7 empty] | Влж_Надвижная гильза для пресс-фитингов | dbf52223-bacc-45cd-ab98-49ecab31dcd1-002e29e9 | 71ec8b14-7fad-4eb4-9524-47d24d297ec0 | None |  | 0 | Рабочий набор 1 | [6 empty] | Влж_Надвижная гильза для пресс-фитингов | [21 empty] | OST_PipeFitting | None | 377 | [106 empty] | Влж_Надвижная гильза для пресс-фитингов | [46 empty] | 0 | 3RzI8Zkin5pQkOIUoh7$Ku | [145 empty] | Влж_Надвижная гильза для пресс-фитингов | Влж_Надвижная гильза для пресс-фитингов | Влж_Надвижная гильза для пресс-фитингов | [18 empty] | Влж_Надвижная гильза для пресс-фитингов | [20 empty] | 1 | [22 empty] | Надвижная гильза для пресс-фитингов 20 | [60 empty] | 2021 | 1.0 |  |  | None | [90 empty] | 0.012 | [141 empty] | 20 | [228 empty] | 0 | 0zT0iVGBf0cwpE$qANKEUm | [381 empty] | 0 |  |  | Соединительные детали трубопроводов | ИС.ТС.2 | шт. |  | 1 | [48 empty] | None | Новая конструкция | 2600 | Level : Жильё_07_VK | 2600 | [35 empty] | 0 | [6 empty] | 3bf616f9-6b98-4a21-80ff-da1120c8f6d6 | [82 empty] | ПФ_Гильза |  | 0 | 0.1 | [122 empty] | 0.1
3025386 | Влж_Надвижная гильза для пресс-фитингов | OST_PipeFitting |  | Жильё_07_VK | TRUE | [7 empty] | dbf52223-bacc-45cd-ab98-49ecab31dcd1-002e29ea | 71ec8b14-7fad-4eb4-9524-47d24d297ec0 | None |  | 0 | Рабочий набор 1 | [6 empty] | Влж_Надвижная гильза для пресс-фитингов | [177 empty] | 0 | 3RzI8Zkin5pQkOIUoh7$Ku | [187 empty] | 1 | [22 empty] | Надвижная гильза для пресс-фитингов 20 | [64 empty] | None | [90 empty] | 0.012 | [141 empty] | 20 | [667 empty] | None | Новая конструкция | 2600 | Level : Жильё_07_VK | 2600 | [35 empty] | 0 | [6 empty] | 3bf616f9-6b98-4a21-80ff-da1120c8f6d6 | [84 empty] | 0 | 0.1
3025387 | 11Б27П1 | OST_PipeAccessory | 11Б27П1 | Жильё_07_VK | TRUE |  |  | 3.9112e-05 | 0.0093766 |  |  | 11Б27П1 | dbf52223-bacc-45cd-ab98-49ecab31dcd1-002e29eb | 71ec8b14-7fad-4eb4-9524-47d24d297ec0 | None |  | 0 | Рабочий набор 1 | [6 empty] | MIP_КранШаровой_ВР-ВР_Бабочка | [21 empty] | OST_PipeAccessory | None | 7853 | [106 empty] | 11Б27П1 | [46 empty] | 0 | 3RzI8Zkin5pQkOIUoh7$Kw | [119 empty] | шт. |  | 11Б27П1 | Domestic Cold Water | [22 empty] | MIP_КранШаровой_ВР-ВР_Бабочка | 11Б27П1 | 11Б27П1 | [18 empty] | 11Б27П1 | [20 empty] | 1 | 0,17 | [21 empty] | Кран шаровой полнопроходной резьбовой латунный, рукоятка "бабочка", ВР-ВР, PN16, DN20 | [64 empty] | None | [91 empty] | Кран шаровой | [16 empty] | 0 | [24 empty] | 20 | [327 empty] | 0 | 1BNcWGxJL0iPiyv2zgTSoY | [246 empty] | В1 41 | [134 empty] | 0 |  |  | Арматура трубопроводов | ИС.ТС.3 | [48 empty] | MIP_Латунь |  |  | None | Новая конструкция | 2750 | Level : Жильё_07_VK | 2750 | 2469 | [9 empty] | Оборудование_Запорно-регулирующая арматура | [22 empty] | В1 | ⌀20 мм-⌀20 мм | 0 | ВК_В1 | 20 | 20 | FALSE | ⌀20-⌀20 |  | 3bf616f9-6b98-4a21-80ff-da1120c8f6d6 | [123 empty] | 03.30_00.00 | Category=[-2000700]; Color=3840714; Comments=""; Cost=0.000000000000000; Description=""; Design Option=[-1]; Edited by=""; Export to IFC As=""; Export to IFC=0; Glow=0; IFC Predefined Type=""; IfcGUID=1BNcWGxJL0iPiyv2zgTRIU; Keynote=""; Manufacturer=""; Mark=""; Model=""; Name=MIP_Латунь; Shininess=64; Smoothness=50; Transparency=0; URL=""; Workset=10 |  |  | Category=[-2000700]; Color=255; Comments=""; Cost=0.000000000000000; Description=""; Design Option=[-1]; Edited by=""; Export to IFC As=""; Export to IFC=0; Glow=0; IFC Predefined Type=""; IfcGUID=1BNcWGxJL0iPiyv2zgTRIJ; Keynote=""; Manufacturer=""; Mark=""; Model=""; Name=MIP_Условный_Красный; Shininess=64; Smoothness=50; Transparency=0; URL=""; Workset=10 | [5 empty] | 55 |  |  |  |  | 27 | 12 | 31 | 20 | [92 empty] | Латунь | MIP_КранШаровой_ВР-ВР_Бабочка_11Б27П1 | 610 | IfcValve | TRUE | Нет | Нет
3025388 | 11Б27П1 | OST_PipeAccessory | 11Б27П1 | Жильё_07_VK | TRUE |  |  | 3.9112e-05 | 0.0093766 |  |  | 11Б27П1 | dbf52223-bacc-45cd-ab98-49ecab31dcd1-002e29ec | 71ec8b14-7fad-4eb4-9524-47d24d297ec0 | None |  | 0 | Рабочий набор 1 | [6 empty] | MIP_КранШаровой_ВР-ВР_Бабочка | [21 empty] | OST_PipeAccessory | None | 7853 | [106 empty] | 11Б27П1 | [46 empty] | 0 | 3RzI8Zkin5pQkOIUoh7$Kz | [119 empty] | шт. |  | 11Б27П1 | Domestic Cold Water | [22 empty] | MIP_КранШаровой_ВР-ВР_Бабочка | 11Б27П1 | 11Б27П1 | [18 empty] | 11Б27П1 | [20 empty] | 1 | 0,17 | [21 empty] | Кран шаровой полнопроходной резьбовой латунный, рукоятка "бабочка", ВР-ВР, PN16, DN20 | [64 empty] | None | [91 empty] | Кран шаровой | [16 empty] | 0 | [24 empty] | 20 | [327 empty] | 0 | 1BNcWGxJL0iPiyv2zgTSoY | [246 empty] | В1 41 | [134 empty] | 0 |  |  | Арматура трубопроводов | ИС.ТС.3 | [48 empty] | MIP_Латунь |  |  | None | Новая конструкция | 2750 | Level : Жильё_07_VK | 2750 | 2470 | [9 empty] | Оборудование_Запорно-регулирующая арматура | [22 empty] | В1 | ⌀20 мм-⌀20 мм | 0 | ВК_В1 | 20 | 20 | FALSE | ⌀20-⌀20 |  | 3bf616f9-6b98-4a21-80ff-da1120c8f6d6 | [123 empty] | 03.30_00.00 | Category=[-2000700]; Color=3840714; Comments=""; Cost=0.000000000000000; Description=""; Design Option=[-1]; Edited by=""; Export to IFC As=""; Export to IFC=0; Glow=0; IFC Predefined Type=""; IfcGUID=1BNcWGxJL0iPiyv2zgTRIU; Keynote=""; Manufacturer=""; Mark=""; Model=""; Name=MIP_Латунь; Shininess=64; Smoothness=50; Transparency=0; URL=""; Workset=10 |  |  | Category=[-2000700]; Color=255; Comments=""; Cost=0.000000000000000; Description=""; Design Option=[-1]; Edited by=""; Export to IFC As=""; Export to IFC=0; Glow=0; IFC Predefined Type=""; IfcGUID=1BNcWGxJL0iPiyv2zgTRIJ; Keynote=""; Manufacturer=""; Mark=""; Model=""; Name=MIP_Условный_Красный; Shininess=64; Smoothness=50; Transparency=0; URL=""; Workset=10 | [5 empty] | 55 |  |  |  |  | 27 | 12 | 31 | 20 | [92 empty] | Латунь | MIP_КранШаровой_ВР-ВР_Бабочка_11Б27П1 | 610 | IfcValve | TRUE | Нет | Нет
3025389 | ADSK_Полиэтилен сшитый | OST_PipeCurves | ADSK_Полиэтилен сшитый |  | TRUE |  |  |  | 0.040181 | 639.5 |  | ADSK_Полиэтилен сшитый | dbf52223-bacc-45cd-ab98-49ecab31dcd1-002e29ed | 71ec8b14-7fad-4eb4-9524-47d24d297ec0 | None |  | 0 | Рабочий набор 1 | [6 empty] | Pipe Types | [21 empty] | OST_PipeCurves | None | 74 | [53 empty] | Полиэтилен PE-X | [52 empty] | ADSK_Полиэтилен сшитый | [46 empty] | 0 | 3RzI8Zkin5pQkOIUoh7$Ky | 0.0015 | [121 empty] | Domestic Hot Water | [22 empty] | Pipe Types | ADSK_Полиэтилен сшитый | ADSK_Полиэтилен сшитый | [18 empty] | ADSK_Полиэтилен сшитый | [570 empty] | 0 | 32TXTRZJnCQxi6X$BRJljG | [17 empty] | Жильё_07_VK | [228 empty] | Т3 28 | [136 empty] | Труба из сшитого полиэтилена | Трубы | ИС.ТС.1 | м | [50 empty] | None | Новая конструкция | [36 empty] | Т3 | ⌀20 мм | 0 | ВК_Т3 |  |  |  | ⌀20 | [6 empty] | Днар х Стенка | 2615.0488 | 2635.0488 | 2.8 | 2617.8488 | 2617.8488 | 2632.2488 | 2632.2488 | 2615.0488 | 2635.0488 | 2615.0488 | 2635.0488 | 2635.0488 | 2615.0488 | 0 | для многослойных труб с пресс-фитингами | Generic | Полиэтилен PE-X - Сшитый многослойный | 20 | 27667.8488 | 0 | 20 | 0 | 14.4 | 0 | 0.00010417 | 0 | 0 | 0 | 0 | 0 | Сшитый многослойный | 2625.0488 | 40 | 0 | 0 | 2625.0488 | 2625.0488 | 0 | [100 empty] | 0
3025390 | ADSK_Полиэтилен сшитый | OST_PipeCurves |  |  | TRUE |  |  |  | 0.040181 | 639.5 |  |  | dbf52223-bacc-45cd-ab98-49ecab31dcd1-002e29ee | 71ec8b14-7fad-4eb4-9524-47d24d297ec0 | None |  | 0 | Рабочий набор 1 | [6 empty] | Pipe Types | [77 empty] | Полиэтилен PE-X | [99 empty] | 0 | 3RzI8Zkin5pQkOIUoh7$Ky | 0.0015 | [121 empty] | Domestic Hot Water | [633 empty] | Жильё_07_VK | [228 empty] | Т3 28 | [190 empty] | None | Новая конструкция | [36 empty] | Т3 | ⌀20 мм | 0 | ВК_Т3 |  |  |  | ⌀20 | [7 empty] | 2615.0488 | 2635.0488 | 2.8 | 2617.8488 | 2617.8488 | 2632.2488 | 2632.2488 | [6 empty] | 0 | для многослойных труб с пресс-фитингами | Generic | Полиэтилен PE-X - Сшитый многослойный | 20 | 27667.8488 | 0 | 20 | 0 | 14.4 | 0 | 0.00010417 | 0 |  | 0 | 0 | 0 | Сшитый многослойный | 2625.0488 |  | 0 | 0 |  |  | 0 | [100 empty] | 0
3025391 | 11Б27П1 | OST_PipeAccessory | 11Б27П1 | Жильё_07_VK | TRUE |  |  | 3.9112e-05 | 0.0093766 |  |  | 11Б27П1 | dbf52223-bacc-45cd-ab98-49ecab31dcd1-002e29ef | 71ec8b14-7fad-4eb4-9524-47d24d297ec0 | None |  | 0 | Рабочий набор 1 | [6 empty] | MIP_КранШаровой_ВР-ВР_Бабочка | [21 empty] | OST_PipeAccessory | None | 7853 | [106 empty] | 11Б27П1 | [46 empty] | 0 | 3RzI8Zkin5pQkOIUoh7$K_ | [119 empty] | шт. |  | 11Б27П1 | Domestic Hot Water | [22 empty] | MIP_КранШаровой_ВР-ВР_Бабочка | 11Б27П1 | 11Б27П1 | [18 empty] | 11Б27П1 | [20 empty] | 1 | 0,17 | [21 empty] | Кран шаровой полнопроходной резьбовой латунный, рукоятка "бабочка", ВР-ВР, PN16, DN20 | [64 empty] | None | [91 empty] | Кран шаровой | [16 empty] | 0 | [24 empty] | 20 | [327 empty] | 0 | 1BNcWGxJL0iPiyv2zgTSoY | [246 empty] | Т3 28 | [134 empty] | 0 |  |  | Арматура трубопроводов | ИС.ТС.3 | [48 empty] | MIP_Латунь |  |  | None | Новая конструкция | 2625.0488 | Level : Жильё_07_VK | 2625.0488 | 2471 | [9 empty] | Оборудование_Запорно-регулирующая арматура | [22 empty] | Т3 | ⌀20 мм-⌀20 мм | 0 | ВК_Т3 | 20 | 20 | FALSE | ⌀20-⌀20 |  | 3bf616f9-6b98-4a21-80ff-da1120c8f6d6 | [123 empty] | 03.30_00.00 | Category=[-2000700]; Color=3840714; Comments=""; Cost=0.000000000000000; Description=""; Design Option=[-1]; Edited by=""; Export to IFC As=""; Export to IFC=0; Glow=0; IFC Predefined Type=""; IfcGUID=1BNcWGxJL0iPiyv2zgTRIU; Keynote=""; Manufacturer=""; Mark=""; Model=""; Name=MIP_Латунь; Shininess=64; Smoothness=50; Transparency=0; URL=""; Workset=10 |  |  | Category=[-2000700]; Color=255; Comments=""; Cost=0.000000000000000; Description=""; Design Option=[-1]; Edited by=""; Export to IFC As=""; Export to IFC=0; Glow=0; IFC Predefined Type=""; IfcGUID=1BNcWGxJL0iPiyv2zgTRIJ; Keynote=""; Manufacturer=""; Mark=""; Model=""; Name=MIP_Условный_Красный; Shininess=64; Smoothness=50; Transparency=0; URL=""; Workset=10 | [5 empty] | 55 |  |  |  |  | 27 | 12 | 31 | 20 | [92 empty] | Латунь | MIP_КранШаровой_ВР-ВР_Бабочка_11Б27П1 | 610 | IfcValve | TRUE | Нет | Нет
3025392 | ADSK_Полиэтилен сшитый | OST_PipeCurves | ADSK_Полиэтилен сшитый |  | TRUE |  |  |  | 0.050517 | 402 |  | ADSK_Полиэтилен сшитый | dbf52223-bacc-45cd-ab98-49ecab31dcd1-002e29f0 | 71ec8b14-7fad-4eb4-9524-47d24d297ec0 | None |  | 0 | Рабочий набор 1 | [6 empty] | Pipe Types | [21 empty] | OST_PipeCurves | None | 74 | [53 empty] | Полиэтилен PE-X | [52 empty] | ADSK_Полиэтилен сшитый | [46 empty] | 0 | 3RzI8Zkin5pQkOIUoh7$KX | 0.0015 | [121 empty] | Domestic Hot Water | [22 empty] | Pipe Types | ADSK_Полиэтилен сшитый | ADSK_Полиэтилен сшитый | [18 empty] | ADSK_Полиэтилен сшитый | [570 empty] | 0 | 32TXTRZJnCQxi6X$BRJljG | [17 empty] | Жильё_07_VK | [228 empty] | Т3 28 | [136 empty] | Труба из сшитого полиэтилена | Трубы | ИС.ТС.1 | м | [50 empty] | None | Новая конструкция | [36 empty] | Т3 | ⌀40 мм | 0 | ВК_Т3 |  |  |  | ⌀40 | [6 empty] | Днар х Стенка | 2730 | 2770 | 5.5 | 2735.5 | 2735.5 | 2764.5 | 2764.5 | 2730 | 2770 | 2730 | 2770 | 2770 | 2730 | 0 | для многослойных труб с пресс-фитингами | Generic | Полиэтилен PE-X - Сшитый многослойный | 40 | 27785.5 | 0 | 40 | 0 | 29 | 0 | 5.1724e-05 | 0 | 0 | 0 | 0 | 0 | Сшитый многослойный | 2750 | 50 | 0 | 0 | 2750 | 2750 | 0 | [100 empty] | 0
3025393 | ADSK_Полиэтилен сшитый | OST_PipeCurves |  |  | TRUE |  |  |  | 0.050517 | 402 |  |  | dbf52223-bacc-45cd-ab98-49ecab31dcd1-002e29f1 | 71ec8b14-7fad-4eb4-9524-47d24d297ec0 | None |  | 0 | Рабочий набор 1 | [6 empty] | Pipe Types | [77 empty] | Полиэтилен PE-X | [99 empty] | 0 | 3RzI8Zkin5pQkOIUoh7$KX | 0.0015 | [121 empty] | Domestic Hot Water | [633 empty] | Жильё_07_VK | [228 empty] | Т3 28 | [190 empty] | None | Новая конструкция | [36 empty] | Т3 | ⌀40 мм | 0 | ВК_Т3 |  |  |  | ⌀40 | [7 empty] | 2730 | 2770 | 5.5 | 2735.5 | 2735.5 | 2764.5 | 2764.5 | [6 empty] | 0 | для многослойных труб с пресс-фитингами | Generic | Полиэтилен PE-X - Сшитый многослойный | 40 | 27785.5 | 0 | 40 | 0 | 29 | 0 | 5.1724e-05 | 0 |  | 0 | 0 | 0 | Сшитый многослойный | 2750 |  | 0 | 0 |  |  | 0 | [100 empty] | 0
3025394 | ADSK_Полиэтилен сшитый | OST_PipeCurves | ADSK_Полиэтилен сшитый |  | TRUE |  |  |  | 0.016225 | 258.2329 |  | ADSK_Полиэтилен сшитый | dbf52223-bacc-45cd-ab98-49ecab31dcd1-002e29f2 | 71ec8b14-7fad-4eb4-9524-47d24d297ec0 | None |  | 0 | Рабочий набор 1 | [6 empty] | Pipe Types | [21 empty] | OST_PipeCurves | None | 74 | [53 empty] | Полиэтилен PE-X | [52 empty] | ADSK_Полиэтилен сшитый | [46 empty] | 0 | 3RzI8Zkin5pQkOIUoh7$KZ | 0.0015 | [121 empty] | Domestic Cold Water | [22 empty] | Pipe Types | ADSK_Полиэтилен сшитый | ADSK_Полиэтилен сшитый | [18 empty] | ADSK_Полиэтилен сшитый | [570 empty] | 0 | 32TXTRZJnCQxi6X$BRJljG | [17 empty] | Жильё_07_VK | [228 empty] | В1 41 | [136 empty] | Труба из сшитого полиэтилена | Трубы | ИС.ТС.1 | м | [50 empty] | None | Новая конструкция | [36 empty] | В1 | ⌀20 мм | 0 | ВК_В1 |  |  |  | ⌀20 | [6 empty] | Днар х Стенка | 2740 | 2760 | 2.8 | 2742.8 | 2742.8 | 2757.2 | 2757.2 | 2740 | 2760 | 2740 | 2760 | 2760 | 2740 | 0 | для многослойных труб с пресс-фитингами | Generic | Полиэтилен PE-X - Сшитый многослойный | 20 | 27792.8 | 0 | 20 | 0 | 14.4 | 0 | 0.00010417 | 0 | 0 | 0 | 0 | 0 | Сшитый многослойный | 2750 | 37 | 0 | 0 | 2750 | 2750 | 0 | [100 empty] | 0
3025395 | ADSK_Полиэтилен сшитый | OST_PipeCurves |  |  | TRUE |  |  |  | 0.016225 | 258.2329 |  |  | dbf52223-bacc-45cd-ab98-49ecab31dcd1-002e29f3 | 71ec8b14-7fad-4eb4-9524-47d24d297ec0 | None |  | 0 | Рабочий набор 1 | [6 empty] | Pipe Types | [77 empty] | Полиэтилен PE-X | [99 empty] | 0 | 3RzI8Zkin5pQkOIUoh7$KZ | 0.0015 | [121 empty] | Domestic Cold Water | [633 empty] | Жильё_07_VK | [228 empty] | В1 41 | [190 empty] | None | Новая конструкция | [36 empty] | В1 | ⌀20 мм | 0 | ВК_В1 |  |  |  | ⌀20 | [7 empty] | 2740 | 2760 | 2.8 | 2742.8 | 2742.8 | 2757.2 | 2757.2 | [6 empty] | 0 | для многослойных труб с пресс-фитингами | Generic | Полиэтилен PE-X - Сшитый многослойный | 20 | 27792.8 | 0 | 20 | 0 | 14.4 | 0 | 0.00010417 | 0 |  | 0 | 0 | 0 | Сшитый многослойный | 2750 |  | 0 | 0 |  |  | 0 | [100 empty] | 0
3025396 | Латунь | OST_PipeFitting | Латунь | Жильё_07_VK | TRUE |  |  | 3.2963e-05 | 1.5708e-06 |  |  | Латунь | dbf52223-bacc-45cd-ab98-49ecab31dcd1-002e29f4 | 71ec8b14-7fad-4eb4-9524-47d24d297ec0 | None |  | 0 | Рабочий набор 1 | [6 empty] | ADSK_Пресс-фитинг ПЭ_Угольник | [21 empty] | OST_PipeFitting | None | 376 | [106 empty] | Латунь | [46 empty] | 0 | 3RzI8Zkin5pQkOIUoh7$Kb | [122 empty] | Domestic Cold Water | [22 empty] | ADSK_Пресс-фитинг ПЭ_Угольник | Латунь | Латунь | [18 empty] | Латунь | [20 empty] | 1 | [6 empty] | Category=[-2000700]; Color=2338280; Comments=""; Cost=0.000000000000000; Description=""; Design Option=[-1]; Edited by=""; Export to IFC As=""; Export to IFC=0; Glow=0; IFC Predefined Type=""; IfcGUID=1Zv83obP51SAWtfYRg9D9L; Keynote=""; Manufacturer=""; Mark=""; Model=""; Name=ADSK_Предупреждение; Shininess=64; Smoothness=50; Transparency=0; URL=""; Workset=10 | [15 empty] | Угольник напресовочный 20x90° | [60 empty] | 2021 | 1.0 |  |  | None | [67 empty] | Category=[-2000700]; Color=6076900; Comments=""; Cost=0.000000000000000; Description=""; Design Option=[-1]; Edited by=""; Export to IFC As=""; Export to IFC=0; Glow=0; IFC Predefined Type=""; IfcGUID=0zT0iVGBf0cwpE$qANKEts; Keynote=""; Manufacturer=""; Mark=""; Model=""; Name=Латунь; Shininess=64; Smoothness=50; Transparency=0; URL=""; Workset=10 | [22 empty] | 0.019 |  | 43 |  |  |  | 28 |  | 25 | [9 empty] | 90 | [123 empty] | 20 | [228 empty] | 0 | 0zT0iVGBf0cwpE$qANKEVb | [130 empty] | 10 | [115 empty] | В1 41 | [11 empty] | 24 | [114 empty] | 28 | [7 empty] | 0 |  |  | Соединительные детали трубопроводов | ИС.ТС.2 | шт. |  | 1 | [45 empty] | Латунь |  |  | None | Новая конструкция | 2750 | Level : Жильё_07_VK | 2750 | [32 empty] | TRUE | В1 | ⌀20 мм-⌀20 мм | 0 | ВК_В1 | 20 | 20 | FALSE | ⌀20-⌀20 | FALSE | 3bf616f9-6b98-4a21-80ff-da1120c8f6d6 |  | FALSE | [42 empty] | 26 |  |  | -90 | [34 empty] | ПФ_Угольник |  | 0 | 0 | [122 empty] | 0 | 64.5 | TRUE | 90
3025397 | Латунь | OST_PipeFitting |  | Жильё_07_VK | TRUE |  |  | 3.2963e-05 | 1.5708e-06 |  |  |  | dbf52223-bacc-45cd-ab98-49ecab31dcd1-002e29f5 | 71ec8b14-7fad-4eb4-9524-47d24d297ec0 | None |  | 0 | Рабочий набор 1 | [6 empty] | ADSK_Пресс-фитинг ПЭ_Угольник | [177 empty] | 0 | 3RzI8Zkin5pQkOIUoh7$Kb | [122 empty] | Domestic Cold Water | [64 empty] | 1 | [22 empty] | Угольник напресовочный 20x90° | [64 empty] | None | [90 empty] | 0.019 |  | 43 |  |  |  | 28 |  | 25 | [9 empty] | 90 | [123 empty] | 20 | [360 empty] | 10 | [115 empty] | В1 41 | [11 empty] | 24 | [114 empty] | 28 | [63 empty] | None | Новая конструкция | 2750 | Level : Жильё_07_VK | 2750 | [33 empty] | В1 | ⌀20 мм-⌀20 мм | 0 | ВК_В1 | 20 | 20 | FALSE | ⌀20-⌀20 | FALSE | 3bf616f9-6b98-4a21-80ff-da1120c8f6d6 |  | FALSE | [42 empty] | 26 |  |  | -90 | [36 empty] | 0 | 0 | [123 empty] | 64.5 | TRUE | 90
3025398 | Влж_Надвижная гильза для пресс-фитингов | OST_PipeFitting | Влж_Надвижная гильза для пресс-фитингов | Жильё_07_VK | [7 empty] | Влж_Надвижная гильза для пресс-фитингов | dbf52223-bacc-45cd-ab98-49ecab31dcd1-002e29f6 | 71ec8b14-7fad-4eb4-9524-47d24d297ec0 | None |  | 0 | Рабочий набор 1 | [6 empty] | Влж_Надвижная гильза для пресс-фитингов | [21 empty] | OST_PipeFitting | None | 377 | [106 empty] | Влж_Надвижная гильза для пресс-фитингов | [46 empty] | 0 | 3RzI8Zkin5pQkOIUoh7$Kd | [145 empty] | Влж_Надвижная гильза для пресс-фитингов | Влж_Надвижная гильза для пресс-фитингов | Влж_Надвижная гильза для пресс-фитингов | [18 empty] | Влж_Надвижная гильза для пресс-фитингов | [20 empty] | 1 | [22 empty] | Надвижная гильза для пресс-фитингов 20 | [60 empty] | 2021 | 1.0 |  |  | None | [90 empty] | 0.012 | [141 empty] | 20 | [228 empty] | 0 | 0zT0iVGBf0cwpE$qANKEUm | [381 empty] | 0 |  |  | Соединительные детали трубопроводов | ИС.ТС.2 | шт. |  | 1 | [48 empty] | None | Новая конструкция | 2750 | Level : Жильё_07_VK | 2750 | [35 empty] | 0 | [6 empty] | 3bf616f9-6b98-4a21-80ff-da1120c8f6d6 | [82 empty] | ПФ_Гильза |  | 0 | 0.1 | [122 empty] | 0.1
3025399 | Влж_Надвижная гильза для пресс-фитингов | OST_PipeFitting |  | Жильё_07_VK | TRUE | [7 empty] | dbf52223-bacc-45cd-ab98-49ecab31dcd1-002e29f7 | 71ec8b14-7fad-4eb4-9524-47d24d297ec0 | None |  | 0 | Рабочий набор 1 | [6 empty] | Влж_Надвижная гильза для пресс-фитингов | [177 empty] | 0 | 3RzI8Zkin5pQkOIUoh7$Kd | [187 empty] | 1 | [22 empty] | Надвижная гильза для пресс-фитингов 20 | [64 empty] | None | [90 empty] | 0.012 | [141 empty] | 20 | [667 empty] | None | Новая конструкция | 2750 | Level : Жильё_07_VK | 2750 | [35 empty] | 0 | [6 empty] | 3bf616f9-6b98-4a21-80ff-da1120c8f6d6 | [84 empty] | 0 | 0.1
3025400 | Влж_Надвижная гильза для пресс-фитингов | OST_PipeFitting | Влж_Надвижная гильза для пресс-фитингов | Жильё_07_VK | [7 empty] | Влж_Надвижная гильза для пресс-фитингов | dbf52223-bacc-45cd-ab98-49ecab31dcd1-002e29f8 | 71ec8b14-7fad-4eb4-9524-47d24d297ec0 | None |  | 0 | Рабочий набор 1 | [6 empty] | Влж_Надвижная гильза для пресс-фитингов | [21 empty] | OST_PipeFitting | None | 377 | [106 empty] | Влж_Надвижная гильза для пресс-фитингов | [46 empty] | 0 | 3RzI8Zkin5pQkOIUoh7$Kf | [145 empty] | Влж_Надвижная гильза для пресс-фитингов | Влж_Надвижная гильза для пресс-фитингов | Влж_Надвижная гильза для пресс-фитингов | [18 empty] | Влж_Надвижная гильза для пресс-фитингов | [20 empty] | 1 | [22 empty] | Надвижная гильза для пресс-фитингов 20 | [60 empty] | 2021 | 1.0 |  |  | None | [90 empty] | 0.012 | [141 empty] | 20 | [228 empty] | 0 | 0zT0iVGBf0cwpE$qANKEUm | [381 empty] | 0 |  |  | Соединительные детали трубопроводов | ИС.ТС.2 | шт. |  | 1 | [48 empty] | None | Новая конструкция | 2750 | Level : Жильё_07_VK | 2750 | [35 empty] | 0 | [6 empty] | 3bf616f9-6b98-4a21-80ff-da1120c8f6d6 | [82 empty] | ПФ_Гильза |  | 0 | 0.1 | [122 empty] | 0.1
3025401 | Влж_Надвижная гильза для пресс-фитингов | OST_PipeFitting |  | Жильё_07_VK | TRUE | [7 empty] | dbf52223-bacc-45cd-ab98-49ecab31dcd1-002e29f9 | 71ec8b14-7fad-4eb4-9524-47d24d297ec0 | None |  | 0 | Рабочий набор 1 | [6 empty] | Влж_Надвижная гильза для пресс-фитингов | [177 empty] | 0 | 3RzI8Zkin5pQkOIUoh7$Kf | [187 empty] | 1 | [22 empty] | Надвижная гильза для пресс-фитингов 20 | [64 empty] | None | [90 empty] | 0.012 | [141 empty] | 20 | [667 empty] | None | Новая конструкция | 2750 | Level : Жильё_07_VK | 2750 | [35 empty] | 0 | [6 empty] | 3bf616f9-6b98-4a21-80ff-da1120c8f6d6 | [84 empty] | 0 | 0.1
3025402 | Пластик черный | OST_PipeFitting | Пластик черный | Жильё_07_VK | TRUE |  |  | 5.9121e-07 | 0.0012948 |  |  | Пластик черный | dbf52223-bacc-45cd-ab98-49ecab31dcd1-002e29fa | 71ec8b14-7fad-4eb4-9524-47d24d297ec0 | None |  | 0 | Рабочий набор 1 | [6 empty] | ADSK_Пресс-фитинг ПЭ_Муфта переходная | [21 empty] | OST_PipeFitting | None | 378 | [106 empty] | Пластик черный | [46 empty] | 0 | 3RzI8Zkin5pQkOIUoh7$Kh | [122 empty] | Domestic Cold Water | [22 empty] | ADSK_Пресс-фитинг ПЭ_Муфта переходная | Пластик черный | Пластик черный | [18 empty] | Пластик черный | [20 empty] | 1 | [6 empty] | Category=[-2000700]; Color=2338280; Comments=""; Cost=0.000000000000000; Description=""; Design Option=[-1]; Edited by=""; Export to IFC As=""; Export to IFC=0; Glow=0; IFC Predefined Type=""; IfcGUID=1Zv83obP51SAWtfYRg9D9L; Keynote=""; Manufacturer=""; Mark=""; Model=""; Name=ADSK_Предупреждение; Shininess=64; Smoothness=50; Transparency=0; URL=""; Workset=10 | [11 empty] | Category=[-2000700]; Color=16777215; Comments=""; Cost=0.000000000000000; Description=""; Design Option=[-1]; Edited by=""; Export to IFC As=""; Export to IFC=0; Glow=0; IFC Predefined Type=""; IfcGUID=0MLsabC6r81wvJCwI5AAdD; Keynote=""; Manufacturer=""; Mark=""; Model=""; Name=УГО_Белый; Shininess=64; Smoothness=50; Transparency=0; URL=""; Workset=10 |  |  |  | Муфта переходная напресовочная 40x20 | [60 empty] | 2021 | 1.0 |  |  | None | [60 empty] | Category=[-2000700]; Color=3684408; Comments=""; Cost=0.000000000000000; Description=""; Design Option=[-1]; Edited by=""; Export to IFC As=""; Export to IFC=0; Glow=0; IFC Predefined Type=""; IfcGUID=32TXTRZJnCQxi6X$BRJiYe; Keynote=""; Manufacturer=""; Mark=""; Model=""; Name=Пластик черный; Shininess=64; Smoothness=50; Transparency=0; URL=""; Workset=10 | [29 empty] | 0.265 |  | 80 |  |  |  | 20 | 40 | [130 empty] | 50 | [41 empty] | 10 | 20 | [189 empty] | 0 | 0zT0iVGBf0cwpE$qANKFaN | [246 empty] | В1 41 | [134 empty] | 0 |  |  | Соединительные детали трубопроводов | ИС.ТС.2 | шт. |  | 1 | [45 empty] | Пластик черный |  |  | None | Новая конструкция | 2750 | Level : Жильё_07_VK | 2750 | [32 empty] | TRUE | В1 | ⌀40 мм-⌀20 мм | 0 | ВК_В1 | 40 | 20 | FALSE | ⌀40-⌀20 | FALSE | 3bf616f9-6b98-4a21-80ff-da1120c8f6d6 |  | FALSE | [42 empty] | 32 | [37 empty] | ПФ_Переход |  | 0 | 0 | [122 empty] | 0 | 80 | TRUE | [19 empty] | 28 | [10 empty] | FALSE | TRUE
3025403 | Пластик черный | OST_PipeFitting |  | Жильё_07_VK | TRUE |  |  | 5.9121e-07 | 0.0012948 |  |  |  | dbf52223-bacc-45cd-ab98-49ecab31dcd1-002e29fb | 71ec8b14-7fad-4eb4-9524-47d24d297ec0 | None |  | 0 | Рабочий набор 1 | [6 empty] | ADSK_Пресс-фитинг ПЭ_Муфта переходная | [177 empty] | 0 | 3RzI8Zkin5pQkOIUoh7$Kh | [122 empty] | Domestic Cold Water | [64 empty] | 1 | [22 empty] | Муфта переходная напресовочная 40x20 | [64 empty] | None | [90 empty] | 0.265 |  | 80 |  |  |  | 20 | 40 | [130 empty] | 50 | [41 empty] | 10 | 20 | [437 empty] | В1 41 | [190 empty] | None | Новая конструкция | 2750 | Level : Жильё_07_VK | 2750 | [33 empty] | В1 | ⌀40 мм-⌀20 мм | 0 | ВК_В1 | 40 | 20 | FALSE | ⌀40-⌀20 | FALSE | 3bf616f9-6b98-4a21-80ff-da1120c8f6d6 |  | FALSE | [42 empty] | 32 | [39 empty] | 0 | 0 | [123 empty] | 80 | TRUE | [19 empty] | 28 | [10 empty] | FALSE | TRUE
3025404 | Влж_Надвижная гильза для пресс-фитингов | OST_PipeFitting | Влж_Надвижная гильза для пресс-фитингов | Жильё_07_VK | [7 empty] | Влж_Надвижная гильза для пресс-фитингов | dbf52223-bacc-45cd-ab98-49ecab31dcd1-002e29fc | 71ec8b14-7fad-4eb4-9524-47d24d297ec0 | None |  | 0 | Рабочий набор 1 | [6 empty] | Влж_Надвижная гильза для пресс-фитингов | [21 empty] | OST_PipeFitting | None | 377 | [106 empty] | Влж_Надвижная гильза для пресс-фитингов | [46 empty] | 0 | 3RzI8Zkin5pQkOIUoh7$Kj | [145 empty] | Влж_Надвижная гильза для пресс-фитингов | Влж_Надвижная гильза для пресс-фитингов | Влж_Надвижная гильза для пресс-фитингов | [18 empty] | Влж_Надвижная гильза для пресс-фитингов | [20 empty] | 1 | [22 empty] | Надвижная гильза для пресс-фитингов 20 | [60 empty] | 2021 | 1.0 |  |  | None | [90 empty] | 0.012 | [141 empty] | 20 | [228 empty] | 0 | 0zT0iVGBf0cwpE$qANKEUm | [381 empty] | 0 |  |  | Соединительные детали трубопроводов | ИС.ТС.2 | шт. |  | 1 | [48 empty] | None | Новая конструкция | 2750 | Level : Жильё_07_VK | 2750 | [35 empty] | 0 | [6 empty] | 3bf616f9-6b98-4a21-80ff-da1120c8f6d6 | [82 empty] | ПФ_Гильза |  | 0 | 0.1 | [122 empty] | 0.1
3025405 | Влж_Надвижная гильза для пресс-фитингов | OST_PipeFitting |  | Жильё_07_VK | TRUE | [7 empty] | dbf52223-bacc-45cd-ab98-49ecab31dcd1-002e29fd | 71ec8b14-7fad-4eb4-9524-47d24d297ec0 | None |  | 0 | Рабочий набор 1 | [6 empty] | Влж_Надвижная гильза для пресс-фитингов | [177 empty] | 0 | 3RzI8Zkin5pQkOIUoh7$Kj | [187 empty] | 1 | [22 empty] | Надвижная гильза для пресс-фитингов 20 | [64 empty] | None | [90 empty] | 0.012 | [141 empty] | 20 | [667 empty] | None | Новая конструкция | 2750 | Level : Жильё_07_VK | 2750 | [35 empty] | 0 | [6 empty] | 3bf616f9-6b98-4a21-80ff-da1120c8f6d6 | [84 empty] | 0 | 0.1
3025406 | Влж_Надвижная гильза для пресс-фитингов | OST_PipeFitting | Влж_Надвижная гильза для пресс-фитингов | Жильё_07_VK | [7 empty] | Влж_Надвижная гильза для пресс-фитингов | dbf52223-bacc-45cd-ab98-49ecab31dcd1-002e29fe | 71ec8b14-7fad-4eb4-9524-47d24d297ec0 | None |  | 0 | Рабочий набор 1 | [6 empty] | Влж_Надвижная гильза для пресс-фитингов | [21 empty] | OST_PipeFitting | None | 377 | [106 empty] | Влж_Надвижная гильза для пресс-фитингов | [46 empty] | 0 | 3RzI8Zkin5pQkOIUoh7$Kl | [145 empty] | Влж_Надвижная гильза для пресс-фитингов | Влж_Надвижная гильза для пресс-фитингов | Влж_Надвижная гильза для пресс-фитингов | [18 empty] | Влж_Надвижная гильза для пресс-фитингов | [20 empty] | 1 | [22 empty] | Надвижная гильза для пресс-фитингов 40 | [60 empty] | 2021 | 1.0 |  |  | None | [90 empty] | 0.039 | [141 empty] | 40 | [228 empty] | 0 | 0zT0iVGBf0cwpE$qANKEUm | [381 empty] | 0 |  |  | Соединительные детали трубопроводов | ИС.ТС.2 | шт. |  | 1 | [48 empty] | None | Новая конструкция | 2750 | Level : Жильё_07_VK | 2750 | [35 empty] | 0 | [6 empty] | 3bf616f9-6b98-4a21-80ff-da1120c8f6d6 | [82 empty] | ПФ_Гильза |  | 0 | 0.1 | [122 empty] | 0.1
3025407 | Влж_Надвижная гильза для пресс-фитингов | OST_PipeFitting |  | Жильё_07_VK | TRUE | [7 empty] | dbf52223-bacc-45cd-ab98-49ecab31dcd1-002e29ff | 71ec8b14-7fad-4eb4-9524-47d24d297ec0 | None |  | 0 | Рабочий набор 1 | [6 empty] | Влж_Надвижная гильза для пресс-фитингов | [177 empty] | 0 | 3RzI8Zkin5pQkOIUoh7$Kl | [187 empty] | 1 | [22 empty] | Надвижная гильза для пресс-фитингов 40 | [64 empty] | None | [90 empty] | 0.039 | [141 empty] | 40 | [667 empty] | None | Новая конструкция | 2750 | Level : Жильё_07_VK | 2750 | [35 empty] | 0 | [6 empty] | 3bf616f9-6b98-4a21-80ff-da1120c8f6d6 | [84 empty] | 0 | 0.1
3025408 | ADSK_Полиэтилен сшитый | OST_PipeCurves | ADSK_Полиэтилен сшитый |  | TRUE |  |  |  | 0.0046496 | 37 |  | ADSK_Полиэтилен сшитый | dbf52223-bacc-45cd-ab98-49ecab31dcd1-002e2a00 | 71ec8b14-7fad-4eb4-9524-47d24d297ec0 | None |  | 0 | Рабочий набор 1 | [6 empty] | Pipe Types | [21 empty] | OST_PipeCurves | None | 74 | [53 empty] | Полиэтилен PE-X | [52 empty] | ADSK_Полиэтилен сшитый | [46 empty] | 0 | 3RzI8Zkin5pQkOIUoh7$RH | 0.0015 | [121 empty] | Domestic Hot Water | [22 empty] | Pipe Types | ADSK_Полиэтилен сшитый | ADSK_Полиэтилен сшитый | [18 empty] | ADSK_Полиэтилен сшитый | [570 empty] | 0 | 32TXTRZJnCQxi6X$BRJljG | [17 empty] | Жильё_07_VK | [228 empty] | Т3 28 | [136 empty] | Труба из сшитого полиэтилена | Трубы | ИС.ТС.1 | м | [50 empty] | None | Новая конструкция | [36 empty] | Т3 | ⌀40 мм | 0 | ВК_Т3 |  |  |  | ⌀40 | [6 empty] | Днар х Стенка | 2669 | 2706 | 5.5 | 2669 | 2706 | 2669 | 2706 | 2669 | 2669 | 2706 | 2706 | 2669 | 2706 | 0 | для многослойных труб с пресс-фитингами | Generic | Полиэтилен PE-X - Сшитый многослойный | 40 | 27719 | 0 | 40 | 0 | 29 | 0 | 5.1724e-05 | 0 | 0 | 0 | 0 | 0 | Сшитый многослойный | 2706 | 50 | 0 | 0 | 2669 | 2706 | [101 empty] | 0
3025409 | ADSK_Полиэтилен сшитый | OST_PipeCurves |  |  | TRUE |  |  |  | 0.0046496 | 37 |  |  | dbf52223-bacc-45cd-ab98-49ecab31dcd1-002e2a01 | 71ec8b14-7fad-4eb4-9524-47d24d297ec0 | None |  | 0 | Рабочий набор 1 | [6 empty] | Pipe Types | [77 empty] | Полиэтилен PE-X | [99 empty] | 0 | 3RzI8Zkin5pQkOIUoh7$RH | 0.0015 | [121 empty] | Domestic Hot Water | [633 empty] | Жильё_07_VK | [228 empty] | Т3 28 | [190 empty] | None | Новая конструкция | [36 empty] | Т3 | ⌀40 мм | 0 | ВК_Т3 |  |  |  | ⌀40 | [7 empty] | 2669 | 2706 | 5.5 | 2669 | 2706 | 2669 | 2706 | [6 empty] | 0 | для многослойных труб с пресс-фитингами | Generic | Полиэтилен PE-X - Сшитый многослойный | 40 | 27719 | 0 | 40 | 0 | 29 | 0 | 5.1724e-05 | 0 |  | 0 | 0 | 0 | Сшитый многослойный | 2706 |  | 0 | 0 | [103 empty] | 0
3025410 | Латунь | OST_PipeFitting | Латунь | Жильё_07_VK | TRUE |  |  | 0.00016594 | 1.5708e-06 |  |  | Латунь | dbf52223-bacc-45cd-ab98-49ecab31dcd1-002e2a02 | 71ec8b14-7fad-4eb4-9524-47d24d297ec0 | None |  | 0 | Рабочий набор 1 | [6 empty] | ADSK_Пресс-фитинг ПЭ_Угольник | [21 empty] | OST_PipeFitting | None | 376 | [106 empty] | Латунь | [46 empty] | 0 | 3RzI8Zkin5pQkOIUoh7$RJ | [122 empty] | Domestic Hot Water | [22 empty] | ADSK_Пресс-фитинг ПЭ_Угольник | Латунь | Латунь | [18 empty] | Латунь | [20 empty] | 1 | [6 empty] | Category=[-2000700]; Color=2338280; Comments=""; Cost=0.000000000000000; Description=""; Design Option=[-1]; Edited by=""; Export to IFC As=""; Export to IFC=0; Glow=0; IFC Predefined Type=""; IfcGUID=1Zv83obP51SAWtfYRg9D9L; Keynote=""; Manufacturer=""; Mark=""; Model=""; Name=ADSK_Предупреждение; Shininess=64; Smoothness=50; Transparency=0; URL=""; Workset=10 | [15 empty] | Угольник напресовочный 40x90° | [60 empty] | 2021 | 1.0 |  |  | None | [67 empty] | Category=[-2000700]; Color=6076900; Comments=""; Cost=0.000000000000000; Description=""; Design Option=[-1]; Edited by=""; Export to IFC As=""; Export to IFC=0; Glow=0; IFC Predefined Type=""; IfcGUID=0zT0iVGBf0cwpE$qANKEts; Keynote=""; Manufacturer=""; Mark=""; Model=""; Name=Латунь; Shininess=64; Smoothness=50; Transparency=0; URL=""; Workset=10 | [22 empty] | 0.105 |  | 75 |  |  |  | 50 |  | 37 | [9 empty] | 90 | [123 empty] | 40 | [228 empty] | 0 | 0zT0iVGBf0cwpE$qANKEVb | [130 empty] | 20 | [115 empty] | Т3 28 | [11 empty] | 42 | [114 empty] | 50 | [7 empty] | 0 |  |  | Соединительные детали трубопроводов | ИС.ТС.2 | шт. |  | 1 | [45 empty] | Латунь |  |  | None | Новая конструкция | 2750 | Level : Жильё_07_VK | 2750 | [32 empty] | TRUE | Т3 | ⌀40 мм-⌀40 мм | 0 | ВК_Т3 | 40 | 40 | FALSE | ⌀40-⌀40 | FALSE | 3bf616f9-6b98-4a21-80ff-da1120c8f6d6 |  | FALSE | [42 empty] | 44 |  |  | -90 | [34 empty] | ПФ_Угольник |  | 0 | 0 | [122 empty] | 0 | 112.5 | TRUE | 90
3025411 | Латунь | OST_PipeFitting |  | Жильё_07_VK | TRUE |  |  | 0.00016594 | 1.5708e-06 |  |  |  | dbf52223-bacc-45cd-ab98-49ecab31dcd1-002e2a03 | 71ec8b14-7fad-4eb4-9524-47d24d297ec0 | None |  | 0 | Рабочий набор 1 | [6 empty] | ADSK_Пресс-фитинг ПЭ_Угольник | [177 empty] | 0 | 3RzI8Zkin5pQkOIUoh7$RJ | [122 empty] | Domestic Hot Water | [64 empty] | 1 | [22 empty] | Угольник напресовочный 40x90° | [64 empty] | None | [90 empty] | 0.105 |  | 75 |  |  |  | 50 |  | 37 | [9 empty] | 90 | [123 empty] | 40 | [360 empty] | 20 | [115 empty] | Т3 28 | [11 empty] | 42 | [114 empty] | 50 | [63 empty] | None | Новая конструкция | 2750 | Level : Жильё_07_VK | 2750 | [33 empty] | Т3 | ⌀40 мм-⌀40 мм | 0 | ВК_Т3 | 40 | 40 | FALSE | ⌀40-⌀40 | FALSE | 3bf616f9-6b98-4a21-80ff-da1120c8f6d6 |  | FALSE | [42 empty] | 44 |  |  | -90 | [36 empty] | 0 | 0 | [123 empty] | 112.5 | TRUE | 90
3025412 | Влж_Надвижная гильза для пресс-фитингов | OST_PipeFitting | Влж_Надвижная гильза для пресс-фитингов | Жильё_07_VK | [7 empty] | Влж_Надвижная гильза для пресс-фитингов | dbf52223-bacc-45cd-ab98-49ecab31dcd1-002e2a04 | 71ec8b14-7fad-4eb4-9524-47d24d297ec0 | None |  | 0 | Рабочий набор 1 | [6 empty] | Влж_Надвижная гильза для пресс-фитингов | [21 empty] | OST_PipeFitting | None | 377 | [106 empty] | Влж_Надвижная гильза для пресс-фитингов | [46 empty] | 0 | 3RzI8Zkin5pQkOIUoh7$RL | [145 empty] | Влж_Надвижная гильза для пресс-фитингов | Влж_Надвижная гильза для пресс-фитингов | Влж_Надвижная гильза для пресс-фитингов | [18 empty] | Влж_Надвижная гильза для пресс-фитингов | [20 empty] | 1 | [22 empty] | Надвижная гильза для пресс-фитингов 40 | [60 empty] | 2021 | 1.0 |  |  | None | [90 empty] | 0.039 | [141 empty] | 40 | [228 empty] | 0 | 0zT0iVGBf0cwpE$qANKEUm | [381 empty] | 0 |  |  | Соединительные детали трубопроводов | ИС.ТС.2 | шт. |  | 1 | [48 empty] | None | Новая конструкция | 2750 | Level : Жильё_07_VK | 2750 | [35 empty] | 0 | [6 empty] | 3bf616f9-6b98-4a21-80ff-da1120c8f6d6 | [82 empty] | ПФ_Гильза |  | 0 | 0.1 | [122 empty] | 0.1
3025413 | Влж_Надвижная гильза для пресс-фитингов | OST_PipeFitting |  | Жильё_07_VK | TRUE | [7 empty] | dbf52223-bacc-45cd-ab98-49ecab31dcd1-002e2a05 | 71ec8b14-7fad-4eb4-9524-47d24d297ec0 | None |  | 0 | Рабочий набор 1 | [6 empty] | Влж_Надвижная гильза для пресс-фитингов | [177 empty] | 0 | 3RzI8Zkin5pQkOIUoh7$RL | [187 empty] | 1 | [22 empty] | Надвижная гильза для пресс-фитингов 40 | [64 empty] | None | [90 empty] | 0.039 | [141 empty] | 40 | [667 empty] | None | Новая конструкция | 2750 | Level : Жильё_07_VK | 2750 | [35 empty] | 0 | [6 empty] | 3bf616f9-6b98-4a21-80ff-da1120c8f6d6 | [84 empty] | 0 | 0.1
3025414 | Влж_Надвижная гильза для пресс-фитингов | OST_PipeFitting | Влж_Надвижная гильза для пресс-фитингов | Жильё_07_VK | [7 empty] | Влж_Надвижная гильза для пресс-фитингов | dbf52223-bacc-45cd-ab98-49ecab31dcd1-002e2a06 | 71ec8b14-7fad-4eb4-9524-47d24d297ec0 | None |  | 0 | Рабочий набор 1 | [6 empty] | Влж_Надвижная гильза для пресс-фитингов | [21 empty] | OST_PipeFitting | None | 377 | [106 empty] | Влж_Надвижная гильза для пресс-фитингов | [46 empty] | 0 | 3RzI8Zkin5pQkOIUoh7$RN | [145 empty] | Влж_Надвижная гильза для пресс-фитингов | Влж_Надвижная гильза для пресс-фитингов | Влж_Надвижная гильза для пресс-фитингов | [18 empty] | Влж_Надвижная гильза для пресс-фитингов | [20 empty] | 1 | [22 empty] | Надвижная гильза для пресс-фитингов 40 | [60 empty] | 2021 | 1.0 |  |  | None | [90 empty] | 0.039 | [141 empty] | 40 | [228 empty] | 0 | 0zT0iVGBf0cwpE$qANKEUm | [381 empty] | 0 |  |  | Соединительные детали трубопроводов | ИС.ТС.2 | шт. |  | 1 | [48 empty] | None | Новая конструкция | 71750 | Level : Жильё_07_VK | 71750 | [35 empty] | 0 | [6 empty] | 3bf616f9-6b98-4a21-80ff-da1120c8f6d6 | [82 empty] | ПФ_Гильза |  | 0 | 0.1 | [122 empty] | 0.1
3025415 | Влж_Надвижная гильза для пресс-фитингов | OST_PipeFitting |  | Жильё_07_VK | TRUE | [7 empty] | dbf52223-bacc-45cd-ab98-49ecab31dcd1-002e2a07 | 71ec8b14-7fad-4eb4-9524-47d24d297ec0 | None |  | 0 | Рабочий набор 1 | [6 empty] | Влж_Надвижная гильза для пресс-фитингов | [177 empty] | 0 | 3RzI8Zkin5pQkOIUoh7$RN | [187 empty] | 1 | [22 empty] | Надвижная гильза для пресс-фитингов 40 | [64 empty] | None | [90 empty] | 0.039 | [141 empty] | 40 | [667 empty] | None | Новая конструкция | 71750 | Level : Жильё_07_VK | 71750 | [35 empty] | 0 | [6 empty] | 3bf616f9-6b98-4a21-80ff-da1120c8f6d6 | [84 empty] | 0 | 0.1
3025416 | Латунь | OST_PipeFitting | Латунь | Жильё_07_VK | TRUE |  |  | 0.00016594 | 1.5708e-06 |  |  | Латунь | dbf52223-bacc-45cd-ab98-49ecab31dcd1-002e2a08 | 71ec8b14-7fad-4eb4-9524-47d24d297ec0 | None |  | 0 | Рабочий набор 1 | [6 empty] | ADSK_Пресс-фитинг ПЭ_Угольник | [21 empty] | OST_PipeFitting | None | 376 | [106 empty] | Латунь | [46 empty] | 0 | 3RzI8Zkin5pQkOIUoh7$RP | [122 empty] | Domestic Hot Water | [22 empty] | ADSK_Пресс-фитинг ПЭ_Угольник | Латунь | Латунь | [18 empty] | Латунь | [20 empty] | 1 | [6 empty] | Category=[-2000700]; Color=2338280; Comments=""; Cost=0.000000000000000; Description=""; Design Option=[-1]; Edited by=""; Export to IFC As=""; Export to IFC=0; Glow=0; IFC Predefined Type=""; IfcGUID=1Zv83obP51SAWtfYRg9D9L; Keynote=""; Manufacturer=""; Mark=""; Model=""; Name=ADSK_Предупреждение; Shininess=64; Smoothness=50; Transparency=0; URL=""; Workset=10 | [15 empty] | Угольник напресовочный 40x90° | [60 empty] | 2021 | 1.0 |  |  | None | [67 empty] | Category=[-2000700]; Color=6076900; Comments=""; Cost=0.000000000000000; Description=""; Design Option=[-1]; Edited by=""; Export to IFC As=""; Export to IFC=0; Glow=0; IFC Predefined Type=""; IfcGUID=0zT0iVGBf0cwpE$qANKEts; Keynote=""; Manufacturer=""; Mark=""; Model=""; Name=Латунь; Shininess=64; Smoothness=50; Transparency=0; URL=""; Workset=10 | [22 empty] | 0.105 |  | 75 |  |  |  | 50 |  | 37 | [9 empty] | 90 | [123 empty] | 40 | [228 empty] | 0 | 0zT0iVGBf0cwpE$qANKEVb | [130 empty] | 20 | [115 empty] | Т3 28 | [11 empty] | 42 | [114 empty] | 50 | [7 empty] | 0 |  |  | Соединительные детали трубопроводов | ИС.ТС.2 | шт. |  | 1 | [45 empty] | Латунь |  |  | None | Новая конструкция | 2625 | Level : Жильё_07_VK | 2625 | [32 empty] | TRUE | Т3 | ⌀40 мм-⌀40 мм | 0 | ВК_Т3 | 40 | 40 | FALSE | ⌀40-⌀40 | FALSE | 3bf616f9-6b98-4a21-80ff-da1120c8f6d6 |  | FALSE | [42 empty] | 44 |  |  | -90 | [34 empty] | ПФ_Угольник |  | 0 | 0 | [122 empty] | 0 | 112.5 | TRUE | 90
3025417 | Латунь | OST_PipeFitting |  | Жильё_07_VK | TRUE |  |  | 0.00016594 | 1.5708e-06 |  |  |  | dbf52223-bacc-45cd-ab98-49ecab31dcd1-002e2a09 | 71ec8b14-7fad-4eb4-9524-47d24d297ec0 | None |  | 0 | Рабочий набор 1 | [6 empty] | ADSK_Пресс-фитинг ПЭ_Угольник | [177 empty] | 0 | 3RzI8Zkin5pQkOIUoh7$RP | [122 empty] | Domestic Hot Water | [64 empty] | 1 | [22 empty] | Угольник напресовочный 40x90° | [64 empty] | None | [90 empty] | 0.105 |  | 75 |  |  |  | 50 |  | 37 | [9 empty] | 90 | [123 empty] | 40 | [360 empty] | 20 | [115 empty] | Т3 28 | [11 empty] | 42 | [114 empty] | 50 | [63 empty] | None | Новая конструкция | 2625 | Level : Жильё_07_VK | 2625 | [33 empty] | Т3 | ⌀40 мм-⌀40 мм | 0 | ВК_Т3 | 40 | 40 | FALSE | ⌀40-⌀40 | FALSE | 3bf616f9-6b98-4a21-80ff-da1120c8f6d6 |  | FALSE | [42 empty] | 44 |  |  | -90 | [36 empty] | 0 | 0 | [123 empty] | 112.5 | TRUE | 90
3025418 | Влж_Надвижная гильза для пресс-фитингов | OST_PipeFitting | Влж_Надвижная гильза для пресс-фитингов | Жильё_07_VK | [7 empty] | Влж_Надвижная гильза для пресс-фитингов | dbf52223-bacc-45cd-ab98-49ecab31dcd1-002e2a0a | 71ec8b14-7fad-4eb4-9524-47d24d297ec0 | None |  | 0 | Рабочий набор 1 | [6 empty] | Влж_Надвижная гильза для пресс-фитингов | [21 empty] | OST_PipeFitting | None | 377 | [106 empty] | Влж_Надвижная гильза для пресс-фитингов | [46 empty] | 0 | 3RzI8Zkin5pQkOIUoh7$RR | [145 empty] | Влж_Надвижная гильза для пресс-фитингов | Влж_Надвижная гильза для пресс-фитингов | Влж_Надвижная гильза для пресс-фитингов | [18 empty] | Влж_Надвижная гильза для пресс-фитингов | [20 empty] | 1 | [22 empty] | Надвижная гильза для пресс-фитингов 40 | [60 empty] | 2021 | 1.0 |  |  | None | [90 empty] | 0.039 | [141 empty] | 40 | [228 empty] | 0 | 0zT0iVGBf0cwpE$qANKEUm | [381 empty] | 0 |  |  | Соединительные детали трубопроводов | ИС.ТС.2 | шт. |  | 1 | [48 empty] | None | Новая конструкция | 2625 | Level : Жильё_07_VK | 2625 | [35 empty] | 0 | [6 empty] | 3bf616f9-6b98-4a21-80ff-da1120c8f6d6 | [82 empty] | ПФ_Гильза |  | 0 | 0.1 | [122 empty] | 0.1
3025419 | Влж_Надвижная гильза для пресс-фитингов | OST_PipeFitting |  | Жильё_07_VK | TRUE | [7 empty] | dbf52223-bacc-45cd-ab98-49ecab31dcd1-002e2a0b | 71ec8b14-7fad-4eb4-9524-47d24d297ec0 | None |  | 0 | Рабочий набор 1 | [6 empty] | Влж_Надвижная гильза для пресс-фитингов | [177 empty] | 0 | 3RzI8Zkin5pQkOIUoh7$RR | [187 empty] | 1 | [22 empty] | Надвижная гильза для пресс-фитингов 40 | [64 empty] | None | [90 empty] | 0.039 | [141 empty] | 40 | [667 empty] | None | Новая конструкция | 2625 | Level : Жильё_07_VK | 2625 | [35 empty] | 0 | [6 empty] | 3bf616f9-6b98-4a21-80ff-da1120c8f6d6 | [84 empty] | 0 | 0.1
3025420 | Влж_Надвижная гильза для пресс-фитингов | OST_PipeFitting | Влж_Надвижная гильза для пресс-фитингов | Жильё_07_VK | [7 empty] | Влж_Надвижная гильза для пресс-фитингов | dbf52223-bacc-45cd-ab98-49ecab31dcd1-002e2a0c | 71ec8b14-7fad-4eb4-9524-47d24d297ec0 | None |  | 0 | Рабочий набор 1 | [6 empty] | Влж_Надвижная гильза для пресс-фитингов | [21 empty] | OST_PipeFitting | None | 377 | [106 empty] | Влж_Надвижная гильза для пресс-фитингов | [46 empty] | 0 | 3RzI8Zkin5pQkOIUoh7$RT | [145 empty] | Влж_Надвижная гильза для пресс-фитингов | Влж_Надвижная гильза для пресс-фитингов | Влж_Надвижная гильза для пресс-фитингов | [18 empty] | Влж_Надвижная гильза для пресс-фитингов | [20 empty] | 1 | [22 empty] | Надвижная гильза для пресс-фитингов 40 | [60 empty] | 2021 | 1.0 |  |  | None | [90 empty] | 0.039 | [141 empty] | 40 | [228 empty] | 0 | 0zT0iVGBf0cwpE$qANKEUm | [381 empty] | 0 |  |  | Соединительные детали трубопроводов | ИС.ТС.2 | шт. |  | 1 | [48 empty] | None | Новая конструкция | 71625 | Level : Жильё_07_VK | 71625 | [35 empty] | 0 | [6 empty] | 3bf616f9-6b98-4a21-80ff-da1120c8f6d6 | [82 empty] | ПФ_Гильза |  | 0 | 0.1 | [122 empty] | 0.1
3025421 | Влж_Надвижная гильза для пресс-фитингов | OST_PipeFitting |  | Жильё_07_VK | TRUE | [7 empty] | dbf52223-bacc-45cd-ab98-49ecab31dcd1-002e2a0d | 71ec8b14-7fad-4eb4-9524-47d24d297ec0 | None |  | 0 | Рабочий набор 1 | [6 empty] | Влж_Надвижная гильза для пресс-фитингов | [177 empty] | 0 | 3RzI8Zkin5pQkOIUoh7$RT | [187 empty] | 1 | [22 empty] | Надвижная гильза для пресс-фитингов 40 | [64 empty] | None | [90 empty] | 0.039 | [141 empty] | 40 | [667 empty] | None | Новая конструкция | 71625 | Level : Жильё_07_VK | 71625 | [35 empty] | 0 | [6 empty] | 3bf616f9-6b98-4a21-80ff-da1120c8f6d6 | [84 empty] | 0 | 0.1
3025422 | ADSK_Полиэтилен сшитый | OST_PipeCurves | ADSK_Полиэтилен сшитый |  | TRUE |  |  |  | 0.0046496 | 37 |  | ADSK_Полиэтилен сшитый | dbf52223-bacc-45cd-ab98-49ecab31dcd1-002e2a0e | 71ec8b14-7fad-4eb4-9524-47d24d297ec0 | None |  | 0 | Рабочий набор 1 | [6 empty] | Pipe Types | [21 empty] | OST_PipeCurves | None | 74 | [53 empty] | Полиэтилен PE-X | [52 empty] | ADSK_Полиэтилен сшитый | [46 empty] | 0 | 3RzI8Zkin5pQkOIUoh7$RV | 0.0015 | [121 empty] | Domestic Hot Water | [22 empty] | Pipe Types | ADSK_Полиэтилен сшитый | ADSK_Полиэтилен сшитый | [18 empty] | ADSK_Полиэтилен сшитый | [570 empty] | 0 | 32TXTRZJnCQxi6X$BRJljG | [17 empty] | Жильё_07_VK | [228 empty] | Т3 28 | [136 empty] | Труба из сшитого полиэтилена | Трубы | ИС.ТС.1 | м | [50 empty] | None | Новая конструкция | [36 empty] | Т3 | ⌀40 мм | 0 | ВК_Т3 |  |  |  | ⌀40 | [6 empty] | Днар х Стенка | 2669 | 2706 | 5.5 | 2669 | 2706 | 2669 | 2706 | 2669 | 2669 | 2706 | 2706 | 2669 | 2706 | 0 | для многослойных труб с пресс-фитингами | Generic | Полиэтилен PE-X - Сшитый многослойный | 40 | 27719 | 0 | 40 | 0 | 29 | 0 | 5.1724e-05 | 0 | 0 | 0 | 0 | 0 | Сшитый многослойный | 2706 | 49 | 0 | 0 | 2669 | 2706 | [101 empty] | 0
3025423 | ADSK_Полиэтилен сшитый | OST_PipeCurves |  |  | TRUE |  |  |  | 0.0046496 | 37 |  |  | dbf52223-bacc-45cd-ab98-49ecab31dcd1-002e2a0f | 71ec8b14-7fad-4eb4-9524-47d24d297ec0 | None |  | 0 | Рабочий набор 1 | [6 empty] | Pipe Types | [77 empty] | Полиэтилен PE-X | [99 empty] | 0 | 3RzI8Zkin5pQkOIUoh7$RV | 0.0015 | [121 empty] | Domestic Hot Water | [633 empty] | Жильё_07_VK | [228 empty] | Т3 28 | [190 empty] | None | Новая конструкция | [36 empty] | Т3 | ⌀40 мм | 0 | ВК_Т3 |  |  |  | ⌀40 | [7 empty] | 2669 | 2706 | 5.5 | 2669 | 2706 | 2669 | 2706 | [6 empty] | 0 | для многослойных труб с пресс-фитингами | Generic | Полиэтилен PE-X - Сшитый многослойный | 40 | 27719 | 0 | 40 | 0 | 29 | 0 | 5.1724e-05 | 0 |  | 0 | 0 | 0 | Сшитый многослойный | 2706 |  | 0 | 0 | [103 empty] | 0
3025424 | Латунь | OST_PipeFitting | Латунь | Жильё_07_VK | TRUE |  |  | 0.00016594 | 1.5708e-06 |  |  | Латунь | dbf52223-bacc-45cd-ab98-49ecab31dcd1-002e2a10 | 71ec8b14-7fad-4eb4-9524-47d24d297ec0 | None |  | 0 | Рабочий набор 1 | [6 empty] | ADSK_Пресс-фитинг ПЭ_Угольник | [21 empty] | OST_PipeFitting | None | 376 | [106 empty] | Латунь | [46 empty] | 0 | 3RzI8Zkin5pQkOIUoh7$R1 | [122 empty] | Domestic Hot Water | [22 empty] | ADSK_Пресс-фитинг ПЭ_Угольник | Латунь | Латунь | [18 empty] | Латунь | [20 empty] | 1 | [6 empty] | Category=[-2000700]; Color=2338280; Comments=""; Cost=0.000000000000000; Description=""; Design Option=[-1]; Edited by=""; Export to IFC As=""; Export to IFC=0; Glow=0; IFC Predefined Type=""; IfcGUID=1Zv83obP51SAWtfYRg9D9L; Keynote=""; Manufacturer=""; Mark=""; Model=""; Name=ADSK_Предупреждение; Shininess=64; Smoothness=50; Transparency=0; URL=""; Workset=10 | [15 empty] | Угольник напресовочный 40x90° | [60 empty] | 2021 | 1.0 |  |  | None | [67 empty] | Category=[-2000700]; Color=6076900; Comments=""; Cost=0.000000000000000; Description=""; Design Option=[-1]; Edited by=""; Export to IFC As=""; Export to IFC=0; Glow=0; IFC Predefined Type=""; IfcGUID=0zT0iVGBf0cwpE$qANKEts; Keynote=""; Manufacturer=""; Mark=""; Model=""; Name=Латунь; Shininess=64; Smoothness=50; Transparency=0; URL=""; Workset=10 | [22 empty] | 0.105 |  | 75 |  |  |  | 50 |  | 37 | [9 empty] | 90 | [123 empty] | 40 | [228 empty] | 0 | 0zT0iVGBf0cwpE$qANKEVb | [130 empty] | 20 | [115 empty] | Т3 28 | [11 empty] | 42 | [114 empty] | 50 | [7 empty] | 0 |  |  | Соединительные детали трубопроводов | ИС.ТС.2 | шт. |  | 1 | [45 empty] | Латунь |  |  | None | Новая конструкция | 2625 | Level : Жильё_07_VK | 2625 | [32 empty] | TRUE | Т3 | ⌀40 мм-⌀40 мм | 0 | ВК_Т3 | 40 | 40 | FALSE | ⌀40-⌀40 | FALSE | 3bf616f9-6b98-4a21-80ff-da1120c8f6d6 |  | FALSE | [42 empty] | 44 |  |  | -90 | [34 empty] | ПФ_Угольник |  | 0 | 0 | [122 empty] | 0 | 112.5 | TRUE | 90
3025425 | Латунь | OST_PipeFitting |  | Жильё_07_VK | TRUE |  |  | 0.00016594 | 1.5708e-06 |  |  |  | dbf52223-bacc-45cd-ab98-49ecab31dcd1-002e2a11 | 71ec8b14-7fad-4eb4-9524-47d24d297ec0 | None |  | 0 | Рабочий набор 1 | [6 empty] | ADSK_Пресс-фитинг ПЭ_Угольник | [177 empty] | 0 | 3RzI8Zkin5pQkOIUoh7$R1 | [122 empty] | Domestic Hot Water | [64 empty] | 1 | [22 empty] | Угольник напресовочный 40x90° | [64 empty] | None | [90 empty] | 0.105 |  | 75 |  |  |  | 50 |  | 37 | [9 empty] | 90 | [123 empty] | 40 | [360 empty] | 20 | [115 empty] | Т3 28 | [11 empty] | 42 | [114 empty] | 50 | [63 empty] | None | Новая конструкция | 2625 | Level : Жильё_07_VK | 2625 | [33 empty] | Т3 | ⌀40 мм-⌀40 мм | 0 | ВК_Т3 | 40 | 40 | FALSE | ⌀40-⌀40 | FALSE | 3bf616f9-6b98-4a21-80ff-da1120c8f6d6 |  | FALSE | [42 empty] | 44 |  |  | -90 | [36 empty] | 0 | 0 | [123 empty] | 112.5 | TRUE | 90
3025426 | Влж_Надвижная гильза для пресс-фитингов | OST_PipeFitting | Влж_Надвижная гильза для пресс-фитингов | Жильё_07_VK | [7 empty] | Влж_Надвижная гильза для пресс-фитингов | dbf52223-bacc-45cd-ab98-49ecab31dcd1-002e2a12 | 71ec8b14-7fad-4eb4-9524-47d24d297ec0 | None |  | 0 | Рабочий набор 1 | [6 empty] | Влж_Надвижная гильза для пресс-фитингов | [21 empty] | OST_PipeFitting | None | 377 | [106 empty] | Влж_Надвижная гильза для пресс-фитингов | [46 empty] | 0 | 3RzI8Zkin5pQkOIUoh7$R3 | [145 empty] | Влж_Надвижная гильза для пресс-фитингов | Влж_Надвижная гильза для пресс-фитингов | Влж_Надвижная гильза для пресс-фитингов | [18 empty] | Влж_Надвижная гильза для пресс-фитингов | [20 empty] | 1 | [22 empty] | Надвижная гильза для пресс-фитингов 40 | [60 empty] | 2021 | 1.0 |  |  | None | [90 empty] | 0.039 | [141 empty] | 40 | [228 empty] | 0 | 0zT0iVGBf0cwpE$qANKEUm | [381 empty] | 0 |  |  | Соединительные детали трубопроводов | ИС.ТС.2 | шт. |  | 1 | [48 empty] | None | Новая конструкция | 2625 | Level : Жильё_07_VK | 2625 | [35 empty] | 0 | [6 empty] | 3bf616f9-6b98-4a21-80ff-da1120c8f6d6 | [82 empty] | ПФ_Гильза |  | 0 | 0.1 | [122 empty] | 0.1
3025427 | Влж_Надвижная гильза для пресс-фитингов | OST_PipeFitting |  | Жильё_07_VK | TRUE | [7 empty] | dbf52223-bacc-45cd-ab98-49ecab31dcd1-002e2a13 | 71ec8b14-7fad-4eb4-9524-47d24d297ec0 | None |  | 0 | Рабочий набор 1 | [6 empty] | Влж_Надвижная гильза для пресс-фитингов | [177 empty] | 0 | 3RzI8Zkin5pQkOIUoh7$R3 | [187 empty] | 1 | [22 empty] | Надвижная гильза для пресс-фитингов 40 | [64 empty] | None | [90 empty] | 0.039 | [141 empty] | 40 | [667 empty] | None | Новая конструкция | 2625 | Level : Жильё_07_VK | 2625 | [35 empty] | 0 | [6 empty] | 3bf616f9-6b98-4a21-80ff-da1120c8f6d6 | [84 empty] | 0 | 0.1
3025428 | Влж_Надвижная гильза для пресс-фитингов | OST_PipeFitting | Влж_Надвижная гильза для пресс-фитингов | Жильё_07_VK | [7 empty] | Влж_Надвижная гильза для пресс-фитингов | dbf52223-bacc-45cd-ab98-49ecab31dcd1-002e2a14 | 71ec8b14-7fad-4eb4-9524-47d24d297ec0 | None |  | 0 | Рабочий набор 1 | [6 empty] | Влж_Надвижная гильза для пресс-фитингов | [21 empty] | OST_PipeFitting | None | 377 | [106 empty] | Влж_Надвижная гильза для пресс-фитингов | [46 empty] | 0 | 3RzI8Zkin5pQkOIUoh7$R5 | [145 empty] | Влж_Надвижная гильза для пресс-фитингов | Влж_Надвижная гильза для пресс-фитингов | Влж_Надвижная гильза для пресс-фитингов | [18 empty] | Влж_Надвижная гильза для пресс-фитингов | [20 empty] | 1 | [22 empty] | Надвижная гильза для пресс-фитингов 40 | [60 empty] | 2021 | 1.0 |  |  | None | [90 empty] | 0.039 | [141 empty] | 40 | [228 empty] | 0 | 0zT0iVGBf0cwpE$qANKEUm | [381 empty] | 0 |  |  | Соединительные детали трубопроводов | ИС.ТС.2 | шт. |  | 1 | [48 empty] | None | Новая конструкция | 71625 | Level : Жильё_07_VK | 71625 | [35 empty] | 0 | [6 empty] | 3bf616f9-6b98-4a21-80ff-da1120c8f6d6 | [82 empty] | ПФ_Гильза |  | 0 | 0.1 | [122 empty] | 0.1
3025429 | Влж_Надвижная гильза для пресс-фитингов | OST_PipeFitting |  | Жильё_07_VK | TRUE | [7 empty] | dbf52223-bacc-45cd-ab98-49ecab31dcd1-002e2a15 | 71ec8b14-7fad-4eb4-9524-47d24d297ec0 | None |  | 0 | Рабочий набор 1 | [6 empty] | Влж_Надвижная гильза для пресс-фитингов | [177 empty] | 0 | 3RzI8Zkin5pQkOIUoh7$R5 | [187 empty] | 1 | [22 empty] | Надвижная гильза для пресс-фитингов 40 | [64 empty] | None | [90 empty] | 0.039 | [141 empty] | 40 | [667 empty] | None | Новая конструкция | 71625 | Level : Жильё_07_VK | 71625 | [35 empty] | 0 | [6 empty] | 3bf616f9-6b98-4a21-80ff-da1120c8f6d6 | [84 empty] | 0 | 0.1
3025430 | Латунь | OST_PipeFitting | Латунь | Жильё_07_VK | TRUE |  |  | 0.00016594 | 1.5708e-06 |  |  | Латунь | dbf52223-bacc-45cd-ab98-49ecab31dcd1-002e2a16 | 71ec8b14-7fad-4eb4-9524-47d24d297ec0 | None |  | 0 | Рабочий набор 1 | [6 empty] | ADSK_Пресс-фитинг ПЭ_Угольник | [21 empty] | OST_PipeFitting | None | 376 | [106 empty] | Латунь | [46 empty] | 0 | 3RzI8Zkin5pQkOIUoh7$R7 | [122 empty] | Domestic Hot Water | [22 empty] | ADSK_Пресс-фитинг ПЭ_Угольник | Латунь | Латунь | [18 empty] | Латунь | [20 empty] | 1 | [6 empty] | Category=[-2000700]; Color=2338280; Comments=""; Cost=0.000000000000000; Description=""; Design Option=[-1]; Edited by=""; Export to IFC As=""; Export to IFC=0; Glow=0; IFC Predefined Type=""; IfcGUID=1Zv83obP51SAWtfYRg9D9L; Keynote=""; Manufacturer=""; Mark=""; Model=""; Name=ADSK_Предупреждение; Shininess=64; Smoothness=50; Transparency=0; URL=""; Workset=10 | [15 empty] | Угольник напресовочный 40x90° | [60 empty] | 2021 | 1.0 |  |  | None | [67 empty] | Category=[-2000700]; Color=6076900; Comments=""; Cost=0.000000000000000; Description=""; Design Option=[-1]; Edited by=""; Export to IFC As=""; Export to IFC=0; Glow=0; IFC Predefined Type=""; IfcGUID=0zT0iVGBf0cwpE$qANKEts; Keynote=""; Manufacturer=""; Mark=""; Model=""; Name=Латунь; Shininess=64; Smoothness=50; Transparency=0; URL=""; Workset=10 | [22 empty] | 0.105 |  | 75 |  |  |  | 50 |  | 37 | [9 empty] | 90 | [123 empty] | 40 | [228 empty] | 0 | 0zT0iVGBf0cwpE$qANKEVb | [130 empty] | 20 | [115 empty] | Т3 28 | [11 empty] | 42 | [114 empty] | 50 | [7 empty] | 0 |  |  | Соединительные детали трубопроводов | ИС.ТС.2 | шт. |  | 1 | [45 empty] | Латунь |  |  | None | Новая конструкция | 2750 | Level : Жильё_07_VK | 2750 | [32 empty] | TRUE | Т3 | ⌀40 мм-⌀40 мм | 0 | ВК_Т3 | 40 | 40 | FALSE | ⌀40-⌀40 | FALSE | 3bf616f9-6b98-4a21-80ff-da1120c8f6d6 |  | FALSE | [42 empty] | 44 |  |  | -90 | [34 empty] | ПФ_Угольник |  | 0 | 0 | [122 empty] | 0 | 112.5 | TRUE | 90
3025431 | Латунь | OST_PipeFitting |  | Жильё_07_VK | TRUE |  |  | 0.00016594 | 1.5708e-06 |  |  |  | dbf52223-bacc-45cd-ab98-49ecab31dcd1-002e2a17 | 71ec8b14-7fad-4eb4-9524-47d24d297ec0 | None |  | 0 | Рабочий набор 1 | [6 empty] | ADSK_Пресс-фитинг ПЭ_Угольник | [177 empty] | 0 | 3RzI8Zkin5pQkOIUoh7$R7 | [122 empty] | Domestic Hot Water | [64 empty] | 1 | [22 empty] | Угольник напресовочный 40x90° | [64 empty] | None | [90 empty] | 0.105 |  | 75 |  |  |  | 50 |  | 37 | [9 empty] | 90 | [123 empty] | 40 | [360 empty] | 20 | [115 empty] | Т3 28 | [11 empty] | 42 | [114 empty] | 50 | [63 empty] | None | Новая конструкция | 2750 | Level : Жильё_07_VK | 2750 | [33 empty] | Т3 | ⌀40 мм-⌀40 мм | 0 | ВК_Т3 | 40 | 40 | FALSE | ⌀40-⌀40 | FALSE | 3bf616f9-6b98-4a21-80ff-da1120c8f6d6 |  | FALSE | [42 empty] | 44 |  |  | -90 | [36 empty] | 0 | 0 | [123 empty] | 112.5 | TRUE | 90
3025432 | Влж_Надвижная гильза для пресс-фитингов | OST_PipeFitting | Влж_Надвижная гильза для пресс-фитингов | Жильё_07_VK | [7 empty] | Влж_Надвижная гильза для пресс-фитингов | dbf52223-bacc-45cd-ab98-49ecab31dcd1-002e2a18 | 71ec8b14-7fad-4eb4-9524-47d24d297ec0 | None |  | 0 | Рабочий набор 1 | [6 empty] | Влж_Надвижная гильза для пресс-фитингов | [21 empty] | OST_PipeFitting | None | 377 | [106 empty] | Влж_Надвижная гильза для пресс-фитингов | [46 empty] | 0 | 3RzI8Zkin5pQkOIUoh7$R9 | [145 empty] | Влж_Надвижная гильза для пресс-фитингов | Влж_Надвижная гильза для пресс-фитингов | Влж_Надвижная гильза для пресс-фитингов | [18 empty] | Влж_Надвижная гильза для пресс-фитингов | [20 empty] | 1 | [22 empty] | Надвижная гильза для пресс-фитингов 40 | [60 empty] | 2021 | 1.0 |  |  | None | [90 empty] | 0.039 | [141 empty] | 40 | [228 empty] | 0 | 0zT0iVGBf0cwpE$qANKEUm | [381 empty] | 0 |  |  | Соединительные детали трубопроводов | ИС.ТС.2 | шт. |  | 1 | [48 empty] | None | Новая конструкция | 2750 | Level : Жильё_07_VK | 2750 | [35 empty] | 0 | [6 empty] | 3bf616f9-6b98-4a21-80ff-da1120c8f6d6 | [82 empty] | ПФ_Гильза |  | 0 | 0.1 | [122 empty] | 0.1
3025433 | Влж_Надвижная гильза для пресс-фитингов | OST_PipeFitting |  | Жильё_07_VK | TRUE | [7 empty] | dbf52223-bacc-45cd-ab98-49ecab31dcd1-002e2a19 | 71ec8b14-7fad-4eb4-9524-47d24d297ec0 | None |  | 0 | Рабочий набор 1 | [6 empty] | Влж_Надвижная гильза для пресс-фитингов | [177 empty] | 0 | 3RzI8Zkin5pQkOIUoh7$R9 | [187 empty] | 1 | [22 empty] | Надвижная гильза для пресс-фитингов 40 | [64 empty] | None | [90 empty] | 0.039 | [141 empty] | 40 | [667 empty] | None | Новая конструкция | 2750 | Level : Жильё_07_VK | 2750 | [35 empty] | 0 | [6 empty] | 3bf616f9-6b98-4a21-80ff-da1120c8f6d6 | [84 empty] | 0 | 0.1
3025434 | Влж_Надвижная гильза для пресс-фитингов | OST_PipeFitting | Влж_Надвижная гильза для пресс-фитингов | Жильё_07_VK | [7 empty] | Влж_Надвижная гильза для пресс-фитингов | dbf52223-bacc-45cd-ab98-49ecab31dcd1-002e2a1a | 71ec8b14-7fad-4eb4-9524-47d24d297ec0 | None |  | 0 | Рабочий набор 1 | [6 empty] | Влж_Надвижная гильза для пресс-фитингов | [21 empty] | OST_PipeFitting | None | 377 | [106 empty] | Влж_Надвижная гильза для пресс-фитингов | [46 empty] | 0 | 3RzI8Zkin5pQkOIUoh7$RB | [145 empty] | Влж_Надвижная гильза для пресс-фитингов | Влж_Надвижная гильза для пресс-фитингов | Влж_Надвижная гильза для пресс-фитингов | [18 empty] | Влж_Надвижная гильза для пресс-фитингов | [20 empty] | 1 | [22 empty] | Надвижная гильза для пресс-фитингов 40 | [60 empty] | 2021 | 1.0 |  |  | None | [90 empty] | 0.039 | [141 empty] | 40 | [228 empty] | 0 | 0zT0iVGBf0cwpE$qANKEUm | [381 empty] | 0 |  |  | Соединительные детали трубопроводов | ИС.ТС.2 | шт. |  | 1 | [48 empty] | None | Новая конструкция | 71750 | Level : Жильё_07_VK | 71750 | [35 empty] | 0 | [6 empty] | 3bf616f9-6b98-4a21-80ff-da1120c8f6d6 | [82 empty] | ПФ_Гильза |  | 0 | 0.1 | [122 empty] | 0.1
3025435 | Влж_Надвижная гильза для пресс-фитингов | OST_PipeFitting |  | Жильё_07_VK | TRUE | [7 empty] | dbf52223-bacc-45cd-ab98-49ecab31dcd1-002e2a1b | 71ec8b14-7fad-4eb4-9524-47d24d297ec0 | None |  | 0 | Рабочий набор 1 | [6 empty] | Влж_Надвижная гильза для пресс-фитингов | [177 empty] | 0 | 3RzI8Zkin5pQkOIUoh7$RB | [187 empty] | 1 | [22 empty] | Надвижная гильза для пресс-фитингов 40 | [64 empty] | None | [90 empty] | 0.039 | [141 empty] | 40 | [667 empty] | None | Новая конструкция | 71750 | Level : Жильё_07_VK | 71750 | [35 empty] | 0 | [6 empty] | 3bf616f9-6b98-4a21-80ff-da1120c8f6d6 | [84 empty] | 0 | 0.1
3025436 | ADSK_Полиэтилен сшитый | OST_PipeCurves | ADSK_Полиэтилен сшитый |  | TRUE |  |  |  | 0.012303 | 97.9003 |  | ADSK_Полиэтилен сшитый | dbf52223-bacc-45cd-ab98-49ecab31dcd1-002e2a1c | 71ec8b14-7fad-4eb4-9524-47d24d297ec0 | None |  | 0 | Рабочий набор 1 | [6 empty] | Pipe Types | [21 empty] | OST_PipeCurves | None | 74 | [53 empty] | Полиэтилен PE-X | [52 empty] | ADSK_Полиэтилен сшитый | [46 empty] | 0 | 3RzI8Zkin5pQkOIUoh7$RD | 0.0015 | [121 empty] | Domestic Hot Water | [22 empty] | Pipe Types | ADSK_Полиэтилен сшитый | ADSK_Полиэтилен сшитый | [18 empty] | ADSK_Полиэтилен сшитый | [570 empty] | 0 | 32TXTRZJnCQxi6X$BRJljG | [17 empty] | Жильё_07_VK | [228 empty] | Т3 28 | [136 empty] | Труба из сшитого полиэтилена | Трубы | ИС.ТС.1 | м | [50 empty] | None | Новая конструкция | [36 empty] | Т3 | ⌀40 мм | 0 | ВК_Т3 |  |  |  | ⌀40 | [6 empty] | Днар х Стенка | 2605.0488 | 2645.0488 | 5.5 | 2610.5488 | 2610.5488 | 2639.5488 | 2639.5488 | 2605.0488 | 2645.0488 | 2605.0488 | 2645.0488 | 2645.0488 | 2605.0488 | 0 | для многослойных труб с пресс-фитингами | Generic | Полиэтилен PE-X - Сшитый многослойный | 40 | 27660.5488 | 0 | 40 | 0 | 29 | 0 | 5.1724e-05 | 0 | 0 | 0 | 0 | 0 | Сшитый многослойный | 2625.0488 | 49 | 0 | 0 | 2625.0488 | 2625.0488 | 0 | [100 empty] | 0
3025437 | ADSK_Полиэтилен сшитый | OST_PipeCurves |  |  | TRUE |  |  |  | 0.012303 | 97.9003 |  |  | dbf52223-bacc-45cd-ab98-49ecab31dcd1-002e2a1d | 71ec8b14-7fad-4eb4-9524-47d24d297ec0 | None |  | 0 | Рабочий набор 1 | [6 empty] | Pipe Types | [77 empty] | Полиэтилен PE-X | [99 empty] | 0 | 3RzI8Zkin5pQkOIUoh7$RD | 0.0015 | [121 empty] | Domestic Hot Water | [633 empty] | Жильё_07_VK | [228 empty] | Т3 28 | [190 empty] | None | Новая конструкция | [36 empty] | Т3 | ⌀40 мм | 0 | ВК_Т3 |  |  |  | ⌀40 | [7 empty] | 2605.0488 | 2645.0488 | 5.5 | 2610.5488 | 2610.5488 | 2639.5488 | 2639.5488 | [6 empty] | 0 | для многослойных труб с пресс-фитингами | Generic | Полиэтилен PE-X - Сшитый многослойный | 40 | 27660.5488 | 0 | 40 | 0 | 29 | 0 | 5.1724e-05 | 0 |  | 0 | 0 | 0 | Сшитый многослойный | 2625.0488 |  | 0 | 0 |  |  | 0 | [100 empty] | 0
3025438 | Пластик черный | OST_PipeFitting | Пластик черный | Жильё_07_VK | TRUE |  |  | 0.00012922 | 1.5708e-06 |  |  | Пластик черный | dbf52223-bacc-45cd-ab98-49ecab31dcd1-002e2a1e | 71ec8b14-7fad-4eb4-9524-47d24d297ec0 | None |  | 0 | Рабочий набор 1 | [6 empty] | ADSK_Пресс-фитинг ПЭ_Тройник | [21 empty] | OST_PipeFitting | None | 445 | [106 empty] | Пластик черный | [46 empty] | 0 | 3RzI8Zkin5pQkOIUoh7$RF | [122 empty] | Domestic Hot Water | [22 empty] | ADSK_Пресс-фитинг ПЭ_Тройник | Пластик черный | Пластик черный | [18 empty] | Пластик черный | [20 empty] | 1 | [6 empty] | Category=[-2000700]; Color=2338280; Comments=""; Cost=0.000000000000000; Description=""; Design Option=[-1]; Edited by=""; Export to IFC As=""; Export to IFC=0; Glow=0; IFC Predefined Type=""; IfcGUID=1Zv83obP51SAWtfYRg9D9L; Keynote=""; Manufacturer=""; Mark=""; Model=""; Name=ADSK_Предупреждение; Shininess=64; Smoothness=50; Transparency=0; URL=""; Workset=10 | [15 empty] | Тройник напресовочный переходной 40x20x40 | [60 empty] | 2021 | 1.0.1 |  |  | None | [60 empty] | Category=[-2000700]; Color=3684408; Comments=""; Cost=0.000000000000000; Description=""; Design Option=[-1]; Edited by=""; Export to IFC As=""; Export to IFC=0; Glow=0; IFC Predefined Type=""; IfcGUID=32TXTRZJnCQxi6X$BRJiYe; Keynote=""; Manufacturer=""; Mark=""; Model=""; Name=Пластик черный; Shininess=64; Smoothness=50; Transparency=0; URL=""; Workset=10 | [29 empty] | 0.096 | [5 empty] | 40 | 20 | 59 | 57 | 40 | [7 empty] | 90 | [119 empty] | 28 |  |  | 50 | [38 empty] | 20 | 10 |  | 59 | [187 empty] | 0 | 0zT0iVGBf0cwpE$qANKHx$ | [143 empty] | 20 | [102 empty] | Т3 28 | [11 empty] | 28 |  | 28 | 39 | [10 empty] | 37 |  | 40 | [106 empty] | 0 |  |  | Соединительные детали трубопроводов | ИС.ТС.2 | шт. |  | 1 | [45 empty] | Пластик черный |  |  | None | Новая конструкция | 2625.0488 | Level : Жильё_07_VK | 2625.0488 | [32 empty] | TRUE | Т3 | ⌀40 мм-⌀40 мм-⌀20 мм | 0 | ВК_Т3 | 40 | 20 | FALSE | ⌀40-⌀40-⌀20 | FALSE | 3bf616f9-6b98-4a21-80ff-da1120c8f6d6 |  | FALSE | [80 empty] | ПФ_Тройник |  | 0 | 0 | [122 empty] | 0 | 118 | TRUE | [19 empty] | 50 | 31 | 18 | 31 |  |  | 610
3025439 | ADSK_Полиэтилен сшитый | OST_PipeCurves | ADSK_Полиэтилен сшитый |  | TRUE |  |  |  | 0.026779 | 213.0997 |  | ADSK_Полиэтилен сшитый | dbf52223-bacc-45cd-ab98-49ecab31dcd1-002e2a1f | 71ec8b14-7fad-4eb4-9524-47d24d297ec0 | None |  | 0 | Рабочий набор 1 | [6 empty] | Pipe Types | [21 empty] | OST_PipeCurves | None | 74 | [53 empty] | Полиэтилен PE-X | [52 empty] | ADSK_Полиэтилен сшитый | [46 empty] | 0 | 3RzI8Zkin5pQkOIUoh7$RE | 0.0015 | [121 empty] | Domestic Hot Water | [22 empty] | Pipe Types | ADSK_Полиэтилен сшитый | ADSK_Полиэтилен сшитый | [18 empty] | ADSK_Полиэтилен сшитый | [570 empty] | 0 | 32TXTRZJnCQxi6X$BRJljG | [17 empty] | Жильё_07_VK | [228 empty] | Т3 28 | [136 empty] | Труба из сшитого полиэтилена | Трубы | ИС.ТС.1 | м | [50 empty] | None | Новая конструкция | [36 empty] | Т3 | ⌀40 мм | 0 | ВК_Т3 |  |  |  | ⌀40 | [6 empty] | Днар х Стенка | 2605.0488 | 2645.0488 | 5.5 | 2610.5488 | 2610.5488 | 2639.5488 | 2639.5488 | 2605.0488 | 2645.0488 | 2605.0488 | 2645.0488 | 2645.0488 | 2605.0488 | 0 | для многослойных труб с пресс-фитингами | Generic | Полиэтилен PE-X - Сшитый многослойный | 40 | 27660.5488 | 0 | 40 | 0 | 29 | 0 | 5.1724e-05 | 0 | 0 | 0 | 0 | 0 | Сшитый многослойный | 2625.0488 | 50 | 0 | 0 | 2625.0488 | 2625.0488 | 0 | [100 empty] | 0
3025440 | ADSK_Полиэтилен сшитый | OST_PipeCurves |  |  | TRUE |  |  |  | 0.026779 | 213.0997 |  |  | dbf52223-bacc-45cd-ab98-49ecab31dcd1-002e2a20 | 71ec8b14-7fad-4eb4-9524-47d24d297ec0 | None |  | 0 | Рабочий набор 1 | [6 empty] | Pipe Types | [77 empty] | Полиэтилен PE-X | [99 empty] | 0 | 3RzI8Zkin5pQkOIUoh7$RE | 0.0015 | [121 empty] | Domestic Hot Water | [633 empty] | Жильё_07_VK | [228 empty] | Т3 28 | [190 empty] | None | Новая конструкция | [36 empty] | Т3 | ⌀40 мм | 0 | ВК_Т3 |  |  |  | ⌀40 | [7 empty] | 2605.0488 | 2645.0488 | 5.5 | 2610.5488 | 2610.5488 | 2639.5488 | 2639.5488 | [6 empty] | 0 | для многослойных труб с пресс-фитингами | Generic | Полиэтилен PE-X - Сшитый многослойный | 40 | 27660.5488 | 0 | 40 | 0 | 29 | 0 | 5.1724e-05 | 0 |  | 0 | 0 | 0 | Сшитый многослойный | 2625.0488 |  | 0 | 0 |  |  | 0 | [100 empty] | 0
3025441 | Пластик черный | OST_PipeFitting |  | Жильё_07_VK | TRUE |  |  | 0.00012922 | 1.5708e-06 |  |  |  | dbf52223-bacc-45cd-ab98-49ecab31dcd1-002e2a21 | 71ec8b14-7fad-4eb4-9524-47d24d297ec0 | None |  | 0 | Рабочий набор 1 | [6 empty] | ADSK_Пресс-фитинг ПЭ_Тройник | [177 empty] | 0 | 3RzI8Zkin5pQkOIUoh7$RF | [122 empty] | Domestic Hot Water | [64 empty] | 1 | [22 empty] | Тройник напресовочный переходной 40x20x40 | [64 empty] | None | [90 empty] | 0.096 | [5 empty] | 40 | 20 | 59 | 57 | 40 | [7 empty] | 90 | [119 empty] | 28 |  |  | 50 | [38 empty] | 20 | 10 |  | 59 | [332 empty] | 20 | [102 empty] | Т3 28 | [11 empty] | 28 |  | 28 | 39 | [10 empty] | 37 |  | 40 | [162 empty] | None | Новая конструкция | 2625.0488 | Level : Жильё_07_VK | 2625.0488 | [33 empty] | Т3 | ⌀40 мм-⌀40 мм-⌀20 мм | 0 | ВК_Т3 | 40 | 20 | FALSE | ⌀40-⌀40-⌀20 | FALSE | 3bf616f9-6b98-4a21-80ff-da1120c8f6d6 |  | FALSE | [82 empty] | 0 | 0 | [123 empty] | 118 | TRUE | [19 empty] | 50 | 31 | 18 | 31 |  |  | 610
3025442 | Влж_Надвижная гильза для пресс-фитингов | OST_PipeFitting | Влж_Надвижная гильза для пресс-фитингов | Жильё_07_VK | [7 empty] | Влж_Надвижная гильза для пресс-фитингов | dbf52223-bacc-45cd-ab98-49ecab31dcd1-002e2a22 | 71ec8b14-7fad-4eb4-9524-47d24d297ec0 | None |  | 0 | Рабочий набор 1 | [6 empty] | Влж_Надвижная гильза для пресс-фитингов | [21 empty] | OST_PipeFitting | None | 377 | [106 empty] | Влж_Надвижная гильза для пресс-фитингов | [46 empty] | 0 | 3RzI8Zkin5pQkOIUoh7$Rp | [145 empty] | Влж_Надвижная гильза для пресс-фитингов | Влж_Надвижная гильза для пресс-фитингов | Влж_Надвижная гильза для пресс-фитингов | [18 empty] | Влж_Надвижная гильза для пресс-фитингов | [20 empty] | 1 | [22 empty] | Надвижная гильза для пресс-фитингов 40 | [60 empty] | 2021 | 1.0 |  |  | None | [90 empty] | 0.039 | [141 empty] | 40 | [228 empty] | 0 | 0zT0iVGBf0cwpE$qANKEUm | [381 empty] | 0 |  |  | Соединительные детали трубопроводов | ИС.ТС.2 | шт. |  | 1 | [48 empty] | None | Новая конструкция | 2625 | Level : Жильё_07_VK | 2625 | [35 empty] | 0 | [6 empty] | 3bf616f9-6b98-4a21-80ff-da1120c8f6d6 | [82 empty] | ПФ_Гильза |  | 0 | 0.1 | [122 empty] | 0.1 | [27 empty] | 610
3025443 | Влж_Надвижная гильза для пресс-фитингов | OST_PipeFitting |  | Жильё_07_VK | TRUE | [7 empty] | dbf52223-bacc-45cd-ab98-49ecab31dcd1-002e2a23 | 71ec8b14-7fad-4eb4-9524-47d24d297ec0 | None |  | 0 | Рабочий набор 1 | [6 empty] | Влж_Надвижная гильза для пресс-фитингов | [177 empty] | 0 | 3RzI8Zkin5pQkOIUoh7$Rp | [187 empty] | 1 | [22 empty] | Надвижная гильза для пресс-фитингов 40 | [64 empty] | None | [90 empty] | 0.039 | [141 empty] | 40 | [667 empty] | None | Новая конструкция | 2625 | Level : Жильё_07_VK | 2625 | [35 empty] | 0 | [6 empty] | 3bf616f9-6b98-4a21-80ff-da1120c8f6d6 | [84 empty] | 0 | 0.1 | [150 empty] | 610
3025444 | Влж_Надвижная гильза для пресс-фитингов | OST_PipeFitting | Влж_Надвижная гильза для пресс-фитингов | Жильё_07_VK | [7 empty] | Влж_Надвижная гильза для пресс-фитингов | dbf52223-bacc-45cd-ab98-49ecab31dcd1-002e2a24 | 71ec8b14-7fad-4eb4-9524-47d24d297ec0 | None |  | 0 | Рабочий набор 1 | [6 empty] | Влж_Надвижная гильза для пресс-фитингов | [21 empty] | OST_PipeFitting | None | 377 | [106 empty] | Влж_Надвижная гильза для пресс-фитингов | [46 empty] | 0 | 3RzI8Zkin5pQkOIUoh7$Rr | [145 empty] | Влж_Надвижная гильза для пресс-фитингов | Влж_Надвижная гильза для пресс-фитингов | Влж_Надвижная гильза для пресс-фитингов | [18 empty] | Влж_Надвижная гильза для пресс-фитингов | [20 empty] | 1 | [22 empty] | Надвижная гильза для пресс-фитингов 40 | [60 empty] | 2021 | 1.0 |  |  | None | [90 empty] | 0.039 | [141 empty] | 40 | [228 empty] | 0 | 0zT0iVGBf0cwpE$qANKEUm | [381 empty] | 0 |  |  | Соединительные детали трубопроводов | ИС.ТС.2 | шт. |  | 1 | [48 empty] | None | Новая конструкция | 2625 | Level : Жильё_07_VK | 2625 | [35 empty] | 0 | [6 empty] | 3bf616f9-6b98-4a21-80ff-da1120c8f6d6 | [82 empty] | ПФ_Гильза |  | 0 | 0.1 | [122 empty] | 0.1 | [27 empty] | 610
3025445 | Влж_Надвижная гильза для пресс-фитингов | OST_PipeFitting |  | Жильё_07_VK | TRUE | [7 empty] | dbf52223-bacc-45cd-ab98-49ecab31dcd1-002e2a25 | 71ec8b14-7fad-4eb4-9524-47d24d297ec0 | None |  | 0 | Рабочий набор 1 | [6 empty] | Влж_Надвижная гильза для пресс-фитингов | [177 empty] | 0 | 3RzI8Zkin5pQkOIUoh7$Rr | [187 empty] | 1 | [22 empty] | Надвижная гильза для пресс-фитингов 40 | [64 empty] | None | [90 empty] | 0.039 | [141 empty] | 40 | [667 empty] | None | Новая конструкция | 2625 | Level : Жильё_07_VK | 2625 | [35 empty] | 0 | [6 empty] | 3bf616f9-6b98-4a21-80ff-da1120c8f6d6 | [84 empty] | 0 | 0.1 | [150 empty] | 610
3025446 | Влж_Надвижная гильза для пресс-фитингов | OST_PipeFitting | Влж_Надвижная гильза для пресс-фитингов | Жильё_07_VK | [7 empty] | Влж_Надвижная гильза для пресс-фитингов | dbf52223-bacc-45cd-ab98-49ecab31dcd1-002e2a26 | 71ec8b14-7fad-4eb4-9524-47d24d297ec0 | None |  | 0 | Рабочий набор 1 | [6 empty] | Влж_Надвижная гильза для пресс-фитингов | [21 empty] | OST_PipeFitting | None | 377 | [106 empty] | Влж_Надвижная гильза для пресс-фитингов | [46 empty] | 0 | 3RzI8Zkin5pQkOIUoh7$Rt | [145 empty] | Влж_Надвижная гильза для пресс-фитингов | Влж_Надвижная гильза для пресс-фитингов | Влж_Надвижная гильза для пресс-фитингов | [18 empty] | Влж_Надвижная гильза для пресс-фитингов | [20 empty] | 1 | [22 empty] | Надвижная гильза для пресс-фитингов 20 | [60 empty] | 2021 | 1.0 |  |  | None | [90 empty] | 0.012 | [141 empty] | 20 | [228 empty] | 0 | 0zT0iVGBf0cwpE$qANKEUm | [381 empty] | 0 |  |  | Соединительные детали трубопроводов | ИС.ТС.2 | шт. |  | 1 | [48 empty] | None | Новая конструкция | 2625 | Level : Жильё_07_VK | 2625 | [35 empty] | 0 | [6 empty] | 3bf616f9-6b98-4a21-80ff-da1120c8f6d6 | [82 empty] | ПФ_Гильза |  | 0 | 0.1 | [122 empty] | 0.1 | [27 empty] | 610
3025447 | Влж_Надвижная гильза для пресс-фитингов | OST_PipeFitting |  | Жильё_07_VK | TRUE | [7 empty] | dbf52223-bacc-45cd-ab98-49ecab31dcd1-002e2a27 | 71ec8b14-7fad-4eb4-9524-47d24d297ec0 | None |  | 0 | Рабочий набор 1 | [6 empty] | Влж_Надвижная гильза для пресс-фитингов | [177 empty] | 0 | 3RzI8Zkin5pQkOIUoh7$Rt | [187 empty] | 1 | [22 empty] | Надвижная гильза для пресс-фитингов 20 | [64 empty] | None | [90 empty] | 0.012 | [141 empty] | 20 | [667 empty] | None | Новая конструкция | 2625 | Level : Жильё_07_VK | 2625 | [35 empty] | 0 | [6 empty] | 3bf616f9-6b98-4a21-80ff-da1120c8f6d6 | [84 empty] | 0 | 0.1 | [150 empty] | 610
3025448 | ADSK_Полиэтилен сшитый | OST_PipeCurves | ADSK_Полиэтилен сшитый |  | TRUE |  |  |  | 0.0079987 | 127.3033 |  | ADSK_Полиэтилен сшитый | dbf52223-bacc-45cd-ab98-49ecab31dcd1-002e2a28 | 71ec8b14-7fad-4eb4-9524-47d24d297ec0 | None |  | 0 | Рабочий набор 1 | [6 empty] | Pipe Types | [21 empty] | OST_PipeCurves | None | 74 | [53 empty] | Полиэтилен PE-X | [52 empty] | ADSK_Полиэтилен сшитый | [46 empty] | 0 | 3RzI8Zkin5pQkOIUoh7$Rv | 0.0015 | [121 empty] | Domestic Cold Water | [22 empty] | Pipe Types | ADSK_Полиэтилен сшитый | ADSK_Полиэтилен сшитый | [18 empty] | ADSK_Полиэтилен сшитый | [570 empty] | 0 | 32TXTRZJnCQxi6X$BRJljG | [17 empty] | Жильё_07_VK | [228 empty] | В1 41 | [136 empty] | Труба из сшитого полиэтилена | Трубы | ИС.ТС.1 | м | [50 empty] | None | Новая конструкция | [36 empty] | В1 | ⌀20 мм | 0 | ВК_В1 |  |  |  | ⌀20 | [6 empty] | Днар х Стенка | 2590 | 2610 | 2.8 | 2592.8 | 2592.8 | 2607.2 | 2607.2 | 2590 | 2610 | 2590 | 2610 | 2610 | 2590 | 0 | для многослойных труб с пресс-фитингами | Generic | Полиэтилен PE-X - Сшитый многослойный | 20 | 27642.8 | 0 | 20 | 0 | 14.4 | 0 | 0.00010417 | 0 | 0 | 0 | 0 | 0 | Сшитый многослойный | 2600 | 65 | 0 | 0 | 2600 | 2600 | 0 | [100 empty] | 0
3025449 | ADSK_Полиэтилен сшитый | OST_PipeCurves |  |  | TRUE |  |  |  | 0.0079987 | 127.3033 |  |  | dbf52223-bacc-45cd-ab98-49ecab31dcd1-002e2a29 | 71ec8b14-7fad-4eb4-9524-47d24d297ec0 | None |  | 0 | Рабочий набор 1 | [6 empty] | Pipe Types | [77 empty] | Полиэтилен PE-X | [99 empty] | 0 | 3RzI8Zkin5pQkOIUoh7$Rv | 0.0015 | [121 empty] | Domestic Cold Water | [633 empty] | Жильё_07_VK | [228 empty] | В1 41 | [190 empty] | None | Новая конструкция | [36 empty] | В1 | ⌀20 мм | 0 | ВК_В1 |  |  |  | ⌀20 | [7 empty] | 2590 | 2610 | 2.8 | 2592.8 | 2592.8 | 2607.2 | 2607.2 | [6 empty] | 0 | для многослойных труб с пресс-фитингами | Generic | Полиэтилен PE-X - Сшитый многослойный | 20 | 27642.8 | 0 | 20 | 0 | 14.4 | 0 | 0.00010417 | 0 |  | 0 | 0 | 0 | Сшитый многослойный | 2600 |  | 0 | 0 |  |  | 0 | [100 empty] | 0
3025450 | ADSK_Полиэтилен сшитый | OST_PipeCurves | ADSK_Полиэтилен сшитый |  | TRUE |  |  |  | 0.0036757 | 58.5 |  | ADSK_Полиэтилен сшитый | dbf52223-bacc-45cd-ab98-49ecab31dcd1-002e2a2a | 71ec8b14-7fad-4eb4-9524-47d24d297ec0 | None |  | 0 | Рабочий набор 1 | [6 empty] | Pipe Types | [21 empty] | OST_PipeCurves | None | 74 | [53 empty] | Полиэтилен PE-X | [52 empty] | ADSK_Полиэтилен сшитый | [46 empty] | 0 | 3RzI8Zkin5pQkOIUoh7$Rx | 0.0015 | [121 empty] | Domestic Cold Water | [22 empty] | Pipe Types | ADSK_Полиэтилен сшитый | ADSK_Полиэтилен сшитый | [18 empty] | ADSK_Полиэтилен сшитый | [570 empty] | 0 | 32TXTRZJnCQxi6X$BRJljG | [17 empty] | Жильё_07_VK | [228 empty] | В1 41 | [136 empty] | Труба из сшитого полиэтилена | Трубы | ИС.ТС.1 | м | [50 empty] | None | Новая конструкция | [36 empty] | В1 | ⌀20 мм | 0 | ВК_В1 |  |  |  | ⌀20 | [6 empty] | Днар х Стенка | 2590 | 2610 | 2.8 | 2592.8 | 2592.8 | 2607.2 | 2607.2 | 2590 | 2610 | 2590 | 2610 | 2610 | 2590 | 0 | для многослойных труб с пресс-фитингами | Generic | Полиэтилен PE-X - Сшитый многослойный | 20 | 27642.8 | 0 | 20 | 0 | 14.4 | 0 | 0.00010417 | 0 | 0 | 0 | 0 | 0 | Сшитый многослойный | 2600 | 66 | 0 | 0 | 2600 | 2600 | 0 | [100 empty] | 0
3025451 | ADSK_Полиэтилен сшитый | OST_PipeCurves |  |  | TRUE |  |  |  | 0.0036757 | 58.5 |  |  | dbf52223-bacc-45cd-ab98-49ecab31dcd1-002e2a2b | 71ec8b14-7fad-4eb4-9524-47d24d297ec0 | None |  | 0 | Рабочий набор 1 | [6 empty] | Pipe Types | [77 empty] | Полиэтилен PE-X | [99 empty] | 0 | 3RzI8Zkin5pQkOIUoh7$Rx | 0.0015 | [121 empty] | Domestic Cold Water | [633 empty] | Жильё_07_VK | [228 empty] | В1 41 | [190 empty] | None | Новая конструкция | [36 empty] | В1 | ⌀20 мм | 0 | ВК_В1 |  |  |  | ⌀20 | [7 empty] | 2590 | 2610 | 2.8 | 2592.8 | 2592.8 | 2607.2 | 2607.2 | [6 empty] | 0 | для многослойных труб с пресс-фитингами | Generic | Полиэтилен PE-X - Сшитый многослойный | 20 | 27642.8 | 0 | 20 | 0 | 14.4 | 0 | 0.00010417 | 0 |  | 0 | 0 | 0 | Сшитый многослойный | 2600 |  | 0 | 0 |  |  | 0 | [100 empty] | 0
3025452 | Пластик черный | OST_PipeFitting | Пластик черный | Жильё_07_VK | TRUE |  |  | 3.6489e-05 | 1.5708e-06 |  |  | Пластик черный | dbf52223-bacc-45cd-ab98-49ecab31dcd1-002e2a2c | 71ec8b14-7fad-4eb4-9524-47d24d297ec0 | None |  | 0 | Рабочий набор 1 | [6 empty] | ADSK_Пресс-фитинг ПЭ_Тройник | [21 empty] | OST_PipeFitting | None | 445 | [106 empty] | Пластик черный | [46 empty] | 0 | 3RzI8Zkin5pQkOIUoh7$Rz | [122 empty] | Domestic Cold Water | [22 empty] | ADSK_Пресс-фитинг ПЭ_Тройник | Пластик черный | Пластик черный | [18 empty] | Пластик черный | [20 empty] | 1 | [6 empty] | Category=[-2000700]; Color=2338280; Comments=""; Cost=0.000000000000000; Description=""; Design Option=[-1]; Edited by=""; Export to IFC As=""; Export to IFC=0; Glow=0; IFC Predefined Type=""; IfcGUID=1Zv83obP51SAWtfYRg9D9L; Keynote=""; Manufacturer=""; Mark=""; Model=""; Name=ADSK_Предупреждение; Shininess=64; Smoothness=50; Transparency=0; URL=""; Workset=10 | [15 empty] | Тройник напресовочный равнопроходной 20 | [60 empty] | 2021 | 1.0.1 |  |  | None | [60 empty] | Category=[-2000700]; Color=3684408; Comments=""; Cost=0.000000000000000; Description=""; Design Option=[-1]; Edited by=""; Export to IFC As=""; Export to IFC=0; Glow=0; IFC Predefined Type=""; IfcGUID=32TXTRZJnCQxi6X$BRJiYe; Keynote=""; Manufacturer=""; Mark=""; Model=""; Name=Пластик черный; Shininess=64; Smoothness=50; Transparency=0; URL=""; Workset=10 | [29 empty] | 0.025 | [5 empty] | 20 | 20 | 39 | 43 | 20 | [7 empty] | 90 | [119 empty] | 28 |  |  | 28 | [38 empty] | 10 | 10 |  | 39 | [187 empty] | 0 | 0zT0iVGBf0cwpE$qANKHx$ | [143 empty] | 10 | [102 empty] | В1 41 | [11 empty] | 21 |  | 21 | 26 | [10 empty] | 24 |  | 20 | [106 empty] | 0 |  |  | Соединительные детали трубопроводов | ИС.ТС.2 | шт. |  | 1 | [45 empty] | Пластик черный |  |  | None | Новая конструкция | 2600 | Level : Жильё_07_VK | 2600 | [32 empty] | TRUE | В1 | ⌀20 мм-⌀20 мм-⌀20 мм | 0 | ВК_В1 | 20 | 20 | FALSE | ⌀20-⌀20-⌀20 | FALSE | 3bf616f9-6b98-4a21-80ff-da1120c8f6d6 |  | FALSE | [80 empty] | ПФ_Тройник |  | 0 | 0 | [122 empty] | 0 | 78 | TRUE | [19 empty] | 28 | 18 | 17 | 18
3025453 | ADSK_Полиэтилен сшитый | OST_PipeCurves | ADSK_Полиэтилен сшитый |  | TRUE |  |  |  | 0.10546 | 1678.4537 |  | ADSK_Полиэтилен сшитый | dbf52223-bacc-45cd-ab98-49ecab31dcd1-002e2a2d | 71ec8b14-7fad-4eb4-9524-47d24d297ec0 | None |  | 0 | Рабочий набор 1 | [6 empty] | Pipe Types | [21 empty] | OST_PipeCurves | None | 74 | [53 empty] | Полиэтилен PE-X | [52 empty] | ADSK_Полиэтилен сшитый | [46 empty] | 0 | 3RzI8Zkin5pQkOIUoh7$Ry | 0.0015 | [121 empty] | Domestic Cold Water | [22 empty] | Pipe Types | ADSK_Полиэтилен сшитый | ADSK_Полиэтилен сшитый | [18 empty] | ADSK_Полиэтилен сшитый | [570 empty] | 0 | 32TXTRZJnCQxi6X$BRJljG | [17 empty] | Жильё_07_VK | [228 empty] | В1 41 | [136 empty] | Труба из сшитого полиэтилена | Трубы | ИС.ТС.1 | м | [50 empty] | None | Новая конструкция | [36 empty] | В1 | ⌀20 мм | 0 | ВК_В1 |  |  |  | ⌀20 | [6 empty] | Днар х Стенка | 2590 | 2610 | 2.8 | 2592.8 | 2592.8 | 2607.2 | 2607.2 | 2590 | 2610 | 2590 | 2610 | 2610 | 2590 | 0 | для многослойных труб с пресс-фитингами | Generic | Полиэтилен PE-X - Сшитый многослойный | 20 | 27642.8 | 0 | 20 | 0 | 14.4 | 0 | 0.00010417 | 0 | 0 | 0 | 0 | 0 | Сшитый многослойный | 2600 | 64 | 0 | 0 | 2600 | 2600 | 0 | [100 empty] | 0
3025454 | ADSK_Полиэтилен сшитый | OST_PipeCurves |  |  | TRUE |  |  |  | 0.10546 | 1678.4537 |  |  | dbf52223-bacc-45cd-ab98-49ecab31dcd1-002e2a2e | 71ec8b14-7fad-4eb4-9524-47d24d297ec0 | None |  | 0 | Рабочий набор 1 | [6 empty] | Pipe Types | [77 empty] | Полиэтилен PE-X | [99 empty] | 0 | 3RzI8Zkin5pQkOIUoh7$Ry | 0.0015 | [121 empty] | Domestic Cold Water | [633 empty] | Жильё_07_VK | [228 empty] | В1 41 | [190 empty] | None | Новая конструкция | [36 empty] | В1 | ⌀20 мм | 0 | ВК_В1 |  |  |  | ⌀20 | [7 empty] | 2590 | 2610 | 2.8 | 2592.8 | 2592.8 | 2607.2 | 2607.2 | [6 empty] | 0 | для многослойных труб с пресс-фитингами | Generic | Полиэтилен PE-X - Сшитый многослойный | 20 | 27642.8 | 0 | 20 | 0 | 14.4 | 0 | 0.00010417 | 0 |  | 0 | 0 | 0 | Сшитый многослойный | 2600 |  | 0 | 0 |  |  | 0 | [100 empty] | 0
3025455 | Пластик черный | OST_PipeFitting |  | Жильё_07_VK | TRUE |  |  | 3.6489e-05 | 1.5708e-06 |  |  |  | dbf52223-bacc-45cd-ab98-49ecab31dcd1-002e2a2f | 71ec8b14-7fad-4eb4-9524-47d24d297ec0 | None |  | 0 | Рабочий набор 1 | [6 empty] | ADSK_Пресс-фитинг ПЭ_Тройник | [177 empty] | 0 | 3RzI8Zkin5pQkOIUoh7$Rz | [122 empty] | Domestic Cold Water | [64 empty] | 1 | [22 empty] | Тройник напресовочный равнопроходной 20 | [64 empty] | None | [90 empty] | 0.025 | [5 empty] | 20 | 20 | 39 | 43 | 20 | [7 empty] | 90 | [119 empty] | 28 |  |  | 28 | [38 empty] | 10 | 10 |  | 39 | [332 empty] | 10 | [102 empty] | В1 41 | [11 empty] | 21 |  | 21 | 26 | [10 empty] | 24 |  | 20 | [162 empty] | None | Новая конструкция | 2600 | Level : Жильё_07_VK | 2600 | [33 empty] | В1 | ⌀20 мм-⌀20 мм-⌀20 мм | 0 | ВК_В1 | 20 | 20 | FALSE | ⌀20-⌀20-⌀20 | FALSE | 3bf616f9-6b98-4a21-80ff-da1120c8f6d6 |  | FALSE | [82 empty] | 0 | 0 | [123 empty] | 78 | TRUE | [19 empty] | 28 | 18 | 17 | 18
3025456 | Влж_Надвижная гильза для пресс-фитингов | OST_PipeFitting | Влж_Надвижная гильза для пресс-фитингов | Жильё_07_VK | [7 empty] | Влж_Надвижная гильза для пресс-фитингов | dbf52223-bacc-45cd-ab98-49ecab31dcd1-002e2a30 | 71ec8b14-7fad-4eb4-9524-47d24d297ec0 | None |  | 0 | Рабочий набор 1 | [6 empty] | Влж_Надвижная гильза для пресс-фитингов | [21 empty] | OST_PipeFitting | None | 377 | [106 empty] | Влж_Надвижная гильза для пресс-фитингов | [46 empty] | 0 | 3RzI8Zkin5pQkOIUoh7$RX | [145 empty] | Влж_Надвижная гильза для пресс-фитингов | Влж_Надвижная гильза для пресс-фитингов | Влж_Надвижная гильза для пресс-фитингов | [18 empty] | Влж_Надвижная гильза для пресс-фитингов | [20 empty] | 1 | [22 empty] | Надвижная гильза для пресс-фитингов 20 | [60 empty] | 2021 | 1.0 |  |  | None | [90 empty] | 0.012 | [141 empty] | 20 | [228 empty] | 0 | 0zT0iVGBf0cwpE$qANKEUm | [381 empty] | 0 |  |  | Соединительные детали трубопроводов | ИС.ТС.2 | шт. |  | 1 | [48 empty] | None | Новая конструкция | 2600 | Level : Жильё_07_VK | 2600 | [35 empty] | 0 | [6 empty] | 3bf616f9-6b98-4a21-80ff-da1120c8f6d6 | [82 empty] | ПФ_Гильза |  | 0 | 0.1 | [122 empty] | 0.1
3025457 | Влж_Надвижная гильза для пресс-фитингов | OST_PipeFitting |  | Жильё_07_VK | TRUE | [7 empty] | dbf52223-bacc-45cd-ab98-49ecab31dcd1-002e2a31 | 71ec8b14-7fad-4eb4-9524-47d24d297ec0 | None |  | 0 | Рабочий набор 1 | [6 empty] | Влж_Надвижная гильза для пресс-фитингов | [177 empty] | 0 | 3RzI8Zkin5pQkOIUoh7$RX | [187 empty] | 1 | [22 empty] | Надвижная гильза для пресс-фитингов 20 | [64 empty] | None | [90 empty] | 0.012 | [141 empty] | 20 | [667 empty] | None | Новая конструкция | 2600 | Level : Жильё_07_VK | 2600 | [35 empty] | 0 | [6 empty] | 3bf616f9-6b98-4a21-80ff-da1120c8f6d6 | [84 empty] | 0 | 0.1
3025458 | Влж_Надвижная гильза для пресс-фитингов | OST_PipeFitting | Влж_Надвижная гильза для пресс-фитингов | Жильё_07_VK | [7 empty] | Влж_Надвижная гильза для пресс-фитингов | dbf52223-bacc-45cd-ab98-49ecab31dcd1-002e2a32 | 71ec8b14-7fad-4eb4-9524-47d24d297ec0 | None |  | 0 | Рабочий набор 1 | [6 empty] | Влж_Надвижная гильза для пресс-фитингов | [21 empty] | OST_PipeFitting | None | 377 | [106 empty] | Влж_Надвижная гильза для пресс-фитингов | [46 empty] | 0 | 3RzI8Zkin5pQkOIUoh7$RZ | [145 empty] | Влж_Надвижная гильза для пресс-фитингов | Влж_Надвижная гильза для пресс-фитингов | Влж_Надвижная гильза для пресс-фитингов | [18 empty] | Влж_Надвижная гильза для пресс-фитингов | [20 empty] | 1 | [22 empty] | Надвижная гильза для пресс-фитингов 20 | [60 empty] | 2021 | 1.0 |  |  | None | [90 empty] | 0.012 | [141 empty] | 20 | [228 empty] | 0 | 0zT0iVGBf0cwpE$qANKEUm | [381 empty] | 0 |  |  | Соединительные детали трубопроводов | ИС.ТС.2 | шт. |  | 1 | [48 empty] | None | Новая конструкция | 2600 | Level : Жильё_07_VK | 2600 | [35 empty] | 0 | [6 empty] | 3bf616f9-6b98-4a21-80ff-da1120c8f6d6 | [82 empty] | ПФ_Гильза |  | 0 | 0.1 | [122 empty] | 0.1
3025459 | Влж_Надвижная гильза для пресс-фитингов | OST_PipeFitting |  | Жильё_07_VK | TRUE | [7 empty] | dbf52223-bacc-45cd-ab98-49ecab31dcd1-002e2a33 | 71ec8b14-7fad-4eb4-9524-47d24d297ec0 | None |  | 0 | Рабочий набор 1 | [6 empty] | Влж_Надвижная гильза для пресс-фитингов | [177 empty] | 0 | 3RzI8Zkin5pQkOIUoh7$RZ | [187 empty] | 1 | [22 empty] | Надвижная гильза для пресс-фитингов 20 | [64 empty] | None | [90 empty] | 0.012 | [141 empty] | 20 | [667 empty] | None | Новая конструкция | 2600 | Level : Жильё_07_VK | 2600 | [35 empty] | 0 | [6 empty] | 3bf616f9-6b98-4a21-80ff-da1120c8f6d6 | [84 empty] | 0 | 0.1
3025460 | Влж_Надвижная гильза для пресс-фитингов | OST_PipeFitting | Влж_Надвижная гильза для пресс-фитингов | Жильё_07_VK | [7 empty] | Влж_Надвижная гильза для пресс-фитингов | dbf52223-bacc-45cd-ab98-49ecab31dcd1-002e2a34 | 71ec8b14-7fad-4eb4-9524-47d24d297ec0 | None |  | 0 | Рабочий набор 1 | [6 empty] | Влж_Надвижная гильза для пресс-фитингов | [21 empty] | OST_PipeFitting | None | 377 | [106 empty] | Влж_Надвижная гильза для пресс-фитингов | [46 empty] | 0 | 3RzI8Zkin5pQkOIUoh7$Rb | [145 empty] | Влж_Надвижная гильза для пресс-фитингов | Влж_Надвижная гильза для пресс-фитингов | Влж_Надвижная гильза для пресс-фитингов | [18 empty] | Влж_Надвижная гильза для пресс-фитингов | [20 empty] | 1 | [22 empty] | Надвижная гильза для пресс-фитингов 20 | [60 empty] | 2021 | 1.0 |  |  | None | [90 empty] | 0.012 | [141 empty] | 20 | [228 empty] | 0 | 0zT0iVGBf0cwpE$qANKEUm | [381 empty] | 0 |  |  | Соединительные детали трубопроводов | ИС.ТС.2 | шт. |  | 1 | [48 empty] | None | Новая конструкция | 2600 | Level : Жильё_07_VK | 2600 | [35 empty] | 0 | [6 empty] | 3bf616f9-6b98-4a21-80ff-da1120c8f6d6 | [82 empty] | ПФ_Гильза |  | 0 | 0.1 | [122 empty] | 0.1
3025461 | Влж_Надвижная гильза для пресс-фитингов | OST_PipeFitting |  | Жильё_07_VK | TRUE | [7 empty] | dbf52223-bacc-45cd-ab98-49ecab31dcd1-002e2a35 | 71ec8b14-7fad-4eb4-9524-47d24d297ec0 | None |  | 0 | Рабочий набор 1 | [6 empty] | Влж_Надвижная гильза для пресс-фитингов | [177 empty] | 0 | 3RzI8Zkin5pQkOIUoh7$Rb | [187 empty] | 1 | [22 empty] | Надвижная гильза для пресс-фитингов 20 | [64 empty] | None | [90 empty] | 0.012 | [141 empty] | 20 | [667 empty] | None | Новая конструкция | 2600 | Level : Жильё_07_VK | 2600 | [35 empty] | 0 | [6 empty] | 3bf616f9-6b98-4a21-80ff-da1120c8f6d6 | [84 empty] | 0 | 0.1
3025462 | 11Б27П1 | OST_PipeAccessory | 11Б27П1 | Жильё_07_VK | TRUE |  |  | 3.9112e-05 | 0.0093766 |  |  | 11Б27П1 | dbf52223-bacc-45cd-ab98-49ecab31dcd1-002e2a36 | 71ec8b14-7fad-4eb4-9524-47d24d297ec0 | None |  | 0 | Рабочий набор 1 | [6 empty] | MIP_КранШаровой_ВР-ВР_Бабочка | [21 empty] | OST_PipeAccessory | None | 7853 | [106 empty] | 11Б27П1 | [46 empty] | 0 | 3RzI8Zkin5pQkOIUoh7$Rd | [119 empty] | шт. |  | 11Б27П1 | Domestic Cold Water | [22 empty] | MIP_КранШаровой_ВР-ВР_Бабочка | 11Б27П1 | 11Б27П1 | [18 empty] | 11Б27П1 | [20 empty] | 1 | 0,17 | [21 empty] | Кран шаровой полнопроходной резьбовой латунный, рукоятка "бабочка", ВР-ВР, PN16, DN20 | [64 empty] | None | [91 empty] | Кран шаровой | [16 empty] | 0 | [24 empty] | 20 | [327 empty] | 0 | 1BNcWGxJL0iPiyv2zgTSoY | [246 empty] | В1 41 | [134 empty] | 0 |  |  | Арматура трубопроводов | ИС.ТС.3 | [48 empty] | MIP_Латунь |  |  | None | Новая конструкция | 2600 | Level : Жильё_07_VK | 2600 | 2472 | [9 empty] | Оборудование_Запорно-регулирующая арматура | [22 empty] | В1 | ⌀20 мм-⌀20 мм | 0 | ВК_В1 | 20 | 20 | FALSE | ⌀20-⌀20 |  | 3bf616f9-6b98-4a21-80ff-da1120c8f6d6 | [123 empty] | 03.30_00.00 | Category=[-2000700]; Color=3840714; Comments=""; Cost=0.000000000000000; Description=""; Design Option=[-1]; Edited by=""; Export to IFC As=""; Export to IFC=0; Glow=0; IFC Predefined Type=""; IfcGUID=1BNcWGxJL0iPiyv2zgTRIU; Keynote=""; Manufacturer=""; Mark=""; Model=""; Name=MIP_Латунь; Shininess=64; Smoothness=50; Transparency=0; URL=""; Workset=10 |  |  | Category=[-2000700]; Color=255; Comments=""; Cost=0.000000000000000; Description=""; Design Option=[-1]; Edited by=""; Export to IFC As=""; Export to IFC=0; Glow=0; IFC Predefined Type=""; IfcGUID=1BNcWGxJL0iPiyv2zgTRIJ; Keynote=""; Manufacturer=""; Mark=""; Model=""; Name=MIP_Условный_Красный; Shininess=64; Smoothness=50; Transparency=0; URL=""; Workset=10 | [5 empty] | 55 |  |  |  |  | 27 | 12 | 31 | 20 | [92 empty] | Латунь | MIP_КранШаровой_ВР-ВР_Бабочка_11Б27П1 | 610 | IfcValve | TRUE | Нет | Нет
3025463 | 11Б27П1 | OST_PipeAccessory | 11Б27П1 | Жильё_07_VK | TRUE |  |  | 3.9112e-05 | 0.0093766 |  |  | 11Б27П1 | dbf52223-bacc-45cd-ab98-49ecab31dcd1-002e2a37 | 71ec8b14-7fad-4eb4-9524-47d24d297ec0 | None |  | 0 | Рабочий набор 1 | [6 empty] | MIP_КранШаровой_ВР-ВР_Бабочка | [21 empty] | OST_PipeAccessory | None | 7853 | [106 empty] | 11Б27П1 | [46 empty] | 0 | 3RzI8Zkin5pQkOIUoh7$Rc | [119 empty] | шт. |  | 11Б27П1 | Domestic Cold Water | [22 empty] | MIP_КранШаровой_ВР-ВР_Бабочка | 11Б27П1 | 11Б27П1 | [18 empty] | 11Б27П1 | [20 empty] | 1 | 0,17 | [21 empty] | Кран шаровой полнопроходной резьбовой латунный, рукоятка "бабочка", ВР-ВР, PN16, DN20 | [64 empty] | None | [91 empty] | Кран шаровой | [16 empty] | 0 | [24 empty] | 20 | [327 empty] | 0 | 1BNcWGxJL0iPiyv2zgTSoY | [246 empty] | В1 41 | [134 empty] | 0 |  |  | Арматура трубопроводов | ИС.ТС.3 | [48 empty] | MIP_Латунь |  |  | None | Новая конструкция | 2600 | Level : Жильё_07_VK | 2600 | 2473 | [9 empty] | Оборудование_Запорно-регулирующая арматура | [22 empty] | В1 | ⌀20 мм-⌀20 мм | 0 | ВК_В1 | 20 | 20 | FALSE | ⌀20-⌀20 |  | 3bf616f9-6b98-4a21-80ff-da1120c8f6d6 | [123 empty] | 03.30_00.00 | Category=[-2000700]; Color=3840714; Comments=""; Cost=0.000000000000000; Description=""; Design Option=[-1]; Edited by=""; Export to IFC As=""; Export to IFC=0; Glow=0; IFC Predefined Type=""; IfcGUID=1BNcWGxJL0iPiyv2zgTRIU; Keynote=""; Manufacturer=""; Mark=""; Model=""; Name=MIP_Латунь; Shininess=64; Smoothness=50; Transparency=0; URL=""; Workset=10 |  |  | Category=[-2000700]; Color=255; Comments=""; Cost=0.000000000000000; Description=""; Design Option=[-1]; Edited by=""; Export to IFC As=""; Export to IFC=0; Glow=0; IFC Predefined Type=""; IfcGUID=1BNcWGxJL0iPiyv2zgTRIJ; Keynote=""; Manufacturer=""; Mark=""; Model=""; Name=MIP_Условный_Красный; Shininess=64; Smoothness=50; Transparency=0; URL=""; Workset=10 | [5 empty] | 55 |  |  |  |  | 27 | 12 | 31 | 20 | [92 empty] | Латунь | MIP_КранШаровой_ВР-ВР_Бабочка_11Б27П1 | 610 | IfcValve | TRUE | Нет | Нет
3025464 | ADSK_Полиэтилен сшитый | OST_PipeCurves | ADSK_Полиэтилен сшитый |  | TRUE |  |  |  | 0.037558 | 597.7571 |  | ADSK_Полиэтилен сшитый | dbf52223-bacc-45cd-ab98-49ecab31dcd1-002e2a38 | 71ec8b14-7fad-4eb4-9524-47d24d297ec0 | None |  | 0 | Рабочий набор 1 | [6 empty] | Pipe Types | [21 empty] | OST_PipeCurves | None | 74 | [53 empty] | Полиэтилен PE-X | [52 empty] | ADSK_Полиэтилен сшитый | [46 empty] | 0 | 3RzI8Zkin5pQkOIUoh7$Rf | 0.0015 | [121 empty] | Domestic Hot Water | [22 empty] | Pipe Types | ADSK_Полиэтилен сшитый | ADSK_Полиэтилен сшитый | [18 empty] | ADSK_Полиэтилен сшитый | [570 empty] | 0 | 32TXTRZJnCQxi6X$BRJljG | [17 empty] | Жильё_07_VK | [228 empty] | Т3 28 | [136 empty] | Труба из сшитого полиэтилена | Трубы | ИС.ТС.1 | м | [50 empty] | None | Новая конструкция | [36 empty] | Т3 | ⌀20 мм | 0 | ВК_Т3 |  |  |  | ⌀20 | [6 empty] | Днар х Стенка | 2590 | 2610 | 2.8 | 2592.8 | 2592.8 | 2607.2 | 2607.2 | 2590 | 2610 | 2590 | 2610 | 2610 | 2590 | 0 | для многослойных труб с пресс-фитингами | Generic | Полиэтилен PE-X - Сшитый многослойный | 20 | 27642.8 | 0 | 20 | 0 | 14.4 | 0 | 0.00010417 | 0 | 0 | 0 | 0 | 0 | Сшитый многослойный | 2600 | 51 | 0 | 0 | 2600 | 2600 | 0 | [100 empty] | 0
3025465 | ADSK_Полиэтилен сшитый | OST_PipeCurves |  |  | TRUE |  |  |  | 0.037558 | 597.7571 |  |  | dbf52223-bacc-45cd-ab98-49ecab31dcd1-002e2a39 | 71ec8b14-7fad-4eb4-9524-47d24d297ec0 | None |  | 0 | Рабочий набор 1 | [6 empty] | Pipe Types | [77 empty] | Полиэтилен PE-X | [99 empty] | 0 | 3RzI8Zkin5pQkOIUoh7$Rf | 0.0015 | [121 empty] | Domestic Hot Water | [633 empty] | Жильё_07_VK | [228 empty] | Т3 28 | [190 empty] | None | Новая конструкция | [36 empty] | Т3 | ⌀20 мм | 0 | ВК_Т3 |  |  |  | ⌀20 | [7 empty] | 2590 | 2610 | 2.8 | 2592.8 | 2592.8 | 2607.2 | 2607.2 | [6 empty] | 0 | для многослойных труб с пресс-фитингами | Generic | Полиэтилен PE-X - Сшитый многослойный | 20 | 27642.8 | 0 | 20 | 0 | 14.4 | 0 | 0.00010417 | 0 |  | 0 | 0 | 0 | Сшитый многослойный | 2600 |  | 0 | 0 |  |  | 0 | [100 empty] | 0
3025466 | 11Б27П1 | OST_PipeAccessory | 11Б27П1 | Жильё_07_VK | TRUE |  |  | 3.9112e-05 | 0.0093766 |  |  | 11Б27П1 | dbf52223-bacc-45cd-ab98-49ecab31dcd1-002e2a3a | 71ec8b14-7fad-4eb4-9524-47d24d297ec0 | None |  | 0 | Рабочий набор 1 | [6 empty] | MIP_КранШаровой_ВР-ВР_Бабочка | [21 empty] | OST_PipeAccessory | None | 7853 | [106 empty] | 11Б27П1 | [46 empty] | 0 | 3RzI8Zkin5pQkOIUoh7$Rh | [119 empty] | шт. |  | 11Б27П1 | Domestic Hot Water | [22 empty] | MIP_КранШаровой_ВР-ВР_Бабочка | 11Б27П1 | 11Б27П1 | [18 empty] | 11Б27П1 | [20 empty] | 1 | 0,17 | [21 empty] | Кран шаровой полнопроходной резьбовой латунный, рукоятка "бабочка", ВР-ВР, PN16, DN20 | [64 empty] | None | [91 empty] | Кран шаровой | [16 empty] | 0 | [24 empty] | 20 | [327 empty] | 0 | 1BNcWGxJL0iPiyv2zgTSoY | [246 empty] | Т3 28 | [134 empty] | 0 |  |  | Арматура трубопроводов | ИС.ТС.3 | [48 empty] | MIP_Латунь |  |  | None | Новая конструкция | 2600 | Level : Жильё_07_VK | 2600 | 2474 | [9 empty] | Оборудование_Запорно-регулирующая арматура | [22 empty] | Т3 | ⌀20 мм-⌀20 мм | 0 | ВК_Т3 | 20 | 20 | FALSE | ⌀20-⌀20 |  | 3bf616f9-6b98-4a21-80ff-da1120c8f6d6 | [123 empty] | 03.30_00.00 | Category=[-2000700]; Color=3840714; Comments=""; Cost=0.000000000000000; Description=""; Design Option=[-1]; Edited by=""; Export to IFC As=""; Export to IFC=0; Glow=0; IFC Predefined Type=""; IfcGUID=1BNcWGxJL0iPiyv2zgTRIU; Keynote=""; Manufacturer=""; Mark=""; Model=""; Name=MIP_Латунь; Shininess=64; Smoothness=50; Transparency=0; URL=""; Workset=10 |  |  | Category=[-2000700]; Color=255; Comments=""; Cost=0.000000000000000; Description=""; Design Option=[-1]; Edited by=""; Export to IFC As=""; Export to IFC=0; Glow=0; IFC Predefined Type=""; IfcGUID=1BNcWGxJL0iPiyv2zgTRIJ; Keynote=""; Manufacturer=""; Mark=""; Model=""; Name=MIP_Условный_Красный; Shininess=64; Smoothness=50; Transparency=0; URL=""; Workset=10 | [5 empty] | 55 |  |  |  |  | 27 | 12 | 31 | 20 | [92 empty] | Латунь | MIP_КранШаровой_ВР-ВР_Бабочка_11Б27П1 | 610 | IfcValve | TRUE | Нет | Нет
3025467 | ADSK_Полиэтилен сшитый | OST_PipeCurves | ADSK_Полиэтилен сшитый |  | TRUE |  |  |  | 0.0053407 | 85 |  | ADSK_Полиэтилен сшитый | dbf52223-bacc-45cd-ab98-49ecab31dcd1-002e2a3b | 71ec8b14-7fad-4eb4-9524-47d24d297ec0 | None |  | 0 | Рабочий набор 1 | [6 empty] | Pipe Types | [21 empty] | OST_PipeCurves | None | 74 | [53 empty] | Полиэтилен PE-X | [52 empty] | ADSK_Полиэтилен сшитый | [46 empty] | 0 | 3RzI8Zkin5pQkOIUoh7$Rg | 0.0015 | [121 empty] | Domestic Hot Water | [22 empty] | Pipe Types | ADSK_Полиэтилен сшитый | ADSK_Полиэтилен сшитый | [18 empty] | ADSK_Полиэтилен сшитый | [570 empty] | 0 | 32TXTRZJnCQxi6X$BRJljG | [17 empty] | Жильё_07_VK | [228 empty] | Т3 28 | [136 empty] | Труба из сшитого полиэтилена | Трубы | ИС.ТС.1 | м | [50 empty] | None | Новая конструкция | [36 empty] | Т3 | ⌀20 мм | 0 | ВК_Т3 |  |  |  | ⌀20 | [6 empty] | Днар х Стенка | 2626 | 2711 | 2.8 | 2626 | 2711 | 2626 | 2711 | 2626 | 2626 | 2711 | 2711 | 2626 | 2711 | 0 | для многослойных труб с пресс-фитингами | Generic | Полиэтилен PE-X - Сшитый многослойный | 20 | 27676 | 0 | 20 | 0 | 14.4 | 0 | 0.00010417 | 0 | 0 | 0 | 0 | 0 | Сшитый многослойный | 2711 | 51 | 0 | 0 | 2626 | 2711 | [101 empty] | 0
3025468 | ADSK_Полиэтилен сшитый | OST_PipeCurves |  |  | TRUE |  |  |  | 0.0053407 | 85 |  |  | dbf52223-bacc-45cd-ab98-49ecab31dcd1-002e2a3c | 71ec8b14-7fad-4eb4-9524-47d24d297ec0 | None |  | 0 | Рабочий набор 1 | [6 empty] | Pipe Types | [77 empty] | Полиэтилен PE-X | [99 empty] | 0 | 3RzI8Zkin5pQkOIUoh7$Rg | 0.0015 | [121 empty] | Domestic Hot Water | [633 empty] | Жильё_07_VK | [228 empty] | Т3 28 | [190 empty] | None | Новая конструкция | [36 empty] | Т3 | ⌀20 мм | 0 | ВК_Т3 |  |  |  | ⌀20 | [7 empty] | 2626 | 2711 | 2.8 | 2626 | 2711 | 2626 | 2711 | [6 empty] | 0 | для многослойных труб с пресс-фитингами | Generic | Полиэтилен PE-X - Сшитый многослойный | 20 | 27676 | 0 | 20 | 0 | 14.4 | 0 | 0.00010417 | 0 |  | 0 | 0 | 0 | Сшитый многослойный | 2711 |  | 0 | 0 | [103 empty] | 0
3025469 | Пластик черный | OST_PipeFitting | Пластик черный | Жильё_07_VK | TRUE |  |  | 0.00012922 | 1.5708e-06 |  |  | Пластик черный | dbf52223-bacc-45cd-ab98-49ecab31dcd1-002e2a3d | 71ec8b14-7fad-4eb4-9524-47d24d297ec0 | None |  | 0 | Рабочий набор 1 | [6 empty] | ADSK_Пресс-фитинг ПЭ_Тройник | [21 empty] | OST_PipeFitting | None | 445 | [106 empty] | Пластик черный | [46 empty] | 0 | 3RzI8Zkin5pQkOIUoh7$Ri | [122 empty] | Domestic Hot Water | [22 empty] | ADSK_Пресс-фитинг ПЭ_Тройник | Пластик черный | Пластик черный | [18 empty] | Пластик черный | [20 empty] | 1 | [6 empty] | Category=[-2000700]; Color=2338280; Comments=""; Cost=0.000000000000000; Description=""; Design Option=[-1]; Edited by=""; Export to IFC As=""; Export to IFC=0; Glow=0; IFC Predefined Type=""; IfcGUID=1Zv83obP51SAWtfYRg9D9L; Keynote=""; Manufacturer=""; Mark=""; Model=""; Name=ADSK_Предупреждение; Shininess=64; Smoothness=50; Transparency=0; URL=""; Workset=10 | [15 empty] | Тройник напресовочный переходной 40x20x40 | [60 empty] | 2021 | 1.0.1 |  |  | None | [60 empty] | Category=[-2000700]; Color=3684408; Comments=""; Cost=0.000000000000000; Description=""; Design Option=[-1]; Edited by=""; Export to IFC As=""; Export to IFC=0; Glow=0; IFC Predefined Type=""; IfcGUID=32TXTRZJnCQxi6X$BRJiYe; Keynote=""; Manufacturer=""; Mark=""; Model=""; Name=Пластик черный; Shininess=64; Smoothness=50; Transparency=0; URL=""; Workset=10 | [29 empty] | 0.096 | [5 empty] | 40 | 20 | 59 | 57 | 40 | [7 empty] | 90 | [119 empty] | 28 |  |  | 50 | [38 empty] | 20 | 10 |  | 59 | [187 empty] | 0 | 0zT0iVGBf0cwpE$qANKHx$ | [143 empty] | 20 | [102 empty] | Т3 28 | [11 empty] | 28 |  | 28 | 39 | [10 empty] | 37 |  | 40 | [106 empty] | 0 |  |  | Соединительные детали трубопроводов | ИС.ТС.2 | шт. |  | 1 | [45 empty] | Пластик черный |  |  | None | Новая конструкция | 2750 | Level : Жильё_07_VK | 2750 | [32 empty] | TRUE | Т3 | ⌀40 мм-⌀40 мм-⌀20 мм | 0 | ВК_Т3 | 40 | 20 | FALSE | ⌀40-⌀40-⌀20 | FALSE | 3bf616f9-6b98-4a21-80ff-da1120c8f6d6 |  | FALSE | [80 empty] | ПФ_Тройник |  | 0 | 0 | [122 empty] | 0 | 118 | TRUE | [19 empty] | 50 | 31 | 18 | 31
3025470 | ADSK_Полиэтилен сшитый | OST_PipeCurves | ADSK_Полиэтилен сшитый |  | TRUE |  |  |  | 0.1033 | 822 |  | ADSK_Полиэтилен сшитый | dbf52223-bacc-45cd-ab98-49ecab31dcd1-002e2a3e | 71ec8b14-7fad-4eb4-9524-47d24d297ec0 | None |  | 0 | Рабочий набор 1 | [6 empty] | Pipe Types | [21 empty] | OST_PipeCurves | None | 74 | [53 empty] | Полиэтилен PE-X | [52 empty] | ADSK_Полиэтилен сшитый | [46 empty] | 0 | 3RzI8Zkin5pQkOIUoh7$Rl | 0.0015 | [121 empty] | Domestic Hot Water | [22 empty] | Pipe Types | ADSK_Полиэтилен сшитый | ADSK_Полиэтилен сшитый | [18 empty] | ADSK_Полиэтилен сшитый | [570 empty] | 0 | 32TXTRZJnCQxi6X$BRJljG | [17 empty] | Жильё_07_VK | [228 empty] | Т3 28 | [136 empty] | Труба из сшитого полиэтилена | Трубы | ИС.ТС.1 | м | [50 empty] | None | Новая конструкция | [36 empty] | Т3 | ⌀40 мм | 0 | ВК_Т3 |  |  |  | ⌀40 | [6 empty] | Днар х Стенка | 2580 | 2620 | 5.5 | 2585.5 | 2585.5 | 2614.5 | 2614.5 | 2580 | 2620 | 2580 | 2620 | 2620 | 2580 | 0 | для многослойных труб с пресс-фитингами | Generic | Полиэтилен PE-X - Сшитый многослойный | 40 | 27635.5 | 0 | 40 | 0 | 29 | 0 | 5.1724e-05 | 0 | 0 | 0 | 0 | 0 | Сшитый многослойный | 2600 | 61 | 0 | 0 | 2600 | 2600 | 0 | [100 empty] | 0
3025471 | ADSK_Полиэтилен сшитый | OST_PipeCurves |  |  | TRUE |  |  |  | 0.1033 | 822 |  |  | dbf52223-bacc-45cd-ab98-49ecab31dcd1-002e2a3f | 71ec8b14-7fad-4eb4-9524-47d24d297ec0 | None |  | 0 | Рабочий набор 1 | [6 empty] | Pipe Types | [77 empty] | Полиэтилен PE-X | [99 empty] | 0 | 3RzI8Zkin5pQkOIUoh7$Rl | 0.0015 | [121 empty] | Domestic Hot Water | [633 empty] | Жильё_07_VK | [228 empty] | Т3 28 | [190 empty] | None | Новая конструкция | [36 empty] | Т3 | ⌀40 мм | 0 | ВК_Т3 |  |  |  | ⌀40 | [7 empty] | 2580 | 2620 | 5.5 | 2585.5 | 2585.5 | 2614.5 | 2614.5 | [6 empty] | 0 | для многослойных труб с пресс-фитингами | Generic | Полиэтилен PE-X - Сшитый многослойный | 40 | 27635.5 | 0 | 40 | 0 | 29 | 0 | 5.1724e-05 | 0 |  | 0 | 0 | 0 | Сшитый многослойный | 2600 |  | 0 | 0 |  |  | 0 | [100 empty] | 0
3025472 | Пластик черный | OST_PipeFitting |  | Жильё_07_VK | TRUE |  |  | 0.00012922 | 1.5708e-06 |  |  |  | dbf52223-bacc-45cd-ab98-49ecab31dcd1-002e2a40 | 71ec8b14-7fad-4eb4-9524-47d24d297ec0 | None |  | 0 | Рабочий набор 1 | [6 empty] | ADSK_Пресс-фитинг ПЭ_Тройник | [177 empty] | 0 | 3RzI8Zkin5pQkOIUoh7$Ri | [122 empty] | Domestic Hot Water | [64 empty] | 1 | [22 empty] | Тройник напресовочный переходной 40x20x40 | [64 empty] | None | [90 empty] | 0.096 | [5 empty] | 40 | 20 | 59 | 57 | 40 | [7 empty] | 90 | [119 empty] | 28 |  |  | 50 | [38 empty] | 20 | 10 |  | 59 | [332 empty] | 20 | [102 empty] | Т3 28 | [11 empty] | 28 |  | 28 | 39 | [10 empty] | 37 |  | 40 | [162 empty] | None | Новая конструкция | 2750 | Level : Жильё_07_VK | 2750 | [33 empty] | Т3 | ⌀40 мм-⌀40 мм-⌀20 мм | 0 | ВК_Т3 | 40 | 20 | FALSE | ⌀40-⌀40-⌀20 | FALSE | 3bf616f9-6b98-4a21-80ff-da1120c8f6d6 |  | FALSE | [82 empty] | 0 | 0 | [123 empty] | 118 | TRUE | [19 empty] | 50 | 31 | 18 | 31
3025473 | Влж_Надвижная гильза для пресс-фитингов | OST_PipeFitting | Влж_Надвижная гильза для пресс-фитингов | Жильё_07_VK | [7 empty] | Влж_Надвижная гильза для пресс-фитингов | dbf52223-bacc-45cd-ab98-49ecab31dcd1-002e2a41 | 71ec8b14-7fad-4eb4-9524-47d24d297ec0 | None |  | 0 | Рабочий набор 1 | [6 empty] | Влж_Надвижная гильза для пресс-фитингов | [21 empty] | OST_PipeFitting | None | 377 | [106 empty] | Влж_Надвижная гильза для пресс-фитингов | [46 empty] | 0 | 3RzI8Zkin5pQkOIUoh7$QG | [145 empty] | Влж_Надвижная гильза для пресс-фитингов | Влж_Надвижная гильза для пресс-фитингов | Влж_Надвижная гильза для пресс-фитингов | [18 empty] | Влж_Надвижная гильза для пресс-фитингов | [20 empty] | 1 | [22 empty] | Надвижная гильза для пресс-фитингов 40 | [60 empty] | 2021 | 1.0 |  |  | None | [90 empty] | 0.039 | [141 empty] | 40 | [228 empty] | 0 | 0zT0iVGBf0cwpE$qANKEUm | [381 empty] | 0 |  |  | Соединительные детали трубопроводов | ИС.ТС.2 | шт. |  | 1 | [48 empty] | None | Новая конструкция | 2750 | Level : Жильё_07_VK | 2750 | [35 empty] | 0 | [6 empty] | 3bf616f9-6b98-4a21-80ff-da1120c8f6d6 | [82 empty] | ПФ_Гильза |  | 0 | 0.1 | [122 empty] | 0.1
3025474 | Влж_Надвижная гильза для пресс-фитингов | OST_PipeFitting |  | Жильё_07_VK | TRUE | [7 empty] | dbf52223-bacc-45cd-ab98-49ecab31dcd1-002e2a42 | 71ec8b14-7fad-4eb4-9524-47d24d297ec0 | None |  | 0 | Рабочий набор 1 | [6 empty] | Влж_Надвижная гильза для пресс-фитингов | [177 empty] | 0 | 3RzI8Zkin5pQkOIUoh7$QG | [187 empty] | 1 | [22 empty] | Надвижная гильза для пресс-фитингов 40 | [64 empty] | None | [90 empty] | 0.039 | [141 empty] | 40 | [667 empty] | None | Новая конструкция | 2750 | Level : Жильё_07_VK | 2750 | [35 empty] | 0 | [6 empty] | 3bf616f9-6b98-4a21-80ff-da1120c8f6d6 | [84 empty] | 0 | 0.1
3025475 | Влж_Надвижная гильза для пресс-фитингов | OST_PipeFitting | Влж_Надвижная гильза для пресс-фитингов | Жильё_07_VK | [7 empty] | Влж_Надвижная гильза для пресс-фитингов | dbf52223-bacc-45cd-ab98-49ecab31dcd1-002e2a43 | 71ec8b14-7fad-4eb4-9524-47d24d297ec0 | None |  | 0 | Рабочий набор 1 | [6 empty] | Влж_Надвижная гильза для пресс-фитингов | [21 empty] | OST_PipeFitting | None | 377 | [106 empty] | Влж_Надвижная гильза для пресс-фитингов | [46 empty] | 0 | 3RzI8Zkin5pQkOIUoh7$QI | [145 empty] | Влж_Надвижная гильза для пресс-фитингов | Влж_Надвижная гильза для пресс-фитингов | Влж_Надвижная гильза для пресс-фитингов | [18 empty] | Влж_Надвижная гильза для пресс-фитингов | [20 empty] | 1 | [22 empty] | Надвижная гильза для пресс-фитингов 40 | [60 empty] | 2021 | 1.0 |  |  | None | [90 empty] | 0.039 | [141 empty] | 40 | [228 empty] | 0 | 0zT0iVGBf0cwpE$qANKEUm | [381 empty] | 0 |  |  | Соединительные детали трубопроводов | ИС.ТС.2 | шт. |  | 1 | [48 empty] | None | Новая конструкция | 71750 | Level : Жильё_07_VK | 71750 | [35 empty] | 0 | [6 empty] | 3bf616f9-6b98-4a21-80ff-da1120c8f6d6 | [82 empty] | ПФ_Гильза |  | 0 | 0.1 | [122 empty] | 0.1
3025476 | Влж_Надвижная гильза для пресс-фитингов | OST_PipeFitting |  | Жильё_07_VK | TRUE | [7 empty] | dbf52223-bacc-45cd-ab98-49ecab31dcd1-002e2a44 | 71ec8b14-7fad-4eb4-9524-47d24d297ec0 | None |  | 0 | Рабочий набор 1 | [6 empty] | Влж_Надвижная гильза для пресс-фитингов | [177 empty] | 0 | 3RzI8Zkin5pQkOIUoh7$QI | [187 empty] | 1 | [22 empty] | Надвижная гильза для пресс-фитингов 40 | [64 empty] | None | [90 empty] | 0.039 | [141 empty] | 40 | [667 empty] | None | Новая конструкция | 71750 | Level : Жильё_07_VK | 71750 | [35 empty] | 0 | [6 empty] | 3bf616f9-6b98-4a21-80ff-da1120c8f6d6 | [84 empty] | 0 | 0.1
3025477 | Влж_Надвижная гильза для пресс-фитингов | OST_PipeFitting | Влж_Надвижная гильза для пресс-фитингов | Жильё_07_VK | [7 empty] | Влж_Надвижная гильза для пресс-фитингов | dbf52223-bacc-45cd-ab98-49ecab31dcd1-002e2a45 | 71ec8b14-7fad-4eb4-9524-47d24d297ec0 | None |  | 0 | Рабочий набор 1 | [6 empty] | Влж_Надвижная гильза для пресс-фитингов | [21 empty] | OST_PipeFitting | None | 377 | [106 empty] | Влж_Надвижная гильза для пресс-фитингов | [46 empty] | 0 | 3RzI8Zkin5pQkOIUoh7$QK | [145 empty] | Влж_Надвижная гильза для пресс-фитингов | Влж_Надвижная гильза для пресс-фитингов | Влж_Надвижная гильза для пресс-фитингов | [18 empty] | Влж_Надвижная гильза для пресс-фитингов | [20 empty] | 1 | [22 empty] | Надвижная гильза для пресс-фитингов 20 | [60 empty] | 2021 | 1.0 |  |  | None | [90 empty] | 0.012 | [141 empty] | 20 | [228 empty] | 0 | 0zT0iVGBf0cwpE$qANKEUm | [381 empty] | 0 |  |  | Соединительные детали трубопроводов | ИС.ТС.2 | шт. |  | 1 | [48 empty] | None | Новая конструкция | 37248 | Level : Жильё_07_VK | 37248 | [35 empty] | 0 | [6 empty] | 3bf616f9-6b98-4a21-80ff-da1120c8f6d6 | [82 empty] | ПФ_Гильза |  | 0 | 0.1 | [122 empty] | 0.1
3025478 | Влж_Надвижная гильза для пресс-фитингов | OST_PipeFitting |  | Жильё_07_VK | TRUE | [7 empty] | dbf52223-bacc-45cd-ab98-49ecab31dcd1-002e2a46 | 71ec8b14-7fad-4eb4-9524-47d24d297ec0 | None |  | 0 | Рабочий набор 1 | [6 empty] | Влж_Надвижная гильза для пресс-фитингов | [177 empty] | 0 | 3RzI8Zkin5pQkOIUoh7$QK | [187 empty] | 1 | [22 empty] | Надвижная гильза для пресс-фитингов 20 | [64 empty] | None | [90 empty] | 0.012 | [141 empty] | 20 | [667 empty] | None | Новая конструкция | 37248 | Level : Жильё_07_VK | 37248 | [35 empty] | 0 | [6 empty] | 3bf616f9-6b98-4a21-80ff-da1120c8f6d6 | [84 empty] | 0 | 0.1
3025479 | Латунь | OST_PipeFitting | Латунь | Жильё_07_VK | TRUE |  |  | 3.2963e-05 | 1.5708e-06 |  |  | Латунь | dbf52223-bacc-45cd-ab98-49ecab31dcd1-002e2a47 | 71ec8b14-7fad-4eb4-9524-47d24d297ec0 | None |  | 0 | Рабочий набор 1 | [6 empty] | ADSK_Пресс-фитинг ПЭ_Угольник | [21 empty] | OST_PipeFitting | None | 376 | [106 empty] | Латунь | [46 empty] | 0 | 3RzI8Zkin5pQkOIUoh7$QM | [122 empty] | Domestic Hot Water | [22 empty] | ADSK_Пресс-фитинг ПЭ_Угольник | Латунь | Латунь | [18 empty] | Латунь | [20 empty] | 1 | [6 empty] | Category=[-2000700]; Color=2338280; Comments=""; Cost=0.000000000000000; Description=""; Design Option=[-1]; Edited by=""; Export to IFC As=""; Export to IFC=0; Glow=0; IFC Predefined Type=""; IfcGUID=1Zv83obP51SAWtfYRg9D9L; Keynote=""; Manufacturer=""; Mark=""; Model=""; Name=ADSK_Предупреждение; Shininess=64; Smoothness=50; Transparency=0; URL=""; Workset=10 | [15 empty] | Угольник напресовочный 20x90° | [60 empty] | 2021 | 1.0 |  |  | None | [67 empty] | Category=[-2000700]; Color=6076900; Comments=""; Cost=0.000000000000000; Description=""; Design Option=[-1]; Edited by=""; Export to IFC As=""; Export to IFC=0; Glow=0; IFC Predefined Type=""; IfcGUID=0zT0iVGBf0cwpE$qANKEts; Keynote=""; Manufacturer=""; Mark=""; Model=""; Name=Латунь; Shininess=64; Smoothness=50; Transparency=0; URL=""; Workset=10 | [22 empty] | 0.019 |  | 43 |  |  |  | 28 |  | 25 | [9 empty] | 90 | [123 empty] | 20 | [228 empty] | 0 | 0zT0iVGBf0cwpE$qANKEVb | [130 empty] | 10 | [115 empty] | Т3 28 | [11 empty] | 24 | [114 empty] | 28 | [7 empty] | 0 |  |  | Соединительные детали трубопроводов | ИС.ТС.2 | шт. |  | 1 | [45 empty] | Латунь |  |  | None | Новая конструкция | 2600 | Level : Жильё_07_VK | 2600 | [32 empty] | TRUE | Т3 | ⌀20 мм-⌀20 мм | 0 | ВК_Т3 | 20 | 20 | FALSE | ⌀20-⌀20 | FALSE | 3bf616f9-6b98-4a21-80ff-da1120c8f6d6 |  | FALSE | [42 empty] | 26 |  |  | -90 | [34 empty] | ПФ_Угольник |  | 0 | 0 | [122 empty] | 0 | 64.5 | TRUE | 90 | [24 empty] | 610
3025480 | Латунь | OST_PipeFitting |  | Жильё_07_VK | TRUE |  |  | 3.2963e-05 | 1.5708e-06 |  |  |  | dbf52223-bacc-45cd-ab98-49ecab31dcd1-002e2a48 | 71ec8b14-7fad-4eb4-9524-47d24d297ec0 | None |  | 0 | Рабочий набор 1 | [6 empty] | ADSK_Пресс-фитинг ПЭ_Угольник | [177 empty] | 0 | 3RzI8Zkin5pQkOIUoh7$QM | [122 empty] | Domestic Hot Water | [64 empty] | 1 | [22 empty] | Угольник напресовочный 20x90° | [64 empty] | None | [90 empty] | 0.019 |  | 43 |  |  |  | 28 |  | 25 | [9 empty] | 90 | [123 empty] | 20 | [360 empty] | 10 | [115 empty] | Т3 28 | [11 empty] | 24 | [114 empty] | 28 | [63 empty] | None | Новая конструкция | 2600 | Level : Жильё_07_VK | 2600 | [33 empty] | Т3 | ⌀20 мм-⌀20 мм | 0 | ВК_Т3 | 20 | 20 | FALSE | ⌀20-⌀20 | FALSE | 3bf616f9-6b98-4a21-80ff-da1120c8f6d6 |  | FALSE | [42 empty] | 26 |  |  | -90 | [36 empty] | 0 | 0 | [123 empty] | 64.5 | TRUE | 90 | [24 empty] | 610
3025481 | Влж_Надвижная гильза для пресс-фитингов | OST_PipeFitting | Влж_Надвижная гильза для пресс-фитингов | Жильё_07_VK | [7 empty] | Влж_Надвижная гильза для пресс-фитингов | dbf52223-bacc-45cd-ab98-49ecab31dcd1-002e2a49 | 71ec8b14-7fad-4eb4-9524-47d24d297ec0 | None |  | 0 | Рабочий набор 1 | [6 empty] | Влж_Надвижная гильза для пресс-фитингов | [21 empty] | OST_PipeFitting | None | 377 | [106 empty] | Влж_Надвижная гильза для пресс-фитингов | [46 empty] | 0 | 3RzI8Zkin5pQkOIUoh7$QO | [145 empty] | Влж_Надвижная гильза для пресс-фитингов | Влж_Надвижная гильза для пресс-фитингов | Влж_Надвижная гильза для пресс-фитингов | [18 empty] | Влж_Надвижная гильза для пресс-фитингов | [20 empty] | 1 | [22 empty] | Надвижная гильза для пресс-фитингов 20 | [60 empty] | 2021 | 1.0 |  |  | None | [90 empty] | 0.012 | [141 empty] | 20 | [228 empty] | 0 | 0zT0iVGBf0cwpE$qANKEUm | [381 empty] | 0 |  |  | Соединительные детали трубопроводов | ИС.ТС.2 | шт. |  | 1 | [48 empty] | None | Новая конструкция | 2600 | Level : Жильё_07_VK | 2600 | [35 empty] | 0 | [6 empty] | 3bf616f9-6b98-4a21-80ff-da1120c8f6d6 | [82 empty] | ПФ_Гильза |  | 0 | 0.1 | [122 empty] | 0.1 | [27 empty] | 610
3025482 | Влж_Надвижная гильза для пресс-фитингов | OST_PipeFitting |  | Жильё_07_VK | TRUE | [7 empty] | dbf52223-bacc-45cd-ab98-49ecab31dcd1-002e2a4a | 71ec8b14-7fad-4eb4-9524-47d24d297ec0 | None |  | 0 | Рабочий набор 1 | [6 empty] | Влж_Надвижная гильза для пресс-фитингов | [177 empty] | 0 | 3RzI8Zkin5pQkOIUoh7$QO | [187 empty] | 1 | [22 empty] | Надвижная гильза для пресс-фитингов 20 | [64 empty] | None | [90 empty] | 0.012 | [141 empty] | 20 | [667 empty] | None | Новая конструкция | 2600 | Level : Жильё_07_VK | 2600 | [35 empty] | 0 | [6 empty] | 3bf616f9-6b98-4a21-80ff-da1120c8f6d6 | [84 empty] | 0 | 0.1 | [150 empty] | 610
3025483 | Влж_Надвижная гильза для пресс-фитингов | OST_PipeFitting | Влж_Надвижная гильза для пресс-фитингов | Жильё_07_VK | [7 empty] | Влж_Надвижная гильза для пресс-фитингов | dbf52223-bacc-45cd-ab98-49ecab31dcd1-002e2a4b | 71ec8b14-7fad-4eb4-9524-47d24d297ec0 | None |  | 0 | Рабочий набор 1 | [6 empty] | Влж_Надвижная гильза для пресс-фитингов | [21 empty] | OST_PipeFitting | None | 377 | [106 empty] | Влж_Надвижная гильза для пресс-фитингов | [46 empty] | 0 | 3RzI8Zkin5pQkOIUoh7$QQ | [145 empty] | Влж_Надвижная гильза для пресс-фитингов | Влж_Надвижная гильза для пресс-фитингов | Влж_Надвижная гильза для пресс-фитингов | [18 empty] | Влж_Надвижная гильза для пресс-фитингов | [20 empty] | 1 | [22 empty] | Надвижная гильза для пресс-фитингов 20 | [60 empty] | 2021 | 1.0 |  |  | None | [90 empty] | 0.012 | [141 empty] | 20 | [228 empty] | 0 | 0zT0iVGBf0cwpE$qANKEUm | [381 empty] | 0 |  |  | Соединительные детали трубопроводов | ИС.ТС.2 | шт. |  | 1 | [48 empty] | None | Новая конструкция | 71600 | Level : Жильё_07_VK | 71600 | [35 empty] | 0 | [6 empty] | 3bf616f9-6b98-4a21-80ff-da1120c8f6d6 | [82 empty] | ПФ_Гильза |  | 0 | 0.1 | [122 empty] | 0.1 | [27 empty] | 610
3025484 | Влж_Надвижная гильза для пресс-фитингов | OST_PipeFitting |  | Жильё_07_VK | TRUE | [7 empty] | dbf52223-bacc-45cd-ab98-49ecab31dcd1-002e2a4c | 71ec8b14-7fad-4eb4-9524-47d24d297ec0 | None |  | 0 | Рабочий набор 1 | [6 empty] | Влж_Надвижная гильза для пресс-фитингов | [177 empty] | 0 | 3RzI8Zkin5pQkOIUoh7$QQ | [187 empty] | 1 | [22 empty] | Надвижная гильза для пресс-фитингов 20 | [64 empty] | None | [90 empty] | 0.012 | [141 empty] | 20 | [667 empty] | None | Новая конструкция | 71600 | Level : Жильё_07_VK | 71600 | [35 empty] | 0 | [6 empty] | 3bf616f9-6b98-4a21-80ff-da1120c8f6d6 | [84 empty] | 0 | 0.1 | [150 empty] | 610
3025485 | ADSK_Полиэтилен сшитый | OST_PipeCurves | ADSK_Полиэтилен сшитый |  | TRUE |  |  |  | 0.031555 | 251.1077 |  | ADSK_Полиэтилен сшитый | dbf52223-bacc-45cd-ab98-49ecab31dcd1-002e2a4d | 71ec8b14-7fad-4eb4-9524-47d24d297ec0 | None |  | 0 | Рабочий набор 1 | [6 empty] | Pipe Types | [21 empty] | OST_PipeCurves | None | 74 | [53 empty] | Полиэтилен PE-X | [52 empty] | ADSK_Полиэтилен сшитый | [46 empty] | 0 | 3RzI8Zkin5pQkOIUoh7$QS | 0.0015 | [121 empty] | Domestic Hot Water | [22 empty] | Pipe Types | ADSK_Полиэтилен сшитый | ADSK_Полиэтилен сшитый | [18 empty] | ADSK_Полиэтилен сшитый | [570 empty] | 0 | 32TXTRZJnCQxi6X$BRJljG | [17 empty] | Жильё_07_VK | [228 empty] | Т3 28 | [136 empty] | Труба из сшитого полиэтилена | Трубы | ИС.ТС.1 | м | [50 empty] | None | Новая конструкция | [36 empty] | Т3 | ⌀40 мм | 0 | ВК_Т3 |  |  |  | ⌀40 | [6 empty] | Днар х Стенка | 2730 | 2770 | 5.5 | 2735.5 | 2735.5 | 2764.5 | 2764.5 | 2730 | 2770 | 2730 | 2770 | 2770 | 2730 | 0 | для многослойных труб с пресс-фитингами | Generic | Полиэтилен PE-X - Сшитый многослойный | 40 | 27785.5 | 0 | 40 | 0 | 29 | 0 | 5.1724e-05 | 0 | 0 | 0 | 0 | 0 | Сшитый многослойный | 2750 | 63 | 0 | 0 | 2750 | 2750 | 0 | [100 empty] | 0
3025486 | ADSK_Полиэтилен сшитый | OST_PipeCurves |  |  | TRUE |  |  |  | 0.031555 | 251.1077 |  |  | dbf52223-bacc-45cd-ab98-49ecab31dcd1-002e2a4e | 71ec8b14-7fad-4eb4-9524-47d24d297ec0 | None |  | 0 | Рабочий набор 1 | [6 empty] | Pipe Types | [77 empty] | Полиэтилен PE-X | [99 empty] | 0 | 3RzI8Zkin5pQkOIUoh7$QS | 0.0015 | [121 empty] | Domestic Hot Water | [633 empty] | Жильё_07_VK | [228 empty] | Т3 28 | [190 empty] | None | Новая конструкция | [36 empty] | Т3 | ⌀40 мм | 0 | ВК_Т3 |  |  |  | ⌀40 | [7 empty] | 2730 | 2770 | 5.5 | 2735.5 | 2735.5 | 2764.5 | 2764.5 | [6 empty] | 0 | для многослойных труб с пресс-фитингами | Generic | Полиэтилен PE-X - Сшитый многослойный | 40 | 27785.5 | 0 | 40 | 0 | 29 | 0 | 5.1724e-05 | 0 |  | 0 | 0 | 0 | Сшитый многослойный | 2750 |  | 0 | 0 |  |  | 0 | [100 empty] | 0
3025487 | ADSK_Полиэтилен сшитый | OST_PipeCurves | ADSK_Полиэтилен сшитый |  | TRUE |  |  |  | 0.33602 | 2674 |  | ADSK_Полиэтилен сшитый | dbf52223-bacc-45cd-ab98-49ecab31dcd1-002e2a4f | 71ec8b14-7fad-4eb4-9524-47d24d297ec0 | None |  | 0 | Рабочий набор 1 | [6 empty] | Pipe Types | [21 empty] | OST_PipeCurves | None | 74 | [53 empty] | Полиэтилен PE-X | [52 empty] | ADSK_Полиэтилен сшитый | [46 empty] | 0 | 3RzI8Zkin5pQkOIUoh7$QU | 0.0015 | [121 empty] | Domestic Hot Water | [22 empty] | Pipe Types | ADSK_Полиэтилен сшитый | ADSK_Полиэтилен сшитый | [18 empty] | ADSK_Полиэтилен сшитый | [570 empty] | 0 | 32TXTRZJnCQxi6X$BRJljG | [17 empty] | Жильё_07_VK | [228 empty] | Т3 28 | [136 empty] | Труба из сшитого полиэтилена | Трубы | ИС.ТС.1 | м | [50 empty] | None | Новая конструкция | [36 empty] | Т3 | ⌀40 мм | 0 | ВК_Т3 |  |  |  | ⌀40 | [6 empty] | Днар х Стенка | 2730 | 2770 | 5.5 | 2735.5 | 2735.5 | 2764.5 | 2764.5 | 2730 | 2770 | 2730 | 2770 | 2770 | 2730 | 0 | для многослойных труб с пресс-фитингами | Generic | Полиэтилен PE-X - Сшитый многослойный | 40 | 27785.5 | 0 | 40 | 0 | 29 | 0 | 5.1724e-05 | 0 | 0 | 0 | 0 | 0 | Сшитый многослойный | 2750 | 53 | 0 | 0 | 2750 | 2750 | 0 | [100 empty] | 0
3025488 | ADSK_Полиэтилен сшитый | OST_PipeCurves |  |  | TRUE |  |  |  | 0.33602 | 2674 |  |  | dbf52223-bacc-45cd-ab98-49ecab31dcd1-002e2a50 | 71ec8b14-7fad-4eb4-9524-47d24d297ec0 | None |  | 0 | Рабочий набор 1 | [6 empty] | Pipe Types | [77 empty] | Полиэтилен PE-X | [99 empty] | 0 | 3RzI8Zkin5pQkOIUoh7$QU | 0.0015 | [121 empty] | Domestic Hot Water | [633 empty] | Жильё_07_VK | [228 empty] | Т3 28 | [190 empty] | None | Новая конструкция | [36 empty] | Т3 | ⌀40 мм | 0 | ВК_Т3 |  |  |  | ⌀40 | [7 empty] | 2730 | 2770 | 5.5 | 2735.5 | 2735.5 | 2764.5 | 2764.5 | [6 empty] | 0 | для многослойных труб с пресс-фитингами | Generic | Полиэтилен PE-X - Сшитый многослойный | 40 | 27785.5 | 0 | 40 | 0 | 29 | 0 | 5.1724e-05 | 0 |  | 0 | 0 | 0 | Сшитый многослойный | 2750 |  | 0 | 0 |  |  | 0 | [100 empty] | 0
3025489 | ADSK_Полиэтилен сшитый | OST_PipeCurves | ADSK_Полиэтилен сшитый |  | TRUE |  |  |  | 0.017861 | 142.132 |  | ADSK_Полиэтилен сшитый | dbf52223-bacc-45cd-ab98-49ecab31dcd1-002e2a51 | 71ec8b14-7fad-4eb4-9524-47d24d297ec0 | None |  | 0 | Рабочий набор 1 | [6 empty] | Pipe Types | [21 empty] | OST_PipeCurves | None | 74 | [53 empty] | Полиэтилен PE-X | [52 empty] | ADSK_Полиэтилен сшитый | [46 empty] | 0 | 3RzI8Zkin5pQkOIUoh7$Q0 | 0.0015 | [121 empty] | Domestic Hot Water | [22 empty] | Pipe Types | ADSK_Полиэтилен сшитый | ADSK_Полиэтилен сшитый | [18 empty] | ADSK_Полиэтилен сшитый | [570 empty] | 0 | 32TXTRZJnCQxi6X$BRJljG | [17 empty] | Жильё_07_VK | [228 empty] | Т3 28 | [136 empty] | Труба из сшитого полиэтилена | Трубы | ИС.ТС.1 | м | [50 empty] | None | Новая конструкция | [36 empty] | Т3 | ⌀40 мм | 0 | ВК_Т3 |  |  |  | ⌀40 | [6 empty] | Днар х Стенка | 2610.6066 | 2739.3934 | 5.5 | 2614.4957 | 2714.9982 | 2635.0018 | 2735.5043 | 2610.6066 | 2638.8909 | 2711.1091 | 2739.3934 | 2638.8909 | 2711.1091 | 0 | для многослойных труб с пресс-фитингами | Generic | Полиэтилен PE-X - Сшитый многослойный | 40 | 27664.4957 | 0 | 40 | 0 | 29 | 0 | 5.1724e-05 | 0 | 0 | 0 | 0 | 0 | Сшитый многослойный | 2725.2513 | 61 | 0 | 0 | 2624.7487 | 2725.2513 | 100 | [100 empty] | 0
3025490 | ADSK_Полиэтилен сшитый | OST_PipeCurves |  |  | TRUE |  |  |  | 0.017861 | 142.132 |  |  | dbf52223-bacc-45cd-ab98-49ecab31dcd1-002e2a52 | 71ec8b14-7fad-4eb4-9524-47d24d297ec0 | None |  | 0 | Рабочий набор 1 | [6 empty] | Pipe Types | [77 empty] | Полиэтилен PE-X | [99 empty] | 0 | 3RzI8Zkin5pQkOIUoh7$Q0 | 0.0015 | [121 empty] | Domestic Hot Water | [633 empty] | Жильё_07_VK | [228 empty] | Т3 28 | [190 empty] | None | Новая конструкция | [36 empty] | Т3 | ⌀40 мм | 0 | ВК_Т3 |  |  |  | ⌀40 | [7 empty] | 2610.6066 | 2739.3934 | 5.5 | 2614.4957 | 2714.9982 | 2635.0018 | 2735.5043 | [6 empty] | 0 | для многослойных труб с пресс-фитингами | Generic | Полиэтилен PE-X - Сшитый многослойный | 40 | 27664.4957 | 0 | 40 | 0 | 29 | 0 | 5.1724e-05 | 0 |  | 0 | 0 | 0 | Сшитый многослойный | 2725.2513 |  | 0 | 0 |  |  | 100 | [100 empty] | 0
3025491 | ADSK_Полиэтилен сшитый | OST_PipeCurves | ADSK_Полиэтилен сшитый |  | TRUE |  |  |  | 0.017861 | 142.132 |  | ADSK_Полиэтилен сшитый | dbf52223-bacc-45cd-ab98-49ecab31dcd1-002e2a53 | 71ec8b14-7fad-4eb4-9524-47d24d297ec0 | None |  | 0 | Рабочий набор 1 | [6 empty] | Pipe Types | [21 empty] | OST_PipeCurves | None | 74 | [53 empty] | Полиэтилен PE-X | [52 empty] | ADSK_Полиэтилен сшитый | [46 empty] | 0 | 3RzI8Zkin5pQkOIUoh7$Q2 | 0.0015 | [121 empty] | Domestic Hot Water | [22 empty] | Pipe Types | ADSK_Полиэтилен сшитый | ADSK_Полиэтилен сшитый | [18 empty] | ADSK_Полиэтилен сшитый | [570 empty] | 0 | 32TXTRZJnCQxi6X$BRJljG | [17 empty] | Жильё_07_VK | [228 empty] | Т3 28 | [136 empty] | Труба из сшитого полиэтилена | Трубы | ИС.ТС.1 | м | [50 empty] | None | Новая конструкция | [36 empty] | Т3 | ⌀40 мм | 0 | ВК_Т3 |  |  |  | ⌀40 | [6 empty] | Днар х Стенка | 2610.6066 | 2739.3934 | 5.5 | 2614.4957 | 2714.9982 | 2635.0018 | 2735.5043 | 2610.6066 | 2638.8909 | 2711.1091 | 2739.3934 | 2638.8909 | 2711.1091 | 0 | для многослойных труб с пресс-фитингами | Generic | Полиэтилен PE-X - Сшитый многослойный | 40 | 27664.4957 | 0 | 40 | 0 | 29 | 0 | 5.1724e-05 | 0 | 0 | 0 | 0 | 0 | Сшитый многослойный | 2624.7487 | 61 | 0 | 0 | 2725.2513 | 2624.7487 | -100 | [100 empty] | 0
3025492 | ADSK_Полиэтилен сшитый | OST_PipeCurves |  |  | TRUE |  |  |  | 0.017861 | 142.132 |  |  | dbf52223-bacc-45cd-ab98-49ecab31dcd1-002e2a54 | 71ec8b14-7fad-4eb4-9524-47d24d297ec0 | None |  | 0 | Рабочий набор 1 | [6 empty] | Pipe Types | [77 empty] | Полиэтилен PE-X | [99 empty] | 0 | 3RzI8Zkin5pQkOIUoh7$Q2 | 0.0015 | [121 empty] | Domestic Hot Water | [633 empty] | Жильё_07_VK | [228 empty] | Т3 28 | [190 empty] | None | Новая конструкция | [36 empty] | Т3 | ⌀40 мм | 0 | ВК_Т3 |  |  |  | ⌀40 | [7 empty] | 2610.6066 | 2739.3934 | 5.5 | 2614.4957 | 2714.9982 | 2635.0018 | 2735.5043 | [6 empty] | 0 | для многослойных труб с пресс-фитингами | Generic | Полиэтилен PE-X - Сшитый многослойный | 40 | 27664.4957 | 0 | 40 | 0 | 29 | 0 | 5.1724e-05 | 0 |  | 0 | 0 | 0 | Сшитый многослойный | 2624.7487 |  | 0 | 0 |  |  | -100 | [100 empty] | 0
3025493 | Латунь | OST_PipeFitting | Латунь | Жильё_07_VK | TRUE |  |  | 0.00014538 | 1.5708e-06 |  |  | Латунь | dbf52223-bacc-45cd-ab98-49ecab31dcd1-002e2a55 | 71ec8b14-7fad-4eb4-9524-47d24d297ec0 | None |  | 0 | Рабочий набор 1 | [6 empty] | ADSK_Пресс-фитинг ПЭ_Угольник | [21 empty] | OST_PipeFitting | None | 376 | [106 empty] | Латунь | [46 empty] | 0 | 3RzI8Zkin5pQkOIUoh7$Q4 | [122 empty] | Domestic Hot Water | [22 empty] | ADSK_Пресс-фитинг ПЭ_Угольник | Латунь | Латунь | [18 empty] | Латунь | [20 empty] | 1 | [6 empty] | Category=[-2000700]; Color=2338280; Comments=""; Cost=0.000000000000000; Description=""; Design Option=[-1]; Edited by=""; Export to IFC As=""; Export to IFC=0; Glow=0; IFC Predefined Type=""; IfcGUID=1Zv83obP51SAWtfYRg9D9L; Keynote=""; Manufacturer=""; Mark=""; Model=""; Name=ADSK_Предупреждение; Shininess=64; Smoothness=50; Transparency=0; URL=""; Workset=10 | [15 empty] | Угольник напресовочный 40x45° | [60 empty] | 2021 | 1.0 |  |  | None | [67 empty] | Category=[-2000700]; Color=6076900; Comments=""; Cost=0.000000000000000; Description=""; Design Option=[-1]; Edited by=""; Export to IFC As=""; Export to IFC=0; Glow=0; IFC Predefined Type=""; IfcGUID=0zT0iVGBf0cwpE$qANKEts; Keynote=""; Manufacturer=""; Mark=""; Model=""; Name=Латунь; Shininess=64; Smoothness=50; Transparency=0; URL=""; Workset=10 | [22 empty] | 0.095 |  | 66 |  |  |  | 50 |  | 37 | [9 empty] | 45 | [123 empty] | 40 | [228 empty] | 0 | 0zT0iVGBf0cwpE$qANKEVb | [130 empty] | 20 | [115 empty] | Т3 28 | [11 empty] | 33 | [114 empty] | 50 | [7 empty] | 0 |  |  | Соединительные детали трубопроводов | ИС.ТС.2 | шт. |  | 1 | [45 empty] | Латунь |  |  | None | Новая конструкция | 2750 | Level : Жильё_07_VK | 2750 | [32 empty] | TRUE | Т3 | ⌀40 мм-⌀40 мм | 0 | ВК_Т3 | 40 | 40 | FALSE | ⌀40-⌀40 | FALSE | 3bf616f9-6b98-4a21-80ff-da1120c8f6d6 |  | FALSE | [42 empty] | 35 |  |  | -45 | [34 empty] | ПФ_Угольник |  | 0 | 0 | [122 empty] | 0 | 99 | TRUE | 45
3025494 | Латунь | OST_PipeFitting |  | Жильё_07_VK | TRUE |  |  | 0.00014538 | 1.5708e-06 |  |  |  | dbf52223-bacc-45cd-ab98-49ecab31dcd1-002e2a56 | 71ec8b14-7fad-4eb4-9524-47d24d297ec0 | None |  | 0 | Рабочий набор 1 | [6 empty] | ADSK_Пресс-фитинг ПЭ_Угольник | [177 empty] | 0 | 3RzI8Zkin5pQkOIUoh7$Q4 | [122 empty] | Domestic Hot Water | [64 empty] | 1 | [22 empty] | Угольник напресовочный 40x45° | [64 empty] | None | [90 empty] | 0.095 |  | 66 |  |  |  | 50 |  | 37 | [9 empty] | 45 | [123 empty] | 40 | [360 empty] | 20 | [115 empty] | Т3 28 | [11 empty] | 33 | [114 empty] | 50 | [63 empty] | None | Новая конструкция | 2750 | Level : Жильё_07_VK | 2750 | [33 empty] | Т3 | ⌀40 мм-⌀40 мм | 0 | ВК_Т3 | 40 | 40 | FALSE | ⌀40-⌀40 | FALSE | 3bf616f9-6b98-4a21-80ff-da1120c8f6d6 |  | FALSE | [42 empty] | 35 |  |  | -45 | [36 empty] | 0 | 0 | [123 empty] | 99 | TRUE | 45
3025495 | Влж_Надвижная гильза для пресс-фитингов | OST_PipeFitting | Влж_Надвижная гильза для пресс-фитингов | Жильё_07_VK | [7 empty] | Влж_Надвижная гильза для пресс-фитингов | dbf52223-bacc-45cd-ab98-49ecab31dcd1-002e2a57 | 71ec8b14-7fad-4eb4-9524-47d24d297ec0 | None |  | 0 | Рабочий набор 1 | [6 empty] | Влж_Надвижная гильза для пресс-фитингов | [21 empty] | OST_PipeFitting | None | 377 | [106 empty] | Влж_Надвижная гильза для пресс-фитингов | [46 empty] | 0 | 3RzI8Zkin5pQkOIUoh7$Q6 | [145 empty] | Влж_Надвижная гильза для пресс-фитингов | Влж_Надвижная гильза для пресс-фитингов | Влж_Надвижная гильза для пресс-фитингов | [18 empty] | Влж_Надвижная гильза для пресс-фитингов | [20 empty] | 1 | [22 empty] | Надвижная гильза для пресс-фитингов 40 | [60 empty] | 2021 | 1.0 |  |  | None | [90 empty] | 0.039 | [141 empty] | 40 | [228 empty] | 0 | 0zT0iVGBf0cwpE$qANKEUm | [381 empty] | 0 |  |  | Соединительные детали трубопроводов | ИС.ТС.2 | шт. |  | 1 | [48 empty] | None | Новая конструкция | 2750 | Level : Жильё_07_VK | 2750 | [35 empty] | 0 | [6 empty] | 3bf616f9-6b98-4a21-80ff-da1120c8f6d6 | [82 empty] | ПФ_Гильза |  | 0 | 0.1 | [122 empty] | 0.1
3025496 | Влж_Надвижная гильза для пресс-фитингов | OST_PipeFitting |  | Жильё_07_VK | TRUE | [7 empty] | dbf52223-bacc-45cd-ab98-49ecab31dcd1-002e2a58 | 71ec8b14-7fad-4eb4-9524-47d24d297ec0 | None |  | 0 | Рабочий набор 1 | [6 empty] | Влж_Надвижная гильза для пресс-фитингов | [177 empty] | 0 | 3RzI8Zkin5pQkOIUoh7$Q6 | [187 empty] | 1 | [22 empty] | Надвижная гильза для пресс-фитингов 40 | [64 empty] | None | [90 empty] | 0.039 | [141 empty] | 40 | [667 empty] | None | Новая конструкция | 2750 | Level : Жильё_07_VK | 2750 | [35 empty] | 0 | [6 empty] | 3bf616f9-6b98-4a21-80ff-da1120c8f6d6 | [84 empty] | 0 | 0.1
3025497 | Влж_Надвижная гильза для пресс-фитингов | OST_PipeFitting | Влж_Надвижная гильза для пресс-фитингов | Жильё_07_VK | [7 empty] | Влж_Надвижная гильза для пресс-фитингов | dbf52223-bacc-45cd-ab98-49ecab31dcd1-002e2a59 | 71ec8b14-7fad-4eb4-9524-47d24d297ec0 | None |  | 0 | Рабочий набор 1 | [6 empty] | Влж_Надвижная гильза для пресс-фитингов | [21 empty] | OST_PipeFitting | None | 377 | [106 empty] | Влж_Надвижная гильза для пресс-фитингов | [46 empty] | 0 | 3RzI8Zkin5pQkOIUoh7$Q8 | [145 empty] | Влж_Надвижная гильза для пресс-фитингов | Влж_Надвижная гильза для пресс-фитингов | Влж_Надвижная гильза для пресс-фитингов | [18 empty] | Влж_Надвижная гильза для пресс-фитингов | [20 empty] | 1 | [22 empty] | Надвижная гильза для пресс-фитингов 40 | [60 empty] | 2021 | 1.0 |  |  | None | [90 empty] | 0.039 | [141 empty] | 40 | [228 empty] | 0 | 0zT0iVGBf0cwpE$qANKEUm | [381 empty] | 0 |  |  | Соединительные детали трубопроводов | ИС.ТС.2 | шт. |  | 1 | [48 empty] | None | Новая конструкция | 71750 | Level : Жильё_07_VK | 71750 | [35 empty] | 0 | [6 empty] | 3bf616f9-6b98-4a21-80ff-da1120c8f6d6 | [82 empty] | ПФ_Гильза |  | 0 | 0.1 | [122 empty] | 0.1
3025498 | Влж_Надвижная гильза для пресс-фитингов | OST_PipeFitting |  | Жильё_07_VK | TRUE | [7 empty] | dbf52223-bacc-45cd-ab98-49ecab31dcd1-002e2a5a | 71ec8b14-7fad-4eb4-9524-47d24d297ec0 | None |  | 0 | Рабочий набор 1 | [6 empty] | Влж_Надвижная гильза для пресс-фитингов | [177 empty] | 0 | 3RzI8Zkin5pQkOIUoh7$Q8 | [187 empty] | 1 | [22 empty] | Надвижная гильза для пресс-фитингов 40 | [64 empty] | None | [90 empty] | 0.039 | [141 empty] | 40 | [667 empty] | None | Новая конструкция | 71750 | Level : Жильё_07_VK | 71750 | [35 empty] | 0 | [6 empty] | 3bf616f9-6b98-4a21-80ff-da1120c8f6d6 | [84 empty] | 0 | 0.1
3025499 | Латунь | OST_PipeFitting | Латунь | Жильё_07_VK | TRUE |  |  | 0.00014538 | 1.5708e-06 |  |  | Латунь | dbf52223-bacc-45cd-ab98-49ecab31dcd1-002e2a5b | 71ec8b14-7fad-4eb4-9524-47d24d297ec0 | None |  | 0 | Рабочий набор 1 | [6 empty] | ADSK_Пресс-фитинг ПЭ_Угольник | [21 empty] | OST_PipeFitting | None | 376 | [106 empty] | Латунь | [46 empty] | 0 | 3RzI8Zkin5pQkOIUoh7$QA | [122 empty] | Domestic Hot Water | [22 empty] | ADSK_Пресс-фитинг ПЭ_Угольник | Латунь | Латунь | [18 empty] | Латунь | [20 empty] | 1 | [6 empty] | Category=[-2000700]; Color=2338280; Comments=""; Cost=0.000000000000000; Description=""; Design Option=[-1]; Edited by=""; Export to IFC As=""; Export to IFC=0; Glow=0; IFC Predefined Type=""; IfcGUID=1Zv83obP51SAWtfYRg9D9L; Keynote=""; Manufacturer=""; Mark=""; Model=""; Name=ADSK_Предупреждение; Shininess=64; Smoothness=50; Transparency=0; URL=""; Workset=10 | [15 empty] | Угольник напресовочный 40x45° | [60 empty] | 2021 | 1.0 |  |  | None | [67 empty] | Category=[-2000700]; Color=6076900; Comments=""; Cost=0.000000000000000; Description=""; Design Option=[-1]; Edited by=""; Export to IFC As=""; Export to IFC=0; Glow=0; IFC Predefined Type=""; IfcGUID=0zT0iVGBf0cwpE$qANKEts; Keynote=""; Manufacturer=""; Mark=""; Model=""; Name=Латунь; Shininess=64; Smoothness=50; Transparency=0; URL=""; Workset=10 | [22 empty] | 0.095 |  | 66 |  |  |  | 50 |  | 37 | [9 empty] | 45 | [123 empty] | 40 | [228 empty] | 0 | 0zT0iVGBf0cwpE$qANKEVb | [130 empty] | 20 | [115 empty] | Т3 28 | [11 empty] | 33 | [114 empty] | 50 | [7 empty] | 0 |  |  | Соединительные детали трубопроводов | ИС.ТС.2 | шт. |  | 1 | [45 empty] | Латунь |  |  | None | Новая конструкция | 2600 | Level : Жильё_07_VK | 2600 | [32 empty] | TRUE | Т3 | ⌀40 мм-⌀40 мм | 0 | ВК_Т3 | 40 | 40 | FALSE | ⌀40-⌀40 | FALSE | 3bf616f9-6b98-4a21-80ff-da1120c8f6d6 |  | FALSE | [42 empty] | 35 |  |  | -45 | [34 empty] | ПФ_Угольник |  | 0 | 0 | [122 empty] | 0 | 99 | TRUE | 45
3025500 | Латунь | OST_PipeFitting |  | Жильё_07_VK | TRUE |  |  | 0.00014538 | 1.5708e-06 |  |  |  | dbf52223-bacc-45cd-ab98-49ecab31dcd1-002e2a5c | 71ec8b14-7fad-4eb4-9524-47d24d297ec0 | None |  | 0 | Рабочий набор 1 | [6 empty] | ADSK_Пресс-фитинг ПЭ_Угольник | [177 empty] | 0 | 3RzI8Zkin5pQkOIUoh7$QA | [122 empty] | Domestic Hot Water | [64 empty] | 1 | [22 empty] | Угольник напресовочный 40x45° | [64 empty] | None | [90 empty] | 0.095 |  | 66 |  |  |  | 50 |  | 37 | [9 empty] | 45 | [123 empty] | 40 | [360 empty] | 20 | [115 empty] | Т3 28 | [11 empty] | 33 | [114 empty] | 50 | [63 empty] | None | Новая конструкция | 2600 | Level : Жильё_07_VK | 2600 | [33 empty] | Т3 | ⌀40 мм-⌀40 мм | 0 | ВК_Т3 | 40 | 40 | FALSE | ⌀40-⌀40 | FALSE | 3bf616f9-6b98-4a21-80ff-da1120c8f6d6 |  | FALSE | [42 empty] | 35 |  |  | -45 | [36 empty] | 0 | 0 | [123 empty] | 99 | TRUE | 45
3025501 | Влж_Надвижная гильза для пресс-фитингов | OST_PipeFitting | Влж_Надвижная гильза для пресс-фитингов | Жильё_07_VK | [7 empty] | Влж_Надвижная гильза для пресс-фитингов | dbf52223-bacc-45cd-ab98-49ecab31dcd1-002e2a5d | 71ec8b14-7fad-4eb4-9524-47d24d297ec0 | None |  | 0 | Рабочий набор 1 | [6 empty] | Влж_Надвижная гильза для пресс-фитингов | [21 empty] | OST_PipeFitting | None | 377 | [106 empty] | Влж_Надвижная гильза для пресс-фитингов | [46 empty] | 0 | 3RzI8Zkin5pQkOIUoh7$QC | [145 empty] | Влж_Надвижная гильза для пресс-фитингов | Влж_Надвижная гильза для пресс-фитингов | Влж_Надвижная гильза для пресс-фитингов | [18 empty] | Влж_Надвижная гильза для пресс-фитингов | [20 empty] | 1 | [22 empty] | Надвижная гильза для пресс-фитингов 40 | [60 empty] | 2021 | 1.0 |  |  | None | [90 empty] | 0.039 | [141 empty] | 40 | [228 empty] | 0 | 0zT0iVGBf0cwpE$qANKEUm | [381 empty] | 0 |  |  | Соединительные детали трубопроводов | ИС.ТС.2 | шт. |  | 1 | [48 empty] | None | Новая конструкция | 2679 | Level : Жильё_07_VK | 2679 | [35 empty] | 0 | [6 empty] | 3bf616f9-6b98-4a21-80ff-da1120c8f6d6 | [82 empty] | ПФ_Гильза |  | 0 | 0.1 | [122 empty] | 0.1
3025502 | Влж_Надвижная гильза для пресс-фитингов | OST_PipeFitting |  | Жильё_07_VK | TRUE | [7 empty] | dbf52223-bacc-45cd-ab98-49ecab31dcd1-002e2a5e | 71ec8b14-7fad-4eb4-9524-47d24d297ec0 | None |  | 0 | Рабочий набор 1 | [6 empty] | Влж_Надвижная гильза для пресс-фитингов | [177 empty] | 0 | 3RzI8Zkin5pQkOIUoh7$QC | [187 empty] | 1 | [22 empty] | Надвижная гильза для пресс-фитингов 40 | [64 empty] | None | [90 empty] | 0.039 | [141 empty] | 40 | [667 empty] | None | Новая конструкция | 2679 | Level : Жильё_07_VK | 2679 | [35 empty] | 0 | [6 empty] | 3bf616f9-6b98-4a21-80ff-da1120c8f6d6 | [84 empty] | 0 | 0.1
3025503 | Влж_Надвижная гильза для пресс-фитингов | OST_PipeFitting | Влж_Надвижная гильза для пресс-фитингов | Жильё_07_VK | [7 empty] | Влж_Надвижная гильза для пресс-фитингов | dbf52223-bacc-45cd-ab98-49ecab31dcd1-002e2a5f | 71ec8b14-7fad-4eb4-9524-47d24d297ec0 | None |  | 0 | Рабочий набор 1 | [6 empty] | Влж_Надвижная гильза для пресс-фитингов | [21 empty] | OST_PipeFitting | None | 377 | [106 empty] | Влж_Надвижная гильза для пресс-фитингов | [46 empty] | 0 | 3RzI8Zkin5pQkOIUoh7$QE | [145 empty] | Влж_Надвижная гильза для пресс-фитингов | Влж_Надвижная гильза для пресс-фитингов | Влж_Надвижная гильза для пресс-фитингов | [18 empty] | Влж_Надвижная гильза для пресс-фитингов | [20 empty] | 1 | [22 empty] | Надвижная гильза для пресс-фитингов 40 | [60 empty] | 2021 | 1.0 |  |  | None | [90 empty] | 0.039 | [141 empty] | 40 | [228 empty] | 0 | 0zT0iVGBf0cwpE$qANKEUm | [381 empty] | 0 |  |  | Соединительные детали трубопроводов | ИС.ТС.2 | шт. |  | 1 | [48 empty] | None | Новая конструкция | 71679 | Level : Жильё_07_VK | 71679 | [35 empty] | 0 | [6 empty] | 3bf616f9-6b98-4a21-80ff-da1120c8f6d6 | [82 empty] | ПФ_Гильза |  | 0 | 0.1 | [122 empty] | 0.1
3025504 | Влж_Надвижная гильза для пресс-фитингов | OST_PipeFitting |  | Жильё_07_VK | TRUE | [7 empty] | dbf52223-bacc-45cd-ab98-49ecab31dcd1-002e2a60 | 71ec8b14-7fad-4eb4-9524-47d24d297ec0 | None |  | 0 | Рабочий набор 1 | [6 empty] | Влж_Надвижная гильза для пресс-фитингов | [177 empty] | 0 | 3RzI8Zkin5pQkOIUoh7$QE | [187 empty] | 1 | [22 empty] | Надвижная гильза для пресс-фитингов 40 | [64 empty] | None | [90 empty] | 0.039 | [141 empty] | 40 | [667 empty] | None | Новая конструкция | 71679 | Level : Жильё_07_VK | 71679 | [35 empty] | 0 | [6 empty] | 3bf616f9-6b98-4a21-80ff-da1120c8f6d6 | [84 empty] | 0 | 0.1
3025505 | Латунь | OST_PipeFitting | Латунь | Жильё_07_VK | TRUE |  |  | 0.00014538 | 1.5708e-06 |  |  | Латунь | dbf52223-bacc-45cd-ab98-49ecab31dcd1-002e2a61 | 71ec8b14-7fad-4eb4-9524-47d24d297ec0 | None |  | 0 | Рабочий набор 1 | [6 empty] | ADSK_Пресс-фитинг ПЭ_Угольник | [21 empty] | OST_PipeFitting | None | 376 | [106 empty] | Латунь | [46 empty] | 0 | 3RzI8Zkin5pQkOIUoh7$Qm | [122 empty] | Domestic Hot Water | [22 empty] | ADSK_Пресс-фитинг ПЭ_Угольник | Латунь | Латунь | [18 empty] | Латунь | [20 empty] | 1 | [6 empty] | Category=[-2000700]; Color=2338280; Comments=""; Cost=0.000000000000000; Description=""; Design Option=[-1]; Edited by=""; Export to IFC As=""; Export to IFC=0; Glow=0; IFC Predefined Type=""; IfcGUID=1Zv83obP51SAWtfYRg9D9L; Keynote=""; Manufacturer=""; Mark=""; Model=""; Name=ADSK_Предупреждение; Shininess=64; Smoothness=50; Transparency=0; URL=""; Workset=10 | [15 empty] | Угольник напресовочный 40x45° | [60 empty] | 2021 | 1.0 |  |  | None | [67 empty] | Category=[-2000700]; Color=6076900; Comments=""; Cost=0.000000000000000; Description=""; Design Option=[-1]; Edited by=""; Export to IFC As=""; Export to IFC=0; Glow=0; IFC Predefined Type=""; IfcGUID=0zT0iVGBf0cwpE$qANKEts; Keynote=""; Manufacturer=""; Mark=""; Model=""; Name=Латунь; Shininess=64; Smoothness=50; Transparency=0; URL=""; Workset=10 | [22 empty] | 0.095 |  | 66 |  |  |  | 50 |  | 37 | [9 empty] | 45 | [123 empty] | 40 | [228 empty] | 0 | 0zT0iVGBf0cwpE$qANKEVb | [130 empty] | 20 | [115 empty] | Т3 28 | [11 empty] | 33 | [114 empty] | 50 | [7 empty] | 0 |  |  | Соединительные детали трубопроводов | ИС.ТС.2 | шт. |  | 1 | [45 empty] | Латунь |  |  | None | Новая конструкция | 2600 | Level : Жильё_07_VK | 2600 | [32 empty] | TRUE | Т3 | ⌀40 мм-⌀40 мм | 0 | ВК_Т3 | 40 | 40 | FALSE | ⌀40-⌀40 | FALSE | 3bf616f9-6b98-4a21-80ff-da1120c8f6d6 |  | FALSE | [42 empty] | 35 |  |  | -45 | [34 empty] | ПФ_Угольник |  | 0 | 0 | [122 empty] | 0 | 99 | TRUE | 45
3025506 | Латунь | OST_PipeFitting |  | Жильё_07_VK | TRUE |  |  | 0.00014538 | 1.5708e-06 |  |  |  | dbf52223-bacc-45cd-ab98-49ecab31dcd1-002e2a62 | 71ec8b14-7fad-4eb4-9524-47d24d297ec0 | None |  | 0 | Рабочий набор 1 | [6 empty] | ADSK_Пресс-фитинг ПЭ_Угольник | [177 empty] | 0 | 3RzI8Zkin5pQkOIUoh7$Qm | [122 empty] | Domestic Hot Water | [64 empty] | 1 | [22 empty] | Угольник напресовочный 40x45° | [64 empty] | None | [90 empty] | 0.095 |  | 66 |  |  |  | 50 |  | 37 | [9 empty] | 45 | [123 empty] | 40 | [360 empty] | 20 | [115 empty] | Т3 28 | [11 empty] | 33 | [114 empty] | 50 | [63 empty] | None | Новая конструкция | 2600 | Level : Жильё_07_VK | 2600 | [33 empty] | Т3 | ⌀40 мм-⌀40 мм | 0 | ВК_Т3 | 40 | 40 | FALSE | ⌀40-⌀40 | FALSE | 3bf616f9-6b98-4a21-80ff-da1120c8f6d6 |  | FALSE | [42 empty] | 35 |  |  | -45 | [36 empty] | 0 | 0 | [123 empty] | 99 | TRUE | 45
3025507 | Влж_Надвижная гильза для пресс-фитингов | OST_PipeFitting | Влж_Надвижная гильза для пресс-фитингов | Жильё_07_VK | [7 empty] | Влж_Надвижная гильза для пресс-фитингов | dbf52223-bacc-45cd-ab98-49ecab31dcd1-002e2a63 | 71ec8b14-7fad-4eb4-9524-47d24d297ec0 | None |  | 0 | Рабочий набор 1 | [6 empty] | Влж_Надвижная гильза для пресс-фитингов | [21 empty] | OST_PipeFitting | None | 377 | [106 empty] | Влж_Надвижная гильза для пресс-фитингов | [46 empty] | 0 | 3RzI8Zkin5pQkOIUoh7$Qo | [145 empty] | Влж_Надвижная гильза для пресс-фитингов | Влж_Надвижная гильза для пресс-фитингов | Влж_Надвижная гильза для пресс-фитингов | [18 empty] | Влж_Надвижная гильза для пресс-фитингов | [20 empty] | 1 | [22 empty] | Надвижная гильза для пресс-фитингов 40 | [60 empty] | 2021 | 1.0 |  |  | None | [90 empty] | 0.039 | [141 empty] | 40 | [228 empty] | 0 | 0zT0iVGBf0cwpE$qANKEUm | [381 empty] | 0 |  |  | Соединительные детали трубопроводов | ИС.ТС.2 | шт. |  | 1 | [48 empty] | None | Новая конструкция | 2679 | Level : Жильё_07_VK | 2679 | [35 empty] | 0 | [6 empty] | 3bf616f9-6b98-4a21-80ff-da1120c8f6d6 | [82 empty] | ПФ_Гильза |  | 0 | 0.1 | [122 empty] | 0.1
3025508 | Влж_Надвижная гильза для пресс-фитингов | OST_PipeFitting |  | Жильё_07_VK | TRUE | [7 empty] | dbf52223-bacc-45cd-ab98-49ecab31dcd1-002e2a64 | 71ec8b14-7fad-4eb4-9524-47d24d297ec0 | None |  | 0 | Рабочий набор 1 | [6 empty] | Влж_Надвижная гильза для пресс-фитингов | [177 empty] | 0 | 3RzI8Zkin5pQkOIUoh7$Qo | [187 empty] | 1 | [22 empty] | Надвижная гильза для пресс-фитингов 40 | [64 empty] | None | [90 empty] | 0.039 | [141 empty] | 40 | [667 empty] | None | Новая конструкция | 2679 | Level : Жильё_07_VK | 2679 | [35 empty] | 0 | [6 empty] | 3bf616f9-6b98-4a21-80ff-da1120c8f6d6 | [84 empty] | 0 | 0.1
3025509 | Влж_Надвижная гильза для пресс-фитингов | OST_PipeFitting | Влж_Надвижная гильза для пресс-фитингов | Жильё_07_VK | [7 empty] | Влж_Надвижная гильза для пресс-фитингов | dbf52223-bacc-45cd-ab98-49ecab31dcd1-002e2a65 | 71ec8b14-7fad-4eb4-9524-47d24d297ec0 | None |  | 0 | Рабочий набор 1 | [6 empty] | Влж_Надвижная гильза для пресс-фитингов | [21 empty] | OST_PipeFitting | None | 377 | [106 empty] | Влж_Надвижная гильза для пресс-фитингов | [46 empty] | 0 | 3RzI8Zkin5pQkOIUoh7$Qq | [145 empty] | Влж_Надвижная гильза для пресс-фитингов | Влж_Надвижная гильза для пресс-фитингов | Влж_Надвижная гильза для пресс-фитингов | [18 empty] | Влж_Надвижная гильза для пресс-фитингов | [20 empty] | 1 | [22 empty] | Надвижная гильза для пресс-фитингов 40 | [60 empty] | 2021 | 1.0 |  |  | None | [90 empty] | 0.039 | [141 empty] | 40 | [228 empty] | 0 | 0zT0iVGBf0cwpE$qANKEUm | [381 empty] | 0 |  |  | Соединительные детали трубопроводов | ИС.ТС.2 | шт. |  | 1 | [48 empty] | None | Новая конструкция | 71679 | Level : Жильё_07_VK | 71679 | [35 empty] | 0 | [6 empty] | 3bf616f9-6b98-4a21-80ff-da1120c8f6d6 | [82 empty] | ПФ_Гильза |  | 0 | 0.1 | [122 empty] | 0.1
3025510 | Влж_Надвижная гильза для пресс-фитингов | OST_PipeFitting |  | Жильё_07_VK | TRUE | [7 empty] | dbf52223-bacc-45cd-ab98-49ecab31dcd1-002e2a66 | 71ec8b14-7fad-4eb4-9524-47d24d297ec0 | None |  | 0 | Рабочий набор 1 | [6 empty] | Влж_Надвижная гильза для пресс-фитингов | [177 empty] | 0 | 3RzI8Zkin5pQkOIUoh7$Qq | [187 empty] | 1 | [22 empty] | Надвижная гильза для пресс-фитингов 40 | [64 empty] | None | [90 empty] | 0.039 | [141 empty] | 40 | [667 empty] | None | Новая конструкция | 71679 | Level : Жильё_07_VK | 71679 | [35 empty] | 0 | [6 empty] | 3bf616f9-6b98-4a21-80ff-da1120c8f6d6 | [84 empty] | 0 | 0.1
3025511 | Латунь | OST_PipeFitting | Латунь | Жильё_07_VK | TRUE |  |  | 0.00014538 | 1.5708e-06 |  |  | Латунь | dbf52223-bacc-45cd-ab98-49ecab31dcd1-002e2a67 | 71ec8b14-7fad-4eb4-9524-47d24d297ec0 | None |  | 0 | Рабочий набор 1 | [6 empty] | ADSK_Пресс-фитинг ПЭ_Угольник | [21 empty] | OST_PipeFitting | None | 376 | [106 empty] | Латунь | [46 empty] | 0 | 3RzI8Zkin5pQkOIUoh7$Qs | [122 empty] | Domestic Hot Water | [22 empty] | ADSK_Пресс-фитинг ПЭ_Угольник | Латунь | Латунь | [18 empty] | Латунь | [20 empty] | 1 | [6 empty] | Category=[-2000700]; Color=2338280; Comments=""; Cost=0.000000000000000; Description=""; Design Option=[-1]; Edited by=""; Export to IFC As=""; Export to IFC=0; Glow=0; IFC Predefined Type=""; IfcGUID=1Zv83obP51SAWtfYRg9D9L; Keynote=""; Manufacturer=""; Mark=""; Model=""; Name=ADSK_Предупреждение; Shininess=64; Smoothness=50; Transparency=0; URL=""; Workset=10 | [15 empty] | Угольник напресовочный 40x45° | [60 empty] | 2021 | 1.0 |  |  | None | [67 empty] | Category=[-2000700]; Color=6076900; Comments=""; Cost=0.000000000000000; Description=""; Design Option=[-1]; Edited by=""; Export to IFC As=""; Export to IFC=0; Glow=0; IFC Predefined Type=""; IfcGUID=0zT0iVGBf0cwpE$qANKEts; Keynote=""; Manufacturer=""; Mark=""; Model=""; Name=Латунь; Shininess=64; Smoothness=50; Transparency=0; URL=""; Workset=10 | [22 empty] | 0.095 |  | 66 |  |  |  | 50 |  | 37 | [9 empty] | 45 | [123 empty] | 40 | [228 empty] | 0 | 0zT0iVGBf0cwpE$qANKEVb | [130 empty] | 20 | [115 empty] | Т3 28 | [11 empty] | 33 | [114 empty] | 50 | [7 empty] | 0 |  |  | Соединительные детали трубопроводов | ИС.ТС.2 | шт. |  | 1 | [45 empty] | Латунь |  |  | None | Новая конструкция | 2750 | Level : Жильё_07_VK | 2750 | [32 empty] | TRUE | Т3 | ⌀40 мм-⌀40 мм | 0 | ВК_Т3 | 40 | 40 | FALSE | ⌀40-⌀40 | FALSE | 3bf616f9-6b98-4a21-80ff-da1120c8f6d6 |  | FALSE | [42 empty] | 35 |  |  | -45 | [34 empty] | ПФ_Угольник |  | 0 | 0 | [122 empty] | 0 | 99 | TRUE | 45
3025512 | Латунь | OST_PipeFitting |  | Жильё_07_VK | TRUE |  |  | 0.00014538 | 1.5708e-06 |  |  |  | dbf52223-bacc-45cd-ab98-49ecab31dcd1-002e2a68 | 71ec8b14-7fad-4eb4-9524-47d24d297ec0 | None |  | 0 | Рабочий набор 1 | [6 empty] | ADSK_Пресс-фитинг ПЭ_Угольник | [177 empty] | 0 | 3RzI8Zkin5pQkOIUoh7$Qs | [122 empty] | Domestic Hot Water | [64 empty] | 1 | [22 empty] | Угольник напресовочный 40x45° | [64 empty] | None | [90 empty] | 0.095 |  | 66 |  |  |  | 50 |  | 37 | [9 empty] | 45 | [123 empty] | 40 | [360 empty] | 20 | [115 empty] | Т3 28 | [11 empty] | 33 | [114 empty] | 50 | [63 empty] | None | Новая конструкция | 2750 | Level : Жильё_07_VK | 2750 | [33 empty] | Т3 | ⌀40 мм-⌀40 мм | 0 | ВК_Т3 | 40 | 40 | FALSE | ⌀40-⌀40 | FALSE | 3bf616f9-6b98-4a21-80ff-da1120c8f6d6 |  | FALSE | [42 empty] | 35 |  |  | -45 | [36 empty] | 0 | 0 | [123 empty] | 99 | TRUE | 45
3025513 | Влж_Надвижная гильза для пресс-фитингов | OST_PipeFitting | Влж_Надвижная гильза для пресс-фитингов | Жильё_07_VK | [7 empty] | Влж_Надвижная гильза для пресс-фитингов | dbf52223-bacc-45cd-ab98-49ecab31dcd1-002e2a69 | 71ec8b14-7fad-4eb4-9524-47d24d297ec0 | None |  | 0 | Рабочий набор 1 | [6 empty] | Влж_Надвижная гильза для пресс-фитингов | [21 empty] | OST_PipeFitting | None | 377 | [106 empty] | Влж_Надвижная гильза для пресс-фитингов | [46 empty] | 0 | 3RzI8Zkin5pQkOIUoh7$Qu | [145 empty] | Влж_Надвижная гильза для пресс-фитингов | Влж_Надвижная гильза для пресс-фитингов | Влж_Надвижная гильза для пресс-фитингов | [18 empty] | Влж_Надвижная гильза для пресс-фитингов | [20 empty] | 1 | [22 empty] | Надвижная гильза для пресс-фитингов 40 | [60 empty] | 2021 | 1.0 |  |  | None | [90 empty] | 0.039 | [141 empty] | 40 | [228 empty] | 0 | 0zT0iVGBf0cwpE$qANKEUm | [381 empty] | 0 |  |  | Соединительные детали трубопроводов | ИС.ТС.2 | шт. |  | 1 | [48 empty] | None | Новая конструкция | 2750 | Level : Жильё_07_VK | 2750 | [35 empty] | 0 | [6 empty] | 3bf616f9-6b98-4a21-80ff-da1120c8f6d6 | [82 empty] | ПФ_Гильза |  | 0 | 0.1 | [122 empty] | 0.1
3025514 | Влж_Надвижная гильза для пресс-фитингов | OST_PipeFitting |  | Жильё_07_VK | TRUE | [7 empty] | dbf52223-bacc-45cd-ab98-49ecab31dcd1-002e2a6a | 71ec8b14-7fad-4eb4-9524-47d24d297ec0 | None |  | 0 | Рабочий набор 1 | [6 empty] | Влж_Надвижная гильза для пресс-фитингов | [177 empty] | 0 | 3RzI8Zkin5pQkOIUoh7$Qu | [187 empty] | 1 | [22 empty] | Надвижная гильза для пресс-фитингов 40 | [64 empty] | None | [90 empty] | 0.039 | [141 empty] | 40 | [667 empty] | None | Новая конструкция | 2750 | Level : Жильё_07_VK | 2750 | [35 empty] | 0 | [6 empty] | 3bf616f9-6b98-4a21-80ff-da1120c8f6d6 | [84 empty] | 0 | 0.1
3025515 | Влж_Надвижная гильза для пресс-фитингов | OST_PipeFitting | Влж_Надвижная гильза для пресс-фитингов | Жильё_07_VK | [7 empty] | Влж_Надвижная гильза для пресс-фитингов | dbf52223-bacc-45cd-ab98-49ecab31dcd1-002e2a6b | 71ec8b14-7fad-4eb4-9524-47d24d297ec0 | None |  | 0 | Рабочий набор 1 | [6 empty] | Влж_Надвижная гильза для пресс-фитингов | [21 empty] | OST_PipeFitting | None | 377 | [106 empty] | Влж_Надвижная гильза для пресс-фитингов | [46 empty] | 0 | 3RzI8Zkin5pQkOIUoh7$Qw | [145 empty] | Влж_Надвижная гильза для пресс-фитингов | Влж_Надвижная гильза для пресс-фитингов | Влж_Надвижная гильза для пресс-фитингов | [18 empty] | Влж_Надвижная гильза для пресс-фитингов | [20 empty] | 1 | [22 empty] | Надвижная гильза для пресс-фитингов 40 | [60 empty] | 2021 | 1.0 |  |  | None | [90 empty] | 0.039 | [141 empty] | 40 | [228 empty] | 0 | 0zT0iVGBf0cwpE$qANKEUm | [381 empty] | 0 |  |  | Соединительные детали трубопроводов | ИС.ТС.2 | шт. |  | 1 | [48 empty] | None | Новая конструкция | 71750 | Level : Жильё_07_VK | 71750 | [35 empty] | 0 | [6 empty] | 3bf616f9-6b98-4a21-80ff-da1120c8f6d6 | [82 empty] | ПФ_Гильза |  | 0 | 0.1 | [122 empty] | 0.1
3025516 | Влж_Надвижная гильза для пресс-фитингов | OST_PipeFitting |  | Жильё_07_VK | TRUE | [7 empty] | dbf52223-bacc-45cd-ab98-49ecab31dcd1-002e2a6c | 71ec8b14-7fad-4eb4-9524-47d24d297ec0 | None |  | 0 | Рабочий набор 1 | [6 empty] | Влж_Надвижная гильза для пресс-фитингов | [177 empty] | 0 | 3RzI8Zkin5pQkOIUoh7$Qw | [187 empty] | 1 | [22 empty] | Надвижная гильза для пресс-фитингов 40 | [64 empty] | None | [90 empty] | 0.039 | [141 empty] | 40 | [667 empty] | None | Новая конструкция | 71750 | Level : Жильё_07_VK | 71750 | [35 empty] | 0 | [6 empty] | 3bf616f9-6b98-4a21-80ff-da1120c8f6d6 | [84 empty] | 0 | 0.1
3025517 | ADSK_Полиэтилен сшитый | OST_PipeCurves | ADSK_Полиэтилен сшитый |  | TRUE |  |  |  | 0.0077911 | 62 |  | ADSK_Полиэтилен сшитый | dbf52223-bacc-45cd-ab98-49ecab31dcd1-002e2a6d | 71ec8b14-7fad-4eb4-9524-47d24d297ec0 | None |  | 0 | Рабочий набор 1 | [6 empty] | Pipe Types | [21 empty] | OST_PipeCurves | None | 74 | [53 empty] | Полиэтилен PE-X | [52 empty] | ADSK_Полиэтилен сшитый | [46 empty] | 0 | 3RzI8Zkin5pQkOIUoh7$Qy | 0.0015 | [121 empty] | Domestic Hot Water | [22 empty] | Pipe Types | ADSK_Полиэтилен сшитый | ADSK_Полиэтилен сшитый | [18 empty] | ADSK_Полиэтилен сшитый | [570 empty] | 0 | 32TXTRZJnCQxi6X$BRJljG | [17 empty] | Жильё_07_VK | [228 empty] | Т3 28 | [136 empty] | Труба из сшитого полиэтилена | Трубы | ИС.ТС.1 | м | [50 empty] | None | Новая конструкция | [36 empty] | Т3 | ⌀40 мм | 0 | ВК_Т3 |  |  |  | ⌀40 | [6 empty] | Днар х Стенка | 2644 | 2706 | 5.5 | 2644 | 2706 | 2644 | 2706 | 2644 | 2644 | 2706 | 2706 | 2644 | 2706 | 0 | для многослойных труб с пресс-фитингами | Generic | Полиэтилен PE-X - Сшитый многослойный | 40 | 27694 | 0 | 40 | 0 | 29 | 0 | 5.1724e-05 | 0 | 0 | 0 | 0 | 0 | Сшитый многослойный | 2706 | 63 | 0 | 0 | 2644 | 2706 | [101 empty] | 0
3025518 | ADSK_Полиэтилен сшитый | OST_PipeCurves |  |  | TRUE |  |  |  | 0.0077911 | 62 |  |  | dbf52223-bacc-45cd-ab98-49ecab31dcd1-002e2a6e | 71ec8b14-7fad-4eb4-9524-47d24d297ec0 | None |  | 0 | Рабочий набор 1 | [6 empty] | Pipe Types | [77 empty] | Полиэтилен PE-X | [99 empty] | 0 | 3RzI8Zkin5pQkOIUoh7$Qy | 0.0015 | [121 empty] | Domestic Hot Water | [633 empty] | Жильё_07_VK | [228 empty] | Т3 28 | [190 empty] | None | Новая конструкция | [36 empty] | Т3 | ⌀40 мм | 0 | ВК_Т3 |  |  |  | ⌀40 | [7 empty] | 2644 | 2706 | 5.5 | 2644 | 2706 | 2644 | 2706 | [6 empty] | 0 | для многослойных труб с пресс-фитингами | Generic | Полиэтилен PE-X - Сшитый многослойный | 40 | 27694 | 0 | 40 | 0 | 29 | 0 | 5.1724e-05 | 0 |  | 0 | 0 | 0 | Сшитый многослойный | 2706 |  | 0 | 0 | [103 empty] | 0
3025519 | Латунь | OST_PipeFitting | Латунь | Жильё_07_VK | TRUE |  |  | 0.00016594 | 1.5708e-06 |  |  | Латунь | dbf52223-bacc-45cd-ab98-49ecab31dcd1-002e2a6f | 71ec8b14-7fad-4eb4-9524-47d24d297ec0 | None |  | 0 | Рабочий набор 1 | [6 empty] | ADSK_Пресс-фитинг ПЭ_Угольник | [21 empty] | OST_PipeFitting | None | 376 | [106 empty] | Латунь | [46 empty] | 0 | 3RzI8Zkin5pQkOIUoh7$Q_ | [122 empty] | Domestic Hot Water | [22 empty] | ADSK_Пресс-фитинг ПЭ_Угольник | Латунь | Латунь | [18 empty] | Латунь | [20 empty] | 1 | [6 empty] | Category=[-2000700]; Color=2338280; Comments=""; Cost=0.000000000000000; Description=""; Design Option=[-1]; Edited by=""; Export to IFC As=""; Export to IFC=0; Glow=0; IFC Predefined Type=""; IfcGUID=1Zv83obP51SAWtfYRg9D9L; Keynote=""; Manufacturer=""; Mark=""; Model=""; Name=ADSK_Предупреждение; Shininess=64; Smoothness=50; Transparency=0; URL=""; Workset=10 | [15 empty] | Угольник напресовочный 40x90° | [60 empty] | 2021 | 1.0 |  |  | None | [67 empty] | Category=[-2000700]; Color=6076900; Comments=""; Cost=0.000000000000000; Description=""; Design Option=[-1]; Edited by=""; Export to IFC As=""; Export to IFC=0; Glow=0; IFC Predefined Type=""; IfcGUID=0zT0iVGBf0cwpE$qANKEts; Keynote=""; Manufacturer=""; Mark=""; Model=""; Name=Латунь; Shininess=64; Smoothness=50; Transparency=0; URL=""; Workset=10 | [22 empty] | 0.105 |  | 75 |  |  |  | 50 |  | 37 | [9 empty] | 90 | [123 empty] | 40 | [228 empty] | 0 | 0zT0iVGBf0cwpE$qANKEVb | [130 empty] | 20 | [115 empty] | Т3 28 | [11 empty] | 42 | [114 empty] | 50 | [7 empty] | 0 |  |  | Соединительные детали трубопроводов | ИС.ТС.2 | шт. |  | 1 | [45 empty] | Латунь |  |  | None | Новая конструкция | 2750 | Level : Жильё_07_VK | 2750 | [32 empty] | TRUE | Т3 | ⌀40 мм-⌀40 мм | 0 | ВК_Т3 | 40 | 40 | FALSE | ⌀40-⌀40 | FALSE | 3bf616f9-6b98-4a21-80ff-da1120c8f6d6 |  | FALSE | [42 empty] | 44 |  |  | -90 | [34 empty] | ПФ_Угольник |  | 0 | 0 | [122 empty] | 0 | 112.5 | TRUE | 90
3025520 | Латунь | OST_PipeFitting |  | Жильё_07_VK | TRUE |  |  | 0.00016594 | 1.5708e-06 |  |  |  | dbf52223-bacc-45cd-ab98-49ecab31dcd1-002e2a70 | 71ec8b14-7fad-4eb4-9524-47d24d297ec0 | None |  | 0 | Рабочий набор 1 | [6 empty] | ADSK_Пресс-фитинг ПЭ_Угольник | [177 empty] | 0 | 3RzI8Zkin5pQkOIUoh7$Q_ | [122 empty] | Domestic Hot Water | [64 empty] | 1 | [22 empty] | Угольник напресовочный 40x90° | [64 empty] | None | [90 empty] | 0.105 |  | 75 |  |  |  | 50 |  | 37 | [9 empty] | 90 | [123 empty] | 40 | [360 empty] | 20 | [115 empty] | Т3 28 | [11 empty] | 42 | [114 empty] | 50 | [63 empty] | None | Новая конструкция | 2750 | Level : Жильё_07_VK | 2750 | [33 empty] | Т3 | ⌀40 мм-⌀40 мм | 0 | ВК_Т3 | 40 | 40 | FALSE | ⌀40-⌀40 | FALSE | 3bf616f9-6b98-4a21-80ff-da1120c8f6d6 |  | FALSE | [42 empty] | 44 |  |  | -90 | [36 empty] | 0 | 0 | [123 empty] | 112.5 | TRUE | 90
3025521 | Влж_Надвижная гильза для пресс-фитингов | OST_PipeFitting | Влж_Надвижная гильза для пресс-фитингов | Жильё_07_VK | [7 empty] | Влж_Надвижная гильза для пресс-фитингов | dbf52223-bacc-45cd-ab98-49ecab31dcd1-002e2a71 | 71ec8b14-7fad-4eb4-9524-47d24d297ec0 | None |  | 0 | Рабочий набор 1 | [6 empty] | Влж_Надвижная гильза для пресс-фитингов | [21 empty] | OST_PipeFitting | None | 377 | [106 empty] | Влж_Надвижная гильза для пресс-фитингов | [46 empty] | 0 | 3RzI8Zkin5pQkOIUoh7$QW | [145 empty] | Влж_Надвижная гильза для пресс-фитингов | Влж_Надвижная гильза для пресс-фитингов | Влж_Надвижная гильза для пресс-фитингов | [18 empty] | Влж_Надвижная гильза для пресс-фитингов | [20 empty] | 1 | [22 empty] | Надвижная гильза для пресс-фитингов 40 | [60 empty] | 2021 | 1.0 |  |  | None | [90 empty] | 0.039 | [141 empty] | 40 | [228 empty] | 0 | 0zT0iVGBf0cwpE$qANKEUm | [381 empty] | 0 |  |  | Соединительные детали трубопроводов | ИС.ТС.2 | шт. |  | 1 | [48 empty] | None | Новая конструкция | 2750 | Level : Жильё_07_VK | 2750 | [35 empty] | 0 | [6 empty] | 3bf616f9-6b98-4a21-80ff-da1120c8f6d6 | [82 empty] | ПФ_Гильза |  | 0 | 0.1 | [122 empty] | 0.1
3025522 | Влж_Надвижная гильза для пресс-фитингов | OST_PipeFitting |  | Жильё_07_VK | TRUE | [7 empty] | dbf52223-bacc-45cd-ab98-49ecab31dcd1-002e2a72 | 71ec8b14-7fad-4eb4-9524-47d24d297ec0 | None |  | 0 | Рабочий набор 1 | [6 empty] | Влж_Надвижная гильза для пресс-фитингов | [177 empty] | 0 | 3RzI8Zkin5pQkOIUoh7$QW | [187 empty] | 1 | [22 empty] | Надвижная гильза для пресс-фитингов 40 | [64 empty] | None | [90 empty] | 0.039 | [141 empty] | 40 | [667 empty] | None | Новая конструкция | 2750 | Level : Жильё_07_VK | 2750 | [35 empty] | 0 | [6 empty] | 3bf616f9-6b98-4a21-80ff-da1120c8f6d6 | [84 empty] | 0 | 0.1
3025523 | Влж_Надвижная гильза для пресс-фитингов | OST_PipeFitting | Влж_Надвижная гильза для пресс-фитингов | Жильё_07_VK | [7 empty] | Влж_Надвижная гильза для пресс-фитингов | dbf52223-bacc-45cd-ab98-49ecab31dcd1-002e2a73 | 71ec8b14-7fad-4eb4-9524-47d24d297ec0 | None |  | 0 | Рабочий набор 1 | [6 empty] | Влж_Надвижная гильза для пресс-фитингов | [21 empty] | OST_PipeFitting | None | 377 | [106 empty] | Влж_Надвижная гильза для пресс-фитингов | [46 empty] | 0 | 3RzI8Zkin5pQkOIUoh7$QY | [145 empty] | Влж_Надвижная гильза для пресс-фитингов | Влж_Надвижная гильза для пресс-фитингов | Влж_Надвижная гильза для пресс-фитингов | [18 empty] | Влж_Надвижная гильза для пресс-фитингов | [20 empty] | 1 | [22 empty] | Надвижная гильза для пресс-фитингов 40 | [60 empty] | 2021 | 1.0 |  |  | None | [90 empty] | 0.039 | [141 empty] | 40 | [228 empty] | 0 | 0zT0iVGBf0cwpE$qANKEUm | [381 empty] | 0 |  |  | Соединительные детали трубопроводов | ИС.ТС.2 | шт. |  | 1 | [48 empty] | None | Новая конструкция | 71750 | Level : Жильё_07_VK | 71750 | [35 empty] | 0 | [6 empty] | 3bf616f9-6b98-4a21-80ff-da1120c8f6d6 | [82 empty] | ПФ_Гильза |  | 0 | 0.1 | [122 empty] | 0.1
3025524 | Влж_Надвижная гильза для пресс-фитингов | OST_PipeFitting |  | Жильё_07_VK | TRUE | [7 empty] | dbf52223-bacc-45cd-ab98-49ecab31dcd1-002e2a74 | 71ec8b14-7fad-4eb4-9524-47d24d297ec0 | None |  | 0 | Рабочий набор 1 | [6 empty] | Влж_Надвижная гильза для пресс-фитингов | [177 empty] | 0 | 3RzI8Zkin5pQkOIUoh7$QY | [187 empty] | 1 | [22 empty] | Надвижная гильза для пресс-фитингов 40 | [64 empty] | None | [90 empty] | 0.039 | [141 empty] | 40 | [667 empty] | None | Новая конструкция | 71750 | Level : Жильё_07_VK | 71750 | [35 empty] | 0 | [6 empty] | 3bf616f9-6b98-4a21-80ff-da1120c8f6d6 | [84 empty] | 0 | 0.1
3025525 | ADSK_Полиэтилен сшитый | OST_PipeCurves | ADSK_Полиэтилен сшитый |  | TRUE |  |  |  | 0.0077911 | 62 |  | ADSK_Полиэтилен сшитый | dbf52223-bacc-45cd-ab98-49ecab31dcd1-002e2a75 | 71ec8b14-7fad-4eb4-9524-47d24d297ec0 | None |  | 0 | Рабочий набор 1 | [6 empty] | Pipe Types | [21 empty] | OST_PipeCurves | None | 74 | [53 empty] | Полиэтилен PE-X | [52 empty] | ADSK_Полиэтилен сшитый | [46 empty] | 0 | 3RzI8Zkin5pQkOIUoh7$Qa | 0.0015 | [121 empty] | Domestic Hot Water | [22 empty] | Pipe Types | ADSK_Полиэтилен сшитый | ADSK_Полиэтилен сшитый | [18 empty] | ADSK_Полиэтилен сшитый | [570 empty] | 0 | 32TXTRZJnCQxi6X$BRJljG | [17 empty] | Жильё_07_VK | [228 empty] | Т3 28 | [136 empty] | Труба из сшитого полиэтилена | Трубы | ИС.ТС.1 | м | [50 empty] | None | Новая конструкция | [36 empty] | Т3 | ⌀40 мм | 0 | ВК_Т3 |  |  |  | ⌀40 | [6 empty] | Днар х Стенка | 2644 | 2706 | 5.5 | 2644 | 2706 | 2644 | 2706 | 2644 | 2644 | 2706 | 2706 | 2644 | 2706 | 0 | для многослойных труб с пресс-фитингами | Generic | Полиэтилен PE-X - Сшитый многослойный | 40 | 27694 | 0 | 40 | 0 | 29 | 0 | 5.1724e-05 | 0 | 0 | 0 | 0 | 0 | Сшитый многослойный | 2706 | 65 | 0 | 0 | 2644 | 2706 | [101 empty] | 0
3025526 | ADSK_Полиэтилен сшитый | OST_PipeCurves |  |  | TRUE |  |  |  | 0.0077911 | 62 |  |  | dbf52223-bacc-45cd-ab98-49ecab31dcd1-002e2a76 | 71ec8b14-7fad-4eb4-9524-47d24d297ec0 | None |  | 0 | Рабочий набор 1 | [6 empty] | Pipe Types | [77 empty] | Полиэтилен PE-X | [99 empty] | 0 | 3RzI8Zkin5pQkOIUoh7$Qa | 0.0015 | [121 empty] | Domestic Hot Water | [633 empty] | Жильё_07_VK | [228 empty] | Т3 28 | [190 empty] | None | Новая конструкция | [36 empty] | Т3 | ⌀40 мм | 0 | ВК_Т3 |  |  |  | ⌀40 | [7 empty] | 2644 | 2706 | 5.5 | 2644 | 2706 | 2644 | 2706 | [6 empty] | 0 | для многослойных труб с пресс-фитингами | Generic | Полиэтилен PE-X - Сшитый многослойный | 40 | 27694 | 0 | 40 | 0 | 29 | 0 | 5.1724e-05 | 0 |  | 0 | 0 | 0 | Сшитый многослойный | 2706 |  | 0 | 0 | [103 empty] | 0
3025527 | Латунь | OST_PipeFitting | Латунь | Жильё_07_VK | TRUE |  |  | 0.00016594 | 1.5708e-06 |  |  | Латунь | dbf52223-bacc-45cd-ab98-49ecab31dcd1-002e2a77 | 71ec8b14-7fad-4eb4-9524-47d24d297ec0 | None |  | 0 | Рабочий набор 1 | [6 empty] | ADSK_Пресс-фитинг ПЭ_Угольник | [21 empty] | OST_PipeFitting | None | 376 | [106 empty] | Латунь | [46 empty] | 0 | 3RzI8Zkin5pQkOIUoh7$Qc | [122 empty] | Domestic Hot Water | [22 empty] | ADSK_Пресс-фитинг ПЭ_Угольник | Латунь | Латунь | [18 empty] | Латунь | [20 empty] | 1 | [6 empty] | Category=[-2000700]; Color=2338280; Comments=""; Cost=0.000000000000000; Description=""; Design Option=[-1]; Edited by=""; Export to IFC As=""; Export to IFC=0; Glow=0; IFC Predefined Type=""; IfcGUID=1Zv83obP51SAWtfYRg9D9L; Keynote=""; Manufacturer=""; Mark=""; Model=""; Name=ADSK_Предупреждение; Shininess=64; Smoothness=50; Transparency=0; URL=""; Workset=10 | [15 empty] | Угольник напресовочный 40x90° | [60 empty] | 2021 | 1.0 |  |  | None | [67 empty] | Category=[-2000700]; Color=6076900; Comments=""; Cost=0.000000000000000; Description=""; Design Option=[-1]; Edited by=""; Export to IFC As=""; Export to IFC=0; Glow=0; IFC Predefined Type=""; IfcGUID=0zT0iVGBf0cwpE$qANKEts; Keynote=""; Manufacturer=""; Mark=""; Model=""; Name=Латунь; Shininess=64; Smoothness=50; Transparency=0; URL=""; Workset=10 | [22 empty] | 0.105 |  | 75 |  |  |  | 50 |  | 37 | [9 empty] | 90 | [123 empty] | 40 | [228 empty] | 0 | 0zT0iVGBf0cwpE$qANKEVb | [130 empty] | 20 | [115 empty] | Т3 28 | [11 empty] | 42 | [114 empty] | 50 | [7 empty] | 0 |  |  | Соединительные детали трубопроводов | ИС.ТС.2 | шт. |  | 1 | [45 empty] | Латунь |  |  | None | Новая конструкция | 2600 | Level : Жильё_07_VK | 2600 | [32 empty] | TRUE | Т3 | ⌀40 мм-⌀40 мм | 0 | ВК_Т3 | 40 | 40 | FALSE | ⌀40-⌀40 | FALSE | 3bf616f9-6b98-4a21-80ff-da1120c8f6d6 |  | FALSE | [42 empty] | 44 |  |  | -90 | [34 empty] | ПФ_Угольник |  | 0 | 0 | [122 empty] | 0 | 112.5 | TRUE | 90
3025528 | Латунь | OST_PipeFitting |  | Жильё_07_VK | TRUE |  |  | 0.00016594 | 1.5708e-06 |  |  |  | dbf52223-bacc-45cd-ab98-49ecab31dcd1-002e2a78 | 71ec8b14-7fad-4eb4-9524-47d24d297ec0 | None |  | 0 | Рабочий набор 1 | [6 empty] | ADSK_Пресс-фитинг ПЭ_Угольник | [177 empty] | 0 | 3RzI8Zkin5pQkOIUoh7$Qc | [122 empty] | Domestic Hot Water | [64 empty] | 1 | [22 empty] | Угольник напресовочный 40x90° | [64 empty] | None | [90 empty] | 0.105 |  | 75 |  |  |  | 50 |  | 37 | [9 empty] | 90 | [123 empty] | 40 | [360 empty] | 20 | [115 empty] | Т3 28 | [11 empty] | 42 | [114 empty] | 50 | [63 empty] | None | Новая конструкция | 2600 | Level : Жильё_07_VK | 2600 | [33 empty] | Т3 | ⌀40 мм-⌀40 мм | 0 | ВК_Т3 | 40 | 40 | FALSE | ⌀40-⌀40 | FALSE | 3bf616f9-6b98-4a21-80ff-da1120c8f6d6 |  | FALSE | [42 empty] | 44 |  |  | -90 | [36 empty] | 0 | 0 | [123 empty] | 112.5 | TRUE | 90
3025529 | Влж_Надвижная гильза для пресс-фитингов | OST_PipeFitting | Влж_Надвижная гильза для пресс-фитингов | Жильё_07_VK | [7 empty] | Влж_Надвижная гильза для пресс-фитингов | dbf52223-bacc-45cd-ab98-49ecab31dcd1-002e2a79 | 71ec8b14-7fad-4eb4-9524-47d24d297ec0 | None |  | 0 | Рабочий набор 1 | [6 empty] | Влж_Надвижная гильза для пресс-фитингов | [21 empty] | OST_PipeFitting | None | 377 | [106 empty] | Влж_Надвижная гильза для пресс-фитингов | [46 empty] | 0 | 3RzI8Zkin5pQkOIUoh7$Qe | [145 empty] | Влж_Надвижная гильза для пресс-фитингов | Влж_Надвижная гильза для пресс-фитингов | Влж_Надвижная гильза для пресс-фитингов | [18 empty] | Влж_Надвижная гильза для пресс-фитингов | [20 empty] | 1 | [22 empty] | Надвижная гильза для пресс-фитингов 40 | [60 empty] | 2021 | 1.0 |  |  | None | [90 empty] | 0.039 | [141 empty] | 40 | [228 empty] | 0 | 0zT0iVGBf0cwpE$qANKEUm | [381 empty] | 0 |  |  | Соединительные детали трубопроводов | ИС.ТС.2 | шт. |  | 1 | [48 empty] | None | Новая конструкция | 2600 | Level : Жильё_07_VK | 2600 | [35 empty] | 0 | [6 empty] | 3bf616f9-6b98-4a21-80ff-da1120c8f6d6 | [82 empty] | ПФ_Гильза |  | 0 | 0.1 | [122 empty] | 0.1
3025530 | Влж_Надвижная гильза для пресс-фитингов | OST_PipeFitting |  | Жильё_07_VK | TRUE | [7 empty] | dbf52223-bacc-45cd-ab98-49ecab31dcd1-002e2a7a | 71ec8b14-7fad-4eb4-9524-47d24d297ec0 | None |  | 0 | Рабочий набор 1 | [6 empty] | Влж_Надвижная гильза для пресс-фитингов | [177 empty] | 0 | 3RzI8Zkin5pQkOIUoh7$Qe | [187 empty] | 1 | [22 empty] | Надвижная гильза для пресс-фитингов 40 | [64 empty] | None | [90 empty] | 0.039 | [141 empty] | 40 | [667 empty] | None | Новая конструкция | 2600 | Level : Жильё_07_VK | 2600 | [35 empty] | 0 | [6 empty] | 3bf616f9-6b98-4a21-80ff-da1120c8f6d6 | [84 empty] | 0 | 0.1
3025531 | Влж_Надвижная гильза для пресс-фитингов | OST_PipeFitting | Влж_Надвижная гильза для пресс-фитингов | Жильё_07_VK | [7 empty] | Влж_Надвижная гильза для пресс-фитингов | dbf52223-bacc-45cd-ab98-49ecab31dcd1-002e2a7b | 71ec8b14-7fad-4eb4-9524-47d24d297ec0 | None |  | 0 | Рабочий набор 1 | [6 empty] | Влж_Надвижная гильза для пресс-фитингов | [21 empty] | OST_PipeFitting | None | 377 | [106 empty] | Влж_Надвижная гильза для пресс-фитингов | [46 empty] | 0 | 3RzI8Zkin5pQkOIUoh7$Qg | [145 empty] | Влж_Надвижная гильза для пресс-фитингов | Влж_Надвижная гильза для пресс-фитингов | Влж_Надвижная гильза для пресс-фитингов | [18 empty] | Влж_Надвижная гильза для пресс-фитингов | [20 empty] | 1 | [22 empty] | Надвижная гильза для пресс-фитингов 40 | [60 empty] | 2021 | 1.0 |  |  | None | [90 empty] | 0.039 | [141 empty] | 40 | [228 empty] | 0 | 0zT0iVGBf0cwpE$qANKEUm | [381 empty] | 0 |  |  | Соединительные детали трубопроводов | ИС.ТС.2 | шт. |  | 1 | [48 empty] | None | Новая конструкция | 71600 | Level : Жильё_07_VK | 71600 | [35 empty] | 0 | [6 empty] | 3bf616f9-6b98-4a21-80ff-da1120c8f6d6 | [82 empty] | ПФ_Гильза |  | 0 | 0.1 | [122 empty] | 0.1
3025532 | Влж_Надвижная гильза для пресс-фитингов | OST_PipeFitting |  | Жильё_07_VK | TRUE | [7 empty] | dbf52223-bacc-45cd-ab98-49ecab31dcd1-002e2a7c | 71ec8b14-7fad-4eb4-9524-47d24d297ec0 | None |  | 0 | Рабочий набор 1 | [6 empty] | Влж_Надвижная гильза для пресс-фитингов | [177 empty] | 0 | 3RzI8Zkin5pQkOIUoh7$Qg | [187 empty] | 1 | [22 empty] | Надвижная гильза для пресс-фитингов 40 | [64 empty] | None | [90 empty] | 0.039 | [141 empty] | 40 | [667 empty] | None | Новая конструкция | 71600 | Level : Жильё_07_VK | 71600 | [35 empty] | 0 | [6 empty] | 3bf616f9-6b98-4a21-80ff-da1120c8f6d6 | [84 empty] | 0 | 0.1
3025533 | Латунь | OST_PipeFitting | Латунь | Жильё_07_VK | TRUE |  |  | 0.00016594 | 1.5708e-06 |  |  | Латунь | dbf52223-bacc-45cd-ab98-49ecab31dcd1-002e2a7d | 71ec8b14-7fad-4eb4-9524-47d24d297ec0 | None |  | 0 | Рабочий набор 1 | [6 empty] | ADSK_Пресс-фитинг ПЭ_Угольник | [21 empty] | OST_PipeFitting | None | 376 | [106 empty] | Латунь | [46 empty] | 0 | 3RzI8Zkin5pQkOIUoh7$Qi | [122 empty] | Domestic Hot Water | [22 empty] | ADSK_Пресс-фитинг ПЭ_Угольник | Латунь | Латунь | [18 empty] | Латунь | [20 empty] | 1 | [6 empty] | Category=[-2000700]; Color=2338280; Comments=""; Cost=0.000000000000000; Description=""; Design Option=[-1]; Edited by=""; Export to IFC As=""; Export to IFC=0; Glow=0; IFC Predefined Type=""; IfcGUID=1Zv83obP51SAWtfYRg9D9L; Keynote=""; Manufacturer=""; Mark=""; Model=""; Name=ADSK_Предупреждение; Shininess=64; Smoothness=50; Transparency=0; URL=""; Workset=10 | [15 empty] | Угольник напресовочный 40x90° | [60 empty] | 2021 | 1.0 |  |  | None | [67 empty] | Category=[-2000700]; Color=6076900; Comments=""; Cost=0.000000000000000; Description=""; Design Option=[-1]; Edited by=""; Export to IFC As=""; Export to IFC=0; Glow=0; IFC Predefined Type=""; IfcGUID=0zT0iVGBf0cwpE$qANKEts; Keynote=""; Manufacturer=""; Mark=""; Model=""; Name=Латунь; Shininess=64; Smoothness=50; Transparency=0; URL=""; Workset=10 | [22 empty] | 0.105 |  | 75 |  |  |  | 50 |  | 37 | [9 empty] | 90 | [123 empty] | 40 | [228 empty] | 0 | 0zT0iVGBf0cwpE$qANKEVb | [130 empty] | 20 | [115 empty] | Т3 28 | [11 empty] | 42 | [114 empty] | 50 | [7 empty] | 0 |  |  | Соединительные детали трубопроводов | ИС.ТС.2 | шт. |  | 1 | [45 empty] | Латунь |  |  | None | Новая конструкция | 2600 | Level : Жильё_07_VK | 2600 | [32 empty] | TRUE | Т3 | ⌀40 мм-⌀40 мм | 0 | ВК_Т3 | 40 | 40 | FALSE | ⌀40-⌀40 | FALSE | 3bf616f9-6b98-4a21-80ff-da1120c8f6d6 |  | FALSE | [42 empty] | 44 |  |  | -90 | [34 empty] | ПФ_Угольник |  | 0 | 0 | [122 empty] | 0 | 112.5 | TRUE | 90
3025534 | Латунь | OST_PipeFitting |  | Жильё_07_VK | TRUE |  |  | 0.00016594 | 1.5708e-06 |  |  |  | dbf52223-bacc-45cd-ab98-49ecab31dcd1-002e2a7e | 71ec8b14-7fad-4eb4-9524-47d24d297ec0 | None |  | 0 | Рабочий набор 1 | [6 empty] | ADSK_Пресс-фитинг ПЭ_Угольник | [177 empty] | 0 | 3RzI8Zkin5pQkOIUoh7$Qi | [122 empty] | Domestic Hot Water | [64 empty] | 1 | [22 empty] | Угольник напресовочный 40x90° | [64 empty] | None | [90 empty] | 0.105 |  | 75 |  |  |  | 50 |  | 37 | [9 empty] | 90 | [123 empty] | 40 | [360 empty] | 20 | [115 empty] | Т3 28 | [11 empty] | 42 | [114 empty] | 50 | [63 empty] | None | Новая конструкция | 2600 | Level : Жильё_07_VK | 2600 | [33 empty] | Т3 | ⌀40 мм-⌀40 мм | 0 | ВК_Т3 | 40 | 40 | FALSE | ⌀40-⌀40 | FALSE | 3bf616f9-6b98-4a21-80ff-da1120c8f6d6 |  | FALSE | [42 empty] | 44 |  |  | -90 | [36 empty] | 0 | 0 | [123 empty] | 112.5 | TRUE | 90
3025535 | Влж_Надвижная гильза для пресс-фитингов | OST_PipeFitting | Влж_Надвижная гильза для пресс-фитингов | Жильё_07_VK | [7 empty] | Влж_Надвижная гильза для пресс-фитингов | dbf52223-bacc-45cd-ab98-49ecab31dcd1-002e2a7f | 71ec8b14-7fad-4eb4-9524-47d24d297ec0 | None |  | 0 | Рабочий набор 1 | [6 empty] | Влж_Надвижная гильза для пресс-фитингов | [21 empty] | OST_PipeFitting | None | 377 | [106 empty] | Влж_Надвижная гильза для пресс-фитингов | [46 empty] | 0 | 3RzI8Zkin5pQkOIUoh7$Qk | [145 empty] | Влж_Надвижная гильза для пресс-фитингов | Влж_Надвижная гильза для пресс-фитингов | Влж_Надвижная гильза для пресс-фитингов | [18 empty] | Влж_Надвижная гильза для пресс-фитингов | [20 empty] | 1 | [22 empty] | Надвижная гильза для пресс-фитингов 40 | [60 empty] | 2021 | 1.0 |  |  | None | [90 empty] | 0.039 | [141 empty] | 40 | [228 empty] | 0 | 0zT0iVGBf0cwpE$qANKEUm | [381 empty] | 0 |  |  | Соединительные детали трубопроводов | ИС.ТС.2 | шт. |  | 1 | [48 empty] | None | Новая конструкция | 2600 | Level : Жильё_07_VK | 2600 | [35 empty] | 0 | [6 empty] | 3bf616f9-6b98-4a21-80ff-da1120c8f6d6 | [82 empty] | ПФ_Гильза |  | 0 | 0.1 | [122 empty] | 0.1
3025536 | Влж_Надвижная гильза для пресс-фитингов | OST_PipeFitting |  | Жильё_07_VK | TRUE | [7 empty] | dbf52223-bacc-45cd-ab98-49ecab31dcd1-002e2a80 | 71ec8b14-7fad-4eb4-9524-47d24d297ec0 | None |  | 0 | Рабочий набор 1 | [6 empty] | Влж_Надвижная гильза для пресс-фитингов | [177 empty] | 0 | 3RzI8Zkin5pQkOIUoh7$Qk | [187 empty] | 1 | [22 empty] | Надвижная гильза для пресс-фитингов 40 | [64 empty] | None | [90 empty] | 0.039 | [141 empty] | 40 | [667 empty] | None | Новая конструкция | 2600 | Level : Жильё_07_VK | 2600 | [35 empty] | 0 | [6 empty] | 3bf616f9-6b98-4a21-80ff-da1120c8f6d6 | [84 empty] | 0 | 0.1
3025537 | Влж_Надвижная гильза для пресс-фитингов | OST_PipeFitting | Влж_Надвижная гильза для пресс-фитингов | Жильё_07_VK | [7 empty] | Влж_Надвижная гильза для пресс-фитингов | dbf52223-bacc-45cd-ab98-49ecab31dcd1-002e2a81 | 71ec8b14-7fad-4eb4-9524-47d24d297ec0 | None |  | 0 | Рабочий набор 1 | [6 empty] | Влж_Надвижная гильза для пресс-фитингов | [21 empty] | OST_PipeFitting | None | 377 | [106 empty] | Влж_Надвижная гильза для пресс-фитингов | [46 empty] | 0 | 3RzI8Zkin5pQkOIUoh7$PG | [145 empty] | Влж_Надвижная гильза для пресс-фитингов | Влж_Надвижная гильза для пресс-фитингов | Влж_Надвижная гильза для пресс-фитингов | [18 empty] | Влж_Надвижная гильза для пресс-фитингов | [20 empty] | 1 | [22 empty] | Надвижная гильза для пресс-фитингов 40 | [60 empty] | 2021 | 1.0 |  |  | None | [90 empty] | 0.039 | [141 empty] | 40 | [228 empty] | 0 | 0zT0iVGBf0cwpE$qANKEUm | [381 empty] | 0 |  |  | Соединительные детали трубопроводов | ИС.ТС.2 | шт. |  | 1 | [48 empty] | None | Новая конструкция | 71600 | Level : Жильё_07_VK | 71600 | [35 empty] | 0 | [6 empty] | 3bf616f9-6b98-4a21-80ff-da1120c8f6d6 | [82 empty] | ПФ_Гильза |  | 0 | 0.1 | [122 empty] | 0.1
3025538 | Влж_Надвижная гильза для пресс-фитингов | OST_PipeFitting |  | Жильё_07_VK | TRUE | [7 empty] | dbf52223-bacc-45cd-ab98-49ecab31dcd1-002e2a82 | 71ec8b14-7fad-4eb4-9524-47d24d297ec0 | None |  | 0 | Рабочий набор 1 | [6 empty] | Влж_Надвижная гильза для пресс-фитингов | [177 empty] | 0 | 3RzI8Zkin5pQkOIUoh7$PG | [187 empty] | 1 | [22 empty] | Надвижная гильза для пресс-фитингов 40 | [64 empty] | None | [90 empty] | 0.039 | [141 empty] | 40 | [667 empty] | None | Новая конструкция | 71600 | Level : Жильё_07_VK | 71600 | [35 empty] | 0 | [6 empty] | 3bf616f9-6b98-4a21-80ff-da1120c8f6d6 | [84 empty] | 0 | 0.1
3025539 | ADSK_Полиэтилен сшитый | OST_PipeCurves | ADSK_Полиэтилен сшитый |  | TRUE |  |  |  | 0.0053407 | 85 |  | ADSK_Полиэтилен сшитый | dbf52223-bacc-45cd-ab98-49ecab31dcd1-002e2a83 | 71ec8b14-7fad-4eb4-9524-47d24d297ec0 | None |  | 0 | Рабочий набор 1 | [6 empty] | Pipe Types | [21 empty] | OST_PipeCurves | None | 74 | [53 empty] | Полиэтилен PE-X | [52 empty] | ADSK_Полиэтилен сшитый | [46 empty] | 0 | 3RzI8Zkin5pQkOIUoh7$PI | 0.0015 | [121 empty] | Domestic Cold Water | [22 empty] | Pipe Types | ADSK_Полиэтилен сшитый | ADSK_Полиэтилен сшитый | [18 empty] | ADSK_Полиэтилен сшитый | [570 empty] | 0 | 32TXTRZJnCQxi6X$BRJljG | [17 empty] | Жильё_07_VK | [228 empty] | В1 41 | [136 empty] | Труба из сшитого полиэтилена | Трубы | ИС.ТС.1 | м | [50 empty] | None | Новая конструкция | [36 empty] | В1 | ⌀20 мм | 0 | ВК_В1 |  |  |  | ⌀20 | [6 empty] | Днар х Стенка | 2626 | 2711 | 2.8 | 2626 | 2711 | 2626 | 2711 | 2626 | 2626 | 2711 | 2711 | 2626 | 2711 | 0 | для многослойных труб с пресс-фитингами | Generic | Полиэтилен PE-X - Сшитый многослойный | 20 | 27676 | 0 | 20 | 0 | 14.4 | 0 | 0.00010417 | 0 | 0 | 0 | 0 | 0 | Сшитый многослойный | 2711 | 64 | 0 | 0 | 2626 | 2711 | [101 empty] | 0
3025540 | ADSK_Полиэтилен сшитый | OST_PipeCurves |  |  | TRUE |  |  |  | 0.0053407 | 85 |  |  | dbf52223-bacc-45cd-ab98-49ecab31dcd1-002e2a84 | 71ec8b14-7fad-4eb4-9524-47d24d297ec0 | None |  | 0 | Рабочий набор 1 | [6 empty] | Pipe Types | [77 empty] | Полиэтилен PE-X | [99 empty] | 0 | 3RzI8Zkin5pQkOIUoh7$PI | 0.0015 | [121 empty] | Domestic Cold Water | [633 empty] | Жильё_07_VK | [228 empty] | В1 41 | [190 empty] | None | Новая конструкция | [36 empty] | В1 | ⌀20 мм | 0 | ВК_В1 |  |  |  | ⌀20 | [7 empty] | 2626 | 2711 | 2.8 | 2626 | 2711 | 2626 | 2711 | [6 empty] | 0 | для многослойных труб с пресс-фитингами | Generic | Полиэтилен PE-X - Сшитый многослойный | 20 | 27676 | 0 | 20 | 0 | 14.4 | 0 | 0.00010417 | 0 |  | 0 | 0 | 0 | Сшитый многослойный | 2711 |  | 0 | 0 | [103 empty] | 0
3025541 | Пластик черный | OST_PipeFitting | Пластик черный | Жильё_07_VK | TRUE |  |  | 0.00012922 | 1.5708e-06 |  |  | Пластик черный | dbf52223-bacc-45cd-ab98-49ecab31dcd1-002e2a85 | 71ec8b14-7fad-4eb4-9524-47d24d297ec0 | None |  | 0 | Рабочий набор 1 | [6 empty] | ADSK_Пресс-фитинг ПЭ_Тройник | [21 empty] | OST_PipeFitting | None | 445 | [106 empty] | Пластик черный | [46 empty] | 0 | 3RzI8Zkin5pQkOIUoh7$PK | [122 empty] | Domestic Cold Water | [22 empty] | ADSK_Пресс-фитинг ПЭ_Тройник | Пластик черный | Пластик черный | [18 empty] | Пластик черный | [20 empty] | 1 | [6 empty] | Category=[-2000700]; Color=2338280; Comments=""; Cost=0.000000000000000; Description=""; Design Option=[-1]; Edited by=""; Export to IFC As=""; Export to IFC=0; Glow=0; IFC Predefined Type=""; IfcGUID=1Zv83obP51SAWtfYRg9D9L; Keynote=""; Manufacturer=""; Mark=""; Model=""; Name=ADSK_Предупреждение; Shininess=64; Smoothness=50; Transparency=0; URL=""; Workset=10 | [15 empty] | Тройник напресовочный переходной 40x20x40 | [60 empty] | 2021 | 1.0.1 |  |  | None | [60 empty] | Category=[-2000700]; Color=3684408; Comments=""; Cost=0.000000000000000; Description=""; Design Option=[-1]; Edited by=""; Export to IFC As=""; Export to IFC=0; Glow=0; IFC Predefined Type=""; IfcGUID=32TXTRZJnCQxi6X$BRJiYe; Keynote=""; Manufacturer=""; Mark=""; Model=""; Name=Пластик черный; Shininess=64; Smoothness=50; Transparency=0; URL=""; Workset=10 | [29 empty] | 0.096 | [5 empty] | 40 | 20 | 59 | 57 | 40 | [7 empty] | 90 | [119 empty] | 28 |  |  | 50 | [38 empty] | 20 | 10 |  | 59 | [187 empty] | 0 | 0zT0iVGBf0cwpE$qANKHx$ | [143 empty] | 20 | [102 empty] | В1 41 | [11 empty] | 28 |  | 28 | 39 | [10 empty] | 37 |  | 40 | [106 empty] | 0 |  |  | Соединительные детали трубопроводов | ИС.ТС.2 | шт. |  | 1 | [45 empty] | Пластик черный |  |  | None | Новая конструкция | 2750 | Level : Жильё_07_VK | 2750 | [32 empty] | TRUE | В1 | ⌀40 мм-⌀40 мм-⌀20 мм | 0 | ВК_В1 | 40 | 20 | FALSE | ⌀40-⌀40-⌀20 | FALSE | 3bf616f9-6b98-4a21-80ff-da1120c8f6d6 |  | FALSE | [80 empty] | ПФ_Тройник |  | 0 | 0 | [122 empty] | 0 | 118 | TRUE | [19 empty] | 50 | 31 | 18 | 31
3025542 | ADSK_Полиэтилен сшитый | OST_PipeCurves | ADSK_Полиэтилен сшитый |  | TRUE |  |  |  | 0.10959 | 872.1151 |  | ADSK_Полиэтилен сшитый | dbf52223-bacc-45cd-ab98-49ecab31dcd1-002e2a86 | 71ec8b14-7fad-4eb4-9524-47d24d297ec0 | None |  | 0 | Рабочий набор 1 | [6 empty] | Pipe Types | [21 empty] | OST_PipeCurves | None | 74 | [53 empty] | Полиэтилен PE-X | [52 empty] | ADSK_Полиэтилен сшитый | [46 empty] | 0 | 3RzI8Zkin5pQkOIUoh7$PN | 0.0015 | [121 empty] | Domestic Cold Water | [22 empty] | Pipe Types | ADSK_Полиэтилен сшитый | ADSK_Полиэтилен сшитый | [18 empty] | ADSK_Полиэтилен сшитый | [570 empty] | 0 | 32TXTRZJnCQxi6X$BRJljG | [17 empty] | Жильё_07_VK | [228 empty] | В1 41 | [136 empty] | Труба из сшитого полиэтилена | Трубы | ИС.ТС.1 | м | [50 empty] | None | Новая конструкция | [36 empty] | В1 | ⌀40 мм | 0 | ВК_В1 |  |  |  | ⌀40 | [6 empty] | Днар х Стенка | 2730 | 2770 | 5.5 | 2735.5 | 2735.5 | 2764.5 | 2764.5 | 2730 | 2770 | 2730 | 2770 | 2770 | 2730 | 0 | для многослойных труб с пресс-фитингами | Generic | Полиэтилен PE-X - Сшитый многослойный | 40 | 27785.5 | 0 | 40 | 0 | 29 | 0 | 5.1724e-05 | 0 | 0 | 0 | 0 | 0 | Сшитый многослойный | 2750 | 63 | 0 | 0 | 2750 | 2750 | 0 | [100 empty] | 0
3025543 | ADSK_Полиэтилен сшитый | OST_PipeCurves |  |  | TRUE |  |  |  | 0.10959 | 872.1151 |  |  | dbf52223-bacc-45cd-ab98-49ecab31dcd1-002e2a87 | 71ec8b14-7fad-4eb4-9524-47d24d297ec0 | None |  | 0 | Рабочий набор 1 | [6 empty] | Pipe Types | [77 empty] | Полиэтилен PE-X | [99 empty] | 0 | 3RzI8Zkin5pQkOIUoh7$PN | 0.0015 | [121 empty] | Domestic Cold Water | [633 empty] | Жильё_07_VK | [228 empty] | В1 41 | [190 empty] | None | Новая конструкция | [36 empty] | В1 | ⌀40 мм | 0 | ВК_В1 |  |  |  | ⌀40 | [7 empty] | 2730 | 2770 | 5.5 | 2735.5 | 2735.5 | 2764.5 | 2764.5 | [6 empty] | 0 | для многослойных труб с пресс-фитингами | Generic | Полиэтилен PE-X - Сшитый многослойный | 40 | 27785.5 | 0 | 40 | 0 | 29 | 0 | 5.1724e-05 | 0 |  | 0 | 0 | 0 | Сшитый многослойный | 2750 |  | 0 | 0 |  |  | 0 | [100 empty] | 0
3025544 | Пластик черный | OST_PipeFitting |  | Жильё_07_VK | TRUE |  |  | 0.00012922 | 1.5708e-06 |  |  |  | dbf52223-bacc-45cd-ab98-49ecab31dcd1-002e2a88 | 71ec8b14-7fad-4eb4-9524-47d24d297ec0 | None |  | 0 | Рабочий набор 1 | [6 empty] | ADSK_Пресс-фитинг ПЭ_Тройник | [177 empty] | 0 | 3RzI8Zkin5pQkOIUoh7$PK | [122 empty] | Domestic Cold Water | [64 empty] | 1 | [22 empty] | Тройник напресовочный переходной 40x20x40 | [64 empty] | None | [90 empty] | 0.096 | [5 empty] | 40 | 20 | 59 | 57 | 40 | [7 empty] | 90 | [119 empty] | 28 |  |  | 50 | [38 empty] | 20 | 10 |  | 59 | [332 empty] | 20 | [102 empty] | В1 41 | [11 empty] | 28 |  | 28 | 39 | [10 empty] | 37 |  | 40 | [162 empty] | None | Новая конструкция | 2750 | Level : Жильё_07_VK | 2750 | [33 empty] | В1 | ⌀40 мм-⌀40 мм-⌀20 мм | 0 | ВК_В1 | 40 | 20 | FALSE | ⌀40-⌀40-⌀20 | FALSE | 3bf616f9-6b98-4a21-80ff-da1120c8f6d6 |  | FALSE | [82 empty] | 0 | 0 | [123 empty] | 118 | TRUE | [19 empty] | 50 | 31 | 18 | 31
3025545 | Влж_Надвижная гильза для пресс-фитингов | OST_PipeFitting | Влж_Надвижная гильза для пресс-фитингов | Жильё_07_VK | [7 empty] | Влж_Надвижная гильза для пресс-фитингов | dbf52223-bacc-45cd-ab98-49ecab31dcd1-002e2a89 | 71ec8b14-7fad-4eb4-9524-47d24d297ec0 | None |  | 0 | Рабочий набор 1 | [6 empty] | Влж_Надвижная гильза для пресс-фитингов | [21 empty] | OST_PipeFitting | None | 377 | [106 empty] | Влж_Надвижная гильза для пресс-фитингов | [46 empty] | 0 | 3RzI8Zkin5pQkOIUoh7$PO | [145 empty] | Влж_Надвижная гильза для пресс-фитингов | Влж_Надвижная гильза для пресс-фитингов | Влж_Надвижная гильза для пресс-фитингов | [18 empty] | Влж_Надвижная гильза для пресс-фитингов | [20 empty] | 1 | [22 empty] | Надвижная гильза для пресс-фитингов 40 | [60 empty] | 2021 | 1.0 |  |  | None | [90 empty] | 0.039 | [141 empty] | 40 | [228 empty] | 0 | 0zT0iVGBf0cwpE$qANKEUm | [381 empty] | 0 |  |  | Соединительные детали трубопроводов | ИС.ТС.2 | шт. |  | 1 | [48 empty] | None | Новая конструкция | 2750 | Level : Жильё_07_VK | 2750 | [35 empty] | 0 | [6 empty] | 3bf616f9-6b98-4a21-80ff-da1120c8f6d6 | [82 empty] | ПФ_Гильза |  | 0 | 0.1 | [122 empty] | 0.1
3025546 | Влж_Надвижная гильза для пресс-фитингов | OST_PipeFitting |  | Жильё_07_VK | TRUE | [7 empty] | dbf52223-bacc-45cd-ab98-49ecab31dcd1-002e2a8a | 71ec8b14-7fad-4eb4-9524-47d24d297ec0 | None |  | 0 | Рабочий набор 1 | [6 empty] | Влж_Надвижная гильза для пресс-фитингов | [177 empty] | 0 | 3RzI8Zkin5pQkOIUoh7$PO | [187 empty] | 1 | [22 empty] | Надвижная гильза для пресс-фитингов 40 | [64 empty] | None | [90 empty] | 0.039 | [141 empty] | 40 | [667 empty] | None | Новая конструкция | 2750 | Level : Жильё_07_VK | 2750 | [35 empty] | 0 | [6 empty] | 3bf616f9-6b98-4a21-80ff-da1120c8f6d6 | [84 empty] | 0 | 0.1
3025547 | Влж_Надвижная гильза для пресс-фитингов | OST_PipeFitting | Влж_Надвижная гильза для пресс-фитингов | Жильё_07_VK | [7 empty] | Влж_Надвижная гильза для пресс-фитингов | dbf52223-bacc-45cd-ab98-49ecab31dcd1-002e2a8b | 71ec8b14-7fad-4eb4-9524-47d24d297ec0 | None |  | 0 | Рабочий набор 1 | [6 empty] | Влж_Надвижная гильза для пресс-фитингов | [21 empty] | OST_PipeFitting | None | 377 | [106 empty] | Влж_Надвижная гильза для пресс-фитингов | [46 empty] | 0 | 3RzI8Zkin5pQkOIUoh7$PQ | [145 empty] | Влж_Надвижная гильза для пресс-фитингов | Влж_Надвижная гильза для пресс-фитингов | Влж_Надвижная гильза для пресс-фитингов | [18 empty] | Влж_Надвижная гильза для пресс-фитингов | [20 empty] | 1 | [22 empty] | Надвижная гильза для пресс-фитингов 40 | [60 empty] | 2021 | 1.0 |  |  | None | [90 empty] | 0.039 | [141 empty] | 40 | [228 empty] | 0 | 0zT0iVGBf0cwpE$qANKEUm | [381 empty] | 0 |  |  | Соединительные детали трубопроводов | ИС.ТС.2 | шт. |  | 1 | [48 empty] | None | Новая конструкция | 71750 | Level : Жильё_07_VK | 71750 | [35 empty] | 0 | [6 empty] | 3bf616f9-6b98-4a21-80ff-da1120c8f6d6 | [82 empty] | ПФ_Гильза |  | 0 | 0.1 | [122 empty] | 0.1
3025548 | Влж_Надвижная гильза для пресс-фитингов | OST_PipeFitting |  | Жильё_07_VK | TRUE | [7 empty] | dbf52223-bacc-45cd-ab98-49ecab31dcd1-002e2a8c | 71ec8b14-7fad-4eb4-9524-47d24d297ec0 | None |  | 0 | Рабочий набор 1 | [6 empty] | Влж_Надвижная гильза для пресс-фитингов | [177 empty] | 0 | 3RzI8Zkin5pQkOIUoh7$PQ | [187 empty] | 1 | [22 empty] | Надвижная гильза для пресс-фитингов 40 | [64 empty] | None | [90 empty] | 0.039 | [141 empty] | 40 | [667 empty] | None | Новая конструкция | 71750 | Level : Жильё_07_VK | 71750 | [35 empty] | 0 | [6 empty] | 3bf616f9-6b98-4a21-80ff-da1120c8f6d6 | [84 empty] | 0 | 0.1
3025549 | Влж_Надвижная гильза для пресс-фитингов | OST_PipeFitting | Влж_Надвижная гильза для пресс-фитингов | Жильё_07_VK | [7 empty] | Влж_Надвижная гильза для пресс-фитингов | dbf52223-bacc-45cd-ab98-49ecab31dcd1-002e2a8d | 71ec8b14-7fad-4eb4-9524-47d24d297ec0 | None |  | 0 | Рабочий набор 1 | [6 empty] | Влж_Надвижная гильза для пресс-фитингов | [21 empty] | OST_PipeFitting | None | 377 | [106 empty] | Влж_Надвижная гильза для пресс-фитингов | [46 empty] | 0 | 3RzI8Zkin5pQkOIUoh7$PS | [145 empty] | Влж_Надвижная гильза для пресс-фитингов | Влж_Надвижная гильза для пресс-фитингов | Влж_Надвижная гильза для пресс-фитингов | [18 empty] | Влж_Надвижная гильза для пресс-фитингов | [20 empty] | 1 | [22 empty] | Надвижная гильза для пресс-фитингов 20 | [60 empty] | 2021 | 1.0 |  |  | None | [90 empty] | 0.012 | [141 empty] | 20 | [228 empty] | 0 | 0zT0iVGBf0cwpE$qANKEUm | [381 empty] | 0 |  |  | Соединительные детали трубопроводов | ИС.ТС.2 | шт. |  | 1 | [48 empty] | None | Новая конструкция | 37248 | Level : Жильё_07_VK | 37248 | [35 empty] | 0 | [6 empty] | 3bf616f9-6b98-4a21-80ff-da1120c8f6d6 | [82 empty] | ПФ_Гильза |  | 0 | 0.1 | [122 empty] | 0.1
3025550 | Влж_Надвижная гильза для пресс-фитингов | OST_PipeFitting |  | Жильё_07_VK | TRUE | [7 empty] | dbf52223-bacc-45cd-ab98-49ecab31dcd1-002e2a8e | 71ec8b14-7fad-4eb4-9524-47d24d297ec0 | None |  | 0 | Рабочий набор 1 | [6 empty] | Влж_Надвижная гильза для пресс-фитингов | [177 empty] | 0 | 3RzI8Zkin5pQkOIUoh7$PS | [187 empty] | 1 | [22 empty] | Надвижная гильза для пресс-фитингов 20 | [64 empty] | None | [90 empty] | 0.012 | [141 empty] | 20 | [667 empty] | None | Новая конструкция | 37248 | Level : Жильё_07_VK | 37248 | [35 empty] | 0 | [6 empty] | 3bf616f9-6b98-4a21-80ff-da1120c8f6d6 | [84 empty] | 0 | 0.1
3025551 | Латунь | OST_PipeFitting | Латунь | Жильё_07_VK | TRUE |  |  | 3.2963e-05 | 1.5708e-06 |  |  | Латунь | dbf52223-bacc-45cd-ab98-49ecab31dcd1-002e2a8f | 71ec8b14-7fad-4eb4-9524-47d24d297ec0 | None |  | 0 | Рабочий набор 1 | [6 empty] | ADSK_Пресс-фитинг ПЭ_Угольник | [21 empty] | OST_PipeFitting | None | 376 | [106 empty] | Латунь | [46 empty] | 0 | 3RzI8Zkin5pQkOIUoh7$PU | [122 empty] | Domestic Cold Water | [22 empty] | ADSK_Пресс-фитинг ПЭ_Угольник | Латунь | Латунь | [18 empty] | Латунь | [20 empty] | 1 | [6 empty] | Category=[-2000700]; Color=2338280; Comments=""; Cost=0.000000000000000; Description=""; Design Option=[-1]; Edited by=""; Export to IFC As=""; Export to IFC=0; Glow=0; IFC Predefined Type=""; IfcGUID=1Zv83obP51SAWtfYRg9D9L; Keynote=""; Manufacturer=""; Mark=""; Model=""; Name=ADSK_Предупреждение; Shininess=64; Smoothness=50; Transparency=0; URL=""; Workset=10 | [15 empty] | Угольник напресовочный 20x90° | [60 empty] | 2021 | 1.0 |  |  | None | [67 empty] | Category=[-2000700]; Color=6076900; Comments=""; Cost=0.000000000000000; Description=""; Design Option=[-1]; Edited by=""; Export to IFC As=""; Export to IFC=0; Glow=0; IFC Predefined Type=""; IfcGUID=0zT0iVGBf0cwpE$qANKEts; Keynote=""; Manufacturer=""; Mark=""; Model=""; Name=Латунь; Shininess=64; Smoothness=50; Transparency=0; URL=""; Workset=10 | [22 empty] | 0.019 |  | 43 |  |  |  | 28 |  | 25 | [9 empty] | 90 | [123 empty] | 20 | [228 empty] | 0 | 0zT0iVGBf0cwpE$qANKEVb | [130 empty] | 10 | [115 empty] | В1 41 | [11 empty] | 24 | [114 empty] | 28 | [7 empty] | 0 |  |  | Соединительные детали трубопроводов | ИС.ТС.2 | шт. |  | 1 | [45 empty] | Латунь |  |  | None | Новая конструкция | 2600 | Level : Жильё_07_VK | 2600 | [32 empty] | TRUE | В1 | ⌀20 мм-⌀20 мм | 0 | ВК_В1 | 20 | 20 | FALSE | ⌀20-⌀20 | FALSE | 3bf616f9-6b98-4a21-80ff-da1120c8f6d6 |  | FALSE | [42 empty] | 26 |  |  | -90 | [34 empty] | ПФ_Угольник |  | 0 | 0 | [122 empty] | 0 | 64.5 | TRUE | 90
3025552 | Латунь | OST_PipeFitting |  | Жильё_07_VK | TRUE |  |  | 3.2963e-05 | 1.5708e-06 |  |  |  | dbf52223-bacc-45cd-ab98-49ecab31dcd1-002e2a90 | 71ec8b14-7fad-4eb4-9524-47d24d297ec0 | None |  | 0 | Рабочий набор 1 | [6 empty] | ADSK_Пресс-фитинг ПЭ_Угольник | [177 empty] | 0 | 3RzI8Zkin5pQkOIUoh7$PU | [122 empty] | Domestic Cold Water | [64 empty] | 1 | [22 empty] | Угольник напресовочный 20x90° | [64 empty] | None | [90 empty] | 0.019 |  | 43 |  |  |  | 28 |  | 25 | [9 empty] | 90 | [123 empty] | 20 | [360 empty] | 10 | [115 empty] | В1 41 | [11 empty] | 24 | [114 empty] | 28 | [63 empty] | None | Новая конструкция | 2600 | Level : Жильё_07_VK | 2600 | [33 empty] | В1 | ⌀20 мм-⌀20 мм | 0 | ВК_В1 | 20 | 20 | FALSE | ⌀20-⌀20 | FALSE | 3bf616f9-6b98-4a21-80ff-da1120c8f6d6 |  | FALSE | [42 empty] | 26 |  |  | -90 | [36 empty] | 0 | 0 | [123 empty] | 64.5 | TRUE | 90
3025553 | Влж_Надвижная гильза для пресс-фитингов | OST_PipeFitting | Влж_Надвижная гильза для пресс-фитингов | Жильё_07_VK | [7 empty] | Влж_Надвижная гильза для пресс-фитингов | dbf52223-bacc-45cd-ab98-49ecab31dcd1-002e2a91 | 71ec8b14-7fad-4eb4-9524-47d24d297ec0 | None |  | 0 | Рабочий набор 1 | [6 empty] | Влж_Надвижная гильза для пресс-фитингов | [21 empty] | OST_PipeFitting | None | 377 | [106 empty] | Влж_Надвижная гильза для пресс-фитингов | [46 empty] | 0 | 3RzI8Zkin5pQkOIUoh7$P0 | [145 empty] | Влж_Надвижная гильза для пресс-фитингов | Влж_Надвижная гильза для пресс-фитингов | Влж_Надвижная гильза для пресс-фитингов | [18 empty] | Влж_Надвижная гильза для пресс-фитингов | [20 empty] | 1 | [22 empty] | Надвижная гильза для пресс-фитингов 20 | [60 empty] | 2021 | 1.0 |  |  | None | [90 empty] | 0.012 | [141 empty] | 20 | [228 empty] | 0 | 0zT0iVGBf0cwpE$qANKEUm | [381 empty] | 0 |  |  | Соединительные детали трубопроводов | ИС.ТС.2 | шт. |  | 1 | [48 empty] | None | Новая конструкция | 2600 | Level : Жильё_07_VK | 2600 | [35 empty] | 0 | [6 empty] | 3bf616f9-6b98-4a21-80ff-da1120c8f6d6 | [82 empty] | ПФ_Гильза |  | 0 | 0.1 | [122 empty] | 0.1
3025554 | Влж_Надвижная гильза для пресс-фитингов | OST_PipeFitting |  | Жильё_07_VK | TRUE | [7 empty] | dbf52223-bacc-45cd-ab98-49ecab31dcd1-002e2a92 | 71ec8b14-7fad-4eb4-9524-47d24d297ec0 | None |  | 0 | Рабочий набор 1 | [6 empty] | Влж_Надвижная гильза для пресс-фитингов | [177 empty] | 0 | 3RzI8Zkin5pQkOIUoh7$P0 | [187 empty] | 1 | [22 empty] | Надвижная гильза для пресс-фитингов 20 | [64 empty] | None | [90 empty] | 0.012 | [141 empty] | 20 | [667 empty] | None | Новая конструкция | 2600 | Level : Жильё_07_VK | 2600 | [35 empty] | 0 | [6 empty] | 3bf616f9-6b98-4a21-80ff-da1120c8f6d6 | [84 empty] | 0 | 0.1
3025555 | Влж_Надвижная гильза для пресс-фитингов | OST_PipeFitting | Влж_Надвижная гильза для пресс-фитингов | Жильё_07_VK | [7 empty] | Влж_Надвижная гильза для пресс-фитингов | dbf52223-bacc-45cd-ab98-49ecab31dcd1-002e2a93 | 71ec8b14-7fad-4eb4-9524-47d24d297ec0 | None |  | 0 | Рабочий набор 1 | [6 empty] | Влж_Надвижная гильза для пресс-фитингов | [21 empty] | OST_PipeFitting | None | 377 | [106 empty] | Влж_Надвижная гильза для пресс-фитингов | [46 empty] | 0 | 3RzI8Zkin5pQkOIUoh7$P2 | [145 empty] | Влж_Надвижная гильза для пресс-фитингов | Влж_Надвижная гильза для пресс-фитингов | Влж_Надвижная гильза для пресс-фитингов | [18 empty] | Влж_Надвижная гильза для пресс-фитингов | [20 empty] | 1 | [22 empty] | Надвижная гильза для пресс-фитингов 20 | [60 empty] | 2021 | 1.0 |  |  | None | [90 empty] | 0.012 | [141 empty] | 20 | [228 empty] | 0 | 0zT0iVGBf0cwpE$qANKEUm | [381 empty] | 0 |  |  | Соединительные детали трубопроводов | ИС.ТС.2 | шт. |  | 1 | [48 empty] | None | Новая конструкция | 71600 | Level : Жильё_07_VK | 71600 | [35 empty] | 0 | [6 empty] | 3bf616f9-6b98-4a21-80ff-da1120c8f6d6 | [82 empty] | ПФ_Гильза |  | 0 | 0.1 | [122 empty] | 0.1
3025556 | Влж_Надвижная гильза для пресс-фитингов | OST_PipeFitting |  | Жильё_07_VK | TRUE | [7 empty] | dbf52223-bacc-45cd-ab98-49ecab31dcd1-002e2a94 | 71ec8b14-7fad-4eb4-9524-47d24d297ec0 | None |  | 0 | Рабочий набор 1 | [6 empty] | Влж_Надвижная гильза для пресс-фитингов | [177 empty] | 0 | 3RzI8Zkin5pQkOIUoh7$P2 | [187 empty] | 1 | [22 empty] | Надвижная гильза для пресс-фитингов 20 | [64 empty] | None | [90 empty] | 0.012 | [141 empty] | 20 | [667 empty] | None | Новая конструкция | 71600 | Level : Жильё_07_VK | 71600 | [35 empty] | 0 | [6 empty] | 3bf616f9-6b98-4a21-80ff-da1120c8f6d6 | [84 empty] | 0 | 0.1
3025557 | ADSK_Полиэтилен сшитый | OST_PipeCurves | ADSK_Полиэтилен сшитый |  | TRUE |  |  |  | 0.0079987 | 127.3033 |  | ADSK_Полиэтилен сшитый | dbf52223-bacc-45cd-ab98-49ecab31dcd1-002e2a95 | 71ec8b14-7fad-4eb4-9524-47d24d297ec0 | None |  | 0 | Рабочий набор 1 | [6 empty] | Pipe Types | [21 empty] | OST_PipeCurves | None | 74 | [53 empty] | Полиэтилен PE-X | [52 empty] | ADSK_Полиэтилен сшитый | [46 empty] | 0 | 3RzI8Zkin5pQkOIUoh7$P4 | 0.0015 | [121 empty] | Domestic Cold Water | [22 empty] | Pipe Types | ADSK_Полиэтилен сшитый | ADSK_Полиэтилен сшитый | [18 empty] | ADSK_Полиэтилен сшитый | [570 empty] | 0 | 32TXTRZJnCQxi6X$BRJljG | [17 empty] | Жильё_07_VK | [228 empty] | В1 41 | [136 empty] | Труба из сшитого полиэтилена | Трубы | ИС.ТС.1 | м | [50 empty] | None | Новая конструкция | [36 empty] | В1 | ⌀20 мм | 0 | ВК_В1 |  |  |  | ⌀20 | [6 empty] | Днар х Стенка | 2590 | 2610 | 2.8 | 2592.8 | 2592.8 | 2607.2 | 2607.2 | 2590 | 2610 | 2590 | 2610 | 2610 | 2590 | 0 | для многослойных труб с пресс-фитингами | Generic | Полиэтилен PE-X - Сшитый многослойный | 20 | 27642.8 | 0 | 20 | 0 | 14.4 | 0 | 0.00010417 | 0 | 0 | 0 | 0 | 0 | Сшитый многослойный | 2600 | 69 | 0 | 0 | 2600 | 2600 | 0 | [100 empty] | 0
3025558 | ADSK_Полиэтилен сшитый | OST_PipeCurves |  |  | TRUE |  |  |  | 0.0079987 | 127.3033 |  |  | dbf52223-bacc-45cd-ab98-49ecab31dcd1-002e2a96 | 71ec8b14-7fad-4eb4-9524-47d24d297ec0 | None |  | 0 | Рабочий набор 1 | [6 empty] | Pipe Types | [77 empty] | Полиэтилен PE-X | [99 empty] | 0 | 3RzI8Zkin5pQkOIUoh7$P4 | 0.0015 | [121 empty] | Domestic Cold Water | [633 empty] | Жильё_07_VK | [228 empty] | В1 41 | [190 empty] | None | Новая конструкция | [36 empty] | В1 | ⌀20 мм | 0 | ВК_В1 |  |  |  | ⌀20 | [7 empty] | 2590 | 2610 | 2.8 | 2592.8 | 2592.8 | 2607.2 | 2607.2 | [6 empty] | 0 | для многослойных труб с пресс-фитингами | Generic | Полиэтилен PE-X - Сшитый многослойный | 20 | 27642.8 | 0 | 20 | 0 | 14.4 | 0 | 0.00010417 | 0 |  | 0 | 0 | 0 | Сшитый многослойный | 2600 |  | 0 | 0 |  |  | 0 | [100 empty] | 0
3025559 | ADSK_Полиэтилен сшитый | OST_PipeCurves | ADSK_Полиэтилен сшитый |  | TRUE |  |  |  | 0.0036757 | 58.5 |  | ADSK_Полиэтилен сшитый | dbf52223-bacc-45cd-ab98-49ecab31dcd1-002e2a97 | 71ec8b14-7fad-4eb4-9524-47d24d297ec0 | None |  | 0 | Рабочий набор 1 | [6 empty] | Pipe Types | [21 empty] | OST_PipeCurves | None | 74 | [53 empty] | Полиэтилен PE-X | [52 empty] | ADSK_Полиэтилен сшитый | [46 empty] | 0 | 3RzI8Zkin5pQkOIUoh7$P6 | 0.0015 | [121 empty] | Domestic Cold Water | [22 empty] | Pipe Types | ADSK_Полиэтилен сшитый | ADSK_Полиэтилен сшитый | [18 empty] | ADSK_Полиэтилен сшитый | [570 empty] | 0 | 32TXTRZJnCQxi6X$BRJljG | [17 empty] | Жильё_07_VK | [228 empty] | В1 41 | [136 empty] | Труба из сшитого полиэтилена | Трубы | ИС.ТС.1 | м | [50 empty] | None | Новая конструкция | [36 empty] | В1 | ⌀20 мм | 0 | ВК_В1 |  |  |  | ⌀20 | [6 empty] | Днар х Стенка | 2590 | 2610 | 2.8 | 2592.8 | 2592.8 | 2607.2 | 2607.2 | 2590 | 2610 | 2590 | 2610 | 2610 | 2590 | 0 | для многослойных труб с пресс-фитингами | Generic | Полиэтилен PE-X - Сшитый многослойный | 20 | 27642.8 | 0 | 20 | 0 | 14.4 | 0 | 0.00010417 | 0 | 0 | 0 | 0 | 0 | Сшитый многослойный | 2600 | 70 | 0 | 0 | 2600 | 2600 | 0 | [100 empty] | 0
3025560 | ADSK_Полиэтилен сшитый | OST_PipeCurves |  |  | TRUE |  |  |  | 0.0036757 | 58.5 |  |  | dbf52223-bacc-45cd-ab98-49ecab31dcd1-002e2a98 | 71ec8b14-7fad-4eb4-9524-47d24d297ec0 | None |  | 0 | Рабочий набор 1 | [6 empty] | Pipe Types | [77 empty] | Полиэтилен PE-X | [99 empty] | 0 | 3RzI8Zkin5pQkOIUoh7$P6 | 0.0015 | [121 empty] | Domestic Cold Water | [633 empty] | Жильё_07_VK | [228 empty] | В1 41 | [190 empty] | None | Новая конструкция | [36 empty] | В1 | ⌀20 мм | 0 | ВК_В1 |  |  |  | ⌀20 | [7 empty] | 2590 | 2610 | 2.8 | 2592.8 | 2592.8 | 2607.2 | 2607.2 | [6 empty] | 0 | для многослойных труб с пресс-фитингами | Generic | Полиэтилен PE-X - Сшитый многослойный | 20 | 27642.8 | 0 | 20 | 0 | 14.4 | 0 | 0.00010417 | 0 |  | 0 | 0 | 0 | Сшитый многослойный | 2600 |  | 0 | 0 |  |  | 0 | [100 empty] | 0
3025561 | Пластик черный | OST_PipeFitting | Пластик черный | Жильё_07_VK | TRUE |  |  | 3.6489e-05 | 1.5708e-06 |  |  | Пластик черный | dbf52223-bacc-45cd-ab98-49ecab31dcd1-002e2a99 | 71ec8b14-7fad-4eb4-9524-47d24d297ec0 | None |  | 0 | Рабочий набор 1 | [6 empty] | ADSK_Пресс-фитинг ПЭ_Тройник | [21 empty] | OST_PipeFitting | None | 445 | [106 empty] | Пластик черный | [46 empty] | 0 | 3RzI8Zkin5pQkOIUoh7$P8 | [122 empty] | Domestic Cold Water | [22 empty] | ADSK_Пресс-фитинг ПЭ_Тройник | Пластик черный | Пластик черный | [18 empty] | Пластик черный | [20 empty] | 1 | [6 empty] | Category=[-2000700]; Color=2338280; Comments=""; Cost=0.000000000000000; Description=""; Design Option=[-1]; Edited by=""; Export to IFC As=""; Export to IFC=0; Glow=0; IFC Predefined Type=""; IfcGUID=1Zv83obP51SAWtfYRg9D9L; Keynote=""; Manufacturer=""; Mark=""; Model=""; Name=ADSK_Предупреждение; Shininess=64; Smoothness=50; Transparency=0; URL=""; Workset=10 | [15 empty] | Тройник напресовочный равнопроходной 20 | [60 empty] | 2021 | 1.0.1 |  |  | None | [60 empty] | Category=[-2000700]; Color=3684408; Comments=""; Cost=0.000000000000000; Description=""; Design Option=[-1]; Edited by=""; Export to IFC As=""; Export to IFC=0; Glow=0; IFC Predefined Type=""; IfcGUID=32TXTRZJnCQxi6X$BRJiYe; Keynote=""; Manufacturer=""; Mark=""; Model=""; Name=Пластик черный; Shininess=64; Smoothness=50; Transparency=0; URL=""; Workset=10 | [29 empty] | 0.025 | [5 empty] | 20 | 20 | 39 | 43 | 20 | [7 empty] | 90 | [119 empty] | 28 |  |  | 28 | [38 empty] | 10 | 10 |  | 39 | [187 empty] | 0 | 0zT0iVGBf0cwpE$qANKHx$ | [143 empty] | 10 | [102 empty] | В1 41 | [11 empty] | 21 |  | 21 | 26 | [10 empty] | 24 |  | 20 | [106 empty] | 0 |  |  | Соединительные детали трубопроводов | ИС.ТС.2 | шт. |  | 1 | [45 empty] | Пластик черный |  |  | None | Новая конструкция | 2600 | Level : Жильё_07_VK | 2600 | [32 empty] | TRUE | В1 | ⌀20 мм-⌀20 мм-⌀20 мм | 0 | ВК_В1 | 20 | 20 | FALSE | ⌀20-⌀20-⌀20 | FALSE | 3bf616f9-6b98-4a21-80ff-da1120c8f6d6 |  | FALSE | [80 empty] | ПФ_Тройник |  | 0 | 0 | [122 empty] | 0 | 78 | TRUE | [19 empty] | 28 | 18 | 17 | 18
3025562 | ADSK_Полиэтилен сшитый | OST_PipeCurves | ADSK_Полиэтилен сшитый |  | TRUE |  |  |  | 0.10546 | 1678.4537 |  | ADSK_Полиэтилен сшитый | dbf52223-bacc-45cd-ab98-49ecab31dcd1-002e2a9a | 71ec8b14-7fad-4eb4-9524-47d24d297ec0 | None |  | 0 | Рабочий набор 1 | [6 empty] | Pipe Types | [21 empty] | OST_PipeCurves | None | 74 | [53 empty] | Полиэтилен PE-X | [52 empty] | ADSK_Полиэтилен сшитый | [46 empty] | 0 | 3RzI8Zkin5pQkOIUoh7$PB | 0.0015 | [121 empty] | Domestic Cold Water | [22 empty] | Pipe Types | ADSK_Полиэтилен сшитый | ADSK_Полиэтилен сшитый | [18 empty] | ADSK_Полиэтилен сшитый | [570 empty] | 0 | 32TXTRZJnCQxi6X$BRJljG | [17 empty] | Жильё_07_VK | [228 empty] | В1 41 | [136 empty] | Труба из сшитого полиэтилена | Трубы | ИС.ТС.1 | м | [50 empty] | None | Новая конструкция | [36 empty] | В1 | ⌀20 мм | 0 | ВК_В1 |  |  |  | ⌀20 | [6 empty] | Днар х Стенка | 2590 | 2610 | 2.8 | 2592.8 | 2592.8 | 2607.2 | 2607.2 | 2590 | 2610 | 2590 | 2610 | 2610 | 2590 | 0 | для многослойных труб с пресс-фитингами | Generic | Полиэтилен PE-X - Сшитый многослойный | 20 | 27642.8 | 0 | 20 | 0 | 14.4 | 0 | 0.00010417 | 0 | 0 | 0 | 0 | 0 | Сшитый многослойный | 2600 | 68 | 0 | 0 | 2600 | 2600 | 0 | [100 empty] | 0
3025563 | ADSK_Полиэтилен сшитый | OST_PipeCurves |  |  | TRUE |  |  |  | 0.10546 | 1678.4537 |  |  | dbf52223-bacc-45cd-ab98-49ecab31dcd1-002e2a9b | 71ec8b14-7fad-4eb4-9524-47d24d297ec0 | None |  | 0 | Рабочий набор 1 | [6 empty] | Pipe Types | [77 empty] | Полиэтилен PE-X | [99 empty] | 0 | 3RzI8Zkin5pQkOIUoh7$PB | 0.0015 | [121 empty] | Domestic Cold Water | [633 empty] | Жильё_07_VK | [228 empty] | В1 41 | [190 empty] | None | Новая конструкция | [36 empty] | В1 | ⌀20 мм | 0 | ВК_В1 |  |  |  | ⌀20 | [7 empty] | 2590 | 2610 | 2.8 | 2592.8 | 2592.8 | 2607.2 | 2607.2 | [6 empty] | 0 | для многослойных труб с пресс-фитингами | Generic | Полиэтилен PE-X - Сшитый многослойный | 20 | 27642.8 | 0 | 20 | 0 | 14.4 | 0 | 0.00010417 | 0 |  | 0 | 0 | 0 | Сшитый многослойный | 2600 |  | 0 | 0 |  |  | 0 | [100 empty] | 0
3025564 | Пластик черный | OST_PipeFitting |  | Жильё_07_VK | TRUE |  |  | 3.6489e-05 | 1.5708e-06 |  |  |  | dbf52223-bacc-45cd-ab98-49ecab31dcd1-002e2a9c | 71ec8b14-7fad-4eb4-9524-47d24d297ec0 | None |  | 0 | Рабочий набор 1 | [6 empty] | ADSK_Пресс-фитинг ПЭ_Тройник | [177 empty] | 0 | 3RzI8Zkin5pQkOIUoh7$P8 | [122 empty] | Domestic Cold Water | [64 empty] | 1 | [22 empty] | Тройник напресовочный равнопроходной 20 | [64 empty] | None | [90 empty] | 0.025 | [5 empty] | 20 | 20 | 39 | 43 | 20 | [7 empty] | 90 | [119 empty] | 28 |  |  | 28 | [38 empty] | 10 | 10 |  | 39 | [332 empty] | 10 | [102 empty] | В1 41 | [11 empty] | 21 |  | 21 | 26 | [10 empty] | 24 |  | 20 | [162 empty] | None | Новая конструкция | 2600 | Level : Жильё_07_VK | 2600 | [33 empty] | В1 | ⌀20 мм-⌀20 мм-⌀20 мм | 0 | ВК_В1 | 20 | 20 | FALSE | ⌀20-⌀20-⌀20 | FALSE | 3bf616f9-6b98-4a21-80ff-da1120c8f6d6 |  | FALSE | [82 empty] | 0 | 0 | [123 empty] | 78 | TRUE | [19 empty] | 28 | 18 | 17 | 18
3025565 | Влж_Надвижная гильза для пресс-фитингов | OST_PipeFitting | Влж_Надвижная гильза для пресс-фитингов | Жильё_07_VK | [7 empty] | Влж_Надвижная гильза для пресс-фитингов | dbf52223-bacc-45cd-ab98-49ecab31dcd1-002e2a9d | 71ec8b14-7fad-4eb4-9524-47d24d297ec0 | None |  | 0 | Рабочий набор 1 | [6 empty] | Влж_Надвижная гильза для пресс-фитингов | [21 empty] | OST_PipeFitting | None | 377 | [106 empty] | Влж_Надвижная гильза для пресс-фитингов | [46 empty] | 0 | 3RzI8Zkin5pQkOIUoh7$PC | [145 empty] | Влж_Надвижная гильза для пресс-фитингов | Влж_Надвижная гильза для пресс-фитингов | Влж_Надвижная гильза для пресс-фитингов | [18 empty] | Влж_Надвижная гильза для пресс-фитингов | [20 empty] | 1 | [22 empty] | Надвижная гильза для пресс-фитингов 20 | [60 empty] | 2021 | 1.0 |  |  | None | [90 empty] | 0.012 | [141 empty] | 20 | [228 empty] | 0 | 0zT0iVGBf0cwpE$qANKEUm | [381 empty] | 0 |  |  | Соединительные детали трубопроводов | ИС.ТС.2 | шт. |  | 1 | [48 empty] | None | Новая конструкция | 2600 | Level : Жильё_07_VK | 2600 | [35 empty] | 0 | [6 empty] | 3bf616f9-6b98-4a21-80ff-da1120c8f6d6 | [82 empty] | ПФ_Гильза |  | 0 | 0.1 | [122 empty] | 0.1
3025566 | Влж_Надвижная гильза для пресс-фитингов | OST_PipeFitting |  | Жильё_07_VK | TRUE | [7 empty] | dbf52223-bacc-45cd-ab98-49ecab31dcd1-002e2a9e | 71ec8b14-7fad-4eb4-9524-47d24d297ec0 | None |  | 0 | Рабочий набор 1 | [6 empty] | Влж_Надвижная гильза для пресс-фитингов | [177 empty] | 0 | 3RzI8Zkin5pQkOIUoh7$PC | [187 empty] | 1 | [22 empty] | Надвижная гильза для пресс-фитингов 20 | [64 empty] | None | [90 empty] | 0.012 | [141 empty] | 20 | [667 empty] | None | Новая конструкция | 2600 | Level : Жильё_07_VK | 2600 | [35 empty] | 0 | [6 empty] | 3bf616f9-6b98-4a21-80ff-da1120c8f6d6 | [84 empty] | 0 | 0.1
3025567 | Влж_Надвижная гильза для пресс-фитингов | OST_PipeFitting | Влж_Надвижная гильза для пресс-фитингов | Жильё_07_VK | [7 empty] | Влж_Надвижная гильза для пресс-фитингов | dbf52223-bacc-45cd-ab98-49ecab31dcd1-002e2a9f | 71ec8b14-7fad-4eb4-9524-47d24d297ec0 | None |  | 0 | Рабочий набор 1 | [6 empty] | Влж_Надвижная гильза для пресс-фитингов | [21 empty] | OST_PipeFitting | None | 377 | [106 empty] | Влж_Надвижная гильза для пресс-фитингов | [46 empty] | 0 | 3RzI8Zkin5pQkOIUoh7$PE | [145 empty] | Влж_Надвижная гильза для пресс-фитингов | Влж_Надвижная гильза для пресс-фитингов | Влж_Надвижная гильза для пресс-фитингов | [18 empty] | Влж_Надвижная гильза для пресс-фитингов | [20 empty] | 1 | [22 empty] | Надвижная гильза для пресс-фитингов 20 | [60 empty] | 2021 | 1.0 |  |  | None | [90 empty] | 0.012 | [141 empty] | 20 | [228 empty] | 0 | 0zT0iVGBf0cwpE$qANKEUm | [381 empty] | 0 |  |  | Соединительные детали трубопроводов | ИС.ТС.2 | шт. |  | 1 | [48 empty] | None | Новая конструкция | 2600 | Level : Жильё_07_VK | 2600 | [35 empty] | 0 | [6 empty] | 3bf616f9-6b98-4a21-80ff-da1120c8f6d6 | [82 empty] | ПФ_Гильза |  | 0 | 0.1 | [122 empty] | 0.1
3025568 | Влж_Надвижная гильза для пресс-фитингов | OST_PipeFitting |  | Жильё_07_VK | TRUE | [7 empty] | dbf52223-bacc-45cd-ab98-49ecab31dcd1-002e2aa0 | 71ec8b14-7fad-4eb4-9524-47d24d297ec0 | None |  | 0 | Рабочий набор 1 | [6 empty] | Влж_Надвижная гильза для пресс-фитингов | [177 empty] | 0 | 3RzI8Zkin5pQkOIUoh7$PE | [187 empty] | 1 | [22 empty] | Надвижная гильза для пресс-фитингов 20 | [64 empty] | None | [90 empty] | 0.012 | [141 empty] | 20 | [667 empty] | None | Новая конструкция | 2600 | Level : Жильё_07_VK | 2600 | [35 empty] | 0 | [6 empty] | 3bf616f9-6b98-4a21-80ff-da1120c8f6d6 | [84 empty] | 0 | 0.1
3025569 | Влж_Надвижная гильза для пресс-фитингов | OST_PipeFitting | Влж_Надвижная гильза для пресс-фитингов | Жильё_07_VK | [7 empty] | Влж_Надвижная гильза для пресс-фитингов | dbf52223-bacc-45cd-ab98-49ecab31dcd1-002e2aa1 | 71ec8b14-7fad-4eb4-9524-47d24d297ec0 | None |  | 0 | Рабочий набор 1 | [6 empty] | Влж_Надвижная гильза для пресс-фитингов | [21 empty] | OST_PipeFitting | None | 377 | [106 empty] | Влж_Надвижная гильза для пресс-фитингов | [46 empty] | 0 | 3RzI8Zkin5pQkOIUoh7$Pm | [145 empty] | Влж_Надвижная гильза для пресс-фитингов | Влж_Надвижная гильза для пресс-фитингов | Влж_Надвижная гильза для пресс-фитингов | [18 empty] | Влж_Надвижная гильза для пресс-фитингов | [20 empty] | 1 | [22 empty] | Надвижная гильза для пресс-фитингов 20 | [60 empty] | 2021 | 1.0 |  |  | None | [90 empty] | 0.012 | [141 empty] | 20 | [228 empty] | 0 | 0zT0iVGBf0cwpE$qANKEUm | [381 empty] | 0 |  |  | Соединительные детали трубопроводов | ИС.ТС.2 | шт. |  | 1 | [48 empty] | None | Новая конструкция | 2600 | Level : Жильё_07_VK | 2600 | [35 empty] | 0 | [6 empty] | 3bf616f9-6b98-4a21-80ff-da1120c8f6d6 | [82 empty] | ПФ_Гильза |  | 0 | 0.1 | [122 empty] | 0.1
3025570 | Влж_Надвижная гильза для пресс-фитингов | OST_PipeFitting |  | Жильё_07_VK | TRUE | [7 empty] | dbf52223-bacc-45cd-ab98-49ecab31dcd1-002e2aa2 | 71ec8b14-7fad-4eb4-9524-47d24d297ec0 | None |  | 0 | Рабочий набор 1 | [6 empty] | Влж_Надвижная гильза для пресс-фитингов | [177 empty] | 0 | 3RzI8Zkin5pQkOIUoh7$Pm | [187 empty] | 1 | [22 empty] | Надвижная гильза для пресс-фитингов 20 | [64 empty] | None | [90 empty] | 0.012 | [141 empty] | 20 | [667 empty] | None | Новая конструкция | 2600 | Level : Жильё_07_VK | 2600 | [35 empty] | 0 | [6 empty] | 3bf616f9-6b98-4a21-80ff-da1120c8f6d6 | [84 empty] | 0 | 0.1
3025571 | 11Б27П1 | OST_PipeAccessory | 11Б27П1 | Жильё_07_VK | TRUE |  |  | 3.9112e-05 | 0.0093766 |  |  | 11Б27П1 | dbf52223-bacc-45cd-ab98-49ecab31dcd1-002e2aa3 | 71ec8b14-7fad-4eb4-9524-47d24d297ec0 | None |  | 0 | Рабочий набор 1 | [6 empty] | MIP_КранШаровой_ВР-ВР_Бабочка | [21 empty] | OST_PipeAccessory | None | 7853 | [106 empty] | 11Б27П1 | [46 empty] | 0 | 3RzI8Zkin5pQkOIUoh7$Po | [119 empty] | шт. |  | 11Б27П1 | Domestic Cold Water | [22 empty] | MIP_КранШаровой_ВР-ВР_Бабочка | 11Б27П1 | 11Б27П1 | [18 empty] | 11Б27П1 | [20 empty] | 1 | 0,17 | [21 empty] | Кран шаровой полнопроходной резьбовой латунный, рукоятка "бабочка", ВР-ВР, PN16, DN20 | [64 empty] | None | [91 empty] | Кран шаровой | [16 empty] | 0 | [24 empty] | 20 | [327 empty] | 0 | 1BNcWGxJL0iPiyv2zgTSoY | [246 empty] | В1 41 | [134 empty] | 0 |  |  | Арматура трубопроводов | ИС.ТС.3 | [48 empty] | MIP_Латунь |  |  | None | Новая конструкция | 2600 | Level : Жильё_07_VK | 2600 | 2475 | [9 empty] | Оборудование_Запорно-регулирующая арматура | [22 empty] | В1 | ⌀20 мм-⌀20 мм | 0 | ВК_В1 | 20 | 20 | FALSE | ⌀20-⌀20 |  | 3bf616f9-6b98-4a21-80ff-da1120c8f6d6 | [123 empty] | 03.30_00.00 | Category=[-2000700]; Color=3840714; Comments=""; Cost=0.000000000000000; Description=""; Design Option=[-1]; Edited by=""; Export to IFC As=""; Export to IFC=0; Glow=0; IFC Predefined Type=""; IfcGUID=1BNcWGxJL0iPiyv2zgTRIU; Keynote=""; Manufacturer=""; Mark=""; Model=""; Name=MIP_Латунь; Shininess=64; Smoothness=50; Transparency=0; URL=""; Workset=10 |  |  | Category=[-2000700]; Color=255; Comments=""; Cost=0.000000000000000; Description=""; Design Option=[-1]; Edited by=""; Export to IFC As=""; Export to IFC=0; Glow=0; IFC Predefined Type=""; IfcGUID=1BNcWGxJL0iPiyv2zgTRIJ; Keynote=""; Manufacturer=""; Mark=""; Model=""; Name=MIP_Условный_Красный; Shininess=64; Smoothness=50; Transparency=0; URL=""; Workset=10 | [5 empty] | 55 |  |  |  |  | 27 | 12 | 31 | 20 | [92 empty] | Латунь | MIP_КранШаровой_ВР-ВР_Бабочка_11Б27П1 | 610 | IfcValve | TRUE | Нет | Нет
3025572 | 11Б27П1 | OST_PipeAccessory | 11Б27П1 | Жильё_07_VK | TRUE |  |  | 3.9112e-05 | 0.0093766 |  |  | 11Б27П1 | dbf52223-bacc-45cd-ab98-49ecab31dcd1-002e2aa4 | 71ec8b14-7fad-4eb4-9524-47d24d297ec0 | None |  | 0 | Рабочий набор 1 | [6 empty] | MIP_КранШаровой_ВР-ВР_Бабочка | [21 empty] | OST_PipeAccessory | None | 7853 | [106 empty] | 11Б27П1 | [46 empty] | 0 | 3RzI8Zkin5pQkOIUoh7$Pr | [119 empty] | шт. |  | 11Б27П1 | Domestic Cold Water | [22 empty] | MIP_КранШаровой_ВР-ВР_Бабочка | 11Б27П1 | 11Б27П1 | [18 empty] | 11Б27П1 | [20 empty] | 1 | 0,17 | [21 empty] | Кран шаровой полнопроходной резьбовой латунный, рукоятка "бабочка", ВР-ВР, PN16, DN20 | [64 empty] | None | [91 empty] | Кран шаровой | [16 empty] | 0 | [24 empty] | 20 | [327 empty] | 0 | 1BNcWGxJL0iPiyv2zgTSoY | [246 empty] | В1 41 | [134 empty] | 0 |  |  | Арматура трубопроводов | ИС.ТС.3 | [48 empty] | MIP_Латунь |  |  | None | Новая конструкция | 2600 | Level : Жильё_07_VK | 2600 | 2476 | [9 empty] | Оборудование_Запорно-регулирующая арматура | [22 empty] | В1 | ⌀20 мм-⌀20 мм | 0 | ВК_В1 | 20 | 20 | FALSE | ⌀20-⌀20 |  | 3bf616f9-6b98-4a21-80ff-da1120c8f6d6 | [123 empty] | 03.30_00.00 | Category=[-2000700]; Color=3840714; Comments=""; Cost=0.000000000000000; Description=""; Design Option=[-1]; Edited by=""; Export to IFC As=""; Export to IFC=0; Glow=0; IFC Predefined Type=""; IfcGUID=1BNcWGxJL0iPiyv2zgTRIU; Keynote=""; Manufacturer=""; Mark=""; Model=""; Name=MIP_Латунь; Shininess=64; Smoothness=50; Transparency=0; URL=""; Workset=10 |  |  | Category=[-2000700]; Color=255; Comments=""; Cost=0.000000000000000; Description=""; Design Option=[-1]; Edited by=""; Export to IFC As=""; Export to IFC=0; Glow=0; IFC Predefined Type=""; IfcGUID=1BNcWGxJL0iPiyv2zgTRIJ; Keynote=""; Manufacturer=""; Mark=""; Model=""; Name=MIP_Условный_Красный; Shininess=64; Smoothness=50; Transparency=0; URL=""; Workset=10 | [5 empty] | 55 |  |  |  |  | 27 | 12 | 31 | 20 | [92 empty] | Латунь | MIP_КранШаровой_ВР-ВР_Бабочка_11Б27П1 | 610 | IfcValve | TRUE | Нет | Нет
3025573 | ADSK_Полиэтилен сшитый | OST_PipeCurves | ADSK_Полиэтилен сшитый |  | TRUE |  |  |  | 0.037558 | 597.7571 |  | ADSK_Полиэтилен сшитый | dbf52223-bacc-45cd-ab98-49ecab31dcd1-002e2aa5 | 71ec8b14-7fad-4eb4-9524-47d24d297ec0 | None |  | 0 | Рабочий набор 1 | [6 empty] | Pipe Types | [21 empty] | OST_PipeCurves | None | 74 | [53 empty] | Полиэтилен PE-X | [52 empty] | ADSK_Полиэтилен сшитый | [46 empty] | 0 | 3RzI8Zkin5pQkOIUoh7$Pq | 0.0015 | [121 empty] | Domestic Hot Water | [22 empty] | Pipe Types | ADSK_Полиэтилен сшитый | ADSK_Полиэтилен сшитый | [18 empty] | ADSK_Полиэтилен сшитый | [570 empty] | 0 | 32TXTRZJnCQxi6X$BRJljG | [17 empty] | Жильё_07_VK | [228 empty] | Т3 28 | [136 empty] | Труба из сшитого полиэтилена | Трубы | ИС.ТС.1 | м | [50 empty] | None | Новая конструкция | [36 empty] | Т3 | ⌀20 мм | 0 | ВК_Т3 |  |  |  | ⌀20 | [6 empty] | Днар х Стенка | 2590 | 2610 | 2.8 | 2592.8 | 2592.8 | 2607.2 | 2607.2 | 2590 | 2610 | 2590 | 2610 | 2610 | 2590 | 0 | для многослойных труб с пресс-фитингами | Generic | Полиэтилен PE-X - Сшитый многослойный | 20 | 27642.8 | 0 | 20 | 0 | 14.4 | 0 | 0.00010417 | 0 | 0 | 0 | 0 | 0 | Сшитый многослойный | 2600 | 54 | 0 | 0 | 2600 | 2600 | -3.6231e-13 | [100 empty] | 0
3025574 | ADSK_Полиэтилен сшитый | OST_PipeCurves |  |  | TRUE |  |  |  | 0.037558 | 597.7571 |  |  | dbf52223-bacc-45cd-ab98-49ecab31dcd1-002e2aa6 | 71ec8b14-7fad-4eb4-9524-47d24d297ec0 | None |  | 0 | Рабочий набор 1 | [6 empty] | Pipe Types | [77 empty] | Полиэтилен PE-X | [99 empty] | 0 | 3RzI8Zkin5pQkOIUoh7$Pq | 0.0015 | [121 empty] | Domestic Hot Water | [633 empty] | Жильё_07_VK | [228 empty] | Т3 28 | [190 empty] | None | Новая конструкция | [36 empty] | Т3 | ⌀20 мм | 0 | ВК_Т3 |  |  |  | ⌀20 | [7 empty] | 2590 | 2610 | 2.8 | 2592.8 | 2592.8 | 2607.2 | 2607.2 | [6 empty] | 0 | для многослойных труб с пресс-фитингами | Generic | Полиэтилен PE-X - Сшитый многослойный | 20 | 27642.8 | 0 | 20 | 0 | 14.4 | 0 | 0.00010417 | 0 |  | 0 | 0 | 0 | Сшитый многослойный | 2600 |  | 0 | 0 |  |  | -3.6231e-13 | [100 empty] | 0
3025575 | 11Б27П1 | OST_PipeAccessory | 11Б27П1 | Жильё_07_VK | TRUE |  |  | 3.9112e-05 | 0.0093766 |  |  | 11Б27П1 | dbf52223-bacc-45cd-ab98-49ecab31dcd1-002e2aa7 | 71ec8b14-7fad-4eb4-9524-47d24d297ec0 | None |  | 0 | Рабочий набор 1 | [6 empty] | MIP_КранШаровой_ВР-ВР_Бабочка | [21 empty] | OST_PipeAccessory | None | 7853 | [106 empty] | 11Б27П1 | [46 empty] | 0 | 3RzI8Zkin5pQkOIUoh7$Ps | [119 empty] | шт. |  | 11Б27П1 | Domestic Hot Water | [22 empty] | MIP_КранШаровой_ВР-ВР_Бабочка | 11Б27П1 | 11Б27П1 | [18 empty] | 11Б27П1 | [20 empty] | 1 | 0,17 | [21 empty] | Кран шаровой полнопроходной резьбовой латунный, рукоятка "бабочка", ВР-ВР, PN16, DN20 | [64 empty] | None | [91 empty] | Кран шаровой | [16 empty] | 0 | [24 empty] | 20 | [327 empty] | 0 | 1BNcWGxJL0iPiyv2zgTSoY | [246 empty] | Т3 28 | [134 empty] | 0 |  |  | Арматура трубопроводов | ИС.ТС.3 | [48 empty] | MIP_Латунь |  |  | None | Новая конструкция | 2600 | Level : Жильё_07_VK | 2600 | 2477 | [9 empty] | Оборудование_Запорно-регулирующая арматура | [22 empty] | Т3 | ⌀20 мм-⌀20 мм | 0 | ВК_Т3 | 20 | 20 | FALSE | ⌀20-⌀20 |  | 3bf616f9-6b98-4a21-80ff-da1120c8f6d6 | [123 empty] | 03.30_00.00 | Category=[-2000700]; Color=3840714; Comments=""; Cost=0.000000000000000; Description=""; Design Option=[-1]; Edited by=""; Export to IFC As=""; Export to IFC=0; Glow=0; IFC Predefined Type=""; IfcGUID=1BNcWGxJL0iPiyv2zgTRIU; Keynote=""; Manufacturer=""; Mark=""; Model=""; Name=MIP_Латунь; Shininess=64; Smoothness=50; Transparency=0; URL=""; Workset=10 |  |  | Category=[-2000700]; Color=255; Comments=""; Cost=0.000000000000000; Description=""; Design Option=[-1]; Edited by=""; Export to IFC As=""; Export to IFC=0; Glow=0; IFC Predefined Type=""; IfcGUID=1BNcWGxJL0iPiyv2zgTRIJ; Keynote=""; Manufacturer=""; Mark=""; Model=""; Name=MIP_Условный_Красный; Shininess=64; Smoothness=50; Transparency=0; URL=""; Workset=10 | [5 empty] | 55 |  |  |  |  | 27 | 12 | 31 | 20 | [92 empty] | Латунь | MIP_КранШаровой_ВР-ВР_Бабочка_11Б27П1 | 610 | IfcValve | TRUE | Нет | Нет
3025576 | ADSK_Полиэтилен сшитый | OST_PipeCurves | ADSK_Полиэтилен сшитый |  | TRUE |  |  |  | 0.0053407 | 85 |  | ADSK_Полиэтилен сшитый | dbf52223-bacc-45cd-ab98-49ecab31dcd1-002e2aa8 | 71ec8b14-7fad-4eb4-9524-47d24d297ec0 | None |  | 0 | Рабочий набор 1 | [6 empty] | Pipe Types | [21 empty] | OST_PipeCurves | None | 74 | [53 empty] | Полиэтилен PE-X | [52 empty] | ADSK_Полиэтилен сшитый | [46 empty] | 0 | 3RzI8Zkin5pQkOIUoh7$Pv | 0.0015 | [121 empty] | Domestic Cold Water | [22 empty] | Pipe Types | ADSK_Полиэтилен сшитый | ADSK_Полиэтилен сшитый | [18 empty] | ADSK_Полиэтилен сшитый | [570 empty] | 0 | 32TXTRZJnCQxi6X$BRJljG | [17 empty] | Жильё_07_VK | [228 empty] | В1 41 | [136 empty] | Труба из сшитого полиэтилена | Трубы | ИС.ТС.1 | м | [50 empty] | None | Новая конструкция | [36 empty] | В1 | ⌀20 мм | 0 | ВК_В1 |  |  |  | ⌀20 | [6 empty] | Днар х Стенка | 2626 | 2711 | 2.8 | 2626 | 2711 | 2626 | 2711 | 2626 | 2626 | 2711 | 2711 | 2626 | 2711 | 0 | для многослойных труб с пресс-фитингами | Generic | Полиэтилен PE-X - Сшитый многослойный | 20 | 27676 | 0 | 20 | 0 | 14.4 | 0 | 0.00010417 | 0 | 0 | 0 | 0 | 0 | Сшитый многослойный | 2711 | 68 | 0 | 0 | 2626 | 2711 | [101 empty] | 0
3025577 | ADSK_Полиэтилен сшитый | OST_PipeCurves |  |  | TRUE |  |  |  | 0.0053407 | 85 |  |  | dbf52223-bacc-45cd-ab98-49ecab31dcd1-002e2aa9 | 71ec8b14-7fad-4eb4-9524-47d24d297ec0 | None |  | 0 | Рабочий набор 1 | [6 empty] | Pipe Types | [77 empty] | Полиэтилен PE-X | [99 empty] | 0 | 3RzI8Zkin5pQkOIUoh7$Pv | 0.0015 | [121 empty] | Domestic Cold Water | [633 empty] | Жильё_07_VK | [228 empty] | В1 41 | [190 empty] | None | Новая конструкция | [36 empty] | В1 | ⌀20 мм | 0 | ВК_В1 |  |  |  | ⌀20 | [7 empty] | 2626 | 2711 | 2.8 | 2626 | 2711 | 2626 | 2711 | [6 empty] | 0 | для многослойных труб с пресс-фитингами | Generic | Полиэтилен PE-X - Сшитый многослойный | 20 | 27676 | 0 | 20 | 0 | 14.4 | 0 | 0.00010417 | 0 |  | 0 | 0 | 0 | Сшитый многослойный | 2711 |  | 0 | 0 | [103 empty] | 0
3025578 | Пластик черный | OST_PipeFitting | Пластик черный | Жильё_07_VK | TRUE |  |  | 0.00012922 | 1.5708e-06 |  |  | Пластик черный | dbf52223-bacc-45cd-ab98-49ecab31dcd1-002e2aaa | 71ec8b14-7fad-4eb4-9524-47d24d297ec0 | None |  | 0 | Рабочий набор 1 | [6 empty] | ADSK_Пресс-фитинг ПЭ_Тройник | [21 empty] | OST_PipeFitting | None | 445 | [106 empty] | Пластик черный | [46 empty] | 0 | 3RzI8Zkin5pQkOIUoh7$Px | [122 empty] | Domestic Cold Water | [22 empty] | ADSK_Пресс-фитинг ПЭ_Тройник | Пластик черный | Пластик черный | [18 empty] | Пластик черный | [20 empty] | 1 | [6 empty] | Category=[-2000700]; Color=2338280; Comments=""; Cost=0.000000000000000; Description=""; Design Option=[-1]; Edited by=""; Export to IFC As=""; Export to IFC=0; Glow=0; IFC Predefined Type=""; IfcGUID=1Zv83obP51SAWtfYRg9D9L; Keynote=""; Manufacturer=""; Mark=""; Model=""; Name=ADSK_Предупреждение; Shininess=64; Smoothness=50; Transparency=0; URL=""; Workset=10 | [15 empty] | Тройник напресовочный переходной 40x20x40 | [60 empty] | 2021 | 1.0.1 |  |  | None | [60 empty] | Category=[-2000700]; Color=3684408; Comments=""; Cost=0.000000000000000; Description=""; Design Option=[-1]; Edited by=""; Export to IFC As=""; Export to IFC=0; Glow=0; IFC Predefined Type=""; IfcGUID=32TXTRZJnCQxi6X$BRJiYe; Keynote=""; Manufacturer=""; Mark=""; Model=""; Name=Пластик черный; Shininess=64; Smoothness=50; Transparency=0; URL=""; Workset=10 | [29 empty] | 0.096 | [5 empty] | 40 | 20 | 59 | 57 | 40 | [7 empty] | 90 | [119 empty] | 28 |  |  | 50 | [38 empty] | 20 | 10 |  | 59 | [187 empty] | 0 | 0zT0iVGBf0cwpE$qANKHx$ | [143 empty] | 20 | [102 empty] | В1 41 | [11 empty] | 28 |  | 28 | 39 | [10 empty] | 37 |  | 40 | [106 empty] | 0 |  |  | Соединительные детали трубопроводов | ИС.ТС.2 | шт. |  | 1 | [45 empty] | Пластик черный |  |  | None | Новая конструкция | 2750 | Level : Жильё_07_VK | 2750 | [32 empty] | TRUE | В1 | ⌀40 мм-⌀40 мм-⌀20 мм | 0 | ВК_В1 | 40 | 20 | FALSE | ⌀40-⌀40-⌀20 | FALSE | 3bf616f9-6b98-4a21-80ff-da1120c8f6d6 |  | FALSE | [80 empty] | ПФ_Тройник |  | 0 | 0 | [122 empty] | 0 | 118 | TRUE | [19 empty] | 50 | 31 | 18 | 31
3025579 | ADSK_Полиэтилен сшитый | OST_PipeCurves | ADSK_Полиэтилен сшитый |  | TRUE |  |  |  | 0.052794 | 420.1178 |  | ADSK_Полиэтилен сшитый | dbf52223-bacc-45cd-ab98-49ecab31dcd1-002e2aab | 71ec8b14-7fad-4eb4-9524-47d24d297ec0 | None |  | 0 | Рабочий набор 1 | [6 empty] | Pipe Types | [21 empty] | OST_PipeCurves | None | 74 | [53 empty] | Полиэтилен PE-X | [52 empty] | ADSK_Полиэтилен сшитый | [46 empty] | 0 | 3RzI8Zkin5pQkOIUoh7$Pw | 0.0015 | [121 empty] | Domestic Cold Water | [22 empty] | Pipe Types | ADSK_Полиэтилен сшитый | ADSK_Полиэтилен сшитый | [18 empty] | ADSK_Полиэтилен сшитый | [570 empty] | 0 | 32TXTRZJnCQxi6X$BRJljG | [17 empty] | Жильё_07_VK | [228 empty] | В1 41 | [136 empty] | Труба из сшитого полиэтилена | Трубы | ИС.ТС.1 | м | [50 empty] | None | Новая конструкция | [36 empty] | В1 | ⌀40 мм | 0 | ВК_В1 |  |  |  | ⌀40 | [6 empty] | Днар х Стенка | 2730 | 2770 | 5.5 | 2735.5 | 2735.5 | 2764.5 | 2764.5 | 2730 | 2770 | 2730 | 2770 | 2770 | 2730 | 0 | для многослойных труб с пресс-фитингами | Generic | Полиэтилен PE-X - Сшитый многослойный | 40 | 27785.5 | 0 | 40 | 0 | 29 | 0 | 5.1724e-05 | 0 | 0 | 0 | 0 | 0 | Сшитый многослойный | 2750 | 61 | 0 | 0 | 2750 | 2750 | 0 | [100 empty] | 0
3025580 | ADSK_Полиэтилен сшитый | OST_PipeCurves |  |  | TRUE |  |  |  | 0.052794 | 420.1178 |  |  | dbf52223-bacc-45cd-ab98-49ecab31dcd1-002e2aac | 71ec8b14-7fad-4eb4-9524-47d24d297ec0 | None |  | 0 | Рабочий набор 1 | [6 empty] | Pipe Types | [77 empty] | Полиэтилен PE-X | [99 empty] | 0 | 3RzI8Zkin5pQkOIUoh7$Pw | 0.0015 | [121 empty] | Domestic Cold Water | [633 empty] | Жильё_07_VK | [228 empty] | В1 41 | [190 empty] | None | Новая конструкция | [36 empty] | В1 | ⌀40 мм | 0 | ВК_В1 |  |  |  | ⌀40 | [7 empty] | 2730 | 2770 | 5.5 | 2735.5 | 2735.5 | 2764.5 | 2764.5 | [6 empty] | 0 | для многослойных труб с пресс-фитингами | Generic | Полиэтилен PE-X - Сшитый многослойный | 40 | 27785.5 | 0 | 40 | 0 | 29 | 0 | 5.1724e-05 | 0 |  | 0 | 0 | 0 | Сшитый многослойный | 2750 |  | 0 | 0 |  |  | 0 | [100 empty] | 0
3025581 | Пластик черный | OST_PipeFitting |  | Жильё_07_VK | TRUE |  |  | 0.00012922 | 1.5708e-06 |  |  |  | dbf52223-bacc-45cd-ab98-49ecab31dcd1-002e2aad | 71ec8b14-7fad-4eb4-9524-47d24d297ec0 | None |  | 0 | Рабочий набор 1 | [6 empty] | ADSK_Пресс-фитинг ПЭ_Тройник | [177 empty] | 0 | 3RzI8Zkin5pQkOIUoh7$Px | [122 empty] | Domestic Cold Water | [64 empty] | 1 | [22 empty] | Тройник напресовочный переходной 40x20x40 | [64 empty] | None | [90 empty] | 0.096 | [5 empty] | 40 | 20 | 59 | 57 | 40 | [7 empty] | 90 | [119 empty] | 28 |  |  | 50 | [38 empty] | 20 | 10 |  | 59 | [332 empty] | 20 | [102 empty] | В1 41 | [11 empty] | 28 |  | 28 | 39 | [10 empty] | 37 |  | 40 | [162 empty] | None | Новая конструкция | 2750 | Level : Жильё_07_VK | 2750 | [33 empty] | В1 | ⌀40 мм-⌀40 мм-⌀20 мм | 0 | ВК_В1 | 40 | 20 | FALSE | ⌀40-⌀40-⌀20 | FALSE | 3bf616f9-6b98-4a21-80ff-da1120c8f6d6 |  | FALSE | [82 empty] | 0 | 0 | [123 empty] | 118 | TRUE | [19 empty] | 50 | 31 | 18 | 31
3025582 | Влж_Надвижная гильза для пресс-фитингов | OST_PipeFitting | Влж_Надвижная гильза для пресс-фитингов | Жильё_07_VK | [7 empty] | Влж_Надвижная гильза для пресс-фитингов | dbf52223-bacc-45cd-ab98-49ecab31dcd1-002e2aae | 71ec8b14-7fad-4eb4-9524-47d24d297ec0 | None |  | 0 | Рабочий набор 1 | [6 empty] | Влж_Надвижная гильза для пресс-фитингов | [21 empty] | OST_PipeFitting | None | 377 | [106 empty] | Влж_Надвижная гильза для пресс-фитингов | [46 empty] | 0 | 3RzI8Zkin5pQkOIUoh7$P$ | [145 empty] | Влж_Надвижная гильза для пресс-фитингов | Влж_Надвижная гильза для пресс-фитингов | Влж_Надвижная гильза для пресс-фитингов | [18 empty] | Влж_Надвижная гильза для пресс-фитингов | [20 empty] | 1 | [22 empty] | Надвижная гильза для пресс-фитингов 40 | [60 empty] | 2021 | 1.0 |  |  | None | [90 empty] | 0.039 | [141 empty] | 40 | [228 empty] | 0 | 0zT0iVGBf0cwpE$qANKEUm | [381 empty] | 0 |  |  | Соединительные детали трубопроводов | ИС.ТС.2 | шт. |  | 1 | [48 empty] | None | Новая конструкция | 2750 | Level : Жильё_07_VK | 2750 | [35 empty] | 0 | [6 empty] | 3bf616f9-6b98-4a21-80ff-da1120c8f6d6 | [82 empty] | ПФ_Гильза |  | 0 | 0.1 | [122 empty] | 0.1
3025583 | Влж_Надвижная гильза для пресс-фитингов | OST_PipeFitting |  | Жильё_07_VK | TRUE | [7 empty] | dbf52223-bacc-45cd-ab98-49ecab31dcd1-002e2aaf | 71ec8b14-7fad-4eb4-9524-47d24d297ec0 | None |  | 0 | Рабочий набор 1 | [6 empty] | Влж_Надвижная гильза для пресс-фитингов | [177 empty] | 0 | 3RzI8Zkin5pQkOIUoh7$P$ | [187 empty] | 1 | [22 empty] | Надвижная гильза для пресс-фитингов 40 | [64 empty] | None | [90 empty] | 0.039 | [141 empty] | 40 | [667 empty] | None | Новая конструкция | 2750 | Level : Жильё_07_VK | 2750 | [35 empty] | 0 | [6 empty] | 3bf616f9-6b98-4a21-80ff-da1120c8f6d6 | [84 empty] | 0 | 0.1
3025584 | Влж_Надвижная гильза для пресс-фитингов | OST_PipeFitting | Влж_Надвижная гильза для пресс-фитингов | Жильё_07_VK | [7 empty] | Влж_Надвижная гильза для пресс-фитингов | dbf52223-bacc-45cd-ab98-49ecab31dcd1-002e2ab0 | 71ec8b14-7fad-4eb4-9524-47d24d297ec0 | None |  | 0 | Рабочий набор 1 | [6 empty] | Влж_Надвижная гильза для пресс-фитингов | [21 empty] | OST_PipeFitting | None | 377 | [106 empty] | Влж_Надвижная гильза для пресс-фитингов | [46 empty] | 0 | 3RzI8Zkin5pQkOIUoh7$PX | [145 empty] | Влж_Надвижная гильза для пресс-фитингов | Влж_Надвижная гильза для пресс-фитингов | Влж_Надвижная гильза для пресс-фитингов | [18 empty] | Влж_Надвижная гильза для пресс-фитингов | [20 empty] | 1 | [22 empty] | Надвижная гильза для пресс-фитингов 40 | [60 empty] | 2021 | 1.0 |  |  | None | [90 empty] | 0.039 | [141 empty] | 40 | [228 empty] | 0 | 0zT0iVGBf0cwpE$qANKEUm | [381 empty] | 0 |  |  | Соединительные детали трубопроводов | ИС.ТС.2 | шт. |  | 1 | [48 empty] | None | Новая конструкция | 71750 | Level : Жильё_07_VK | 71750 | [35 empty] | 0 | [6 empty] | 3bf616f9-6b98-4a21-80ff-da1120c8f6d6 | [82 empty] | ПФ_Гильза |  | 0 | 0.1 | [122 empty] | 0.1
3025585 | Влж_Надвижная гильза для пресс-фитингов | OST_PipeFitting |  | Жильё_07_VK | TRUE | [7 empty] | dbf52223-bacc-45cd-ab98-49ecab31dcd1-002e2ab1 | 71ec8b14-7fad-4eb4-9524-47d24d297ec0 | None |  | 0 | Рабочий набор 1 | [6 empty] | Влж_Надвижная гильза для пресс-фитингов | [177 empty] | 0 | 3RzI8Zkin5pQkOIUoh7$PX | [187 empty] | 1 | [22 empty] | Надвижная гильза для пресс-фитингов 40 | [64 empty] | None | [90 empty] | 0.039 | [141 empty] | 40 | [667 empty] | None | Новая конструкция | 71750 | Level : Жильё_07_VK | 71750 | [35 empty] | 0 | [6 empty] | 3bf616f9-6b98-4a21-80ff-da1120c8f6d6 | [84 empty] | 0 | 0.1
3025586 | Влж_Надвижная гильза для пресс-фитингов | OST_PipeFitting | Влж_Надвижная гильза для пресс-фитингов | Жильё_07_VK | [7 empty] | Влж_Надвижная гильза для пресс-фитингов | dbf52223-bacc-45cd-ab98-49ecab31dcd1-002e2ab2 | 71ec8b14-7fad-4eb4-9524-47d24d297ec0 | None |  | 0 | Рабочий набор 1 | [6 empty] | Влж_Надвижная гильза для пресс-фитингов | [21 empty] | OST_PipeFitting | None | 377 | [106 empty] | Влж_Надвижная гильза для пресс-фитингов | [46 empty] | 0 | 3RzI8Zkin5pQkOIUoh7$PZ | [145 empty] | Влж_Надвижная гильза для пресс-фитингов | Влж_Надвижная гильза для пресс-фитингов | Влж_Надвижная гильза для пресс-фитингов | [18 empty] | Влж_Надвижная гильза для пресс-фитингов | [20 empty] | 1 | [22 empty] | Надвижная гильза для пресс-фитингов 20 | [60 empty] | 2021 | 1.0 |  |  | None | [90 empty] | 0.012 | [141 empty] | 20 | [228 empty] | 0 | 0zT0iVGBf0cwpE$qANKEUm | [381 empty] | 0 |  |  | Соединительные детали трубопроводов | ИС.ТС.2 | шт. |  | 1 | [48 empty] | None | Новая конструкция | 37248 | Level : Жильё_07_VK | 37248 | [35 empty] | 0 | [6 empty] | 3bf616f9-6b98-4a21-80ff-da1120c8f6d6 | [82 empty] | ПФ_Гильза |  | 0 | 0.1 | [122 empty] | 0.1
3025587 | Влж_Надвижная гильза для пресс-фитингов | OST_PipeFitting |  | Жильё_07_VK | TRUE | [7 empty] | dbf52223-bacc-45cd-ab98-49ecab31dcd1-002e2ab3 | 71ec8b14-7fad-4eb4-9524-47d24d297ec0 | None |  | 0 | Рабочий набор 1 | [6 empty] | Влж_Надвижная гильза для пресс-фитингов | [177 empty] | 0 | 3RzI8Zkin5pQkOIUoh7$PZ | [187 empty] | 1 | [22 empty] | Надвижная гильза для пресс-фитингов 20 | [64 empty] | None | [90 empty] | 0.012 | [141 empty] | 20 | [667 empty] | None | Новая конструкция | 37248 | Level : Жильё_07_VK | 37248 | [35 empty] | 0 | [6 empty] | 3bf616f9-6b98-4a21-80ff-da1120c8f6d6 | [84 empty] | 0 | 0.1
3025588 | Латунь | OST_PipeFitting | Латунь | Жильё_07_VK | TRUE |  |  | 3.2963e-05 | 1.5708e-06 |  |  | Латунь | dbf52223-bacc-45cd-ab98-49ecab31dcd1-002e2ab4 | 71ec8b14-7fad-4eb4-9524-47d24d297ec0 | None |  | 0 | Рабочий набор 1 | [6 empty] | ADSK_Пресс-фитинг ПЭ_Угольник | [21 empty] | OST_PipeFitting | None | 376 | [106 empty] | Латунь | [46 empty] | 0 | 3RzI8Zkin5pQkOIUoh7$Pb | [122 empty] | Domestic Cold Water | [22 empty] | ADSK_Пресс-фитинг ПЭ_Угольник | Латунь | Латунь | [18 empty] | Латунь | [20 empty] | 1 | [6 empty] | Category=[-2000700]; Color=2338280; Comments=""; Cost=0.000000000000000; Description=""; Design Option=[-1]; Edited by=""; Export to IFC As=""; Export to IFC=0; Glow=0; IFC Predefined Type=""; IfcGUID=1Zv83obP51SAWtfYRg9D9L; Keynote=""; Manufacturer=""; Mark=""; Model=""; Name=ADSK_Предупреждение; Shininess=64; Smoothness=50; Transparency=0; URL=""; Workset=10 | [15 empty] | Угольник напресовочный 20x90° | [60 empty] | 2021 | 1.0 |  |  | None | [67 empty] | Category=[-2000700]; Color=6076900; Comments=""; Cost=0.000000000000000; Description=""; Design Option=[-1]; Edited by=""; Export to IFC As=""; Export to IFC=0; Glow=0; IFC Predefined Type=""; IfcGUID=0zT0iVGBf0cwpE$qANKEts; Keynote=""; Manufacturer=""; Mark=""; Model=""; Name=Латунь; Shininess=64; Smoothness=50; Transparency=0; URL=""; Workset=10 | [22 empty] | 0.019 |  | 43 |  |  |  | 28 |  | 25 | [9 empty] | 90 | [123 empty] | 20 | [228 empty] | 0 | 0zT0iVGBf0cwpE$qANKEVb | [130 empty] | 10 | [115 empty] | В1 41 | [11 empty] | 24 | [114 empty] | 28 | [7 empty] | 0 |  |  | Соединительные детали трубопроводов | ИС.ТС.2 | шт. |  | 1 | [45 empty] | Латунь |  |  | None | Новая конструкция | 2600 | Level : Жильё_07_VK | 2600 | [32 empty] | TRUE | В1 | ⌀20 мм-⌀20 мм | 0 | ВК_В1 | 20 | 20 | FALSE | ⌀20-⌀20 | FALSE | 3bf616f9-6b98-4a21-80ff-da1120c8f6d6 |  | FALSE | [42 empty] | 26 |  |  | -90 | [34 empty] | ПФ_Угольник |  | 0 | 0 | [122 empty] | 0 | 64.5 | TRUE | 90
3025589 | Латунь | OST_PipeFitting |  | Жильё_07_VK | TRUE |  |  | 3.2963e-05 | 1.5708e-06 |  |  |  | dbf52223-bacc-45cd-ab98-49ecab31dcd1-002e2ab5 | 71ec8b14-7fad-4eb4-9524-47d24d297ec0 | None |  | 0 | Рабочий набор 1 | [6 empty] | ADSK_Пресс-фитинг ПЭ_Угольник | [177 empty] | 0 | 3RzI8Zkin5pQkOIUoh7$Pb | [122 empty] | Domestic Cold Water | [64 empty] | 1 | [22 empty] | Угольник напресовочный 20x90° | [64 empty] | None | [90 empty] | 0.019 |  | 43 |  |  |  | 28 |  | 25 | [9 empty] | 90 | [123 empty] | 20 | [360 empty] | 10 | [115 empty] | В1 41 | [11 empty] | 24 | [114 empty] | 28 | [63 empty] | None | Новая конструкция | 2600 | Level : Жильё_07_VK | 2600 | [33 empty] | В1 | ⌀20 мм-⌀20 мм | 0 | ВК_В1 | 20 | 20 | FALSE | ⌀20-⌀20 | FALSE | 3bf616f9-6b98-4a21-80ff-da1120c8f6d6 |  | FALSE | [42 empty] | 26 |  |  | -90 | [36 empty] | 0 | 0 | [123 empty] | 64.5 | TRUE | 90
3025590 | Влж_Надвижная гильза для пресс-фитингов | OST_PipeFitting | Влж_Надвижная гильза для пресс-фитингов | Жильё_07_VK | [7 empty] | Влж_Надвижная гильза для пресс-фитингов | dbf52223-bacc-45cd-ab98-49ecab31dcd1-002e2ab6 | 71ec8b14-7fad-4eb4-9524-47d24d297ec0 | None |  | 0 | Рабочий набор 1 | [6 empty] | Влж_Надвижная гильза для пресс-фитингов | [21 empty] | OST_PipeFitting | None | 377 | [106 empty] | Влж_Надвижная гильза для пресс-фитингов | [46 empty] | 0 | 3RzI8Zkin5pQkOIUoh7$Pd | [145 empty] | Влж_Надвижная гильза для пресс-фитингов | Влж_Надвижная гильза для пресс-фитингов | Влж_Надвижная гильза для пресс-фитингов | [18 empty] | Влж_Надвижная гильза для пресс-фитингов | [20 empty] | 1 | [22 empty] | Надвижная гильза для пресс-фитингов 20 | [60 empty] | 2021 | 1.0 |  |  | None | [90 empty] | 0.012 | [141 empty] | 20 | [228 empty] | 0 | 0zT0iVGBf0cwpE$qANKEUm | [381 empty] | 0 |  |  | Соединительные детали трубопроводов | ИС.ТС.2 | шт. |  | 1 | [48 empty] | None | Новая конструкция | 2600 | Level : Жильё_07_VK | 2600 | [35 empty] | 0 | [6 empty] | 3bf616f9-6b98-4a21-80ff-da1120c8f6d6 | [82 empty] | ПФ_Гильза |  | 0 | 0.1 | [122 empty] | 0.1
3025591 | Влж_Надвижная гильза для пресс-фитингов | OST_PipeFitting |  | Жильё_07_VK | TRUE | [7 empty] | dbf52223-bacc-45cd-ab98-49ecab31dcd1-002e2ab7 | 71ec8b14-7fad-4eb4-9524-47d24d297ec0 | None |  | 0 | Рабочий набор 1 | [6 empty] | Влж_Надвижная гильза для пресс-фитингов | [177 empty] | 0 | 3RzI8Zkin5pQkOIUoh7$Pd | [187 empty] | 1 | [22 empty] | Надвижная гильза для пресс-фитингов 20 | [64 empty] | None | [90 empty] | 0.012 | [141 empty] | 20 | [667 empty] | None | Новая конструкция | 2600 | Level : Жильё_07_VK | 2600 | [35 empty] | 0 | [6 empty] | 3bf616f9-6b98-4a21-80ff-da1120c8f6d6 | [84 empty] | 0 | 0.1
3025592 | Влж_Надвижная гильза для пресс-фитингов | OST_PipeFitting | Влж_Надвижная гильза для пресс-фитингов | Жильё_07_VK | [7 empty] | Влж_Надвижная гильза для пресс-фитингов | dbf52223-bacc-45cd-ab98-49ecab31dcd1-002e2ab8 | 71ec8b14-7fad-4eb4-9524-47d24d297ec0 | None |  | 0 | Рабочий набор 1 | [6 empty] | Влж_Надвижная гильза для пресс-фитингов | [21 empty] | OST_PipeFitting | None | 377 | [106 empty] | Влж_Надвижная гильза для пресс-фитингов | [46 empty] | 0 | 3RzI8Zkin5pQkOIUoh7$Pf | [145 empty] | Влж_Надвижная гильза для пресс-фитингов | Влж_Надвижная гильза для пресс-фитингов | Влж_Надвижная гильза для пресс-фитингов | [18 empty] | Влж_Надвижная гильза для пресс-фитингов | [20 empty] | 1 | [22 empty] | Надвижная гильза для пресс-фитингов 20 | [60 empty] | 2021 | 1.0 |  |  | None | [90 empty] | 0.012 | [141 empty] | 20 | [228 empty] | 0 | 0zT0iVGBf0cwpE$qANKEUm | [381 empty] | 0 |  |  | Соединительные детали трубопроводов | ИС.ТС.2 | шт. |  | 1 | [48 empty] | None | Новая конструкция | 71600 | Level : Жильё_07_VK | 71600 | [35 empty] | 0 | [6 empty] | 3bf616f9-6b98-4a21-80ff-da1120c8f6d6 | [82 empty] | ПФ_Гильза |  | 0 | 0.1 | [122 empty] | 0.1
3025593 | Влж_Надвижная гильза для пресс-фитингов | OST_PipeFitting |  | Жильё_07_VK | TRUE | [7 empty] | dbf52223-bacc-45cd-ab98-49ecab31dcd1-002e2ab9 | 71ec8b14-7fad-4eb4-9524-47d24d297ec0 | None |  | 0 | Рабочий набор 1 | [6 empty] | Влж_Надвижная гильза для пресс-фитингов | [177 empty] | 0 | 3RzI8Zkin5pQkOIUoh7$Pf | [187 empty] | 1 | [22 empty] | Надвижная гильза для пресс-фитингов 20 | [64 empty] | None | [90 empty] | 0.012 | [141 empty] | 20 | [667 empty] | None | Новая конструкция | 71600 | Level : Жильё_07_VK | 71600 | [35 empty] | 0 | [6 empty] | 3bf616f9-6b98-4a21-80ff-da1120c8f6d6 | [84 empty] | 0 | 0.1
3025594 | ADSK_Полиэтилен сшитый | OST_PipeCurves | ADSK_Полиэтилен сшитый |  | TRUE |  |  |  | 0.0053407 | 85 |  | ADSK_Полиэтилен сшитый | dbf52223-bacc-45cd-ab98-49ecab31dcd1-002e2aba | 71ec8b14-7fad-4eb4-9524-47d24d297ec0 | None |  | 0 | Рабочий набор 1 | [6 empty] | Pipe Types | [21 empty] | OST_PipeCurves | None | 74 | [53 empty] | Полиэтилен PE-X | [52 empty] | ADSK_Полиэтилен сшитый | [46 empty] | 0 | 3RzI8Zkin5pQkOIUoh7$Ph | 0.0015 | [121 empty] | Domestic Hot Water | [22 empty] | Pipe Types | ADSK_Полиэтилен сшитый | ADSK_Полиэтилен сшитый | [18 empty] | ADSK_Полиэтилен сшитый | [570 empty] | 0 | 32TXTRZJnCQxi6X$BRJljG | [17 empty] | Жильё_07_VK | [228 empty] | Т3 28 | [136 empty] | Труба из сшитого полиэтилена | Трубы | ИС.ТС.1 | м | [50 empty] | None | Новая конструкция | [36 empty] | Т3 | ⌀20 мм | 0 | ВК_Т3 |  |  |  | ⌀20 | [6 empty] | Днар х Стенка | 2626 | 2711 | 2.8 | 2626 | 2711 | 2626 | 2711 | 2626 | 2626 | 2711 | 2711 | 2626 | 2711 | 0 | для многослойных труб с пресс-фитингами | Generic | Полиэтилен PE-X - Сшитый многослойный | 20 | 27676 | 0 | 20 | 0 | 14.4 | 0 | 0.00010417 | 0 | 0 | 0 | 0 | 0 | Сшитый многослойный | 2711 | 54 | 0 | 0 | 2626 | 2711 | [101 empty] | 0
3025595 | ADSK_Полиэтилен сшитый | OST_PipeCurves |  |  | TRUE |  |  |  | 0.0053407 | 85 |  |  | dbf52223-bacc-45cd-ab98-49ecab31dcd1-002e2abb | 71ec8b14-7fad-4eb4-9524-47d24d297ec0 | None |  | 0 | Рабочий набор 1 | [6 empty] | Pipe Types | [77 empty] | Полиэтилен PE-X | [99 empty] | 0 | 3RzI8Zkin5pQkOIUoh7$Ph | 0.0015 | [121 empty] | Domestic Hot Water | [633 empty] | Жильё_07_VK | [228 empty] | Т3 28 | [190 empty] | None | Новая конструкция | [36 empty] | Т3 | ⌀20 мм | 0 | ВК_Т3 |  |  |  | ⌀20 | [7 empty] | 2626 | 2711 | 2.8 | 2626 | 2711 | 2626 | 2711 | [6 empty] | 0 | для многослойных труб с пресс-фитингами | Generic | Полиэтилен PE-X - Сшитый многослойный | 20 | 27676 | 0 | 20 | 0 | 14.4 | 0 | 0.00010417 | 0 |  | 0 | 0 | 0 | Сшитый многослойный | 2711 |  | 0 | 0 | [103 empty] | 0
3025596 | Пластик черный | OST_PipeFitting | Пластик черный | Жильё_07_VK | TRUE |  |  | 0.00012922 | 1.5708e-06 |  |  | Пластик черный | dbf52223-bacc-45cd-ab98-49ecab31dcd1-002e2abc | 71ec8b14-7fad-4eb4-9524-47d24d297ec0 | None |  | 0 | Рабочий набор 1 | [6 empty] | ADSK_Пресс-фитинг ПЭ_Тройник | [21 empty] | OST_PipeFitting | None | 445 | [106 empty] | Пластик черный | [46 empty] | 0 | 3RzI8Zkin5pQkOIUoh7$Pj | [122 empty] | Domestic Hot Water | [22 empty] | ADSK_Пресс-фитинг ПЭ_Тройник | Пластик черный | Пластик черный | [18 empty] | Пластик черный | [20 empty] | 1 | [6 empty] | Category=[-2000700]; Color=2338280; Comments=""; Cost=0.000000000000000; Description=""; Design Option=[-1]; Edited by=""; Export to IFC As=""; Export to IFC=0; Glow=0; IFC Predefined Type=""; IfcGUID=1Zv83obP51SAWtfYRg9D9L; Keynote=""; Manufacturer=""; Mark=""; Model=""; Name=ADSK_Предупреждение; Shininess=64; Smoothness=50; Transparency=0; URL=""; Workset=10 | [15 empty] | Тройник напресовочный переходной 40x20x40 | [60 empty] | 2021 | 1.0.1 |  |  | None | [60 empty] | Category=[-2000700]; Color=3684408; Comments=""; Cost=0.000000000000000; Description=""; Design Option=[-1]; Edited by=""; Export to IFC As=""; Export to IFC=0; Glow=0; IFC Predefined Type=""; IfcGUID=32TXTRZJnCQxi6X$BRJiYe; Keynote=""; Manufacturer=""; Mark=""; Model=""; Name=Пластик черный; Shininess=64; Smoothness=50; Transparency=0; URL=""; Workset=10 | [29 empty] | 0.096 | [5 empty] | 40 | 20 | 59 | 57 | 40 | [7 empty] | 90 | [119 empty] | 28 |  |  | 50 | [38 empty] | 20 | 10 |  | 59 | [187 empty] | 0 | 0zT0iVGBf0cwpE$qANKHx$ | [143 empty] | 20 | [102 empty] | Т3 28 | [11 empty] | 28 |  | 28 | 39 | [10 empty] | 37 |  | 40 | [106 empty] | 0 |  |  | Соединительные детали трубопроводов | ИС.ТС.2 | шт. |  | 1 | [45 empty] | Пластик черный |  |  | None | Новая конструкция | 2750 | Level : Жильё_07_VK | 2750 | [32 empty] | TRUE | Т3 | ⌀40 мм-⌀40 мм-⌀20 мм | 0 | ВК_Т3 | 40 | 20 | FALSE | ⌀40-⌀40-⌀20 | FALSE | 3bf616f9-6b98-4a21-80ff-da1120c8f6d6 |  | FALSE | [80 empty] | ПФ_Тройник |  | 0 | 0 | [122 empty] | 0 | 118 | TRUE | [19 empty] | 50 | 31 | 18 | 31
3025597 | ADSK_Полиэтилен сшитый | OST_PipeCurves | ADSK_Полиэтилен сшитый |  | TRUE |  |  |  | 0.41822 | 3328.1 |  | ADSK_Полиэтилен сшитый | dbf52223-bacc-45cd-ab98-49ecab31dcd1-002e2abd | 71ec8b14-7fad-4eb4-9524-47d24d297ec0 | None |  | 0 | Рабочий набор 1 | [6 empty] | Pipe Types | [21 empty] | OST_PipeCurves | None | 74 | [53 empty] | Полиэтилен PE-X | [52 empty] | ADSK_Полиэтилен сшитый | [46 empty] | 0 | 3RzI8Zkin5pQkOIUoh7$Pi | 0.0015 | [121 empty] | Domestic Hot Water | [22 empty] | Pipe Types | ADSK_Полиэтилен сшитый | ADSK_Полиэтилен сшитый | [18 empty] | ADSK_Полиэтилен сшитый | [570 empty] | 0 | 32TXTRZJnCQxi6X$BRJljG | [17 empty] | Жильё_07_VK | [228 empty] | Т3 28 | [136 empty] | Труба из сшитого полиэтилена | Трубы | ИС.ТС.1 | м | [50 empty] | None | Новая конструкция | [36 empty] | Т3 | ⌀40 мм | 0 | ВК_Т3 |  |  |  | ⌀40 | [6 empty] | Днар х Стенка | 2730 | 2770 | 5.5 | 2735.5 | 2735.5 | 2764.5 | 2764.5 | 2730 | 2770 | 2730 | 2770 | 2770 | 2730 | 0 | для многослойных труб с пресс-фитингами | Generic | Полиэтилен PE-X - Сшитый многослойный | 40 | 27785.5 | 0 | 40 | 0 | 29 | 0 | 5.1724e-05 | 0 | 0 | 0 | 0 | 0 | Сшитый многослойный | 2750 | 61 | 0 | 0 | 2750 | 2750 | 0 | [100 empty] | 0
3025598 | ADSK_Полиэтилен сшитый | OST_PipeCurves |  |  | TRUE |  |  |  | 0.41822 | 3328.1 |  |  | dbf52223-bacc-45cd-ab98-49ecab31dcd1-002e2abe | 71ec8b14-7fad-4eb4-9524-47d24d297ec0 | None |  | 0 | Рабочий набор 1 | [6 empty] | Pipe Types | [77 empty] | Полиэтилен PE-X | [99 empty] | 0 | 3RzI8Zkin5pQkOIUoh7$Pi | 0.0015 | [121 empty] | Domestic Hot Water | [633 empty] | Жильё_07_VK | [228 empty] | Т3 28 | [190 empty] | None | Новая конструкция | [36 empty] | Т3 | ⌀40 мм | 0 | ВК_Т3 |  |  |  | ⌀40 | [7 empty] | 2730 | 2770 | 5.5 | 2735.5 | 2735.5 | 2764.5 | 2764.5 | [6 empty] | 0 | для многослойных труб с пресс-фитингами | Generic | Полиэтилен PE-X - Сшитый многослойный | 40 | 27785.5 | 0 | 40 | 0 | 29 | 0 | 5.1724e-05 | 0 |  | 0 | 0 | 0 | Сшитый многослойный | 2750 |  | 0 | 0 |  |  | 0 | [100 empty] | 0
3025599 | Пластик черный | OST_PipeFitting |  | Жильё_07_VK | TRUE |  |  | 0.00012922 | 1.5708e-06 |  |  |  | dbf52223-bacc-45cd-ab98-49ecab31dcd1-002e2abf | 71ec8b14-7fad-4eb4-9524-47d24d297ec0 | None |  | 0 | Рабочий набор 1 | [6 empty] | ADSK_Пресс-фитинг ПЭ_Тройник | [177 empty] | 0 | 3RzI8Zkin5pQkOIUoh7$Pj | [122 empty] | Domestic Hot Water | [64 empty] | 1 | [22 empty] | Тройник напресовочный переходной 40x20x40 | [64 empty] | None | [90 empty] | 0.096 | [5 empty] | 40 | 20 | 59 | 57 | 40 | [7 empty] | 90 | [119 empty] | 28 |  |  | 50 | [38 empty] | 20 | 10 |  | 59 | [332 empty] | 20 | [102 empty] | Т3 28 | [11 empty] | 28 |  | 28 | 39 | [10 empty] | 37 |  | 40 | [162 empty] | None | Новая конструкция | 2750 | Level : Жильё_07_VK | 2750 | [33 empty] | Т3 | ⌀40 мм-⌀40 мм-⌀20 мм | 0 | ВК_Т3 | 40 | 20 | FALSE | ⌀40-⌀40-⌀20 | FALSE | 3bf616f9-6b98-4a21-80ff-da1120c8f6d6 |  | FALSE | [82 empty] | 0 | 0 | [123 empty] | 118 | TRUE | [19 empty] | 50 | 31 | 18 | 31
3025600 | Влж_Надвижная гильза для пресс-фитингов | OST_PipeFitting | Влж_Надвижная гильза для пресс-фитингов | Жильё_07_VK | [7 empty] | Влж_Надвижная гильза для пресс-фитингов | dbf52223-bacc-45cd-ab98-49ecab31dcd1-002e2ac0 | 71ec8b14-7fad-4eb4-9524-47d24d297ec0 | None |  | 0 | Рабочий набор 1 | [6 empty] | Влж_Надвижная гильза для пресс-фитингов | [21 empty] | OST_PipeFitting | None | 377 | [106 empty] | Влж_Надвижная гильза для пресс-фитингов | [46 empty] | 0 | 3RzI8Zkin5pQkOIUoh7$OH | [145 empty] | Влж_Надвижная гильза для пресс-фитингов | Влж_Надвижная гильза для пресс-фитингов | Влж_Надвижная гильза для пресс-фитингов | [18 empty] | Влж_Надвижная гильза для пресс-фитингов | [20 empty] | 1 | [22 empty] | Надвижная гильза для пресс-фитингов 40 | [60 empty] | 2021 | 1.0 |  |  | None | [90 empty] | 0.039 | [141 empty] | 40 | [228 empty] | 0 | 0zT0iVGBf0cwpE$qANKEUm | [381 empty] | 0 |  |  | Соединительные детали трубопроводов | ИС.ТС.2 | шт. |  | 1 | [48 empty] | None | Новая конструкция | 2750 | Level : Жильё_07_VK | 2750 | [35 empty] | 0 | [6 empty] | 3bf616f9-6b98-4a21-80ff-da1120c8f6d6 | [82 empty] | ПФ_Гильза |  | 0 | 0.1 | [122 empty] | 0.1
3025601 | Влж_Надвижная гильза для пресс-фитингов | OST_PipeFitting |  | Жильё_07_VK | TRUE | [7 empty] | dbf52223-bacc-45cd-ab98-49ecab31dcd1-002e2ac1 | 71ec8b14-7fad-4eb4-9524-47d24d297ec0 | None |  | 0 | Рабочий набор 1 | [6 empty] | Влж_Надвижная гильза для пресс-фитингов | [177 empty] | 0 | 3RzI8Zkin5pQkOIUoh7$OH | [187 empty] | 1 | [22 empty] | Надвижная гильза для пресс-фитингов 40 | [64 empty] | None | [90 empty] | 0.039 | [141 empty] | 40 | [667 empty] | None | Новая конструкция | 2750 | Level : Жильё_07_VK | 2750 | [35 empty] | 0 | [6 empty] | 3bf616f9-6b98-4a21-80ff-da1120c8f6d6 | [84 empty] | 0 | 0.1
3025602 | Влж_Надвижная гильза для пресс-фитингов | OST_PipeFitting | Влж_Надвижная гильза для пресс-фитингов | Жильё_07_VK | [7 empty] | Влж_Надвижная гильза для пресс-фитингов | dbf52223-bacc-45cd-ab98-49ecab31dcd1-002e2ac2 | 71ec8b14-7fad-4eb4-9524-47d24d297ec0 | None |  | 0 | Рабочий набор 1 | [6 empty] | Влж_Надвижная гильза для пресс-фитингов | [21 empty] | OST_PipeFitting | None | 377 | [106 empty] | Влж_Надвижная гильза для пресс-фитингов | [46 empty] | 0 | 3RzI8Zkin5pQkOIUoh7$OJ | [145 empty] | Влж_Надвижная гильза для пресс-фитингов | Влж_Надвижная гильза для пресс-фитингов | Влж_Надвижная гильза для пресс-фитингов | [18 empty] | Влж_Надвижная гильза для пресс-фитингов | [20 empty] | 1 | [22 empty] | Надвижная гильза для пресс-фитингов 40 | [60 empty] | 2021 | 1.0 |  |  | None | [90 empty] | 0.039 | [141 empty] | 40 | [228 empty] | 0 | 0zT0iVGBf0cwpE$qANKEUm | [381 empty] | 0 |  |  | Соединительные детали трубопроводов | ИС.ТС.2 | шт. |  | 1 | [48 empty] | None | Новая конструкция | 71750 | Level : Жильё_07_VK | 71750 | [35 empty] | 0 | [6 empty] | 3bf616f9-6b98-4a21-80ff-da1120c8f6d6 | [82 empty] | ПФ_Гильза |  | 0 | 0.1 | [122 empty] | 0.1
3025603 | Влж_Надвижная гильза для пресс-фитингов | OST_PipeFitting |  | Жильё_07_VK | TRUE | [7 empty] | dbf52223-bacc-45cd-ab98-49ecab31dcd1-002e2ac3 | 71ec8b14-7fad-4eb4-9524-47d24d297ec0 | None |  | 0 | Рабочий набор 1 | [6 empty] | Влж_Надвижная гильза для пресс-фитингов | [177 empty] | 0 | 3RzI8Zkin5pQkOIUoh7$OJ | [187 empty] | 1 | [22 empty] | Надвижная гильза для пресс-фитингов 40 | [64 empty] | None | [90 empty] | 0.039 | [141 empty] | 40 | [667 empty] | None | Новая конструкция | 71750 | Level : Жильё_07_VK | 71750 | [35 empty] | 0 | [6 empty] | 3bf616f9-6b98-4a21-80ff-da1120c8f6d6 | [84 empty] | 0 | 0.1
3025604 | Влж_Надвижная гильза для пресс-фитингов | OST_PipeFitting | Влж_Надвижная гильза для пресс-фитингов | Жильё_07_VK | [7 empty] | Влж_Надвижная гильза для пресс-фитингов | dbf52223-bacc-45cd-ab98-49ecab31dcd1-002e2ac4 | 71ec8b14-7fad-4eb4-9524-47d24d297ec0 | None |  | 0 | Рабочий набор 1 | [6 empty] | Влж_Надвижная гильза для пресс-фитингов | [21 empty] | OST_PipeFitting | None | 377 | [106 empty] | Влж_Надвижная гильза для пресс-фитингов | [46 empty] | 0 | 3RzI8Zkin5pQkOIUoh7$OL | [145 empty] | Влж_Надвижная гильза для пресс-фитингов | Влж_Надвижная гильза для пресс-фитингов | Влж_Надвижная гильза для пресс-фитингов | [18 empty] | Влж_Надвижная гильза для пресс-фитингов | [20 empty] | 1 | [22 empty] | Надвижная гильза для пресс-фитингов 20 | [60 empty] | 2021 | 1.0 |  |  | None | [90 empty] | 0.012 | [141 empty] | 20 | [228 empty] | 0 | 0zT0iVGBf0cwpE$qANKEUm | [381 empty] | 0 |  |  | Соединительные детали трубопроводов | ИС.ТС.2 | шт. |  | 1 | [48 empty] | None | Новая конструкция | 37248 | Level : Жильё_07_VK | 37248 | [35 empty] | 0 | [6 empty] | 3bf616f9-6b98-4a21-80ff-da1120c8f6d6 | [82 empty] | ПФ_Гильза |  | 0 | 0.1 | [122 empty] | 0.1
3025605 | Влж_Надвижная гильза для пресс-фитингов | OST_PipeFitting |  | Жильё_07_VK | TRUE | [7 empty] | dbf52223-bacc-45cd-ab98-49ecab31dcd1-002e2ac5 | 71ec8b14-7fad-4eb4-9524-47d24d297ec0 | None |  | 0 | Рабочий набор 1 | [6 empty] | Влж_Надвижная гильза для пресс-фитингов | [177 empty] | 0 | 3RzI8Zkin5pQkOIUoh7$OL | [187 empty] | 1 | [22 empty] | Надвижная гильза для пресс-фитингов 20 | [64 empty] | None | [90 empty] | 0.012 | [141 empty] | 20 | [667 empty] | None | Новая конструкция | 37248 | Level : Жильё_07_VK | 37248 | [35 empty] | 0 | [6 empty] | 3bf616f9-6b98-4a21-80ff-da1120c8f6d6 | [84 empty] | 0 | 0.1
3025606 | Латунь | OST_PipeFitting | Латунь | Жильё_07_VK | TRUE |  |  | 3.2963e-05 | 1.5708e-06 |  |  | Латунь | dbf52223-bacc-45cd-ab98-49ecab31dcd1-002e2ac6 | 71ec8b14-7fad-4eb4-9524-47d24d297ec0 | None |  | 0 | Рабочий набор 1 | [6 empty] | ADSK_Пресс-фитинг ПЭ_Угольник | [21 empty] | OST_PipeFitting | None | 376 | [106 empty] | Латунь | [46 empty] | 0 | 3RzI8Zkin5pQkOIUoh7$ON | [122 empty] | Domestic Hot Water | [22 empty] | ADSK_Пресс-фитинг ПЭ_Угольник | Латунь | Латунь | [18 empty] | Латунь | [20 empty] | 1 | [6 empty] | Category=[-2000700]; Color=2338280; Comments=""; Cost=0.000000000000000; Description=""; Design Option=[-1]; Edited by=""; Export to IFC As=""; Export to IFC=0; Glow=0; IFC Predefined Type=""; IfcGUID=1Zv83obP51SAWtfYRg9D9L; Keynote=""; Manufacturer=""; Mark=""; Model=""; Name=ADSK_Предупреждение; Shininess=64; Smoothness=50; Transparency=0; URL=""; Workset=10 | [15 empty] | Угольник напресовочный 20x90° | [60 empty] | 2021 | 1.0 |  |  | None | [67 empty] | Category=[-2000700]; Color=6076900; Comments=""; Cost=0.000000000000000; Description=""; Design Option=[-1]; Edited by=""; Export to IFC As=""; Export to IFC=0; Glow=0; IFC Predefined Type=""; IfcGUID=0zT0iVGBf0cwpE$qANKEts; Keynote=""; Manufacturer=""; Mark=""; Model=""; Name=Латунь; Shininess=64; Smoothness=50; Transparency=0; URL=""; Workset=10 | [22 empty] | 0.019 |  | 43 |  |  |  | 28 |  | 25 | [9 empty] | 90 | [123 empty] | 20 | [228 empty] | 0 | 0zT0iVGBf0cwpE$qANKEVb | [130 empty] | 10 | [115 empty] | Т3 28 | [11 empty] | 24 | [114 empty] | 28 | [7 empty] | 0 |  |  | Соединительные детали трубопроводов | ИС.ТС.2 | шт. |  | 1 | [45 empty] | Латунь |  |  | None | Новая конструкция | 2600 | Level : Жильё_07_VK | 2600 | [32 empty] | TRUE | Т3 | ⌀20 мм-⌀20 мм | 0 | ВК_Т3 | 20 | 20 | FALSE | ⌀20-⌀20 | FALSE | 3bf616f9-6b98-4a21-80ff-da1120c8f6d6 |  | FALSE | [42 empty] | 26 |  |  | -90 | [34 empty] | ПФ_Угольник |  | 0 | 0 | [122 empty] | 0 | 64.5 | TRUE | 90 | [24 empty] | 610
3025607 | Латунь | OST_PipeFitting |  | Жильё_07_VK | TRUE |  |  | 3.2963e-05 | 1.5708e-06 |  |  |  | dbf52223-bacc-45cd-ab98-49ecab31dcd1-002e2ac7 | 71ec8b14-7fad-4eb4-9524-47d24d297ec0 | None |  | 0 | Рабочий набор 1 | [6 empty] | ADSK_Пресс-фитинг ПЭ_Угольник | [177 empty] | 0 | 3RzI8Zkin5pQkOIUoh7$ON | [122 empty] | Domestic Hot Water | [64 empty] | 1 | [22 empty] | Угольник напресовочный 20x90° | [64 empty] | None | [90 empty] | 0.019 |  | 43 |  |  |  | 28 |  | 25 | [9 empty] | 90 | [123 empty] | 20 | [360 empty] | 10 | [115 empty] | Т3 28 | [11 empty] | 24 | [114 empty] | 28 | [63 empty] | None | Новая конструкция | 2600 | Level : Жильё_07_VK | 2600 | [33 empty] | Т3 | ⌀20 мм-⌀20 мм | 0 | ВК_Т3 | 20 | 20 | FALSE | ⌀20-⌀20 | FALSE | 3bf616f9-6b98-4a21-80ff-da1120c8f6d6 |  | FALSE | [42 empty] | 26 |  |  | -90 | [36 empty] | 0 | 0 | [123 empty] | 64.5 | TRUE | 90 | [24 empty] | 610
3025608 | Влж_Надвижная гильза для пресс-фитингов | OST_PipeFitting | Влж_Надвижная гильза для пресс-фитингов | Жильё_07_VK | [7 empty] | Влж_Надвижная гильза для пресс-фитингов | dbf52223-bacc-45cd-ab98-49ecab31dcd1-002e2ac8 | 71ec8b14-7fad-4eb4-9524-47d24d297ec0 | None |  | 0 | Рабочий набор 1 | [6 empty] | Влж_Надвижная гильза для пресс-фитингов | [21 empty] | OST_PipeFitting | None | 377 | [106 empty] | Влж_Надвижная гильза для пресс-фитингов | [46 empty] | 0 | 3RzI8Zkin5pQkOIUoh7$OP | [145 empty] | Влж_Надвижная гильза для пресс-фитингов | Влж_Надвижная гильза для пресс-фитингов | Влж_Надвижная гильза для пресс-фитингов | [18 empty] | Влж_Надвижная гильза для пресс-фитингов | [20 empty] | 1 | [22 empty] | Надвижная гильза для пресс-фитингов 20 | [60 empty] | 2021 | 1.0 |  |  | None | [90 empty] | 0.012 | [141 empty] | 20 | [228 empty] | 0 | 0zT0iVGBf0cwpE$qANKEUm | [381 empty] | 0 |  |  | Соединительные детали трубопроводов | ИС.ТС.2 | шт. |  | 1 | [48 empty] | None | Новая конструкция | 2600 | Level : Жильё_07_VK | 2600 | [35 empty] | 0 | [6 empty] | 3bf616f9-6b98-4a21-80ff-da1120c8f6d6 | [82 empty] | ПФ_Гильза |  | 0 | 0.1 | [122 empty] | 0.1 | [27 empty] | 610
3025609 | Влж_Надвижная гильза для пресс-фитингов | OST_PipeFitting |  | Жильё_07_VK | TRUE | [7 empty] | dbf52223-bacc-45cd-ab98-49ecab31dcd1-002e2ac9 | 71ec8b14-7fad-4eb4-9524-47d24d297ec0 | None |  | 0 | Рабочий набор 1 | [6 empty] | Влж_Надвижная гильза для пресс-фитингов | [177 empty] | 0 | 3RzI8Zkin5pQkOIUoh7$OP | [187 empty] | 1 | [22 empty] | Надвижная гильза для пресс-фитингов 20 | [64 empty] | None | [90 empty] | 0.012 | [141 empty] | 20 | [667 empty] | None | Новая конструкция | 2600 | Level : Жильё_07_VK | 2600 | [35 empty] | 0 | [6 empty] | 3bf616f9-6b98-4a21-80ff-da1120c8f6d6 | [84 empty] | 0 | 0.1 | [150 empty] | 610
3025610 | Влж_Надвижная гильза для пресс-фитингов | OST_PipeFitting | Влж_Надвижная гильза для пресс-фитингов | Жильё_07_VK | [7 empty] | Влж_Надвижная гильза для пресс-фитингов | dbf52223-bacc-45cd-ab98-49ecab31dcd1-002e2aca | 71ec8b14-7fad-4eb4-9524-47d24d297ec0 | None |  | 0 | Рабочий набор 1 | [6 empty] | Влж_Надвижная гильза для пресс-фитингов | [21 empty] | OST_PipeFitting | None | 377 | [106 empty] | Влж_Надвижная гильза для пресс-фитингов | [46 empty] | 0 | 3RzI8Zkin5pQkOIUoh7$OR | [145 empty] | Влж_Надвижная гильза для пресс-фитингов | Влж_Надвижная гильза для пресс-фитингов | Влж_Надвижная гильза для пресс-фитингов | [18 empty] | Влж_Надвижная гильза для пресс-фитингов | [20 empty] | 1 | [22 empty] | Надвижная гильза для пресс-фитингов 20 | [60 empty] | 2021 | 1.0 |  |  | None | [90 empty] | 0.012 | [141 empty] | 20 | [228 empty] | 0 | 0zT0iVGBf0cwpE$qANKEUm | [381 empty] | 0 |  |  | Соединительные детали трубопроводов | ИС.ТС.2 | шт. |  | 1 | [48 empty] | None | Новая конструкция | 71600 | Level : Жильё_07_VK | 71600 | [35 empty] | 0 | [6 empty] | 3bf616f9-6b98-4a21-80ff-da1120c8f6d6 | [82 empty] | ПФ_Гильза |  | 0 | 0.1 | [122 empty] | 0.1 | [27 empty] | 610
3025611 | Влж_Надвижная гильза для пресс-фитингов | OST_PipeFitting |  | Жильё_07_VK | TRUE | [7 empty] | dbf52223-bacc-45cd-ab98-49ecab31dcd1-002e2acb | 71ec8b14-7fad-4eb4-9524-47d24d297ec0 | None |  | 0 | Рабочий набор 1 | [6 empty] | Влж_Надвижная гильза для пресс-фитингов | [177 empty] | 0 | 3RzI8Zkin5pQkOIUoh7$OR | [187 empty] | 1 | [22 empty] | Надвижная гильза для пресс-фитингов 20 | [64 empty] | None | [90 empty] | 0.012 | [141 empty] | 20 | [667 empty] | None | Новая конструкция | 71600 | Level : Жильё_07_VK | 71600 | [35 empty] | 0 | [6 empty] | 3bf616f9-6b98-4a21-80ff-da1120c8f6d6 | [84 empty] | 0 | 0.1 | [150 empty] | 610
3025612 | ADSK_Полиэтилен сшитый | OST_PipeCurves | ADSK_Полиэтилен сшитый |  | TRUE |  |  |  | 0.0079987 | 127.3033 |  | ADSK_Полиэтилен сшитый | dbf52223-bacc-45cd-ab98-49ecab31dcd1-002e2acc | 71ec8b14-7fad-4eb4-9524-47d24d297ec0 | None |  | 0 | Рабочий набор 1 | [6 empty] | Pipe Types | [21 empty] | OST_PipeCurves | None | 74 | [53 empty] | Полиэтилен PE-X | [52 empty] | ADSK_Полиэтилен сшитый | [46 empty] | 0 | 3RzI8Zkin5pQkOIUoh7$OT | 0.0015 | [121 empty] | Domestic Cold Water | [22 empty] | Pipe Types | ADSK_Полиэтилен сшитый | ADSK_Полиэтилен сшитый | [18 empty] | ADSK_Полиэтилен сшитый | [570 empty] | 0 | 32TXTRZJnCQxi6X$BRJljG | [17 empty] | Жильё_07_VK | [228 empty] | В1 41 | [136 empty] | Труба из сшитого полиэтилена | Трубы | ИС.ТС.1 | м | [50 empty] | None | Новая конструкция | [36 empty] | В1 | ⌀20 мм | 0 | ВК_В1 |  |  |  | ⌀20 | [6 empty] | Днар х Стенка | 2590 | 2610 | 2.8 | 2592.8 | 2592.8 | 2607.2 | 2607.2 | 2590 | 2610 | 2590 | 2610 | 2610 | 2590 | 0 | для многослойных труб с пресс-фитингами | Generic | Полиэтилен PE-X - Сшитый многослойный | 20 | 27642.8 | 0 | 20 | 0 | 14.4 | 0 | 0.00010417 | 0 | 0 | 0 | 0 | 0 | Сшитый многослойный | 2600 | 73 | 0 | 0 | 2600 | 2600 | 0 | [100 empty] | 0
3025613 | ADSK_Полиэтилен сшитый | OST_PipeCurves |  |  | TRUE |  |  |  | 0.0079987 | 127.3033 |  |  | dbf52223-bacc-45cd-ab98-49ecab31dcd1-002e2acd | 71ec8b14-7fad-4eb4-9524-47d24d297ec0 | None |  | 0 | Рабочий набор 1 | [6 empty] | Pipe Types | [77 empty] | Полиэтилен PE-X | [99 empty] | 0 | 3RzI8Zkin5pQkOIUoh7$OT | 0.0015 | [121 empty] | Domestic Cold Water | [633 empty] | Жильё_07_VK | [228 empty] | В1 41 | [190 empty] | None | Новая конструкция | [36 empty] | В1 | ⌀20 мм | 0 | ВК_В1 |  |  |  | ⌀20 | [7 empty] | 2590 | 2610 | 2.8 | 2592.8 | 2592.8 | 2607.2 | 2607.2 | [6 empty] | 0 | для многослойных труб с пресс-фитингами | Generic | Полиэтилен PE-X - Сшитый многослойный | 20 | 27642.8 | 0 | 20 | 0 | 14.4 | 0 | 0.00010417 | 0 |  | 0 | 0 | 0 | Сшитый многослойный | 2600 |  | 0 | 0 |  |  | 0 | [100 empty] | 0
3025614 | ADSK_Полиэтилен сшитый | OST_PipeCurves | ADSK_Полиэтилен сшитый |  | TRUE |  |  |  | 0.0027018 | 43 |  | ADSK_Полиэтилен сшитый | dbf52223-bacc-45cd-ab98-49ecab31dcd1-002e2ace | 71ec8b14-7fad-4eb4-9524-47d24d297ec0 | None |  | 0 | Рабочий набор 1 | [6 empty] | Pipe Types | [21 empty] | OST_PipeCurves | None | 74 | [53 empty] | Полиэтилен PE-X | [52 empty] | ADSK_Полиэтилен сшитый | [46 empty] | 0 | 3RzI8Zkin5pQkOIUoh7$OV | 0.0015 | [121 empty] | Domestic Cold Water | [22 empty] | Pipe Types | ADSK_Полиэтилен сшитый | ADSK_Полиэтилен сшитый | [18 empty] | ADSK_Полиэтилен сшитый | [570 empty] | 0 | 32TXTRZJnCQxi6X$BRJljG | [17 empty] | Жильё_07_VK | [228 empty] | В1 41 | [136 empty] | Труба из сшитого полиэтилена | Трубы | ИС.ТС.1 | м | [50 empty] | None | Новая конструкция | [36 empty] | В1 | ⌀20 мм | 0 | ВК_В1 |  |  |  | ⌀20 | [6 empty] | Днар х Стенка | 2590 | 2610 | 2.8 | 2592.8 | 2592.8 | 2607.2 | 2607.2 | 2590 | 2610 | 2590 | 2610 | 2610 | 2590 | 0 | для многослойных труб с пресс-фитингами | Generic | Полиэтилен PE-X - Сшитый многослойный | 20 | 27642.8 | 0 | 20 | 0 | 14.4 | 0 | 0.00010417 | 0 | 0 | 0 | 0 | 0 | Сшитый многослойный | 2600 | 74 | 0 | 0 | 2600 | 2600 | 0 | [100 empty] | 0
3025615 | ADSK_Полиэтилен сшитый | OST_PipeCurves |  |  | TRUE |  |  |  | 0.0027018 | 43 |  |  | dbf52223-bacc-45cd-ab98-49ecab31dcd1-002e2acf | 71ec8b14-7fad-4eb4-9524-47d24d297ec0 | None |  | 0 | Рабочий набор 1 | [6 empty] | Pipe Types | [77 empty] | Полиэтилен PE-X | [99 empty] | 0 | 3RzI8Zkin5pQkOIUoh7$OV | 0.0015 | [121 empty] | Domestic Cold Water | [633 empty] | Жильё_07_VK | [228 empty] | В1 41 | [190 empty] | None | Новая конструкция | [36 empty] | В1 | ⌀20 мм | 0 | ВК_В1 |  |  |  | ⌀20 | [7 empty] | 2590 | 2610 | 2.8 | 2592.8 | 2592.8 | 2607.2 | 2607.2 | [6 empty] | 0 | для многослойных труб с пресс-фитингами | Generic | Полиэтилен PE-X - Сшитый многослойный | 20 | 27642.8 | 0 | 20 | 0 | 14.4 | 0 | 0.00010417 | 0 |  | 0 | 0 | 0 | Сшитый многослойный | 2600 |  | 0 | 0 |  |  | 0 | [100 empty] | 0
3025616 | Пластик черный | OST_PipeFitting | Пластик черный | Жильё_07_VK | TRUE |  |  | 3.6489e-05 | 1.5708e-06 |  |  | Пластик черный | dbf52223-bacc-45cd-ab98-49ecab31dcd1-002e2ad0 | 71ec8b14-7fad-4eb4-9524-47d24d297ec0 | None |  | 0 | Рабочий набор 1 | [6 empty] | ADSK_Пресс-фитинг ПЭ_Тройник | [21 empty] | OST_PipeFitting | None | 445 | [106 empty] | Пластик черный | [46 empty] | 0 | 3RzI8Zkin5pQkOIUoh7$O1 | [122 empty] | Domestic Cold Water | [22 empty] | ADSK_Пресс-фитинг ПЭ_Тройник | Пластик черный | Пластик черный | [18 empty] | Пластик черный | [20 empty] | 1 | [6 empty] | Category=[-2000700]; Color=2338280; Comments=""; Cost=0.000000000000000; Description=""; Design Option=[-1]; Edited by=""; Export to IFC As=""; Export to IFC=0; Glow=0; IFC Predefined Type=""; IfcGUID=1Zv83obP51SAWtfYRg9D9L; Keynote=""; Manufacturer=""; Mark=""; Model=""; Name=ADSK_Предупреждение; Shininess=64; Smoothness=50; Transparency=0; URL=""; Workset=10 | [15 empty] | Тройник напресовочный равнопроходной 20 | [60 empty] | 2021 | 1.0.1 |  |  | None | [60 empty] | Category=[-2000700]; Color=3684408; Comments=""; Cost=0.000000000000000; Description=""; Design Option=[-1]; Edited by=""; Export to IFC As=""; Export to IFC=0; Glow=0; IFC Predefined Type=""; IfcGUID=32TXTRZJnCQxi6X$BRJiYe; Keynote=""; Manufacturer=""; Mark=""; Model=""; Name=Пластик черный; Shininess=64; Smoothness=50; Transparency=0; URL=""; Workset=10 | [29 empty] | 0.025 | [5 empty] | 20 | 20 | 39 | 43 | 20 | [7 empty] | 90 | [119 empty] | 28 |  |  | 28 | [38 empty] | 10 | 10 |  | 39 | [187 empty] | 0 | 0zT0iVGBf0cwpE$qANKHx$ | [143 empty] | 10 | [102 empty] | В1 41 | [11 empty] | 21 |  | 21 | 26 | [10 empty] | 24 |  | 20 | [106 empty] | 0 |  |  | Соединительные детали трубопроводов | ИС.ТС.2 | шт. |  | 1 | [45 empty] | Пластик черный |  |  | None | Новая конструкция | 2600 | Level : Жильё_07_VK | 2600 | [32 empty] | TRUE | В1 | ⌀20 мм-⌀20 мм-⌀20 мм | 0 | ВК_В1 | 20 | 20 | FALSE | ⌀20-⌀20-⌀20 | FALSE | 3bf616f9-6b98-4a21-80ff-da1120c8f6d6 |  | FALSE | [80 empty] | ПФ_Тройник |  | 0 | 0 | [122 empty] | 0 | 78 | TRUE | [19 empty] | 28 | 18 | 17 | 18
3025617 | ADSK_Полиэтилен сшитый | OST_PipeCurves | ADSK_Полиэтилен сшитый |  | TRUE |  |  |  | 0.024077 | 383.1967 |  | ADSK_Полиэтилен сшитый | dbf52223-bacc-45cd-ab98-49ecab31dcd1-002e2ad1 | 71ec8b14-7fad-4eb4-9524-47d24d297ec0 | None |  | 0 | Рабочий набор 1 | [6 empty] | Pipe Types | [21 empty] | OST_PipeCurves | None | 74 | [53 empty] | Полиэтилен PE-X | [52 empty] | ADSK_Полиэтилен сшитый | [46 empty] | 0 | 3RzI8Zkin5pQkOIUoh7$O0 | 0.0015 | [121 empty] | Domestic Cold Water | [22 empty] | Pipe Types | ADSK_Полиэтилен сшитый | ADSK_Полиэтилен сшитый | [18 empty] | ADSK_Полиэтилен сшитый | [570 empty] | 0 | 32TXTRZJnCQxi6X$BRJljG | [17 empty] | Жильё_07_VK | [228 empty] | В1 41 | [136 empty] | Труба из сшитого полиэтилена | Трубы | ИС.ТС.1 | м | [50 empty] | None | Новая конструкция | [36 empty] | В1 | ⌀20 мм | 0 | ВК_В1 |  |  |  | ⌀20 | [6 empty] | Днар х Стенка | 2590 | 2610 | 2.8 | 2592.8 | 2592.8 | 2607.2 | 2607.2 | 2590 | 2610 | 2590 | 2610 | 2610 | 2590 | 0 | для многослойных труб с пресс-фитингами | Generic | Полиэтилен PE-X - Сшитый многослойный | 20 | 27642.8 | 0 | 20 | 0 | 14.4 | 0 | 0.00010417 | 0 | 0 | 0 | 0 | 0 | Сшитый многослойный | 2600 | 72 | 0 | 0 | 2600 | 2600 | 0 | [100 empty] | 0
3025618 | ADSK_Полиэтилен сшитый | OST_PipeCurves |  |  | TRUE |  |  |  | 0.024077 | 383.1967 |  |  | dbf52223-bacc-45cd-ab98-49ecab31dcd1-002e2ad2 | 71ec8b14-7fad-4eb4-9524-47d24d297ec0 | None |  | 0 | Рабочий набор 1 | [6 empty] | Pipe Types | [77 empty] | Полиэтилен PE-X | [99 empty] | 0 | 3RzI8Zkin5pQkOIUoh7$O0 | 0.0015 | [121 empty] | Domestic Cold Water | [633 empty] | Жильё_07_VK | [228 empty] | В1 41 | [190 empty] | None | Новая конструкция | [36 empty] | В1 | ⌀20 мм | 0 | ВК_В1 |  |  |  | ⌀20 | [7 empty] | 2590 | 2610 | 2.8 | 2592.8 | 2592.8 | 2607.2 | 2607.2 | [6 empty] | 0 | для многослойных труб с пресс-фитингами | Generic | Полиэтилен PE-X - Сшитый многослойный | 20 | 27642.8 | 0 | 20 | 0 | 14.4 | 0 | 0.00010417 | 0 |  | 0 | 0 | 0 | Сшитый многослойный | 2600 |  | 0 | 0 |  |  | 0 | [100 empty] | 0
3025619 | Пластик черный | OST_PipeFitting |  | Жильё_07_VK | TRUE |  |  | 3.6489e-05 | 1.5708e-06 |  |  |  | dbf52223-bacc-45cd-ab98-49ecab31dcd1-002e2ad3 | 71ec8b14-7fad-4eb4-9524-47d24d297ec0 | None |  | 0 | Рабочий набор 1 | [6 empty] | ADSK_Пресс-фитинг ПЭ_Тройник | [177 empty] | 0 | 3RzI8Zkin5pQkOIUoh7$O1 | [122 empty] | Domestic Cold Water | [64 empty] | 1 | [22 empty] | Тройник напресовочный равнопроходной 20 | [64 empty] | None | [90 empty] | 0.025 | [5 empty] | 20 | 20 | 39 | 43 | 20 | [7 empty] | 90 | [119 empty] | 28 |  |  | 28 | [38 empty] | 10 | 10 |  | 39 | [332 empty] | 10 | [102 empty] | В1 41 | [11 empty] | 21 |  | 21 | 26 | [10 empty] | 24 |  | 20 | [162 empty] | None | Новая конструкция | 2600 | Level : Жильё_07_VK | 2600 | [33 empty] | В1 | ⌀20 мм-⌀20 мм-⌀20 мм | 0 | ВК_В1 | 20 | 20 | FALSE | ⌀20-⌀20-⌀20 | FALSE | 3bf616f9-6b98-4a21-80ff-da1120c8f6d6 |  | FALSE | [82 empty] | 0 | 0 | [123 empty] | 78 | TRUE | [19 empty] | 28 | 18 | 17 | 18
3025620 | Влж_Надвижная гильза для пресс-фитингов | OST_PipeFitting | Влж_Надвижная гильза для пресс-фитингов | Жильё_07_VK | [7 empty] | Влж_Надвижная гильза для пресс-фитингов | dbf52223-bacc-45cd-ab98-49ecab31dcd1-002e2ad4 | 71ec8b14-7fad-4eb4-9524-47d24d297ec0 | None |  | 0 | Рабочий набор 1 | [6 empty] | Влж_Надвижная гильза для пресс-фитингов | [21 empty] | OST_PipeFitting | None | 377 | [106 empty] | Влж_Надвижная гильза для пресс-фитингов | [46 empty] | 0 | 3RzI8Zkin5pQkOIUoh7$O5 | [145 empty] | Влж_Надвижная гильза для пресс-фитингов | Влж_Надвижная гильза для пресс-фитингов | Влж_Надвижная гильза для пресс-фитингов | [18 empty] | Влж_Надвижная гильза для пресс-фитингов | [20 empty] | 1 | [22 empty] | Надвижная гильза для пресс-фитингов 20 | [60 empty] | 2021 | 1.0 |  |  | None | [90 empty] | 0.012 | [141 empty] | 20 | [228 empty] | 0 | 0zT0iVGBf0cwpE$qANKEUm | [381 empty] | 0 |  |  | Соединительные детали трубопроводов | ИС.ТС.2 | шт. |  | 1 | [48 empty] | None | Новая конструкция | 2600 | Level : Жильё_07_VK | 2600 | [35 empty] | 0 | [6 empty] | 3bf616f9-6b98-4a21-80ff-da1120c8f6d6 | [82 empty] | ПФ_Гильза |  | 0 | 0.1 | [122 empty] | 0.1
3025621 | Влж_Надвижная гильза для пресс-фитингов | OST_PipeFitting |  | Жильё_07_VK | TRUE | [7 empty] | dbf52223-bacc-45cd-ab98-49ecab31dcd1-002e2ad5 | 71ec8b14-7fad-4eb4-9524-47d24d297ec0 | None |  | 0 | Рабочий набор 1 | [6 empty] | Влж_Надвижная гильза для пресс-фитингов | [177 empty] | 0 | 3RzI8Zkin5pQkOIUoh7$O5 | [187 empty] | 1 | [22 empty] | Надвижная гильза для пресс-фитингов 20 | [64 empty] | None | [90 empty] | 0.012 | [141 empty] | 20 | [667 empty] | None | Новая конструкция | 2600 | Level : Жильё_07_VK | 2600 | [35 empty] | 0 | [6 empty] | 3bf616f9-6b98-4a21-80ff-da1120c8f6d6 | [84 empty] | 0 | 0.1
3025622 | Влж_Надвижная гильза для пресс-фитингов | OST_PipeFitting | Влж_Надвижная гильза для пресс-фитингов | Жильё_07_VK | [7 empty] | Влж_Надвижная гильза для пресс-фитингов | dbf52223-bacc-45cd-ab98-49ecab31dcd1-002e2ad6 | 71ec8b14-7fad-4eb4-9524-47d24d297ec0 | None |  | 0 | Рабочий набор 1 | [6 empty] | Влж_Надвижная гильза для пресс-фитингов | [21 empty] | OST_PipeFitting | None | 377 | [106 empty] | Влж_Надвижная гильза для пресс-фитингов | [46 empty] | 0 | 3RzI8Zkin5pQkOIUoh7$O7 | [145 empty] | Влж_Надвижная гильза для пресс-фитингов | Влж_Надвижная гильза для пресс-фитингов | Влж_Надвижная гильза для пресс-фитингов | [18 empty] | Влж_Надвижная гильза для пресс-фитингов | [20 empty] | 1 | [22 empty] | Надвижная гильза для пресс-фитингов 20 | [60 empty] | 2021 | 1.0 |  |  | None | [90 empty] | 0.012 | [141 empty] | 20 | [228 empty] | 0 | 0zT0iVGBf0cwpE$qANKEUm | [381 empty] | 0 |  |  | Соединительные детали трубопроводов | ИС.ТС.2 | шт. |  | 1 | [48 empty] | None | Новая конструкция | 2600 | Level : Жильё_07_VK | 2600 | [35 empty] | 0 | [6 empty] | 3bf616f9-6b98-4a21-80ff-da1120c8f6d6 | [82 empty] | ПФ_Гильза |  | 0 | 0.1 | [122 empty] | 0.1
3025623 | Влж_Надвижная гильза для пресс-фитингов | OST_PipeFitting |  | Жильё_07_VK | TRUE | [7 empty] | dbf52223-bacc-45cd-ab98-49ecab31dcd1-002e2ad7 | 71ec8b14-7fad-4eb4-9524-47d24d297ec0 | None |  | 0 | Рабочий набор 1 | [6 empty] | Влж_Надвижная гильза для пресс-фитингов | [177 empty] | 0 | 3RzI8Zkin5pQkOIUoh7$O7 | [187 empty] | 1 | [22 empty] | Надвижная гильза для пресс-фитингов 20 | [64 empty] | None | [90 empty] | 0.012 | [141 empty] | 20 | [667 empty] | None | Новая конструкция | 2600 | Level : Жильё_07_VK | 2600 | [35 empty] | 0 | [6 empty] | 3bf616f9-6b98-4a21-80ff-da1120c8f6d6 | [84 empty] | 0 | 0.1
3025624 | Влж_Надвижная гильза для пресс-фитингов | OST_PipeFitting | Влж_Надвижная гильза для пресс-фитингов | Жильё_07_VK | [7 empty] | Влж_Надвижная гильза для пресс-фитингов | dbf52223-bacc-45cd-ab98-49ecab31dcd1-002e2ad8 | 71ec8b14-7fad-4eb4-9524-47d24d297ec0 | None |  | 0 | Рабочий набор 1 | [6 empty] | Влж_Надвижная гильза для пресс-фитингов | [21 empty] | OST_PipeFitting | None | 377 | [106 empty] | Влж_Надвижная гильза для пресс-фитингов | [46 empty] | 0 | 3RzI8Zkin5pQkOIUoh7$O9 | [145 empty] | Влж_Надвижная гильза для пресс-фитингов | Влж_Надвижная гильза для пресс-фитингов | Влж_Надвижная гильза для пресс-фитингов | [18 empty] | Влж_Надвижная гильза для пресс-фитингов | [20 empty] | 1 | [22 empty] | Надвижная гильза для пресс-фитингов 20 | [60 empty] | 2021 | 1.0 |  |  | None | [90 empty] | 0.012 | [141 empty] | 20 | [228 empty] | 0 | 0zT0iVGBf0cwpE$qANKEUm | [381 empty] | 0 |  |  | Соединительные детали трубопроводов | ИС.ТС.2 | шт. |  | 1 | [48 empty] | None | Новая конструкция | 2600 | Level : Жильё_07_VK | 2600 | [35 empty] | 0 | [6 empty] | 3bf616f9-6b98-4a21-80ff-da1120c8f6d6 | [82 empty] | ПФ_Гильза |  | 0 | 0.1 | [122 empty] | 0.1
3025625 | Влж_Надвижная гильза для пресс-фитингов | OST_PipeFitting |  | Жильё_07_VK | TRUE | [7 empty] | dbf52223-bacc-45cd-ab98-49ecab31dcd1-002e2ad9 | 71ec8b14-7fad-4eb4-9524-47d24d297ec0 | None |  | 0 | Рабочий набор 1 | [6 empty] | Влж_Надвижная гильза для пресс-фитингов | [177 empty] | 0 | 3RzI8Zkin5pQkOIUoh7$O9 | [187 empty] | 1 | [22 empty] | Надвижная гильза для пресс-фитингов 20 | [64 empty] | None | [90 empty] | 0.012 | [141 empty] | 20 | [667 empty] | None | Новая конструкция | 2600 | Level : Жильё_07_VK | 2600 | [35 empty] | 0 | [6 empty] | 3bf616f9-6b98-4a21-80ff-da1120c8f6d6 | [84 empty] | 0 | 0.1
3025626 | 11Б27П1 | OST_PipeAccessory | 11Б27П1 | Жильё_07_VK | TRUE |  |  | 3.9112e-05 | 0.0093766 |  |  | 11Б27П1 | dbf52223-bacc-45cd-ab98-49ecab31dcd1-002e2ada | 71ec8b14-7fad-4eb4-9524-47d24d297ec0 | None |  | 0 | Рабочий набор 1 | [6 empty] | MIP_КранШаровой_ВР-ВР_Бабочка | [21 empty] | OST_PipeAccessory | None | 7853 | [106 empty] | 11Б27П1 | [46 empty] | 0 | 3RzI8Zkin5pQkOIUoh7$OB | [119 empty] | шт. |  | 11Б27П1 | Domestic Cold Water | [22 empty] | MIP_КранШаровой_ВР-ВР_Бабочка | 11Б27П1 | 11Б27П1 | [18 empty] | 11Б27П1 | [20 empty] | 1 | 0,17 | [21 empty] | Кран шаровой полнопроходной резьбовой латунный, рукоятка "бабочка", ВР-ВР, PN16, DN20 | [64 empty] | None | [91 empty] | Кран шаровой | [16 empty] | 0 | [24 empty] | 20 | [327 empty] | 0 | 1BNcWGxJL0iPiyv2zgTSoY | [246 empty] | В1 41 | [134 empty] | 0 |  |  | Арматура трубопроводов | ИС.ТС.3 | [48 empty] | MIP_Латунь |  |  | None | Новая конструкция | 2600 | Level : Жильё_07_VK | 2600 | 2478 | [9 empty] | Оборудование_Запорно-регулирующая арматура | [22 empty] | В1 | ⌀20 мм-⌀20 мм | 0 | ВК_В1 | 20 | 20 | FALSE | ⌀20-⌀20 |  | 3bf616f9-6b98-4a21-80ff-da1120c8f6d6 | [123 empty] | 03.30_00.00 | Category=[-2000700]; Color=3840714; Comments=""; Cost=0.000000000000000; Description=""; Design Option=[-1]; Edited by=""; Export to IFC As=""; Export to IFC=0; Glow=0; IFC Predefined Type=""; IfcGUID=1BNcWGxJL0iPiyv2zgTRIU; Keynote=""; Manufacturer=""; Mark=""; Model=""; Name=MIP_Латунь; Shininess=64; Smoothness=50; Transparency=0; URL=""; Workset=10 |  |  | Category=[-2000700]; Color=255; Comments=""; Cost=0.000000000000000; Description=""; Design Option=[-1]; Edited by=""; Export to IFC As=""; Export to IFC=0; Glow=0; IFC Predefined Type=""; IfcGUID=1BNcWGxJL0iPiyv2zgTRIJ; Keynote=""; Manufacturer=""; Mark=""; Model=""; Name=MIP_Условный_Красный; Shininess=64; Smoothness=50; Transparency=0; URL=""; Workset=10 | [5 empty] | 55 |  |  |  |  | 27 | 12 | 31 | 20 | [92 empty] | Латунь | MIP_КранШаровой_ВР-ВР_Бабочка_11Б27П1 | 610 | IfcValve | TRUE | Нет | Нет
3025627 | ADSK_Полиэтилен сшитый | OST_PipeCurves | ADSK_Полиэтилен сшитый |  | TRUE |  |  |  | 0.040998 | 652.5 |  | ADSK_Полиэтилен сшитый | dbf52223-bacc-45cd-ab98-49ecab31dcd1-002e2adb | 71ec8b14-7fad-4eb4-9524-47d24d297ec0 | None |  | 0 | Рабочий набор 1 | [6 empty] | Pipe Types | [21 empty] | OST_PipeCurves | None | 74 | [53 empty] | Полиэтилен PE-X | [52 empty] | ADSK_Полиэтилен сшитый | [46 empty] | 0 | 3RzI8Zkin5pQkOIUoh7$OA | 0.0015 | [121 empty] | Domestic Hot Water | [22 empty] | Pipe Types | ADSK_Полиэтилен сшитый | ADSK_Полиэтилен сшитый | [18 empty] | ADSK_Полиэтилен сшитый | [570 empty] | 0 | 32TXTRZJnCQxi6X$BRJljG | [17 empty] | Жильё_07_VK | [228 empty] | Т3 28 | [136 empty] | Труба из сшитого полиэтилена | Трубы | ИС.ТС.1 | м | [50 empty] | None | Новая конструкция | [36 empty] | Т3 | ⌀20 мм | 0 | ВК_Т3 |  |  |  | ⌀20 | [6 empty] | Днар х Стенка | 2590 | 2610 | 2.8 | 2592.8 | 2592.8 | 2607.2 | 2607.2 | 2590 | 2610 | 2590 | 2610 | 2610 | 2590 | 0 | для многослойных труб с пресс-фитингами | Generic | Полиэтилен PE-X - Сшитый многослойный | 20 | 27642.8 | 0 | 20 | 0 | 14.4 | 0 | 0.00010417 | 0 | 0 | 0 | 0 | 0 | Сшитый многослойный | 2600 | 56 | 0 | 0 | 2600 | 2600 | 8.2978e-14 | [100 empty] | 0
3025628 | ADSK_Полиэтилен сшитый | OST_PipeCurves |  |  | TRUE |  |  |  | 0.040998 | 652.5 |  |  | dbf52223-bacc-45cd-ab98-49ecab31dcd1-002e2adc | 71ec8b14-7fad-4eb4-9524-47d24d297ec0 | None |  | 0 | Рабочий набор 1 | [6 empty] | Pipe Types | [77 empty] | Полиэтилен PE-X | [99 empty] | 0 | 3RzI8Zkin5pQkOIUoh7$OA | 0.0015 | [121 empty] | Domestic Hot Water | [633 empty] | Жильё_07_VK | [228 empty] | Т3 28 | [190 empty] | None | Новая конструкция | [36 empty] | Т3 | ⌀20 мм | 0 | ВК_Т3 |  |  |  | ⌀20 | [7 empty] | 2590 | 2610 | 2.8 | 2592.8 | 2592.8 | 2607.2 | 2607.2 | [6 empty] | 0 | для многослойных труб с пресс-фитингами | Generic | Полиэтилен PE-X - Сшитый многослойный | 20 | 27642.8 | 0 | 20 | 0 | 14.4 | 0 | 0.00010417 | 0 |  | 0 | 0 | 0 | Сшитый многослойный | 2600 |  | 0 | 0 |  |  | 8.2978e-14 | [100 empty] | 0
3025629 | 11Б27П1 | OST_PipeAccessory | 11Б27П1 | Жильё_07_VK | TRUE |  |  | 3.9112e-05 | 0.0093766 |  |  | 11Б27П1 | dbf52223-bacc-45cd-ab98-49ecab31dcd1-002e2add | 71ec8b14-7fad-4eb4-9524-47d24d297ec0 | None |  | 0 | Рабочий набор 1 | [6 empty] | MIP_КранШаровой_ВР-ВР_Бабочка | [21 empty] | OST_PipeAccessory | None | 7853 | [106 empty] | 11Б27П1 | [46 empty] | 0 | 3RzI8Zkin5pQkOIUoh7$OC | [119 empty] | шт. |  | 11Б27П1 | Domestic Hot Water | [22 empty] | MIP_КранШаровой_ВР-ВР_Бабочка | 11Б27П1 | 11Б27П1 | [18 empty] | 11Б27П1 | [20 empty] | 1 | 0,17 | [21 empty] | Кран шаровой полнопроходной резьбовой латунный, рукоятка "бабочка", ВР-ВР, PN16, DN20 | [64 empty] | None | [91 empty] | Кран шаровой | [16 empty] | 0 | [24 empty] | 20 | [327 empty] | 0 | 1BNcWGxJL0iPiyv2zgTSoY | [246 empty] | Т3 28 | [134 empty] | 0 |  |  | Арматура трубопроводов | ИС.ТС.3 | [48 empty] | MIP_Латунь |  |  | None | Новая конструкция | 2600 | Level : Жильё_07_VK | 2600 | 2479 | [9 empty] | Оборудование_Запорно-регулирующая арматура | [22 empty] | Т3 | ⌀20 мм-⌀20 мм | 0 | ВК_Т3 | 20 | 20 | FALSE | ⌀20-⌀20 |  | 3bf616f9-6b98-4a21-80ff-da1120c8f6d6 | [123 empty] | 03.30_00.00 | Category=[-2000700]; Color=3840714; Comments=""; Cost=0.000000000000000; Description=""; Design Option=[-1]; Edited by=""; Export to IFC As=""; Export to IFC=0; Glow=0; IFC Predefined Type=""; IfcGUID=1BNcWGxJL0iPiyv2zgTRIU; Keynote=""; Manufacturer=""; Mark=""; Model=""; Name=MIP_Латунь; Shininess=64; Smoothness=50; Transparency=0; URL=""; Workset=10 |  |  | Category=[-2000700]; Color=255; Comments=""; Cost=0.000000000000000; Description=""; Design Option=[-1]; Edited by=""; Export to IFC As=""; Export to IFC=0; Glow=0; IFC Predefined Type=""; IfcGUID=1BNcWGxJL0iPiyv2zgTRIJ; Keynote=""; Manufacturer=""; Mark=""; Model=""; Name=MIP_Условный_Красный; Shininess=64; Smoothness=50; Transparency=0; URL=""; Workset=10 | [5 empty] | 55 |  |  |  |  | 27 | 12 | 31 | 20 | [92 empty] | Латунь | MIP_КранШаровой_ВР-ВР_Бабочка_11Б27П1 | 610 | IfcValve | TRUE | Нет | Нет
3025630 | 11Б27П1 | OST_PipeAccessory | 11Б27П1 | Жильё_07_VK | TRUE |  |  | 3.9112e-05 | 0.0093766 |  |  | 11Б27П1 | dbf52223-bacc-45cd-ab98-49ecab31dcd1-002e2ade | 71ec8b14-7fad-4eb4-9524-47d24d297ec0 | None |  | 0 | Рабочий набор 1 | [6 empty] | MIP_КранШаровой_ВР-ВР_Бабочка | [21 empty] | OST_PipeAccessory | None | 7853 | [106 empty] | 11Б27П1 | [46 empty] | 0 | 3RzI8Zkin5pQkOIUoh7$OF | [119 empty] | шт. |  | 11Б27П1 | Domestic Cold Water | [22 empty] | MIP_КранШаровой_ВР-ВР_Бабочка | 11Б27П1 | 11Б27П1 | [18 empty] | 11Б27П1 | [20 empty] | 1 | 0,17 | [21 empty] | Кран шаровой полнопроходной резьбовой латунный, рукоятка "бабочка", ВР-ВР, PN16, DN20 | [64 empty] | None | [91 empty] | Кран шаровой | [16 empty] | 0 | [24 empty] | 20 | [327 empty] | 0 | 1BNcWGxJL0iPiyv2zgTSoY | [246 empty] | В1 41 | [134 empty] | 0 |  |  | Арматура трубопроводов | ИС.ТС.3 | [48 empty] | MIP_Латунь |  |  | None | Новая конструкция | 2600 | Level : Жильё_07_VK | 2600 | 2480 | [9 empty] | Оборудование_Запорно-регулирующая арматура | [22 empty] | В1 | ⌀20 мм-⌀20 мм | 0 | ВК_В1 | 20 | 20 | FALSE | ⌀20-⌀20 |  | 3bf616f9-6b98-4a21-80ff-da1120c8f6d6 | [123 empty] | 03.30_00.00 | Category=[-2000700]; Color=3840714; Comments=""; Cost=0.000000000000000; Description=""; Design Option=[-1]; Edited by=""; Export to IFC As=""; Export to IFC=0; Glow=0; IFC Predefined Type=""; IfcGUID=1BNcWGxJL0iPiyv2zgTRIU; Keynote=""; Manufacturer=""; Mark=""; Model=""; Name=MIP_Латунь; Shininess=64; Smoothness=50; Transparency=0; URL=""; Workset=10 |  |  | Category=[-2000700]; Color=255; Comments=""; Cost=0.000000000000000; Description=""; Design Option=[-1]; Edited by=""; Export to IFC As=""; Export to IFC=0; Glow=0; IFC Predefined Type=""; IfcGUID=1BNcWGxJL0iPiyv2zgTRIJ; Keynote=""; Manufacturer=""; Mark=""; Model=""; Name=MIP_Условный_Красный; Shininess=64; Smoothness=50; Transparency=0; URL=""; Workset=10 | [5 empty] | 55 |  |  |  |  | 27 | 12 | 31 | 20 | [92 empty] | Латунь | MIP_КранШаровой_ВР-ВР_Бабочка_11Б27П1 | 610 | IfcValve | TRUE | Нет | Нет
3025631 | ADSK_Полиэтилен сшитый | OST_PipeCurves | ADSK_Полиэтилен сшитый |  | TRUE |  |  |  | 0.0053407 | 85 |  | ADSK_Полиэтилен сшитый | dbf52223-bacc-45cd-ab98-49ecab31dcd1-002e2adf | 71ec8b14-7fad-4eb4-9524-47d24d297ec0 | None |  | 0 | Рабочий набор 1 | [6 empty] | Pipe Types | [21 empty] | OST_PipeCurves | None | 74 | [53 empty] | Полиэтилен PE-X | [52 empty] | ADSK_Полиэтилен сшитый | [46 empty] | 0 | 3RzI8Zkin5pQkOIUoh7$OE | 0.0015 | [121 empty] | Domestic Hot Water | [22 empty] | Pipe Types | ADSK_Полиэтилен сшитый | ADSK_Полиэтилен сшитый | [18 empty] | ADSK_Полиэтилен сшитый | [570 empty] | 0 | 32TXTRZJnCQxi6X$BRJljG | [17 empty] | Жильё_07_VK | [228 empty] | Т3 28 | [136 empty] | Труба из сшитого полиэтилена | Трубы | ИС.ТС.1 | м | [50 empty] | None | Новая конструкция | [36 empty] | Т3 | ⌀20 мм | 0 | ВК_Т3 |  |  |  | ⌀20 | [6 empty] | Днар х Стенка | 2626 | 2711 | 2.8 | 2626 | 2711 | 2626 | 2711 | 2626 | 2626 | 2711 | 2711 | 2626 | 2711 | 0 | для многослойных труб с пресс-фитингами | Generic | Полиэтилен PE-X - Сшитый многослойный | 20 | 27676 | 0 | 20 | 0 | 14.4 | 0 | 0.00010417 | 0 | 0 | 0 | 0 | 0 | Сшитый многослойный | 2711 | 56 | 0 | 0 | 2626 | 2711 | [101 empty] | 0
3025632 | ADSK_Полиэтилен сшитый | OST_PipeCurves |  |  | TRUE |  |  |  | 0.0053407 | 85 |  |  | dbf52223-bacc-45cd-ab98-49ecab31dcd1-002e2ae0 | 71ec8b14-7fad-4eb4-9524-47d24d297ec0 | None |  | 0 | Рабочий набор 1 | [6 empty] | Pipe Types | [77 empty] | Полиэтилен PE-X | [99 empty] | 0 | 3RzI8Zkin5pQkOIUoh7$OE | 0.0015 | [121 empty] | Domestic Hot Water | [633 empty] | Жильё_07_VK | [228 empty] | Т3 28 | [190 empty] | None | Новая конструкция | [36 empty] | Т3 | ⌀20 мм | 0 | ВК_Т3 |  |  |  | ⌀20 | [7 empty] | 2626 | 2711 | 2.8 | 2626 | 2711 | 2626 | 2711 | [6 empty] | 0 | для многослойных труб с пресс-фитингами | Generic | Полиэтилен PE-X - Сшитый многослойный | 20 | 27676 | 0 | 20 | 0 | 14.4 | 0 | 0.00010417 | 0 |  | 0 | 0 | 0 | Сшитый многослойный | 2711 |  | 0 | 0 | [103 empty] | 0
3025633 | Пластик черный | OST_PipeFitting | Пластик черный | Жильё_07_VK | TRUE |  |  | 0.00012922 | 1.5708e-06 |  |  | Пластик черный | dbf52223-bacc-45cd-ab98-49ecab31dcd1-002e2ae1 | 71ec8b14-7fad-4eb4-9524-47d24d297ec0 | None |  | 0 | Рабочий набор 1 | [6 empty] | ADSK_Пресс-фитинг ПЭ_Тройник | [21 empty] | OST_PipeFitting | None | 445 | [106 empty] | Пластик черный | [46 empty] | 0 | 3RzI8Zkin5pQkOIUoh7$Om | [122 empty] | Domestic Hot Water | [22 empty] | ADSK_Пресс-фитинг ПЭ_Тройник | Пластик черный | Пластик черный | [18 empty] | Пластик черный | [20 empty] | 1 | [6 empty] | Category=[-2000700]; Color=2338280; Comments=""; Cost=0.000000000000000; Description=""; Design Option=[-1]; Edited by=""; Export to IFC As=""; Export to IFC=0; Glow=0; IFC Predefined Type=""; IfcGUID=1Zv83obP51SAWtfYRg9D9L; Keynote=""; Manufacturer=""; Mark=""; Model=""; Name=ADSK_Предупреждение; Shininess=64; Smoothness=50; Transparency=0; URL=""; Workset=10 | [15 empty] | Тройник напресовочный переходной 40x20x40 | [60 empty] | 2021 | 1.0.1 |  |  | None | [60 empty] | Category=[-2000700]; Color=3684408; Comments=""; Cost=0.000000000000000; Description=""; Design Option=[-1]; Edited by=""; Export to IFC As=""; Export to IFC=0; Glow=0; IFC Predefined Type=""; IfcGUID=32TXTRZJnCQxi6X$BRJiYe; Keynote=""; Manufacturer=""; Mark=""; Model=""; Name=Пластик черный; Shininess=64; Smoothness=50; Transparency=0; URL=""; Workset=10 | [29 empty] | 0.096 | [5 empty] | 40 | 20 | 59 | 57 | 40 | [7 empty] | 90 | [119 empty] | 28 |  |  | 50 | [38 empty] | 20 | 10 |  | 59 | [187 empty] | 0 | 0zT0iVGBf0cwpE$qANKHx$ | [143 empty] | 20 | [102 empty] | Т3 28 | [11 empty] | 28 |  | 28 | 39 | [10 empty] | 37 |  | 40 | [106 empty] | 0 |  |  | Соединительные детали трубопроводов | ИС.ТС.2 | шт. |  | 1 | [45 empty] | Пластик черный |  |  | None | Новая конструкция | 2750 | Level : Жильё_07_VK | 2750 | [32 empty] | TRUE | Т3 | ⌀40 мм-⌀40 мм-⌀20 мм | 0 | ВК_Т3 | 40 | 20 | FALSE | ⌀40-⌀40-⌀20 | FALSE | 3bf616f9-6b98-4a21-80ff-da1120c8f6d6 |  | FALSE | [80 empty] | ПФ_Тройник |  | 0 | 0 | [122 empty] | 0 | 118 | TRUE | [19 empty] | 50 | 31 | 18 | 31
3025634 | ADSK_Полиэтилен сшитый | OST_PipeCurves | ADSK_Полиэтилен сшитый |  | TRUE |  |  |  | 0.16562 | 1317.9462 |  | ADSK_Полиэтилен сшитый | dbf52223-bacc-45cd-ab98-49ecab31dcd1-002e2ae2 | 71ec8b14-7fad-4eb4-9524-47d24d297ec0 | None |  | 0 | Рабочий набор 1 | [6 empty] | Pipe Types | [21 empty] | OST_PipeCurves | None | 74 | [53 empty] | Полиэтилен PE-X | [52 empty] | ADSK_Полиэтилен сшитый | [46 empty] | 0 | 3RzI8Zkin5pQkOIUoh7$Op | 0.0015 | [121 empty] | Domestic Hot Water | [22 empty] | Pipe Types | ADSK_Полиэтилен сшитый | ADSK_Полиэтилен сшитый | [18 empty] | ADSK_Полиэтилен сшитый | [570 empty] | 0 | 32TXTRZJnCQxi6X$BRJljG | [17 empty] | Жильё_07_VK | [228 empty] | Т3 28 | [136 empty] | Труба из сшитого полиэтилена | Трубы | ИС.ТС.1 | м | [50 empty] | None | Новая конструкция | [36 empty] | Т3 | ⌀40 мм | 0 | ВК_Т3 |  |  |  | ⌀40 | [6 empty] | Днар х Стенка | 2730 | 2770 | 5.5 | 2735.5 | 2735.5 | 2764.5 | 2764.5 | 2730 | 2770 | 2730 | 2770 | 2770 | 2730 | 0 | для многослойных труб с пресс-фитингами | Generic | Полиэтилен PE-X - Сшитый многослойный | 40 | 27785.5 | 0 | 40 | 0 | 29 | 0 | 5.1724e-05 | 0 | 0 | 0 | 0 | 0 | Сшитый многослойный | 2750 | 52 | 0 | 0 | 2750 | 2750 | 0 | [100 empty] | 0
3025635 | ADSK_Полиэтилен сшитый | OST_PipeCurves |  |  | TRUE |  |  |  | 0.16562 | 1317.9462 |  |  | dbf52223-bacc-45cd-ab98-49ecab31dcd1-002e2ae3 | 71ec8b14-7fad-4eb4-9524-47d24d297ec0 | None |  | 0 | Рабочий набор 1 | [6 empty] | Pipe Types | [77 empty] | Полиэтилен PE-X | [99 empty] | 0 | 3RzI8Zkin5pQkOIUoh7$Op | 0.0015 | [121 empty] | Domestic Hot Water | [633 empty] | Жильё_07_VK | [228 empty] | Т3 28 | [190 empty] | None | Новая конструкция | [36 empty] | Т3 | ⌀40 мм | 0 | ВК_Т3 |  |  |  | ⌀40 | [7 empty] | 2730 | 2770 | 5.5 | 2735.5 | 2735.5 | 2764.5 | 2764.5 | [6 empty] | 0 | для многослойных труб с пресс-фитингами | Generic | Полиэтилен PE-X - Сшитый многослойный | 40 | 27785.5 | 0 | 40 | 0 | 29 | 0 | 5.1724e-05 | 0 |  | 0 | 0 | 0 | Сшитый многослойный | 2750 |  | 0 | 0 |  |  | 0 | [100 empty] | 0
3025636 | Пластик черный | OST_PipeFitting |  | Жильё_07_VK | TRUE |  |  | 0.00012922 | 1.5708e-06 |  |  |  | dbf52223-bacc-45cd-ab98-49ecab31dcd1-002e2ae4 | 71ec8b14-7fad-4eb4-9524-47d24d297ec0 | None |  | 0 | Рабочий набор 1 | [6 empty] | ADSK_Пресс-фитинг ПЭ_Тройник | [177 empty] | 0 | 3RzI8Zkin5pQkOIUoh7$Om | [122 empty] | Domestic Hot Water | [64 empty] | 1 | [22 empty] | Тройник напресовочный переходной 40x20x40 | [64 empty] | None | [90 empty] | 0.096 | [5 empty] | 40 | 20 | 59 | 57 | 40 | [7 empty] | 90 | [119 empty] | 28 |  |  | 50 | [38 empty] | 20 | 10 |  | 59 | [332 empty] | 20 | [102 empty] | Т3 28 | [11 empty] | 28 |  | 28 | 39 | [10 empty] | 37 |  | 40 | [162 empty] | None | Новая конструкция | 2750 | Level : Жильё_07_VK | 2750 | [33 empty] | Т3 | ⌀40 мм-⌀40 мм-⌀20 мм | 0 | ВК_Т3 | 40 | 20 | FALSE | ⌀40-⌀40-⌀20 | FALSE | 3bf616f9-6b98-4a21-80ff-da1120c8f6d6 |  | FALSE | [82 empty] | 0 | 0 | [123 empty] | 118 | TRUE | [19 empty] | 50 | 31 | 18 | 31
3025637 | Влж_Надвижная гильза для пресс-фитингов | OST_PipeFitting | Влж_Надвижная гильза для пресс-фитингов | Жильё_07_VK | [7 empty] | Влж_Надвижная гильза для пресс-фитингов | dbf52223-bacc-45cd-ab98-49ecab31dcd1-002e2ae5 | 71ec8b14-7fad-4eb4-9524-47d24d297ec0 | None |  | 0 | Рабочий набор 1 | [6 empty] | Влж_Надвижная гильза для пресс-фитингов | [21 empty] | OST_PipeFitting | None | 377 | [106 empty] | Влж_Надвижная гильза для пресс-фитингов | [46 empty] | 0 | 3RzI8Zkin5pQkOIUoh7$Oq | [145 empty] | Влж_Надвижная гильза для пресс-фитингов | Влж_Надвижная гильза для пресс-фитингов | Влж_Надвижная гильза для пресс-фитингов | [18 empty] | Влж_Надвижная гильза для пресс-фитингов | [20 empty] | 1 | [22 empty] | Надвижная гильза для пресс-фитингов 40 | [60 empty] | 2021 | 1.0 |  |  | None | [90 empty] | 0.039 | [141 empty] | 40 | [228 empty] | 0 | 0zT0iVGBf0cwpE$qANKEUm | [381 empty] | 0 |  |  | Соединительные детали трубопроводов | ИС.ТС.2 | шт. |  | 1 | [48 empty] | None | Новая конструкция | 2750 | Level : Жильё_07_VK | 2750 | [35 empty] | 0 | [6 empty] | 3bf616f9-6b98-4a21-80ff-da1120c8f6d6 | [82 empty] | ПФ_Гильза |  | 0 | 0.1 | [122 empty] | 0.1
3025638 | Влж_Надвижная гильза для пресс-фитингов | OST_PipeFitting |  | Жильё_07_VK | TRUE | [7 empty] | dbf52223-bacc-45cd-ab98-49ecab31dcd1-002e2ae6 | 71ec8b14-7fad-4eb4-9524-47d24d297ec0 | None |  | 0 | Рабочий набор 1 | [6 empty] | Влж_Надвижная гильза для пресс-фитингов | [177 empty] | 0 | 3RzI8Zkin5pQkOIUoh7$Oq | [187 empty] | 1 | [22 empty] | Надвижная гильза для пресс-фитингов 40 | [64 empty] | None | [90 empty] | 0.039 | [141 empty] | 40 | [667 empty] | None | Новая конструкция | 2750 | Level : Жильё_07_VK | 2750 | [35 empty] | 0 | [6 empty] | 3bf616f9-6b98-4a21-80ff-da1120c8f6d6 | [84 empty] | 0 | 0.1
3025639 | Влж_Надвижная гильза для пресс-фитингов | OST_PipeFitting | Влж_Надвижная гильза для пресс-фитингов | Жильё_07_VK | [7 empty] | Влж_Надвижная гильза для пресс-фитингов | dbf52223-bacc-45cd-ab98-49ecab31dcd1-002e2ae7 | 71ec8b14-7fad-4eb4-9524-47d24d297ec0 | None |  | 0 | Рабочий набор 1 | [6 empty] | Влж_Надвижная гильза для пресс-фитингов | [21 empty] | OST_PipeFitting | None | 377 | [106 empty] | Влж_Надвижная гильза для пресс-фитингов | [46 empty] | 0 | 3RzI8Zkin5pQkOIUoh7$Os | [145 empty] | Влж_Надвижная гильза для пресс-фитингов | Влж_Надвижная гильза для пресс-фитингов | Влж_Надвижная гильза для пресс-фитингов | [18 empty] | Влж_Надвижная гильза для пресс-фитингов | [20 empty] | 1 | [22 empty] | Надвижная гильза для пресс-фитингов 40 | [60 empty] | 2021 | 1.0 |  |  | None | [90 empty] | 0.039 | [141 empty] | 40 | [228 empty] | 0 | 0zT0iVGBf0cwpE$qANKEUm | [381 empty] | 0 |  |  | Соединительные детали трубопроводов | ИС.ТС.2 | шт. |  | 1 | [48 empty] | None | Новая конструкция | 71750 | Level : Жильё_07_VK | 71750 | [35 empty] | 0 | [6 empty] | 3bf616f9-6b98-4a21-80ff-da1120c8f6d6 | [82 empty] | ПФ_Гильза |  | 0 | 0.1 | [122 empty] | 0.1
3025640 | Влж_Надвижная гильза для пресс-фитингов | OST_PipeFitting |  | Жильё_07_VK | TRUE | [7 empty] | dbf52223-bacc-45cd-ab98-49ecab31dcd1-002e2ae8 | 71ec8b14-7fad-4eb4-9524-47d24d297ec0 | None |  | 0 | Рабочий набор 1 | [6 empty] | Влж_Надвижная гильза для пресс-фитингов | [177 empty] | 0 | 3RzI8Zkin5pQkOIUoh7$Os | [187 empty] | 1 | [22 empty] | Надвижная гильза для пресс-фитингов 40 | [64 empty] | None | [90 empty] | 0.039 | [141 empty] | 40 | [667 empty] | None | Новая конструкция | 71750 | Level : Жильё_07_VK | 71750 | [35 empty] | 0 | [6 empty] | 3bf616f9-6b98-4a21-80ff-da1120c8f6d6 | [84 empty] | 0 | 0.1
3025641 | Влж_Надвижная гильза для пресс-фитингов | OST_PipeFitting | Влж_Надвижная гильза для пресс-фитингов | Жильё_07_VK | [7 empty] | Влж_Надвижная гильза для пресс-фитингов | dbf52223-bacc-45cd-ab98-49ecab31dcd1-002e2ae9 | 71ec8b14-7fad-4eb4-9524-47d24d297ec0 | None |  | 0 | Рабочий набор 1 | [6 empty] | Влж_Надвижная гильза для пресс-фитингов | [21 empty] | OST_PipeFitting | None | 377 | [106 empty] | Влж_Надвижная гильза для пресс-фитингов | [46 empty] | 0 | 3RzI8Zkin5pQkOIUoh7$Ou | [145 empty] | Влж_Надвижная гильза для пресс-фитингов | Влж_Надвижная гильза для пресс-фитингов | Влж_Надвижная гильза для пресс-фитингов | [18 empty] | Влж_Надвижная гильза для пресс-фитингов | [20 empty] | 1 | [22 empty] | Надвижная гильза для пресс-фитингов 20 | [60 empty] | 2021 | 1.0 |  |  | None | [90 empty] | 0.012 | [141 empty] | 20 | [228 empty] | 0 | 0zT0iVGBf0cwpE$qANKEUm | [381 empty] | 0 |  |  | Соединительные детали трубопроводов | ИС.ТС.2 | шт. |  | 1 | [48 empty] | None | Новая конструкция | 37248 | Level : Жильё_07_VK | 37248 | [35 empty] | 0 | [6 empty] | 3bf616f9-6b98-4a21-80ff-da1120c8f6d6 | [82 empty] | ПФ_Гильза |  | 0 | 0.1 | [122 empty] | 0.1
3025642 | Влж_Надвижная гильза для пресс-фитингов | OST_PipeFitting |  | Жильё_07_VK | TRUE | [7 empty] | dbf52223-bacc-45cd-ab98-49ecab31dcd1-002e2aea | 71ec8b14-7fad-4eb4-9524-47d24d297ec0 | None |  | 0 | Рабочий набор 1 | [6 empty] | Влж_Надвижная гильза для пресс-фитингов | [177 empty] | 0 | 3RzI8Zkin5pQkOIUoh7$Ou | [187 empty] | 1 | [22 empty] | Надвижная гильза для пресс-фитингов 20 | [64 empty] | None | [90 empty] | 0.012 | [141 empty] | 20 | [667 empty] | None | Новая конструкция | 37248 | Level : Жильё_07_VK | 37248 | [35 empty] | 0 | [6 empty] | 3bf616f9-6b98-4a21-80ff-da1120c8f6d6 | [84 empty] | 0 | 0.1
3025643 | Латунь | OST_PipeFitting | Латунь | Жильё_07_VK | TRUE |  |  | 3.2963e-05 | 1.5708e-06 |  |  | Латунь | dbf52223-bacc-45cd-ab98-49ecab31dcd1-002e2aeb | 71ec8b14-7fad-4eb4-9524-47d24d297ec0 | None |  | 0 | Рабочий набор 1 | [6 empty] | ADSK_Пресс-фитинг ПЭ_Угольник | [21 empty] | OST_PipeFitting | None | 376 | [106 empty] | Латунь | [46 empty] | 0 | 3RzI8Zkin5pQkOIUoh7$Ow | [122 empty] | Domestic Hot Water | [22 empty] | ADSK_Пресс-фитинг ПЭ_Угольник | Латунь | Латунь | [18 empty] | Латунь | [20 empty] | 1 | [6 empty] | Category=[-2000700]; Color=2338280; Comments=""; Cost=0.000000000000000; Description=""; Design Option=[-1]; Edited by=""; Export to IFC As=""; Export to IFC=0; Glow=0; IFC Predefined Type=""; IfcGUID=1Zv83obP51SAWtfYRg9D9L; Keynote=""; Manufacturer=""; Mark=""; Model=""; Name=ADSK_Предупреждение; Shininess=64; Smoothness=50; Transparency=0; URL=""; Workset=10 | [15 empty] | Угольник напресовочный 20x90° | [60 empty] | 2021 | 1.0 |  |  | None | [67 empty] | Category=[-2000700]; Color=6076900; Comments=""; Cost=0.000000000000000; Description=""; Design Option=[-1]; Edited by=""; Export to IFC As=""; Export to IFC=0; Glow=0; IFC Predefined Type=""; IfcGUID=0zT0iVGBf0cwpE$qANKEts; Keynote=""; Manufacturer=""; Mark=""; Model=""; Name=Латунь; Shininess=64; Smoothness=50; Transparency=0; URL=""; Workset=10 | [22 empty] | 0.019 |  | 43 |  |  |  | 28 |  | 25 | [9 empty] | 90 | [123 empty] | 20 | [228 empty] | 0 | 0zT0iVGBf0cwpE$qANKEVb | [130 empty] | 10 | [115 empty] | Т3 28 | [11 empty] | 24 | [114 empty] | 28 | [7 empty] | 0 |  |  | Соединительные детали трубопроводов | ИС.ТС.2 | шт. |  | 1 | [45 empty] | Латунь |  |  | None | Новая конструкция | 2600 | Level : Жильё_07_VK | 2600 | [32 empty] | TRUE | Т3 | ⌀20 мм-⌀20 мм | 0 | ВК_Т3 | 20 | 20 | FALSE | ⌀20-⌀20 | FALSE | 3bf616f9-6b98-4a21-80ff-da1120c8f6d6 |  | FALSE | [42 empty] | 26 |  |  | -90 | [34 empty] | ПФ_Угольник |  | 0 | 0 | [122 empty] | 0 | 64.5 | TRUE | 90 | [24 empty] | 610
3025644 | Латунь | OST_PipeFitting |  | Жильё_07_VK | TRUE |  |  | 3.2963e-05 | 1.5708e-06 |  |  |  | dbf52223-bacc-45cd-ab98-49ecab31dcd1-002e2aec | 71ec8b14-7fad-4eb4-9524-47d24d297ec0 | None |  | 0 | Рабочий набор 1 | [6 empty] | ADSK_Пресс-фитинг ПЭ_Угольник | [177 empty] | 0 | 3RzI8Zkin5pQkOIUoh7$Ow | [122 empty] | Domestic Hot Water | [64 empty] | 1 | [22 empty] | Угольник напресовочный 20x90° | [64 empty] | None | [90 empty] | 0.019 |  | 43 |  |  |  | 28 |  | 25 | [9 empty] | 90 | [123 empty] | 20 | [360 empty] | 10 | [115 empty] | Т3 28 | [11 empty] | 24 | [114 empty] | 28 | [63 empty] | None | Новая конструкция | 2600 | Level : Жильё_07_VK | 2600 | [33 empty] | Т3 | ⌀20 мм-⌀20 мм | 0 | ВК_Т3 | 20 | 20 | FALSE | ⌀20-⌀20 | FALSE | 3bf616f9-6b98-4a21-80ff-da1120c8f6d6 |  | FALSE | [42 empty] | 26 |  |  | -90 | [36 empty] | 0 | 0 | [123 empty] | 64.5 | TRUE | 90 | [24 empty] | 610
3025645 | Влж_Надвижная гильза для пресс-фитингов | OST_PipeFitting | Влж_Надвижная гильза для пресс-фитингов | Жильё_07_VK | [7 empty] | Влж_Надвижная гильза для пресс-фитингов | dbf52223-bacc-45cd-ab98-49ecab31dcd1-002e2aed | 71ec8b14-7fad-4eb4-9524-47d24d297ec0 | None |  | 0 | Рабочий набор 1 | [6 empty] | Влж_Надвижная гильза для пресс-фитингов | [21 empty] | OST_PipeFitting | None | 377 | [106 empty] | Влж_Надвижная гильза для пресс-фитингов | [46 empty] | 0 | 3RzI8Zkin5pQkOIUoh7$Oy | [145 empty] | Влж_Надвижная гильза для пресс-фитингов | Влж_Надвижная гильза для пресс-фитингов | Влж_Надвижная гильза для пресс-фитингов | [18 empty] | Влж_Надвижная гильза для пресс-фитингов | [20 empty] | 1 | [22 empty] | Надвижная гильза для пресс-фитингов 20 | [60 empty] | 2021 | 1.0 |  |  | None | [90 empty] | 0.012 | [141 empty] | 20 | [228 empty] | 0 | 0zT0iVGBf0cwpE$qANKEUm | [381 empty] | 0 |  |  | Соединительные детали трубопроводов | ИС.ТС.2 | шт. |  | 1 | [48 empty] | None | Новая конструкция | 2600 | Level : Жильё_07_VK | 2600 | [35 empty] | 0 | [6 empty] | 3bf616f9-6b98-4a21-80ff-da1120c8f6d6 | [82 empty] | ПФ_Гильза |  | 0 | 0.1 | [122 empty] | 0.1 | [27 empty] | 610
3025646 | Влж_Надвижная гильза для пресс-фитингов | OST_PipeFitting |  | Жильё_07_VK | TRUE | [7 empty] | dbf52223-bacc-45cd-ab98-49ecab31dcd1-002e2aee | 71ec8b14-7fad-4eb4-9524-47d24d297ec0 | None |  | 0 | Рабочий набор 1 | [6 empty] | Влж_Надвижная гильза для пресс-фитингов | [177 empty] | 0 | 3RzI8Zkin5pQkOIUoh7$Oy | [187 empty] | 1 | [22 empty] | Надвижная гильза для пресс-фитингов 20 | [64 empty] | None | [90 empty] | 0.012 | [141 empty] | 20 | [667 empty] | None | Новая конструкция | 2600 | Level : Жильё_07_VK | 2600 | [35 empty] | 0 | [6 empty] | 3bf616f9-6b98-4a21-80ff-da1120c8f6d6 | [84 empty] | 0 | 0.1 | [150 empty] | 610
3025647 | Влж_Надвижная гильза для пресс-фитингов | OST_PipeFitting | Влж_Надвижная гильза для пресс-фитингов | Жильё_07_VK | [7 empty] | Влж_Надвижная гильза для пресс-фитингов | dbf52223-bacc-45cd-ab98-49ecab31dcd1-002e2aef | 71ec8b14-7fad-4eb4-9524-47d24d297ec0 | None |  | 0 | Рабочий набор 1 | [6 empty] | Влж_Надвижная гильза для пресс-фитингов | [21 empty] | OST_PipeFitting | None | 377 | [106 empty] | Влж_Надвижная гильза для пресс-фитингов | [46 empty] | 0 | 3RzI8Zkin5pQkOIUoh7$O_ | [145 empty] | Влж_Надвижная гильза для пресс-фитингов | Влж_Надвижная гильза для пресс-фитингов | Влж_Надвижная гильза для пресс-фитингов | [18 empty] | Влж_Надвижная гильза для пресс-фитингов | [20 empty] | 1 | [22 empty] | Надвижная гильза для пресс-фитингов 20 | [60 empty] | 2021 | 1.0 |  |  | None | [90 empty] | 0.012 | [141 empty] | 20 | [228 empty] | 0 | 0zT0iVGBf0cwpE$qANKEUm | [381 empty] | 0 |  |  | Соединительные детали трубопроводов | ИС.ТС.2 | шт. |  | 1 | [48 empty] | None | Новая конструкция | 71600 | Level : Жильё_07_VK | 71600 | [35 empty] | 0 | [6 empty] | 3bf616f9-6b98-4a21-80ff-da1120c8f6d6 | [82 empty] | ПФ_Гильза |  | 0 | 0.1 | [122 empty] | 0.1 | [27 empty] | 610
3025648 | Влж_Надвижная гильза для пресс-фитингов | OST_PipeFitting |  | Жильё_07_VK | TRUE | [7 empty] | dbf52223-bacc-45cd-ab98-49ecab31dcd1-002e2af0 | 71ec8b14-7fad-4eb4-9524-47d24d297ec0 | None |  | 0 | Рабочий набор 1 | [6 empty] | Влж_Надвижная гильза для пресс-фитингов | [177 empty] | 0 | 3RzI8Zkin5pQkOIUoh7$O_ | [187 empty] | 1 | [22 empty] | Надвижная гильза для пресс-фитингов 20 | [64 empty] | None | [90 empty] | 0.012 | [141 empty] | 20 | [667 empty] | None | Новая конструкция | 71600 | Level : Жильё_07_VK | 71600 | [35 empty] | 0 | [6 empty] | 3bf616f9-6b98-4a21-80ff-da1120c8f6d6 | [84 empty] | 0 | 0.1 | [150 empty] | 610
3025649 | ADSK_Полиэтилен сшитый | OST_PipeCurves | ADSK_Полиэтилен сшитый |  | TRUE |  |  |  | 0.0053407 | 85 |  | ADSK_Полиэтилен сшитый | dbf52223-bacc-45cd-ab98-49ecab31dcd1-002e2af1 | 71ec8b14-7fad-4eb4-9524-47d24d297ec0 | None |  | 0 | Рабочий набор 1 | [6 empty] | Pipe Types | [21 empty] | OST_PipeCurves | None | 74 | [53 empty] | Полиэтилен PE-X | [52 empty] | ADSK_Полиэтилен сшитый | [46 empty] | 0 | 3RzI8Zkin5pQkOIUoh7$OW | 0.0015 | [121 empty] | Domestic Cold Water | [22 empty] | Pipe Types | ADSK_Полиэтилен сшитый | ADSK_Полиэтилен сшитый | [18 empty] | ADSK_Полиэтилен сшитый | [570 empty] | 0 | 32TXTRZJnCQxi6X$BRJljG | [17 empty] | Жильё_07_VK | [228 empty] | В1 41 | [136 empty] | Труба из сшитого полиэтилена | Трубы | ИС.ТС.1 | м | [50 empty] | None | Новая конструкция | [36 empty] | В1 | ⌀20 мм | 0 | ВК_В1 |  |  |  | ⌀20 | [6 empty] | Днар х Стенка | 2626 | 2711 | 2.8 | 2626 | 2711 | 2626 | 2711 | 2626 | 2626 | 2711 | 2711 | 2626 | 2711 | 0 | для многослойных труб с пресс-фитингами | Generic | Полиэтилен PE-X - Сшитый многослойный | 20 | 27676 | 0 | 20 | 0 | 14.4 | 0 | 0.00010417 | 0 | 0 | 0 | 0 | 0 | Сшитый многослойный | 2711 | 72 | 0 | 0 | 2626 | 2711 | [101 empty] | 0
3025650 | ADSK_Полиэтилен сшитый | OST_PipeCurves |  |  | TRUE |  |  |  | 0.0053407 | 85 |  |  | dbf52223-bacc-45cd-ab98-49ecab31dcd1-002e2af2 | 71ec8b14-7fad-4eb4-9524-47d24d297ec0 | None |  | 0 | Рабочий набор 1 | [6 empty] | Pipe Types | [77 empty] | Полиэтилен PE-X | [99 empty] | 0 | 3RzI8Zkin5pQkOIUoh7$OW | 0.0015 | [121 empty] | Domestic Cold Water | [633 empty] | Жильё_07_VK | [228 empty] | В1 41 | [190 empty] | None | Новая конструкция | [36 empty] | В1 | ⌀20 мм | 0 | ВК_В1 |  |  |  | ⌀20 | [7 empty] | 2626 | 2711 | 2.8 | 2626 | 2711 | 2626 | 2711 | [6 empty] | 0 | для многослойных труб с пресс-фитингами | Generic | Полиэтилен PE-X - Сшитый многослойный | 20 | 27676 | 0 | 20 | 0 | 14.4 | 0 | 0.00010417 | 0 |  | 0 | 0 | 0 | Сшитый многослойный | 2711 |  | 0 | 0 | [103 empty] | 0
3025651 | Пластик черный | OST_PipeFitting | Пластик черный | Жильё_07_VK | TRUE |  |  | 0.00012922 | 1.5708e-06 |  |  | Пластик черный | dbf52223-bacc-45cd-ab98-49ecab31dcd1-002e2af3 | 71ec8b14-7fad-4eb4-9524-47d24d297ec0 | None |  | 0 | Рабочий набор 1 | [6 empty] | ADSK_Пресс-фитинг ПЭ_Тройник | [21 empty] | OST_PipeFitting | None | 445 | [106 empty] | Пластик черный | [46 empty] | 0 | 3RzI8Zkin5pQkOIUoh7$OY | [122 empty] | Domestic Cold Water | [22 empty] | ADSK_Пресс-фитинг ПЭ_Тройник | Пластик черный | Пластик черный | [18 empty] | Пластик черный | [20 empty] | 1 | [6 empty] | Category=[-2000700]; Color=2338280; Comments=""; Cost=0.000000000000000; Description=""; Design Option=[-1]; Edited by=""; Export to IFC As=""; Export to IFC=0; Glow=0; IFC Predefined Type=""; IfcGUID=1Zv83obP51SAWtfYRg9D9L; Keynote=""; Manufacturer=""; Mark=""; Model=""; Name=ADSK_Предупреждение; Shininess=64; Smoothness=50; Transparency=0; URL=""; Workset=10 | [15 empty] | Тройник напресовочный переходной 40x20x40 | [60 empty] | 2021 | 1.0.1 |  |  | None | [60 empty] | Category=[-2000700]; Color=3684408; Comments=""; Cost=0.000000000000000; Description=""; Design Option=[-1]; Edited by=""; Export to IFC As=""; Export to IFC=0; Glow=0; IFC Predefined Type=""; IfcGUID=32TXTRZJnCQxi6X$BRJiYe; Keynote=""; Manufacturer=""; Mark=""; Model=""; Name=Пластик черный; Shininess=64; Smoothness=50; Transparency=0; URL=""; Workset=10 | [29 empty] | 0.096 | [5 empty] | 40 | 20 | 59 | 57 | 40 | [7 empty] | 90 | [119 empty] | 28 |  |  | 50 | [38 empty] | 20 | 10 |  | 59 | [187 empty] | 0 | 0zT0iVGBf0cwpE$qANKHx$ | [143 empty] | 20 | [102 empty] | В1 41 | [11 empty] | 28 |  | 28 | 39 | [10 empty] | 37 |  | 40 | [106 empty] | 0 |  |  | Соединительные детали трубопроводов | ИС.ТС.2 | шт. |  | 1 | [45 empty] | Пластик черный |  |  | None | Новая конструкция | 2750 | Level : Жильё_07_VK | 2750 | [32 empty] | TRUE | В1 | ⌀40 мм-⌀40 мм-⌀20 мм | 0 | ВК_В1 | 40 | 20 | FALSE | ⌀40-⌀40-⌀20 | FALSE | 3bf616f9-6b98-4a21-80ff-da1120c8f6d6 |  | FALSE | [80 empty] | ПФ_Тройник |  | 0 | 0 | [122 empty] | 0 | 118 | TRUE | [19 empty] | 50 | 31 | 18 | 31
3025652 | ADSK_Полиэтилен сшитый | OST_PipeCurves | ADSK_Полиэтилен сшитый |  | TRUE |  |  |  | 0.15705 | 1249.7671 |  | ADSK_Полиэтилен сшитый | dbf52223-bacc-45cd-ab98-49ecab31dcd1-002e2af4 | 71ec8b14-7fad-4eb4-9524-47d24d297ec0 | None |  | 0 | Рабочий набор 1 | [6 empty] | Pipe Types | [21 empty] | OST_PipeCurves | None | 74 | [53 empty] | Полиэтилен PE-X | [52 empty] | ADSK_Полиэтилен сшитый | [46 empty] | 0 | 3RzI8Zkin5pQkOIUoh7$Ob | 0.0015 | [121 empty] | Domestic Cold Water | [22 empty] | Pipe Types | ADSK_Полиэтилен сшитый | ADSK_Полиэтилен сшитый | [18 empty] | ADSK_Полиэтилен сшитый | [570 empty] | 0 | 32TXTRZJnCQxi6X$BRJljG | [17 empty] | Жильё_07_VK | [228 empty] | В1 41 | [136 empty] | Труба из сшитого полиэтилена | Трубы | ИС.ТС.1 | м | [50 empty] | None | Новая конструкция | [36 empty] | В1 | ⌀40 мм | 0 | ВК_В1 |  |  |  | ⌀40 | [6 empty] | Днар х Стенка | 2730 | 2770 | 5.5 | 2735.5 | 2735.5 | 2764.5 | 2764.5 | 2730 | 2770 | 2730 | 2770 | 2770 | 2730 | 0 | для многослойных труб с пресс-фитингами | Generic | Полиэтилен PE-X - Сшитый многослойный | 40 | 27785.5 | 0 | 40 | 0 | 29 | 0 | 5.1724e-05 | 0 | 0 | 0 | 0 | 0 | Сшитый многослойный | 2750 | 71 | 0 | 0 | 2750 | 2750 | 0 | [100 empty] | 0
3025653 | ADSK_Полиэтилен сшитый | OST_PipeCurves |  |  | TRUE |  |  |  | 0.15705 | 1249.7671 |  |  | dbf52223-bacc-45cd-ab98-49ecab31dcd1-002e2af5 | 71ec8b14-7fad-4eb4-9524-47d24d297ec0 | None |  | 0 | Рабочий набор 1 | [6 empty] | Pipe Types | [77 empty] | Полиэтилен PE-X | [99 empty] | 0 | 3RzI8Zkin5pQkOIUoh7$Ob | 0.0015 | [121 empty] | Domestic Cold Water | [633 empty] | Жильё_07_VK | [228 empty] | В1 41 | [190 empty] | None | Новая конструкция | [36 empty] | В1 | ⌀40 мм | 0 | ВК_В1 |  |  |  | ⌀40 | [7 empty] | 2730 | 2770 | 5.5 | 2735.5 | 2735.5 | 2764.5 | 2764.5 | [6 empty] | 0 | для многослойных труб с пресс-фитингами | Generic | Полиэтилен PE-X - Сшитый многослойный | 40 | 27785.5 | 0 | 40 | 0 | 29 | 0 | 5.1724e-05 | 0 |  | 0 | 0 | 0 | Сшитый многослойный | 2750 |  | 0 | 0 |  |  | 0 | [100 empty] | 0
3025654 | Пластик черный | OST_PipeFitting |  | Жильё_07_VK | TRUE |  |  | 0.00012922 | 1.5708e-06 |  |  |  | dbf52223-bacc-45cd-ab98-49ecab31dcd1-002e2af6 | 71ec8b14-7fad-4eb4-9524-47d24d297ec0 | None |  | 0 | Рабочий набор 1 | [6 empty] | ADSK_Пресс-фитинг ПЭ_Тройник | [177 empty] | 0 | 3RzI8Zkin5pQkOIUoh7$OY | [122 empty] | Domestic Cold Water | [64 empty] | 1 | [22 empty] | Тройник напресовочный переходной 40x20x40 | [64 empty] | None | [90 empty] | 0.096 | [5 empty] | 40 | 20 | 59 | 57 | 40 | [7 empty] | 90 | [119 empty] | 28 |  |  | 50 | [38 empty] | 20 | 10 |  | 59 | [332 empty] | 20 | [102 empty] | В1 41 | [11 empty] | 28 |  | 28 | 39 | [10 empty] | 37 |  | 40 | [162 empty] | None | Новая конструкция | 2750 | Level : Жильё_07_VK | 2750 | [33 empty] | В1 | ⌀40 мм-⌀40 мм-⌀20 мм | 0 | ВК_В1 | 40 | 20 | FALSE | ⌀40-⌀40-⌀20 | FALSE | 3bf616f9-6b98-4a21-80ff-da1120c8f6d6 |  | FALSE | [82 empty] | 0 | 0 | [123 empty] | 118 | TRUE | [19 empty] | 50 | 31 | 18 | 31
3025655 | Влж_Надвижная гильза для пресс-фитингов | OST_PipeFitting | Влж_Надвижная гильза для пресс-фитингов | Жильё_07_VK | [7 empty] | Влж_Надвижная гильза для пресс-фитингов | dbf52223-bacc-45cd-ab98-49ecab31dcd1-002e2af7 | 71ec8b14-7fad-4eb4-9524-47d24d297ec0 | None |  | 0 | Рабочий набор 1 | [6 empty] | Влж_Надвижная гильза для пресс-фитингов | [21 empty] | OST_PipeFitting | None | 377 | [106 empty] | Влж_Надвижная гильза для пресс-фитингов | [46 empty] | 0 | 3RzI8Zkin5pQkOIUoh7$Oc | [145 empty] | Влж_Надвижная гильза для пресс-фитингов | Влж_Надвижная гильза для пресс-фитингов | Влж_Надвижная гильза для пресс-фитингов | [18 empty] | Влж_Надвижная гильза для пресс-фитингов | [20 empty] | 1 | [22 empty] | Надвижная гильза для пресс-фитингов 40 | [60 empty] | 2021 | 1.0 |  |  | None | [90 empty] | 0.039 | [141 empty] | 40 | [228 empty] | 0 | 0zT0iVGBf0cwpE$qANKEUm | [381 empty] | 0 |  |  | Соединительные детали трубопроводов | ИС.ТС.2 | шт. |  | 1 | [48 empty] | None | Новая конструкция | 2750 | Level : Жильё_07_VK | 2750 | [35 empty] | 0 | [6 empty] | 3bf616f9-6b98-4a21-80ff-da1120c8f6d6 | [82 empty] | ПФ_Гильза |  | 0 | 0.1 | [122 empty] | 0.1
3025656 | Влж_Надвижная гильза для пресс-фитингов | OST_PipeFitting |  | Жильё_07_VK | TRUE | [7 empty] | dbf52223-bacc-45cd-ab98-49ecab31dcd1-002e2af8 | 71ec8b14-7fad-4eb4-9524-47d24d297ec0 | None |  | 0 | Рабочий набор 1 | [6 empty] | Влж_Надвижная гильза для пресс-фитингов | [177 empty] | 0 | 3RzI8Zkin5pQkOIUoh7$Oc | [187 empty] | 1 | [22 empty] | Надвижная гильза для пресс-фитингов 40 | [64 empty] | None | [90 empty] | 0.039 | [141 empty] | 40 | [667 empty] | None | Новая конструкция | 2750 | Level : Жильё_07_VK | 2750 | [35 empty] | 0 | [6 empty] | 3bf616f9-6b98-4a21-80ff-da1120c8f6d6 | [84 empty] | 0 | 0.1
3025657 | Влж_Надвижная гильза для пресс-фитингов | OST_PipeFitting | Влж_Надвижная гильза для пресс-фитингов | Жильё_07_VK | [7 empty] | Влж_Надвижная гильза для пресс-фитингов | dbf52223-bacc-45cd-ab98-49ecab31dcd1-002e2af9 | 71ec8b14-7fad-4eb4-9524-47d24d297ec0 | None |  | 0 | Рабочий набор 1 | [6 empty] | Влж_Надвижная гильза для пресс-фитингов | [21 empty] | OST_PipeFitting | None | 377 | [106 empty] | Влж_Надвижная гильза для пресс-фитингов | [46 empty] | 0 | 3RzI8Zkin5pQkOIUoh7$Oe | [145 empty] | Влж_Надвижная гильза для пресс-фитингов | Влж_Надвижная гильза для пресс-фитингов | Влж_Надвижная гильза для пресс-фитингов | [18 empty] | Влж_Надвижная гильза для пресс-фитингов | [20 empty] | 1 | [22 empty] | Надвижная гильза для пресс-фитингов 40 | [60 empty] | 2021 | 1.0 |  |  | None | [90 empty] | 0.039 | [141 empty] | 40 | [228 empty] | 0 | 0zT0iVGBf0cwpE$qANKEUm | [381 empty] | 0 |  |  | Соединительные детали трубопроводов | ИС.ТС.2 | шт. |  | 1 | [48 empty] | None | Новая конструкция | 71750 | Level : Жильё_07_VK | 71750 | [35 empty] | 0 | [6 empty] | 3bf616f9-6b98-4a21-80ff-da1120c8f6d6 | [82 empty] | ПФ_Гильза |  | 0 | 0.1 | [122 empty] | 0.1
3025658 | Влж_Надвижная гильза для пресс-фитингов | OST_PipeFitting |  | Жильё_07_VK | TRUE | [7 empty] | dbf52223-bacc-45cd-ab98-49ecab31dcd1-002e2afa | 71ec8b14-7fad-4eb4-9524-47d24d297ec0 | None |  | 0 | Рабочий набор 1 | [6 empty] | Влж_Надвижная гильза для пресс-фитингов | [177 empty] | 0 | 3RzI8Zkin5pQkOIUoh7$Oe | [187 empty] | 1 | [22 empty] | Надвижная гильза для пресс-фитингов 40 | [64 empty] | None | [90 empty] | 0.039 | [141 empty] | 40 | [667 empty] | None | Новая конструкция | 71750 | Level : Жильё_07_VK | 71750 | [35 empty] | 0 | [6 empty] | 3bf616f9-6b98-4a21-80ff-da1120c8f6d6 | [84 empty] | 0 | 0.1
3025659 | Влж_Надвижная гильза для пресс-фитингов | OST_PipeFitting | Влж_Надвижная гильза для пресс-фитингов | Жильё_07_VK | [7 empty] | Влж_Надвижная гильза для пресс-фитингов | dbf52223-bacc-45cd-ab98-49ecab31dcd1-002e2afb | 71ec8b14-7fad-4eb4-9524-47d24d297ec0 | None |  | 0 | Рабочий набор 1 | [6 empty] | Влж_Надвижная гильза для пресс-фитингов | [21 empty] | OST_PipeFitting | None | 377 | [106 empty] | Влж_Надвижная гильза для пресс-фитингов | [46 empty] | 0 | 3RzI8Zkin5pQkOIUoh7$Og | [145 empty] | Влж_Надвижная гильза для пресс-фитингов | Влж_Надвижная гильза для пресс-фитингов | Влж_Надвижная гильза для пресс-фитингов | [18 empty] | Влж_Надвижная гильза для пресс-фитингов | [20 empty] | 1 | [22 empty] | Надвижная гильза для пресс-фитингов 20 | [60 empty] | 2021 | 1.0 |  |  | None | [90 empty] | 0.012 | [141 empty] | 20 | [228 empty] | 0 | 0zT0iVGBf0cwpE$qANKEUm | [381 empty] | 0 |  |  | Соединительные детали трубопроводов | ИС.ТС.2 | шт. |  | 1 | [48 empty] | None | Новая конструкция | 37248 | Level : Жильё_07_VK | 37248 | [35 empty] | 0 | [6 empty] | 3bf616f9-6b98-4a21-80ff-da1120c8f6d6 | [82 empty] | ПФ_Гильза |  | 0 | 0.1 | [122 empty] | 0.1
3025660 | Влж_Надвижная гильза для пресс-фитингов | OST_PipeFitting |  | Жильё_07_VK | TRUE | [7 empty] | dbf52223-bacc-45cd-ab98-49ecab31dcd1-002e2afc | 71ec8b14-7fad-4eb4-9524-47d24d297ec0 | None |  | 0 | Рабочий набор 1 | [6 empty] | Влж_Надвижная гильза для пресс-фитингов | [177 empty] | 0 | 3RzI8Zkin5pQkOIUoh7$Og | [187 empty] | 1 | [22 empty] | Надвижная гильза для пресс-фитингов 20 | [64 empty] | None | [90 empty] | 0.012 | [141 empty] | 20 | [667 empty] | None | Новая конструкция | 37248 | Level : Жильё_07_VK | 37248 | [35 empty] | 0 | [6 empty] | 3bf616f9-6b98-4a21-80ff-da1120c8f6d6 | [84 empty] | 0 | 0.1
3025661 | Латунь | OST_PipeFitting | Латунь | Жильё_07_VK | TRUE |  |  | 3.2963e-05 | 1.5708e-06 |  |  | Латунь | dbf52223-bacc-45cd-ab98-49ecab31dcd1-002e2afd | 71ec8b14-7fad-4eb4-9524-47d24d297ec0 | None |  | 0 | Рабочий набор 1 | [6 empty] | ADSK_Пресс-фитинг ПЭ_Угольник | [21 empty] | OST_PipeFitting | None | 376 | [106 empty] | Латунь | [46 empty] | 0 | 3RzI8Zkin5pQkOIUoh7$Oi | [122 empty] | Domestic Cold Water | [22 empty] | ADSK_Пресс-фитинг ПЭ_Угольник | Латунь | Латунь | [18 empty] | Латунь | [20 empty] | 1 | [6 empty] | Category=[-2000700]; Color=2338280; Comments=""; Cost=0.000000000000000; Description=""; Design Option=[-1]; Edited by=""; Export to IFC As=""; Export to IFC=0; Glow=0; IFC Predefined Type=""; IfcGUID=1Zv83obP51SAWtfYRg9D9L; Keynote=""; Manufacturer=""; Mark=""; Model=""; Name=ADSK_Предупреждение; Shininess=64; Smoothness=50; Transparency=0; URL=""; Workset=10 | [15 empty] | Угольник напресовочный 20x90° | [60 empty] | 2021 | 1.0 |  |  | None | [67 empty] | Category=[-2000700]; Color=6076900; Comments=""; Cost=0.000000000000000; Description=""; Design Option=[-1]; Edited by=""; Export to IFC As=""; Export to IFC=0; Glow=0; IFC Predefined Type=""; IfcGUID=0zT0iVGBf0cwpE$qANKEts; Keynote=""; Manufacturer=""; Mark=""; Model=""; Name=Латунь; Shininess=64; Smoothness=50; Transparency=0; URL=""; Workset=10 | [22 empty] | 0.019 |  | 43 |  |  |  | 28 |  | 25 | [9 empty] | 90 | [123 empty] | 20 | [228 empty] | 0 | 0zT0iVGBf0cwpE$qANKEVb | [130 empty] | 10 | [115 empty] | В1 41 | [11 empty] | 24 | [114 empty] | 28 | [7 empty] | 0 |  |  | Соединительные детали трубопроводов | ИС.ТС.2 | шт. |  | 1 | [45 empty] | Латунь |  |  | None | Новая конструкция | 2600 | Level : Жильё_07_VK | 2600 | [32 empty] | TRUE | В1 | ⌀20 мм-⌀20 мм | 0 | ВК_В1 | 20 | 20 | FALSE | ⌀20-⌀20 | FALSE | 3bf616f9-6b98-4a21-80ff-da1120c8f6d6 |  | FALSE | [42 empty] | 26 |  |  | -90 | [34 empty] | ПФ_Угольник |  | 0 | 0 | [122 empty] | 0 | 64.5 | TRUE | 90
3025662 | Латунь | OST_PipeFitting |  | Жильё_07_VK | TRUE |  |  | 3.2963e-05 | 1.5708e-06 |  |  |  | dbf52223-bacc-45cd-ab98-49ecab31dcd1-002e2afe | 71ec8b14-7fad-4eb4-9524-47d24d297ec0 | None |  | 0 | Рабочий набор 1 | [6 empty] | ADSK_Пресс-фитинг ПЭ_Угольник | [177 empty] | 0 | 3RzI8Zkin5pQkOIUoh7$Oi | [122 empty] | Domestic Cold Water | [64 empty] | 1 | [22 empty] | Угольник напресовочный 20x90° | [64 empty] | None | [90 empty] | 0.019 |  | 43 |  |  |  | 28 |  | 25 | [9 empty] | 90 | [123 empty] | 20 | [360 empty] | 10 | [115 empty] | В1 41 | [11 empty] | 24 | [114 empty] | 28 | [63 empty] | None | Новая конструкция | 2600 | Level : Жильё_07_VK | 2600 | [33 empty] | В1 | ⌀20 мм-⌀20 мм | 0 | ВК_В1 | 20 | 20 | FALSE | ⌀20-⌀20 | FALSE | 3bf616f9-6b98-4a21-80ff-da1120c8f6d6 |  | FALSE | [42 empty] | 26 |  |  | -90 | [36 empty] | 0 | 0 | [123 empty] | 64.5 | TRUE | 90
3025663 | Влж_Надвижная гильза для пресс-фитингов | OST_PipeFitting | Влж_Надвижная гильза для пресс-фитингов | Жильё_07_VK | [7 empty] | Влж_Надвижная гильза для пресс-фитингов | dbf52223-bacc-45cd-ab98-49ecab31dcd1-002e2aff | 71ec8b14-7fad-4eb4-9524-47d24d297ec0 | None |  | 0 | Рабочий набор 1 | [6 empty] | Влж_Надвижная гильза для пресс-фитингов | [21 empty] | OST_PipeFitting | None | 377 | [106 empty] | Влж_Надвижная гильза для пресс-фитингов | [46 empty] | 0 | 3RzI8Zkin5pQkOIUoh7$Ok | [145 empty] | Влж_Надвижная гильза для пресс-фитингов | Влж_Надвижная гильза для пресс-фитингов | Влж_Надвижная гильза для пресс-фитингов | [18 empty] | Влж_Надвижная гильза для пресс-фитингов | [20 empty] | 1 | [22 empty] | Надвижная гильза для пресс-фитингов 20 | [60 empty] | 2021 | 1.0 |  |  | None | [90 empty] | 0.012 | [141 empty] | 20 | [228 empty] | 0 | 0zT0iVGBf0cwpE$qANKEUm | [381 empty] | 0 |  |  | Соединительные детали трубопроводов | ИС.ТС.2 | шт. |  | 1 | [48 empty] | None | Новая конструкция | 2600 | Level : Жильё_07_VK | 2600 | [35 empty] | 0 | [6 empty] | 3bf616f9-6b98-4a21-80ff-da1120c8f6d6 | [82 empty] | ПФ_Гильза |  | 0 | 0.1 | [122 empty] | 0.1
3025664 | Влж_Надвижная гильза для пресс-фитингов | OST_PipeFitting |  | Жильё_07_VK | TRUE | [7 empty] | dbf52223-bacc-45cd-ab98-49ecab31dcd1-002e2b00 | 71ec8b14-7fad-4eb4-9524-47d24d297ec0 | None |  | 0 | Рабочий набор 1 | [6 empty] | Влж_Надвижная гильза для пресс-фитингов | [177 empty] | 0 | 3RzI8Zkin5pQkOIUoh7$Ok | [187 empty] | 1 | [22 empty] | Надвижная гильза для пресс-фитингов 20 | [64 empty] | None | [90 empty] | 0.012 | [141 empty] | 20 | [667 empty] | None | Новая конструкция | 2600 | Level : Жильё_07_VK | 2600 | [35 empty] | 0 | [6 empty] | 3bf616f9-6b98-4a21-80ff-da1120c8f6d6 | [84 empty] | 0 | 0.1
3025665 | Влж_Надвижная гильза для пресс-фитингов | OST_PipeFitting | Влж_Надвижная гильза для пресс-фитингов | Жильё_07_VK | [7 empty] | Влж_Надвижная гильза для пресс-фитингов | dbf52223-bacc-45cd-ab98-49ecab31dcd1-002e2b01 | 71ec8b14-7fad-4eb4-9524-47d24d297ec0 | None |  | 0 | Рабочий набор 1 | [6 empty] | Влж_Надвижная гильза для пресс-фитингов | [21 empty] | OST_PipeFitting | None | 377 | [106 empty] | Влж_Надвижная гильза для пресс-фитингов | [46 empty] | 0 | 3RzI8Zkin5pQkOIUoh7$VG | [145 empty] | Влж_Надвижная гильза для пресс-фитингов | Влж_Надвижная гильза для пресс-фитингов | Влж_Надвижная гильза для пресс-фитингов | [18 empty] | Влж_Надвижная гильза для пресс-фитингов | [20 empty] | 1 | [22 empty] | Надвижная гильза для пресс-фитингов 20 | [60 empty] | 2021 | 1.0 |  |  | None | [90 empty] | 0.012 | [141 empty] | 20 | [228 empty] | 0 | 0zT0iVGBf0cwpE$qANKEUm | [381 empty] | 0 |  |  | Соединительные детали трубопроводов | ИС.ТС.2 | шт. |  | 1 | [48 empty] | None | Новая конструкция | 71600 | Level : Жильё_07_VK | 71600 | [35 empty] | 0 | [6 empty] | 3bf616f9-6b98-4a21-80ff-da1120c8f6d6 | [82 empty] | ПФ_Гильза |  | 0 | 0.1 | [122 empty] | 0.1
3025666 | Влж_Надвижная гильза для пресс-фитингов | OST_PipeFitting |  | Жильё_07_VK | TRUE | [7 empty] | dbf52223-bacc-45cd-ab98-49ecab31dcd1-002e2b02 | 71ec8b14-7fad-4eb4-9524-47d24d297ec0 | None |  | 0 | Рабочий набор 1 | [6 empty] | Влж_Надвижная гильза для пресс-фитингов | [177 empty] | 0 | 3RzI8Zkin5pQkOIUoh7$VG | [187 empty] | 1 | [22 empty] | Надвижная гильза для пресс-фитингов 20 | [64 empty] | None | [90 empty] | 0.012 | [141 empty] | 20 | [667 empty] | None | Новая конструкция | 71600 | Level : Жильё_07_VK | 71600 | [35 empty] | 0 | [6 empty] | 3bf616f9-6b98-4a21-80ff-da1120c8f6d6 | [84 empty] | 0 | 0.1
3025667 | ADSK_Полиэтилен сшитый | OST_PipeCurves | ADSK_Полиэтилен сшитый |  | TRUE |  |  |  | 0.0079987 | 127.3033 |  | ADSK_Полиэтилен сшитый | dbf52223-bacc-45cd-ab98-49ecab31dcd1-002e2b03 | 71ec8b14-7fad-4eb4-9524-47d24d297ec0 | None |  | 0 | Рабочий набор 1 | [6 empty] | Pipe Types | [21 empty] | OST_PipeCurves | None | 74 | [53 empty] | Полиэтилен PE-X | [52 empty] | ADSK_Полиэтилен сшитый | [46 empty] | 0 | 3RzI8Zkin5pQkOIUoh7$VI | 0.0015 | [121 empty] | Domestic Cold Water | [22 empty] | Pipe Types | ADSK_Полиэтилен сшитый | ADSK_Полиэтилен сшитый | [18 empty] | ADSK_Полиэтилен сшитый | [570 empty] | 0 | 32TXTRZJnCQxi6X$BRJljG | [17 empty] | Жильё_07_VK | [228 empty] | В1 41 | [136 empty] | Труба из сшитого полиэтилена | Трубы | ИС.ТС.1 | м | [50 empty] | None | Новая конструкция | [36 empty] | В1 | ⌀20 мм | 0 | ВК_В1 |  |  |  | ⌀20 | [6 empty] | Днар х Стенка | 2590 | 2610 | 2.8 | 2592.8 | 2592.8 | 2607.2 | 2607.2 | 2590 | 2610 | 2590 | 2610 | 2610 | 2590 | 0 | для многослойных труб с пресс-фитингами | Generic | Полиэтилен PE-X - Сшитый многослойный | 20 | 27642.8 | 0 | 20 | 0 | 14.4 | 0 | 0.00010417 | 0 | 0 | 0 | 0 | 0 | Сшитый многослойный | 2600 | 77 | 0 | 0 | 2600 | 2600 | 0 | [100 empty] | 0
3025668 | ADSK_Полиэтилен сшитый | OST_PipeCurves |  |  | TRUE |  |  |  | 0.0079987 | 127.3033 |  |  | dbf52223-bacc-45cd-ab98-49ecab31dcd1-002e2b04 | 71ec8b14-7fad-4eb4-9524-47d24d297ec0 | None |  | 0 | Рабочий набор 1 | [6 empty] | Pipe Types | [77 empty] | Полиэтилен PE-X | [99 empty] | 0 | 3RzI8Zkin5pQkOIUoh7$VI | 0.0015 | [121 empty] | Domestic Cold Water | [633 empty] | Жильё_07_VK | [228 empty] | В1 41 | [190 empty] | None | Новая конструкция | [36 empty] | В1 | ⌀20 мм | 0 | ВК_В1 |  |  |  | ⌀20 | [7 empty] | 2590 | 2610 | 2.8 | 2592.8 | 2592.8 | 2607.2 | 2607.2 | [6 empty] | 0 | для многослойных труб с пресс-фитингами | Generic | Полиэтилен PE-X - Сшитый многослойный | 20 | 27642.8 | 0 | 20 | 0 | 14.4 | 0 | 0.00010417 | 0 |  | 0 | 0 | 0 | Сшитый многослойный | 2600 |  | 0 | 0 |  |  | 0 | [100 empty] | 0
3025669 | ADSK_Полиэтилен сшитый | OST_PipeCurves | ADSK_Полиэтилен сшитый |  | TRUE |  |  |  | 0.0027018 | 43 |  | ADSK_Полиэтилен сшитый | dbf52223-bacc-45cd-ab98-49ecab31dcd1-002e2b05 | 71ec8b14-7fad-4eb4-9524-47d24d297ec0 | None |  | 0 | Рабочий набор 1 | [6 empty] | Pipe Types | [21 empty] | OST_PipeCurves | None | 74 | [53 empty] | Полиэтилен PE-X | [52 empty] | ADSK_Полиэтилен сшитый | [46 empty] | 0 | 3RzI8Zkin5pQkOIUoh7$VK | 0.0015 | [121 empty] | Domestic Cold Water | [22 empty] | Pipe Types | ADSK_Полиэтилен сшитый | ADSK_Полиэтилен сшитый | [18 empty] | ADSK_Полиэтилен сшитый | [570 empty] | 0 | 32TXTRZJnCQxi6X$BRJljG | [17 empty] | Жильё_07_VK | [228 empty] | В1 41 | [136 empty] | Труба из сшитого полиэтилена | Трубы | ИС.ТС.1 | м | [50 empty] | None | Новая конструкция | [36 empty] | В1 | ⌀20 мм | 0 | ВК_В1 |  |  |  | ⌀20 | [6 empty] | Днар х Стенка | 2590 | 2610 | 2.8 | 2592.8 | 2592.8 | 2607.2 | 2607.2 | 2590 | 2610 | 2590 | 2610 | 2610 | 2590 | 0 | для многослойных труб с пресс-фитингами | Generic | Полиэтилен PE-X - Сшитый многослойный | 20 | 27642.8 | 0 | 20 | 0 | 14.4 | 0 | 0.00010417 | 0 | 0 | 0 | 0 | 0 | Сшитый многослойный | 2600 | 78 | 0 | 0 | 2600 | 2600 | 0 | [100 empty] | 0
3025670 | ADSK_Полиэтилен сшитый | OST_PipeCurves |  |  | TRUE |  |  |  | 0.0027018 | 43 |  |  | dbf52223-bacc-45cd-ab98-49ecab31dcd1-002e2b06 | 71ec8b14-7fad-4eb4-9524-47d24d297ec0 | None |  | 0 | Рабочий набор 1 | [6 empty] | Pipe Types | [77 empty] | Полиэтилен PE-X | [99 empty] | 0 | 3RzI8Zkin5pQkOIUoh7$VK | 0.0015 | [121 empty] | Domestic Cold Water | [633 empty] | Жильё_07_VK | [228 empty] | В1 41 | [190 empty] | None | Новая конструкция | [36 empty] | В1 | ⌀20 мм | 0 | ВК_В1 |  |  |  | ⌀20 | [7 empty] | 2590 | 2610 | 2.8 | 2592.8 | 2592.8 | 2607.2 | 2607.2 | [6 empty] | 0 | для многослойных труб с пресс-фитингами | Generic | Полиэтилен PE-X - Сшитый многослойный | 20 | 27642.8 | 0 | 20 | 0 | 14.4 | 0 | 0.00010417 | 0 |  | 0 | 0 | 0 | Сшитый многослойный | 2600 |  | 0 | 0 |  |  | 0 | [100 empty] | 0
3025671 | Пластик черный | OST_PipeFitting | Пластик черный | Жильё_07_VK | TRUE |  |  | 3.6489e-05 | 1.5708e-06 |  |  | Пластик черный | dbf52223-bacc-45cd-ab98-49ecab31dcd1-002e2b07 | 71ec8b14-7fad-4eb4-9524-47d24d297ec0 | None |  | 0 | Рабочий набор 1 | [6 empty] | ADSK_Пресс-фитинг ПЭ_Тройник | [21 empty] | OST_PipeFitting | None | 445 | [106 empty] | Пластик черный | [46 empty] | 0 | 3RzI8Zkin5pQkOIUoh7$VM | [122 empty] | Domestic Cold Water | [22 empty] | ADSK_Пресс-фитинг ПЭ_Тройник | Пластик черный | Пластик черный | [18 empty] | Пластик черный | [20 empty] | 1 | [6 empty] | Category=[-2000700]; Color=2338280; Comments=""; Cost=0.000000000000000; Description=""; Design Option=[-1]; Edited by=""; Export to IFC As=""; Export to IFC=0; Glow=0; IFC Predefined Type=""; IfcGUID=1Zv83obP51SAWtfYRg9D9L; Keynote=""; Manufacturer=""; Mark=""; Model=""; Name=ADSK_Предупреждение; Shininess=64; Smoothness=50; Transparency=0; URL=""; Workset=10 | [15 empty] | Тройник напресовочный равнопроходной 20 | [60 empty] | 2021 | 1.0.1 |  |  | None | [60 empty] | Category=[-2000700]; Color=3684408; Comments=""; Cost=0.000000000000000; Description=""; Design Option=[-1]; Edited by=""; Export to IFC As=""; Export to IFC=0; Glow=0; IFC Predefined Type=""; IfcGUID=32TXTRZJnCQxi6X$BRJiYe; Keynote=""; Manufacturer=""; Mark=""; Model=""; Name=Пластик черный; Shininess=64; Smoothness=50; Transparency=0; URL=""; Workset=10 | [29 empty] | 0.025 | [5 empty] | 20 | 20 | 39 | 43 | 20 | [7 empty] | 90 | [119 empty] | 28 |  |  | 28 | [38 empty] | 10 | 10 |  | 39 | [187 empty] | 0 | 0zT0iVGBf0cwpE$qANKHx$ | [143 empty] | 10 | [102 empty] | В1 41 | [11 empty] | 21 |  | 21 | 26 | [10 empty] | 24 |  | 20 | [106 empty] | 0 |  |  | Соединительные детали трубопроводов | ИС.ТС.2 | шт. |  | 1 | [45 empty] | Пластик черный |  |  | None | Новая конструкция | 2600 | Level : Жильё_07_VK | 2600 | [32 empty] | TRUE | В1 | ⌀20 мм-⌀20 мм-⌀20 мм | 0 | ВК_В1 | 20 | 20 | FALSE | ⌀20-⌀20-⌀20 | FALSE | 3bf616f9-6b98-4a21-80ff-da1120c8f6d6 |  | FALSE | [80 empty] | ПФ_Тройник |  | 0 | 0 | [122 empty] | 0 | 78 | TRUE | [19 empty] | 28 | 18 | 17 | 18
3025672 | ADSK_Полиэтилен сшитый | OST_PipeCurves | ADSK_Полиэтилен сшитый |  | TRUE |  |  |  | 0.024077 | 383.1967 |  | ADSK_Полиэтилен сшитый | dbf52223-bacc-45cd-ab98-49ecab31dcd1-002e2b08 | 71ec8b14-7fad-4eb4-9524-47d24d297ec0 | None |  | 0 | Рабочий набор 1 | [6 empty] | Pipe Types | [21 empty] | OST_PipeCurves | None | 74 | [53 empty] | Полиэтилен PE-X | [52 empty] | ADSK_Полиэтилен сшитый | [46 empty] | 0 | 3RzI8Zkin5pQkOIUoh7$VP | 0.0015 | [121 empty] | Domestic Cold Water | [22 empty] | Pipe Types | ADSK_Полиэтилен сшитый | ADSK_Полиэтилен сшитый | [18 empty] | ADSK_Полиэтилен сшитый | [570 empty] | 0 | 32TXTRZJnCQxi6X$BRJljG | [17 empty] | Жильё_07_VK | [228 empty] | В1 41 | [136 empty] | Труба из сшитого полиэтилена | Трубы | ИС.ТС.1 | м | [50 empty] | None | Новая конструкция | [36 empty] | В1 | ⌀20 мм | 0 | ВК_В1 |  |  |  | ⌀20 | [6 empty] | Днар х Стенка | 2590 | 2610 | 2.8 | 2592.8 | 2592.8 | 2607.2 | 2607.2 | 2590 | 2610 | 2590 | 2610 | 2610 | 2590 | 0 | для многослойных труб с пресс-фитингами | Generic | Полиэтилен PE-X - Сшитый многослойный | 20 | 27642.8 | 0 | 20 | 0 | 14.4 | 0 | 0.00010417 | 0 | 0 | 0 | 0 | 0 | Сшитый многослойный | 2600 | 76 | 0 | 0 | 2600 | 2600 | 0 | [100 empty] | 0
3025673 | ADSK_Полиэтилен сшитый | OST_PipeCurves |  |  | TRUE |  |  |  | 0.024077 | 383.1967 |  |  | dbf52223-bacc-45cd-ab98-49ecab31dcd1-002e2b09 | 71ec8b14-7fad-4eb4-9524-47d24d297ec0 | None |  | 0 | Рабочий набор 1 | [6 empty] | Pipe Types | [77 empty] | Полиэтилен PE-X | [99 empty] | 0 | 3RzI8Zkin5pQkOIUoh7$VP | 0.0015 | [121 empty] | Domestic Cold Water | [633 empty] | Жильё_07_VK | [228 empty] | В1 41 | [190 empty] | None | Новая конструкция | [36 empty] | В1 | ⌀20 мм | 0 | ВК_В1 |  |  |  | ⌀20 | [7 empty] | 2590 | 2610 | 2.8 | 2592.8 | 2592.8 | 2607.2 | 2607.2 | [6 empty] | 0 | для многослойных труб с пресс-фитингами | Generic | Полиэтилен PE-X - Сшитый многослойный | 20 | 27642.8 | 0 | 20 | 0 | 14.4 | 0 | 0.00010417 | 0 |  | 0 | 0 | 0 | Сшитый многослойный | 2600 |  | 0 | 0 |  |  | 0 | [100 empty] | 0
3025674 | Пластик черный | OST_PipeFitting |  | Жильё_07_VK | TRUE |  |  | 3.6489e-05 | 1.5708e-06 |  |  |  | dbf52223-bacc-45cd-ab98-49ecab31dcd1-002e2b0a | 71ec8b14-7fad-4eb4-9524-47d24d297ec0 | None |  | 0 | Рабочий набор 1 | [6 empty] | ADSK_Пресс-фитинг ПЭ_Тройник | [177 empty] | 0 | 3RzI8Zkin5pQkOIUoh7$VM | [122 empty] | Domestic Cold Water | [64 empty] | 1 | [22 empty] | Тройник напресовочный равнопроходной 20 | [64 empty] | None | [90 empty] | 0.025 | [5 empty] | 20 | 20 | 39 | 43 | 20 | [7 empty] | 90 | [119 empty] | 28 |  |  | 28 | [38 empty] | 10 | 10 |  | 39 | [332 empty] | 10 | [102 empty] | В1 41 | [11 empty] | 21 |  | 21 | 26 | [10 empty] | 24 |  | 20 | [162 empty] | None | Новая конструкция | 2600 | Level : Жильё_07_VK | 2600 | [33 empty] | В1 | ⌀20 мм-⌀20 мм-⌀20 мм | 0 | ВК_В1 | 20 | 20 | FALSE | ⌀20-⌀20-⌀20 | FALSE | 3bf616f9-6b98-4a21-80ff-da1120c8f6d6 |  | FALSE | [82 empty] | 0 | 0 | [123 empty] | 78 | TRUE | [19 empty] | 28 | 18 | 17 | 18
3025675 | Влж_Надвижная гильза для пресс-фитингов | OST_PipeFitting | Влж_Надвижная гильза для пресс-фитингов | Жильё_07_VK | [7 empty] | Влж_Надвижная гильза для пресс-фитингов | dbf52223-bacc-45cd-ab98-49ecab31dcd1-002e2b0b | 71ec8b14-7fad-4eb4-9524-47d24d297ec0 | None |  | 0 | Рабочий набор 1 | [6 empty] | Влж_Надвижная гильза для пресс-фитингов | [21 empty] | OST_PipeFitting | None | 377 | [106 empty] | Влж_Надвижная гильза для пресс-фитингов | [46 empty] | 0 | 3RzI8Zkin5pQkOIUoh7$VQ | [145 empty] | Влж_Надвижная гильза для пресс-фитингов | Влж_Надвижная гильза для пресс-фитингов | Влж_Надвижная гильза для пресс-фитингов | [18 empty] | Влж_Надвижная гильза для пресс-фитингов | [20 empty] | 1 | [22 empty] | Надвижная гильза для пресс-фитингов 20 | [60 empty] | 2021 | 1.0 |  |  | None | [90 empty] | 0.012 | [141 empty] | 20 | [228 empty] | 0 | 0zT0iVGBf0cwpE$qANKEUm | [381 empty] | 0 |  |  | Соединительные детали трубопроводов | ИС.ТС.2 | шт. |  | 1 | [48 empty] | None | Новая конструкция | 2600 | Level : Жильё_07_VK | 2600 | [35 empty] | 0 | [6 empty] | 3bf616f9-6b98-4a21-80ff-da1120c8f6d6 | [82 empty] | ПФ_Гильза |  | 0 | 0.1 | [122 empty] | 0.1
3025676 | Влж_Надвижная гильза для пресс-фитингов | OST_PipeFitting |  | Жильё_07_VK | TRUE | [7 empty] | dbf52223-bacc-45cd-ab98-49ecab31dcd1-002e2b0c | 71ec8b14-7fad-4eb4-9524-47d24d297ec0 | None |  | 0 | Рабочий набор 1 | [6 empty] | Влж_Надвижная гильза для пресс-фитингов | [177 empty] | 0 | 3RzI8Zkin5pQkOIUoh7$VQ | [187 empty] | 1 | [22 empty] | Надвижная гильза для пресс-фитингов 20 | [64 empty] | None | [90 empty] | 0.012 | [141 empty] | 20 | [667 empty] | None | Новая конструкция | 2600 | Level : Жильё_07_VK | 2600 | [35 empty] | 0 | [6 empty] | 3bf616f9-6b98-4a21-80ff-da1120c8f6d6 | [84 empty] | 0 | 0.1
3025677 | Влж_Надвижная гильза для пресс-фитингов | OST_PipeFitting | Влж_Надвижная гильза для пресс-фитингов | Жильё_07_VK | [7 empty] | Влж_Надвижная гильза для пресс-фитингов | dbf52223-bacc-45cd-ab98-49ecab31dcd1-002e2b0d | 71ec8b14-7fad-4eb4-9524-47d24d297ec0 | None |  | 0 | Рабочий набор 1 | [6 empty] | Влж_Надвижная гильза для пресс-фитингов | [21 empty] | OST_PipeFitting | None | 377 | [106 empty] | Влж_Надвижная гильза для пресс-фитингов | [46 empty] | 0 | 3RzI8Zkin5pQkOIUoh7$VS | [145 empty] | Влж_Надвижная гильза для пресс-фитингов | Влж_Надвижная гильза для пресс-фитингов | Влж_Надвижная гильза для пресс-фитингов | [18 empty] | Влж_Надвижная гильза для пресс-фитингов | [20 empty] | 1 | [22 empty] | Надвижная гильза для пресс-фитингов 20 | [60 empty] | 2021 | 1.0 |  |  | None | [90 empty] | 0.012 | [141 empty] | 20 | [228 empty] | 0 | 0zT0iVGBf0cwpE$qANKEUm | [381 empty] | 0 |  |  | Соединительные детали трубопроводов | ИС.ТС.2 | шт. |  | 1 | [48 empty] | None | Новая конструкция | 2600 | Level : Жильё_07_VK | 2600 | [35 empty] | 0 | [6 empty] | 3bf616f9-6b98-4a21-80ff-da1120c8f6d6 | [82 empty] | ПФ_Гильза |  | 0 | 0.1 | [122 empty] | 0.1
3025678 | Влж_Надвижная гильза для пресс-фитингов | OST_PipeFitting |  | Жильё_07_VK | TRUE | [7 empty] | dbf52223-bacc-45cd-ab98-49ecab31dcd1-002e2b0e | 71ec8b14-7fad-4eb4-9524-47d24d297ec0 | None |  | 0 | Рабочий набор 1 | [6 empty] | Влж_Надвижная гильза для пресс-фитингов | [177 empty] | 0 | 3RzI8Zkin5pQkOIUoh7$VS | [187 empty] | 1 | [22 empty] | Надвижная гильза для пресс-фитингов 20 | [64 empty] | None | [90 empty] | 0.012 | [141 empty] | 20 | [667 empty] | None | Новая конструкция | 2600 | Level : Жильё_07_VK | 2600 | [35 empty] | 0 | [6 empty] | 3bf616f9-6b98-4a21-80ff-da1120c8f6d6 | [84 empty] | 0 | 0.1
3025679 | Влж_Надвижная гильза для пресс-фитингов | OST_PipeFitting | Влж_Надвижная гильза для пресс-фитингов | Жильё_07_VK | [7 empty] | Влж_Надвижная гильза для пресс-фитингов | dbf52223-bacc-45cd-ab98-49ecab31dcd1-002e2b0f | 71ec8b14-7fad-4eb4-9524-47d24d297ec0 | None |  | 0 | Рабочий набор 1 | [6 empty] | Влж_Надвижная гильза для пресс-фитингов | [21 empty] | OST_PipeFitting | None | 377 | [106 empty] | Влж_Надвижная гильза для пресс-фитингов | [46 empty] | 0 | 3RzI8Zkin5pQkOIUoh7$VU | [145 empty] | Влж_Надвижная гильза для пресс-фитингов | Влж_Надвижная гильза для пресс-фитингов | Влж_Надвижная гильза для пресс-фитингов | [18 empty] | Влж_Надвижная гильза для пресс-фитингов | [20 empty] | 1 | [22 empty] | Надвижная гильза для пресс-фитингов 20 | [60 empty] | 2021 | 1.0 |  |  | None | [90 empty] | 0.012 | [141 empty] | 20 | [228 empty] | 0 | 0zT0iVGBf0cwpE$qANKEUm | [381 empty] | 0 |  |  | Соединительные детали трубопроводов | ИС.ТС.2 | шт. |  | 1 | [48 empty] | None | Новая конструкция | 2600 | Level : Жильё_07_VK | 2600 | [35 empty] | 0 | [6 empty] | 3bf616f9-6b98-4a21-80ff-da1120c8f6d6 | [82 empty] | ПФ_Гильза |  | 0 | 0.1 | [122 empty] | 0.1
3025680 | Влж_Надвижная гильза для пресс-фитингов | OST_PipeFitting |  | Жильё_07_VK | TRUE | [7 empty] | dbf52223-bacc-45cd-ab98-49ecab31dcd1-002e2b10 | 71ec8b14-7fad-4eb4-9524-47d24d297ec0 | None |  | 0 | Рабочий набор 1 | [6 empty] | Влж_Надвижная гильза для пресс-фитингов | [177 empty] | 0 | 3RzI8Zkin5pQkOIUoh7$VU | [187 empty] | 1 | [22 empty] | Надвижная гильза для пресс-фитингов 20 | [64 empty] | None | [90 empty] | 0.012 | [141 empty] | 20 | [667 empty] | None | Новая конструкция | 2600 | Level : Жильё_07_VK | 2600 | [35 empty] | 0 | [6 empty] | 3bf616f9-6b98-4a21-80ff-da1120c8f6d6 | [84 empty] | 0 | 0.1
3025681 | 11Б27П1 | OST_PipeAccessory | 11Б27П1 | Жильё_07_VK | TRUE |  |  | 3.9112e-05 | 0.0093766 |  |  | 11Б27П1 | dbf52223-bacc-45cd-ab98-49ecab31dcd1-002e2b11 | 71ec8b14-7fad-4eb4-9524-47d24d297ec0 | None |  | 0 | Рабочий набор 1 | [6 empty] | MIP_КранШаровой_ВР-ВР_Бабочка | [21 empty] | OST_PipeAccessory | None | 7853 | [106 empty] | 11Б27П1 | [46 empty] | 0 | 3RzI8Zkin5pQkOIUoh7$V0 | [119 empty] | шт. |  | 11Б27П1 | Domestic Cold Water | [22 empty] | MIP_КранШаровой_ВР-ВР_Бабочка | 11Б27П1 | 11Б27П1 | [18 empty] | 11Б27П1 | [20 empty] | 1 | 0,17 | [21 empty] | Кран шаровой полнопроходной резьбовой латунный, рукоятка "бабочка", ВР-ВР, PN16, DN20 | [64 empty] | None | [91 empty] | Кран шаровой | [16 empty] | 0 | [24 empty] | 20 | [327 empty] | 0 | 1BNcWGxJL0iPiyv2zgTSoY | [246 empty] | В1 41 | [134 empty] | 0 |  |  | Арматура трубопроводов | ИС.ТС.3 | [48 empty] | MIP_Латунь |  |  | None | Новая конструкция | 2600 | Level : Жильё_07_VK | 2600 | 2481 | [9 empty] | Оборудование_Запорно-регулирующая арматура | [22 empty] | В1 | ⌀20 мм-⌀20 мм | 0 | ВК_В1 | 20 | 20 | FALSE | ⌀20-⌀20 |  | 3bf616f9-6b98-4a21-80ff-da1120c8f6d6 | [123 empty] | 03.30_00.00 | Category=[-2000700]; Color=3840714; Comments=""; Cost=0.000000000000000; Description=""; Design Option=[-1]; Edited by=""; Export to IFC As=""; Export to IFC=0; Glow=0; IFC Predefined Type=""; IfcGUID=1BNcWGxJL0iPiyv2zgTRIU; Keynote=""; Manufacturer=""; Mark=""; Model=""; Name=MIP_Латунь; Shininess=64; Smoothness=50; Transparency=0; URL=""; Workset=10 |  |  | Category=[-2000700]; Color=255; Comments=""; Cost=0.000000000000000; Description=""; Design Option=[-1]; Edited by=""; Export to IFC As=""; Export to IFC=0; Glow=0; IFC Predefined Type=""; IfcGUID=1BNcWGxJL0iPiyv2zgTRIJ; Keynote=""; Manufacturer=""; Mark=""; Model=""; Name=MIP_Условный_Красный; Shininess=64; Smoothness=50; Transparency=0; URL=""; Workset=10 | [5 empty] | 55 |  |  |  |  | 27 | 12 | 31 | 20 | [92 empty] | Латунь | MIP_КранШаровой_ВР-ВР_Бабочка_11Б27П1 | 610 | IfcValve | TRUE | Нет | Нет
3025682 | ADSK_Полиэтилен сшитый | OST_PipeCurves | ADSK_Полиэтилен сшитый |  | TRUE |  |  |  | 0.040998 | 652.5 |  | ADSK_Полиэтилен сшитый | dbf52223-bacc-45cd-ab98-49ecab31dcd1-002e2b12 | 71ec8b14-7fad-4eb4-9524-47d24d297ec0 | None |  | 0 | Рабочий набор 1 | [6 empty] | Pipe Types | [21 empty] | OST_PipeCurves | None | 74 | [53 empty] | Полиэтилен PE-X | [52 empty] | ADSK_Полиэтилен сшитый | [46 empty] | 0 | 3RzI8Zkin5pQkOIUoh7$V3 | 0.0015 | [121 empty] | Domestic Hot Water | [22 empty] | Pipe Types | ADSK_Полиэтилен сшитый | ADSK_Полиэтилен сшитый | [18 empty] | ADSK_Полиэтилен сшитый | [570 empty] | 0 | 32TXTRZJnCQxi6X$BRJljG | [17 empty] | Жильё_07_VK | [228 empty] | Т3 28 | [136 empty] | Труба из сшитого полиэтилена | Трубы | ИС.ТС.1 | м | [50 empty] | None | Новая конструкция | [36 empty] | Т3 | ⌀20 мм | 0 | ВК_Т3 |  |  |  | ⌀20 | [6 empty] | Днар х Стенка | 2590 | 2610 | 2.8 | 2592.8 | 2592.8 | 2607.2 | 2607.2 | 2590 | 2610 | 2590 | 2610 | 2610 | 2590 | 0 | для многослойных труб с пресс-фитингами | Generic | Полиэтилен PE-X - Сшитый многослойный | 20 | 27642.8 | 0 | 20 | 0 | 14.4 | 0 | 0.00010417 | 0 | 0 | 0 | 0 | 0 | Сшитый многослойный | 2600 | 58 | 0 | 0 | 2600 | 2600 | 8.2978e-14 | [100 empty] | 0
3025683 | ADSK_Полиэтилен сшитый | OST_PipeCurves |  |  | TRUE |  |  |  | 0.040998 | 652.5 |  |  | dbf52223-bacc-45cd-ab98-49ecab31dcd1-002e2b13 | 71ec8b14-7fad-4eb4-9524-47d24d297ec0 | None |  | 0 | Рабочий набор 1 | [6 empty] | Pipe Types | [77 empty] | Полиэтилен PE-X | [99 empty] | 0 | 3RzI8Zkin5pQkOIUoh7$V3 | 0.0015 | [121 empty] | Domestic Hot Water | [633 empty] | Жильё_07_VK | [228 empty] | Т3 28 | [190 empty] | None | Новая конструкция | [36 empty] | Т3 | ⌀20 мм | 0 | ВК_Т3 |  |  |  | ⌀20 | [7 empty] | 2590 | 2610 | 2.8 | 2592.8 | 2592.8 | 2607.2 | 2607.2 | [6 empty] | 0 | для многослойных труб с пресс-фитингами | Generic | Полиэтилен PE-X - Сшитый многослойный | 20 | 27642.8 | 0 | 20 | 0 | 14.4 | 0 | 0.00010417 | 0 |  | 0 | 0 | 0 | Сшитый многослойный | 2600 |  | 0 | 0 |  |  | 8.2978e-14 | [100 empty] | 0
3025684 | 11Б27П1 | OST_PipeAccessory | 11Б27П1 | Жильё_07_VK | TRUE |  |  | 3.9112e-05 | 0.0093766 |  |  | 11Б27П1 | dbf52223-bacc-45cd-ab98-49ecab31dcd1-002e2b14 | 71ec8b14-7fad-4eb4-9524-47d24d297ec0 | None |  | 0 | Рабочий набор 1 | [6 empty] | MIP_КранШаровой_ВР-ВР_Бабочка | [21 empty] | OST_PipeAccessory | None | 7853 | [106 empty] | 11Б27П1 | [46 empty] | 0 | 3RzI8Zkin5pQkOIUoh7$V5 | [119 empty] | шт. |  | 11Б27П1 | Domestic Hot Water | [22 empty] | MIP_КранШаровой_ВР-ВР_Бабочка | 11Б27П1 | 11Б27П1 | [18 empty] | 11Б27П1 | [20 empty] | 1 | 0,17 | [21 empty] | Кран шаровой полнопроходной резьбовой латунный, рукоятка "бабочка", ВР-ВР, PN16, DN20 | [64 empty] | None | [91 empty] | Кран шаровой | [16 empty] | 0 | [24 empty] | 20 | [327 empty] | 0 | 1BNcWGxJL0iPiyv2zgTSoY | [246 empty] | Т3 28 | [134 empty] | 0 |  |  | Арматура трубопроводов | ИС.ТС.3 | [48 empty] | MIP_Латунь |  |  | None | Новая конструкция | 2600 | Level : Жильё_07_VK | 2600 | 2482 | [9 empty] | Оборудование_Запорно-регулирующая арматура | [22 empty] | Т3 | ⌀20 мм-⌀20 мм | 0 | ВК_Т3 | 20 | 20 | FALSE | ⌀20-⌀20 |  | 3bf616f9-6b98-4a21-80ff-da1120c8f6d6 | [123 empty] | 03.30_00.00 | Category=[-2000700]; Color=3840714; Comments=""; Cost=0.000000000000000; Description=""; Design Option=[-1]; Edited by=""; Export to IFC As=""; Export to IFC=0; Glow=0; IFC Predefined Type=""; IfcGUID=1BNcWGxJL0iPiyv2zgTRIU; Keynote=""; Manufacturer=""; Mark=""; Model=""; Name=MIP_Латунь; Shininess=64; Smoothness=50; Transparency=0; URL=""; Workset=10 |  |  | Category=[-2000700]; Color=255; Comments=""; Cost=0.000000000000000; Description=""; Design Option=[-1]; Edited by=""; Export to IFC As=""; Export to IFC=0; Glow=0; IFC Predefined Type=""; IfcGUID=1BNcWGxJL0iPiyv2zgTRIJ; Keynote=""; Manufacturer=""; Mark=""; Model=""; Name=MIP_Условный_Красный; Shininess=64; Smoothness=50; Transparency=0; URL=""; Workset=10 | [5 empty] | 55 |  |  |  |  | 27 | 12 | 31 | 20 | [92 empty] | Латунь | MIP_КранШаровой_ВР-ВР_Бабочка_11Б27П1 | 610 | IfcValve | TRUE | Нет | Нет
3025685 | 11Б27П1 | OST_PipeAccessory | 11Б27П1 | Жильё_07_VK | TRUE |  |  | 3.9112e-05 | 0.0093766 |  |  | 11Б27П1 | dbf52223-bacc-45cd-ab98-49ecab31dcd1-002e2b15 | 71ec8b14-7fad-4eb4-9524-47d24d297ec0 | None |  | 0 | Рабочий набор 1 | [6 empty] | MIP_КранШаровой_ВР-ВР_Бабочка | [21 empty] | OST_PipeAccessory | None | 7853 | [106 empty] | 11Б27П1 | [46 empty] | 0 | 3RzI8Zkin5pQkOIUoh7$V4 | [119 empty] | шт. |  | 11Б27П1 | Domestic Cold Water | [22 empty] | MIP_КранШаровой_ВР-ВР_Бабочка | 11Б27П1 | 11Б27П1 | [18 empty] | 11Б27П1 | [20 empty] | 1 | 0,17 | [21 empty] | Кран шаровой полнопроходной резьбовой латунный, рукоятка "бабочка", ВР-ВР, PN16, DN20 | [64 empty] | None | [91 empty] | Кран шаровой | [16 empty] | 0 | [24 empty] | 20 | [327 empty] | 0 | 1BNcWGxJL0iPiyv2zgTSoY | [246 empty] | В1 41 | [134 empty] | 0 |  |  | Арматура трубопроводов | ИС.ТС.3 | [48 empty] | MIP_Латунь |  |  | None | Новая конструкция | 2600 | Level : Жильё_07_VK | 2600 | 2483 | [9 empty] | Оборудование_Запорно-регулирующая арматура | [22 empty] | В1 | ⌀20 мм-⌀20 мм | 0 | ВК_В1 | 20 | 20 | FALSE | ⌀20-⌀20 |  | 3bf616f9-6b98-4a21-80ff-da1120c8f6d6 | [123 empty] | 03.30_00.00 | Category=[-2000700]; Color=3840714; Comments=""; Cost=0.000000000000000; Description=""; Design Option=[-1]; Edited by=""; Export to IFC As=""; Export to IFC=0; Glow=0; IFC Predefined Type=""; IfcGUID=1BNcWGxJL0iPiyv2zgTRIU; Keynote=""; Manufacturer=""; Mark=""; Model=""; Name=MIP_Латунь; Shininess=64; Smoothness=50; Transparency=0; URL=""; Workset=10 |  |  | Category=[-2000700]; Color=255; Comments=""; Cost=0.000000000000000; Description=""; Design Option=[-1]; Edited by=""; Export to IFC As=""; Export to IFC=0; Glow=0; IFC Predefined Type=""; IfcGUID=1BNcWGxJL0iPiyv2zgTRIJ; Keynote=""; Manufacturer=""; Mark=""; Model=""; Name=MIP_Условный_Красный; Shininess=64; Smoothness=50; Transparency=0; URL=""; Workset=10 | [5 empty] | 55 |  |  |  |  | 27 | 12 | 31 | 20 | [92 empty] | Латунь | MIP_КранШаровой_ВР-ВР_Бабочка_11Б27П1 | 610 | IfcValve | TRUE | Нет | Нет
3025686 | ADSK_Полиэтилен сшитый | OST_PipeCurves | ADSK_Полиэтилен сшитый |  | TRUE |  |  |  | 0.0053407 | 85 |  | ADSK_Полиэтилен сшитый | dbf52223-bacc-45cd-ab98-49ecab31dcd1-002e2b16 | 71ec8b14-7fad-4eb4-9524-47d24d297ec0 | None |  | 0 | Рабочий набор 1 | [6 empty] | Pipe Types | [21 empty] | OST_PipeCurves | None | 74 | [53 empty] | Полиэтилен PE-X | [52 empty] | ADSK_Полиэтилен сшитый | [46 empty] | 0 | 3RzI8Zkin5pQkOIUoh7$V7 | 0.0015 | [121 empty] | Domestic Hot Water | [22 empty] | Pipe Types | ADSK_Полиэтилен сшитый | ADSK_Полиэтилен сшитый | [18 empty] | ADSK_Полиэтилен сшитый | [570 empty] | 0 | 32TXTRZJnCQxi6X$BRJljG | [17 empty] | Жильё_07_VK | [228 empty] | Т3 28 | [136 empty] | Труба из сшитого полиэтилена | Трубы | ИС.ТС.1 | м | [50 empty] | None | Новая конструкция | [36 empty] | Т3 | ⌀20 мм | 0 | ВК_Т3 |  |  |  | ⌀20 | [6 empty] | Днар х Стенка | 2626 | 2711 | 2.8 | 2626 | 2711 | 2626 | 2711 | 2626 | 2626 | 2711 | 2711 | 2626 | 2711 | 0 | для многослойных труб с пресс-фитингами | Generic | Полиэтилен PE-X - Сшитый многослойный | 20 | 27676 | 0 | 20 | 0 | 14.4 | 0 | 0.00010417 | 0 | 0 | 0 | 0 | 0 | Сшитый многослойный | 2711 | 58 | 0 | 0 | 2626 | 2711 | [101 empty] | 0
3025687 | ADSK_Полиэтилен сшитый | OST_PipeCurves |  |  | TRUE |  |  |  | 0.0053407 | 85 |  |  | dbf52223-bacc-45cd-ab98-49ecab31dcd1-002e2b17 | 71ec8b14-7fad-4eb4-9524-47d24d297ec0 | None |  | 0 | Рабочий набор 1 | [6 empty] | Pipe Types | [77 empty] | Полиэтилен PE-X | [99 empty] | 0 | 3RzI8Zkin5pQkOIUoh7$V7 | 0.0015 | [121 empty] | Domestic Hot Water | [633 empty] | Жильё_07_VK | [228 empty] | Т3 28 | [190 empty] | None | Новая конструкция | [36 empty] | Т3 | ⌀20 мм | 0 | ВК_Т3 |  |  |  | ⌀20 | [7 empty] | 2626 | 2711 | 2.8 | 2626 | 2711 | 2626 | 2711 | [6 empty] | 0 | для многослойных труб с пресс-фитингами | Generic | Полиэтилен PE-X - Сшитый многослойный | 20 | 27676 | 0 | 20 | 0 | 14.4 | 0 | 0.00010417 | 0 |  | 0 | 0 | 0 | Сшитый многослойный | 2711 |  | 0 | 0 | [103 empty] | 0
3025688 | Пластик черный | OST_PipeFitting | Пластик черный | Жильё_07_VK | TRUE |  |  | 0.00012922 | 1.5708e-06 |  |  | Пластик черный | dbf52223-bacc-45cd-ab98-49ecab31dcd1-002e2b18 | 71ec8b14-7fad-4eb4-9524-47d24d297ec0 | None |  | 0 | Рабочий набор 1 | [6 empty] | ADSK_Пресс-фитинг ПЭ_Тройник | [21 empty] | OST_PipeFitting | None | 445 | [106 empty] | Пластик черный | [46 empty] | 0 | 3RzI8Zkin5pQkOIUoh7$V9 | [122 empty] | Domestic Hot Water | [22 empty] | ADSK_Пресс-фитинг ПЭ_Тройник | Пластик черный | Пластик черный | [18 empty] | Пластик черный | [20 empty] | 1 | [6 empty] | Category=[-2000700]; Color=2338280; Comments=""; Cost=0.000000000000000; Description=""; Design Option=[-1]; Edited by=""; Export to IFC As=""; Export to IFC=0; Glow=0; IFC Predefined Type=""; IfcGUID=1Zv83obP51SAWtfYRg9D9L; Keynote=""; Manufacturer=""; Mark=""; Model=""; Name=ADSK_Предупреждение; Shininess=64; Smoothness=50; Transparency=0; URL=""; Workset=10 | [15 empty] | Тройник напресовочный переходной 40x20x40 | [60 empty] | 2021 | 1.0.1 |  |  | None | [60 empty] | Category=[-2000700]; Color=3684408; Comments=""; Cost=0.000000000000000; Description=""; Design Option=[-1]; Edited by=""; Export to IFC As=""; Export to IFC=0; Glow=0; IFC Predefined Type=""; IfcGUID=32TXTRZJnCQxi6X$BRJiYe; Keynote=""; Manufacturer=""; Mark=""; Model=""; Name=Пластик черный; Shininess=64; Smoothness=50; Transparency=0; URL=""; Workset=10 | [29 empty] | 0.096 | [5 empty] | 40 | 20 | 59 | 57 | 40 | [7 empty] | 90 | [119 empty] | 28 |  |  | 50 | [38 empty] | 20 | 10 |  | 59 | [187 empty] | 0 | 0zT0iVGBf0cwpE$qANKHx$ | [143 empty] | 20 | [102 empty] | Т3 28 | [11 empty] | 28 |  | 28 | 39 | [10 empty] | 37 |  | 40 | [106 empty] | 0 |  |  | Соединительные детали трубопроводов | ИС.ТС.2 | шт. |  | 1 | [45 empty] | Пластик черный |  |  | None | Новая конструкция | 2750 | Level : Жильё_07_VK | 2750 | [32 empty] | TRUE | Т3 | ⌀40 мм-⌀40 мм-⌀20 мм | 0 | ВК_Т3 | 40 | 20 | FALSE | ⌀40-⌀40-⌀20 | FALSE | 3bf616f9-6b98-4a21-80ff-da1120c8f6d6 |  | FALSE | [80 empty] | ПФ_Тройник |  | 0 | 0 | [122 empty] | 0 | 118 | TRUE | [19 empty] | 50 | 31 | 18 | 31
3025689 | ADSK_Полиэтилен сшитый | OST_PipeCurves | ADSK_Полиэтилен сшитый |  | TRUE |  |  |  | 0.76517 | 6089 |  | ADSK_Полиэтилен сшитый | dbf52223-bacc-45cd-ab98-49ecab31dcd1-002e2b19 | 71ec8b14-7fad-4eb4-9524-47d24d297ec0 | None |  | 0 | Рабочий набор 1 | [6 empty] | Pipe Types | [21 empty] | OST_PipeCurves | None | 74 | [53 empty] | Полиэтилен PE-X | [52 empty] | ADSK_Полиэтилен сшитый | [46 empty] | 0 | 3RzI8Zkin5pQkOIUoh7$V8 | 0.0015 | [121 empty] | Domestic Hot Water | [22 empty] | Pipe Types | ADSK_Полиэтилен сшитый | ADSK_Полиэтилен сшитый | [18 empty] | ADSK_Полиэтилен сшитый | [570 empty] | 0 | 32TXTRZJnCQxi6X$BRJljG | [17 empty] | Жильё_07_VK | [228 empty] | Т3 28 | [136 empty] | Труба из сшитого полиэтилена | Трубы | ИС.ТС.1 | м | [50 empty] | None | Новая конструкция | [36 empty] | Т3 | ⌀40 мм | 0 | ВК_Т3 |  |  |  | ⌀40 | [6 empty] | Днар х Стенка | 2730 | 2770 | 5.5 | 2735.5 | 2735.5 | 2764.5 | 2764.5 | 2730 | 2770 | 2730 | 2770 | 2770 | 2730 | 0 | для многослойных труб с пресс-фитингами | Generic | Полиэтилен PE-X - Сшитый многослойный | 40 | 27785.5 | 0 | 40 | 0 | 29 | 0 | 5.1724e-05 | 0 | 0 | 0 | 0 | 0 | Сшитый многослойный | 2750 | 55 | 0 | 0 | 2750 | 2750 | 0 | [100 empty] | 0
3025690 | ADSK_Полиэтилен сшитый | OST_PipeCurves |  |  | TRUE |  |  |  | 0.76517 | 6089 |  |  | dbf52223-bacc-45cd-ab98-49ecab31dcd1-002e2b1a | 71ec8b14-7fad-4eb4-9524-47d24d297ec0 | None |  | 0 | Рабочий набор 1 | [6 empty] | Pipe Types | [77 empty] | Полиэтилен PE-X | [99 empty] | 0 | 3RzI8Zkin5pQkOIUoh7$V8 | 0.0015 | [121 empty] | Domestic Hot Water | [633 empty] | Жильё_07_VK | [228 empty] | Т3 28 | [190 empty] | None | Новая конструкция | [36 empty] | Т3 | ⌀40 мм | 0 | ВК_Т3 |  |  |  | ⌀40 | [7 empty] | 2730 | 2770 | 5.5 | 2735.5 | 2735.5 | 2764.5 | 2764.5 | [6 empty] | 0 | для многослойных труб с пресс-фитингами | Generic | Полиэтилен PE-X - Сшитый многослойный | 40 | 27785.5 | 0 | 40 | 0 | 29 | 0 | 5.1724e-05 | 0 |  | 0 | 0 | 0 | Сшитый многослойный | 2750 |  | 0 | 0 |  |  | 0 | [100 empty] | 0
3025691 | Пластик черный | OST_PipeFitting |  | Жильё_07_VK | TRUE |  |  | 0.00012922 | 1.5708e-06 |  |  |  | dbf52223-bacc-45cd-ab98-49ecab31dcd1-002e2b1b | 71ec8b14-7fad-4eb4-9524-47d24d297ec0 | None |  | 0 | Рабочий набор 1 | [6 empty] | ADSK_Пресс-фитинг ПЭ_Тройник | [177 empty] | 0 | 3RzI8Zkin5pQkOIUoh7$V9 | [122 empty] | Domestic Hot Water | [64 empty] | 1 | [22 empty] | Тройник напресовочный переходной 40x20x40 | [64 empty] | None | [90 empty] | 0.096 | [5 empty] | 40 | 20 | 59 | 57 | 40 | [7 empty] | 90 | [119 empty] | 28 |  |  | 50 | [38 empty] | 20 | 10 |  | 59 | [332 empty] | 20 | [102 empty] | Т3 28 | [11 empty] | 28 |  | 28 | 39 | [10 empty] | 37 |  | 40 | [162 empty] | None | Новая конструкция | 2750 | Level : Жильё_07_VK | 2750 | [33 empty] | Т3 | ⌀40 мм-⌀40 мм-⌀20 мм | 0 | ВК_Т3 | 40 | 20 | FALSE | ⌀40-⌀40-⌀20 | FALSE | 3bf616f9-6b98-4a21-80ff-da1120c8f6d6 |  | FALSE | [82 empty] | 0 | 0 | [123 empty] | 118 | TRUE | [19 empty] | 50 | 31 | 18 | 31
3025692 | Влж_Надвижная гильза для пресс-фитингов | OST_PipeFitting | Влж_Надвижная гильза для пресс-фитингов | Жильё_07_VK | [7 empty] | Влж_Надвижная гильза для пресс-фитингов | dbf52223-bacc-45cd-ab98-49ecab31dcd1-002e2b1c | 71ec8b14-7fad-4eb4-9524-47d24d297ec0 | None |  | 0 | Рабочий набор 1 | [6 empty] | Влж_Надвижная гильза для пресс-фитингов | [21 empty] | OST_PipeFitting | None | 377 | [106 empty] | Влж_Надвижная гильза для пресс-фитингов | [46 empty] | 0 | 3RzI8Zkin5pQkOIUoh7$VD | [145 empty] | Влж_Надвижная гильза для пресс-фитингов | Влж_Надвижная гильза для пресс-фитингов | Влж_Надвижная гильза для пресс-фитингов | [18 empty] | Влж_Надвижная гильза для пресс-фитингов | [20 empty] | 1 | [22 empty] | Надвижная гильза для пресс-фитингов 40 | [60 empty] | 2021 | 1.0 |  |  | None | [90 empty] | 0.039 | [141 empty] | 40 | [228 empty] | 0 | 0zT0iVGBf0cwpE$qANKEUm | [381 empty] | 0 |  |  | Соединительные детали трубопроводов | ИС.ТС.2 | шт. |  | 1 | [48 empty] | None | Новая конструкция | 2750 | Level : Жильё_07_VK | 2750 | [35 empty] | 0 | [6 empty] | 3bf616f9-6b98-4a21-80ff-da1120c8f6d6 | [82 empty] | ПФ_Гильза |  | 0 | 0.1 | [122 empty] | 0.1
3025693 | Влж_Надвижная гильза для пресс-фитингов | OST_PipeFitting |  | Жильё_07_VK | TRUE | [7 empty] | dbf52223-bacc-45cd-ab98-49ecab31dcd1-002e2b1d | 71ec8b14-7fad-4eb4-9524-47d24d297ec0 | None |  | 0 | Рабочий набор 1 | [6 empty] | Влж_Надвижная гильза для пресс-фитингов | [177 empty] | 0 | 3RzI8Zkin5pQkOIUoh7$VD | [187 empty] | 1 | [22 empty] | Надвижная гильза для пресс-фитингов 40 | [64 empty] | None | [90 empty] | 0.039 | [141 empty] | 40 | [667 empty] | None | Новая конструкция | 2750 | Level : Жильё_07_VK | 2750 | [35 empty] | 0 | [6 empty] | 3bf616f9-6b98-4a21-80ff-da1120c8f6d6 | [84 empty] | 0 | 0.1
3025694 | Влж_Надвижная гильза для пресс-фитингов | OST_PipeFitting | Влж_Надвижная гильза для пресс-фитингов | Жильё_07_VK | [7 empty] | Влж_Надвижная гильза для пресс-фитингов | dbf52223-bacc-45cd-ab98-49ecab31dcd1-002e2b1e | 71ec8b14-7fad-4eb4-9524-47d24d297ec0 | None |  | 0 | Рабочий набор 1 | [6 empty] | Влж_Надвижная гильза для пресс-фитингов | [21 empty] | OST_PipeFitting | None | 377 | [106 empty] | Влж_Надвижная гильза для пресс-фитингов | [46 empty] | 0 | 3RzI8Zkin5pQkOIUoh7$VF | [145 empty] | Влж_Надвижная гильза для пресс-фитингов | Влж_Надвижная гильза для пресс-фитингов | Влж_Надвижная гильза для пресс-фитингов | [18 empty] | Влж_Надвижная гильза для пресс-фитингов | [20 empty] | 1 | [22 empty] | Надвижная гильза для пресс-фитингов 40 | [60 empty] | 2021 | 1.0 |  |  | None | [90 empty] | 0.039 | [141 empty] | 40 | [228 empty] | 0 | 0zT0iVGBf0cwpE$qANKEUm | [381 empty] | 0 |  |  | Соединительные детали трубопроводов | ИС.ТС.2 | шт. |  | 1 | [48 empty] | None | Новая конструкция | 71750 | Level : Жильё_07_VK | 71750 | [35 empty] | 0 | [6 empty] | 3bf616f9-6b98-4a21-80ff-da1120c8f6d6 | [82 empty] | ПФ_Гильза |  | 0 | 0.1 | [122 empty] | 0.1
3025695 | Влж_Надвижная гильза для пресс-фитингов | OST_PipeFitting |  | Жильё_07_VK | TRUE | [7 empty] | dbf52223-bacc-45cd-ab98-49ecab31dcd1-002e2b1f | 71ec8b14-7fad-4eb4-9524-47d24d297ec0 | None |  | 0 | Рабочий набор 1 | [6 empty] | Влж_Надвижная гильза для пресс-фитингов | [177 empty] | 0 | 3RzI8Zkin5pQkOIUoh7$VF | [187 empty] | 1 | [22 empty] | Надвижная гильза для пресс-фитингов 40 | [64 empty] | None | [90 empty] | 0.039 | [141 empty] | 40 | [667 empty] | None | Новая конструкция | 71750 | Level : Жильё_07_VK | 71750 | [35 empty] | 0 | [6 empty] | 3bf616f9-6b98-4a21-80ff-da1120c8f6d6 | [84 empty] | 0 | 0.1
3025696 | Влж_Надвижная гильза для пресс-фитингов | OST_PipeFitting | Влж_Надвижная гильза для пресс-фитингов | Жильё_07_VK | [7 empty] | Влж_Надвижная гильза для пресс-фитингов | dbf52223-bacc-45cd-ab98-49ecab31dcd1-002e2b20 | 71ec8b14-7fad-4eb4-9524-47d24d297ec0 | None |  | 0 | Рабочий набор 1 | [6 empty] | Влж_Надвижная гильза для пресс-фитингов | [21 empty] | OST_PipeFitting | None | 377 | [106 empty] | Влж_Надвижная гильза для пресс-фитингов | [46 empty] | 0 | 3RzI8Zkin5pQkOIUoh7$Vn | [145 empty] | Влж_Надвижная гильза для пресс-фитингов | Влж_Надвижная гильза для пресс-фитингов | Влж_Надвижная гильза для пресс-фитингов | [18 empty] | Влж_Надвижная гильза для пресс-фитингов | [20 empty] | 1 | [22 empty] | Надвижная гильза для пресс-фитингов 20 | [60 empty] | 2021 | 1.0 |  |  | None | [90 empty] | 0.012 | [141 empty] | 20 | [228 empty] | 0 | 0zT0iVGBf0cwpE$qANKEUm | [381 empty] | 0 |  |  | Соединительные детали трубопроводов | ИС.ТС.2 | шт. |  | 1 | [48 empty] | None | Новая конструкция | 37248 | Level : Жильё_07_VK | 37248 | [35 empty] | 0 | [6 empty] | 3bf616f9-6b98-4a21-80ff-da1120c8f6d6 | [82 empty] | ПФ_Гильза |  | 0 | 0.1 | [122 empty] | 0.1
3025697 | Влж_Надвижная гильза для пресс-фитингов | OST_PipeFitting |  | Жильё_07_VK | TRUE | [7 empty] | dbf52223-bacc-45cd-ab98-49ecab31dcd1-002e2b21 | 71ec8b14-7fad-4eb4-9524-47d24d297ec0 | None |  | 0 | Рабочий набор 1 | [6 empty] | Влж_Надвижная гильза для пресс-фитингов | [177 empty] | 0 | 3RzI8Zkin5pQkOIUoh7$Vn | [187 empty] | 1 | [22 empty] | Надвижная гильза для пресс-фитингов 20 | [64 empty] | None | [90 empty] | 0.012 | [141 empty] | 20 | [667 empty] | None | Новая конструкция | 37248 | Level : Жильё_07_VK | 37248 | [35 empty] | 0 | [6 empty] | 3bf616f9-6b98-4a21-80ff-da1120c8f6d6 | [84 empty] | 0 | 0.1
3025698 | Латунь | OST_PipeFitting | Латунь | Жильё_07_VK | TRUE |  |  | 3.2963e-05 | 1.5708e-06 |  |  | Латунь | dbf52223-bacc-45cd-ab98-49ecab31dcd1-002e2b22 | 71ec8b14-7fad-4eb4-9524-47d24d297ec0 | None |  | 0 | Рабочий набор 1 | [6 empty] | ADSK_Пресс-фитинг ПЭ_Угольник | [21 empty] | OST_PipeFitting | None | 376 | [106 empty] | Латунь | [46 empty] | 0 | 3RzI8Zkin5pQkOIUoh7$Vp | [122 empty] | Domestic Hot Water | [22 empty] | ADSK_Пресс-фитинг ПЭ_Угольник | Латунь | Латунь | [18 empty] | Латунь | [20 empty] | 1 | [6 empty] | Category=[-2000700]; Color=2338280; Comments=""; Cost=0.000000000000000; Description=""; Design Option=[-1]; Edited by=""; Export to IFC As=""; Export to IFC=0; Glow=0; IFC Predefined Type=""; IfcGUID=1Zv83obP51SAWtfYRg9D9L; Keynote=""; Manufacturer=""; Mark=""; Model=""; Name=ADSK_Предупреждение; Shininess=64; Smoothness=50; Transparency=0; URL=""; Workset=10 | [15 empty] | Угольник напресовочный 20x90° | [60 empty] | 2021 | 1.0 |  |  | None | [67 empty] | Category=[-2000700]; Color=6076900; Comments=""; Cost=0.000000000000000; Description=""; Design Option=[-1]; Edited by=""; Export to IFC As=""; Export to IFC=0; Glow=0; IFC Predefined Type=""; IfcGUID=0zT0iVGBf0cwpE$qANKEts; Keynote=""; Manufacturer=""; Mark=""; Model=""; Name=Латунь; Shininess=64; Smoothness=50; Transparency=0; URL=""; Workset=10 | [22 empty] | 0.019 |  | 43 |  |  |  | 28 |  | 25 | [9 empty] | 90 | [123 empty] | 20 | [228 empty] | 0 | 0zT0iVGBf0cwpE$qANKEVb | [130 empty] | 10 | [115 empty] | Т3 28 | [11 empty] | 24 | [114 empty] | 28 | [7 empty] | 0 |  |  | Соединительные детали трубопроводов | ИС.ТС.2 | шт. |  | 1 | [45 empty] | Латунь |  |  | None | Новая конструкция | 2600 | Level : Жильё_07_VK | 2600 | [32 empty] | TRUE | Т3 | ⌀20 мм-⌀20 мм | 0 | ВК_Т3 | 20 | 20 | FALSE | ⌀20-⌀20 | FALSE | 3bf616f9-6b98-4a21-80ff-da1120c8f6d6 |  | FALSE | [42 empty] | 26 |  |  | -90 | [34 empty] | ПФ_Угольник |  | 0 | 0 | [122 empty] | 0 | 64.5 | TRUE | 90 | [24 empty] | 610
3025699 | Латунь | OST_PipeFitting |  | Жильё_07_VK | TRUE |  |  | 3.2963e-05 | 1.5708e-06 |  |  |  | dbf52223-bacc-45cd-ab98-49ecab31dcd1-002e2b23 | 71ec8b14-7fad-4eb4-9524-47d24d297ec0 | None |  | 0 | Рабочий набор 1 | [6 empty] | ADSK_Пресс-фитинг ПЭ_Угольник | [177 empty] | 0 | 3RzI8Zkin5pQkOIUoh7$Vp | [122 empty] | Domestic Hot Water | [64 empty] | 1 | [22 empty] | Угольник напресовочный 20x90° | [64 empty] | None | [90 empty] | 0.019 |  | 43 |  |  |  | 28 |  | 25 | [9 empty] | 90 | [123 empty] | 20 | [360 empty] | 10 | [115 empty] | Т3 28 | [11 empty] | 24 | [114 empty] | 28 | [63 empty] | None | Новая конструкция | 2600 | Level : Жильё_07_VK | 2600 | [33 empty] | Т3 | ⌀20 мм-⌀20 мм | 0 | ВК_Т3 | 20 | 20 | FALSE | ⌀20-⌀20 | FALSE | 3bf616f9-6b98-4a21-80ff-da1120c8f6d6 |  | FALSE | [42 empty] | 26 |  |  | -90 | [36 empty] | 0 | 0 | [123 empty] | 64.5 | TRUE | 90 | [24 empty] | 610
3025700 | Влж_Надвижная гильза для пресс-фитингов | OST_PipeFitting | Влж_Надвижная гильза для пресс-фитингов | Жильё_07_VK | [7 empty] | Влж_Надвижная гильза для пресс-фитингов | dbf52223-bacc-45cd-ab98-49ecab31dcd1-002e2b24 | 71ec8b14-7fad-4eb4-9524-47d24d297ec0 | None |  | 0 | Рабочий набор 1 | [6 empty] | Влж_Надвижная гильза для пресс-фитингов | [21 empty] | OST_PipeFitting | None | 377 | [106 empty] | Влж_Надвижная гильза для пресс-фитингов | [46 empty] | 0 | 3RzI8Zkin5pQkOIUoh7$Vr | [145 empty] | Влж_Надвижная гильза для пресс-фитингов | Влж_Надвижная гильза для пресс-фитингов | Влж_Надвижная гильза для пресс-фитингов | [18 empty] | Влж_Надвижная гильза для пресс-фитингов | [20 empty] | 1 | [22 empty] | Надвижная гильза для пресс-фитингов 20 | [60 empty] | 2021 | 1.0 |  |  | None | [90 empty] | 0.012 | [141 empty] | 20 | [228 empty] | 0 | 0zT0iVGBf0cwpE$qANKEUm | [381 empty] | 0 |  |  | Соединительные детали трубопроводов | ИС.ТС.2 | шт. |  | 1 | [48 empty] | None | Новая конструкция | 2600 | Level : Жильё_07_VK | 2600 | [35 empty] | 0 | [6 empty] | 3bf616f9-6b98-4a21-80ff-da1120c8f6d6 | [82 empty] | ПФ_Гильза |  | 0 | 0.1 | [122 empty] | 0.1 | [27 empty] | 610
3025701 | Влж_Надвижная гильза для пресс-фитингов | OST_PipeFitting |  | Жильё_07_VK | TRUE | [7 empty] | dbf52223-bacc-45cd-ab98-49ecab31dcd1-002e2b25 | 71ec8b14-7fad-4eb4-9524-47d24d297ec0 | None |  | 0 | Рабочий набор 1 | [6 empty] | Влж_Надвижная гильза для пресс-фитингов | [177 empty] | 0 | 3RzI8Zkin5pQkOIUoh7$Vr | [187 empty] | 1 | [22 empty] | Надвижная гильза для пресс-фитингов 20 | [64 empty] | None | [90 empty] | 0.012 | [141 empty] | 20 | [667 empty] | None | Новая конструкция | 2600 | Level : Жильё_07_VK | 2600 | [35 empty] | 0 | [6 empty] | 3bf616f9-6b98-4a21-80ff-da1120c8f6d6 | [84 empty] | 0 | 0.1 | [150 empty] | 610
3025702 | Влж_Надвижная гильза для пресс-фитингов | OST_PipeFitting | Влж_Надвижная гильза для пресс-фитингов | Жильё_07_VK | [7 empty] | Влж_Надвижная гильза для пресс-фитингов | dbf52223-bacc-45cd-ab98-49ecab31dcd1-002e2b26 | 71ec8b14-7fad-4eb4-9524-47d24d297ec0 | None |  | 0 | Рабочий набор 1 | [6 empty] | Влж_Надвижная гильза для пресс-фитингов | [21 empty] | OST_PipeFitting | None | 377 | [106 empty] | Влж_Надвижная гильза для пресс-фитингов | [46 empty] | 0 | 3RzI8Zkin5pQkOIUoh7$Vt | [145 empty] | Влж_Надвижная гильза для пресс-фитингов | Влж_Надвижная гильза для пресс-фитингов | Влж_Надвижная гильза для пресс-фитингов | [18 empty] | Влж_Надвижная гильза для пресс-фитингов | [20 empty] | 1 | [22 empty] | Надвижная гильза для пресс-фитингов 20 | [60 empty] | 2021 | 1.0 |  |  | None | [90 empty] | 0.012 | [141 empty] | 20 | [228 empty] | 0 | 0zT0iVGBf0cwpE$qANKEUm | [381 empty] | 0 |  |  | Соединительные детали трубопроводов | ИС.ТС.2 | шт. |  | 1 | [48 empty] | None | Новая конструкция | 71600 | Level : Жильё_07_VK | 71600 | [35 empty] | 0 | [6 empty] | 3bf616f9-6b98-4a21-80ff-da1120c8f6d6 | [82 empty] | ПФ_Гильза |  | 0 | 0.1 | [122 empty] | 0.1 | [27 empty] | 610
3025703 | Влж_Надвижная гильза для пресс-фитингов | OST_PipeFitting |  | Жильё_07_VK | TRUE | [7 empty] | dbf52223-bacc-45cd-ab98-49ecab31dcd1-002e2b27 | 71ec8b14-7fad-4eb4-9524-47d24d297ec0 | None |  | 0 | Рабочий набор 1 | [6 empty] | Влж_Надвижная гильза для пресс-фитингов | [177 empty] | 0 | 3RzI8Zkin5pQkOIUoh7$Vt | [187 empty] | 1 | [22 empty] | Надвижная гильза для пресс-фитингов 20 | [64 empty] | None | [90 empty] | 0.012 | [141 empty] | 20 | [667 empty] | None | Новая конструкция | 71600 | Level : Жильё_07_VK | 71600 | [35 empty] | 0 | [6 empty] | 3bf616f9-6b98-4a21-80ff-da1120c8f6d6 | [84 empty] | 0 | 0.1 | [150 empty] | 610
3025704 | ADSK_Полиэтилен сшитый | OST_PipeCurves | ADSK_Полиэтилен сшитый |  | TRUE |  |  |  | 0.0053407 | 85 |  | ADSK_Полиэтилен сшитый | dbf52223-bacc-45cd-ab98-49ecab31dcd1-002e2b28 | 71ec8b14-7fad-4eb4-9524-47d24d297ec0 | None |  | 0 | Рабочий набор 1 | [6 empty] | Pipe Types | [21 empty] | OST_PipeCurves | None | 74 | [53 empty] | Полиэтилен PE-X | [52 empty] | ADSK_Полиэтилен сшитый | [46 empty] | 0 | 3RzI8Zkin5pQkOIUoh7$Vv | 0.0015 | [121 empty] | Domestic Cold Water | [22 empty] | Pipe Types | ADSK_Полиэтилен сшитый | ADSK_Полиэтилен сшитый | [18 empty] | ADSK_Полиэтилен сшитый | [570 empty] | 0 | 32TXTRZJnCQxi6X$BRJljG | [17 empty] | Жильё_07_VK | [228 empty] | В1 41 | [136 empty] | Труба из сшитого полиэтилена | Трубы | ИС.ТС.1 | м | [50 empty] | None | Новая конструкция | [36 empty] | В1 | ⌀20 мм | 0 | ВК_В1 |  |  |  | ⌀20 | [6 empty] | Днар х Стенка | 2626 | 2711 | 2.8 | 2626 | 2711 | 2626 | 2711 | 2626 | 2626 | 2711 | 2711 | 2626 | 2711 | 0 | для многослойных труб с пресс-фитингами | Generic | Полиэтилен PE-X - Сшитый многослойный | 20 | 27676 | 0 | 20 | 0 | 14.4 | 0 | 0.00010417 | 0 | 0 | 0 | 0 | 0 | Сшитый многослойный | 2711 | 76 | 0 | 0 | 2626 | 2711 | [101 empty] | 0
3025705 | ADSK_Полиэтилен сшитый | OST_PipeCurves |  |  | TRUE |  |  |  | 0.0053407 | 85 |  |  | dbf52223-bacc-45cd-ab98-49ecab31dcd1-002e2b29 | 71ec8b14-7fad-4eb4-9524-47d24d297ec0 | None |  | 0 | Рабочий набор 1 | [6 empty] | Pipe Types | [77 empty] | Полиэтилен PE-X | [99 empty] | 0 | 3RzI8Zkin5pQkOIUoh7$Vv | 0.0015 | [121 empty] | Domestic Cold Water | [633 empty] | Жильё_07_VK | [228 empty] | В1 41 | [190 empty] | None | Новая конструкция | [36 empty] | В1 | ⌀20 мм | 0 | ВК_В1 |  |  |  | ⌀20 | [7 empty] | 2626 | 2711 | 2.8 | 2626 | 2711 | 2626 | 2711 | [6 empty] | 0 | для многослойных труб с пресс-фитингами | Generic | Полиэтилен PE-X - Сшитый многослойный | 20 | 27676 | 0 | 20 | 0 | 14.4 | 0 | 0.00010417 | 0 |  | 0 | 0 | 0 | Сшитый многослойный | 2711 |  | 0 | 0 | [103 empty] | 0
3025706 | Пластик черный | OST_PipeFitting | Пластик черный | Жильё_07_VK | TRUE |  |  | 0.00012922 | 1.5708e-06 |  |  | Пластик черный | dbf52223-bacc-45cd-ab98-49ecab31dcd1-002e2b2a | 71ec8b14-7fad-4eb4-9524-47d24d297ec0 | None |  | 0 | Рабочий набор 1 | [6 empty] | ADSK_Пресс-фитинг ПЭ_Тройник | [21 empty] | OST_PipeFitting | None | 445 | [106 empty] | Пластик черный | [46 empty] | 0 | 3RzI8Zkin5pQkOIUoh7$Vx | [122 empty] | Domestic Cold Water | [22 empty] | ADSK_Пресс-фитинг ПЭ_Тройник | Пластик черный | Пластик черный | [18 empty] | Пластик черный | [20 empty] | 1 | [6 empty] | Category=[-2000700]; Color=2338280; Comments=""; Cost=0.000000000000000; Description=""; Design Option=[-1]; Edited by=""; Export to IFC As=""; Export to IFC=0; Glow=0; IFC Predefined Type=""; IfcGUID=1Zv83obP51SAWtfYRg9D9L; Keynote=""; Manufacturer=""; Mark=""; Model=""; Name=ADSK_Предупреждение; Shininess=64; Smoothness=50; Transparency=0; URL=""; Workset=10 | [15 empty] | Тройник напресовочный переходной 40x20x40 | [60 empty] | 2021 | 1.0.1 |  |  | None | [60 empty] | Category=[-2000700]; Color=3684408; Comments=""; Cost=0.000000000000000; Description=""; Design Option=[-1]; Edited by=""; Export to IFC As=""; Export to IFC=0; Glow=0; IFC Predefined Type=""; IfcGUID=32TXTRZJnCQxi6X$BRJiYe; Keynote=""; Manufacturer=""; Mark=""; Model=""; Name=Пластик черный; Shininess=64; Smoothness=50; Transparency=0; URL=""; Workset=10 | [29 empty] | 0.096 | [5 empty] | 40 | 20 | 59 | 57 | 40 | [7 empty] | 90 | [119 empty] | 28 |  |  | 50 | [38 empty] | 20 | 10 |  | 59 | [187 empty] | 0 | 0zT0iVGBf0cwpE$qANKHx$ | [143 empty] | 20 | [102 empty] | В1 41 | [11 empty] | 28 |  | 28 | 39 | [10 empty] | 37 |  | 40 | [106 empty] | 0 |  |  | Соединительные детали трубопроводов | ИС.ТС.2 | шт. |  | 1 | [45 empty] | Пластик черный |  |  | None | Новая конструкция | 2750 | Level : Жильё_07_VK | 2750 | [32 empty] | TRUE | В1 | ⌀40 мм-⌀40 мм-⌀20 мм | 0 | ВК_В1 | 40 | 20 | FALSE | ⌀40-⌀40-⌀20 | FALSE | 3bf616f9-6b98-4a21-80ff-da1120c8f6d6 |  | FALSE | [80 empty] | ПФ_Тройник |  | 0 | 0 | [122 empty] | 0 | 118 | TRUE | [19 empty] | 50 | 31 | 18 | 31
3025707 | ADSK_Полиэтилен сшитый | OST_PipeCurves | ADSK_Полиэтилен сшитый |  | TRUE |  |  |  | 0.70534 | 5612.8822 |  | ADSK_Полиэтилен сшитый | dbf52223-bacc-45cd-ab98-49ecab31dcd1-002e2b2b | 71ec8b14-7fad-4eb4-9524-47d24d297ec0 | None |  | 0 | Рабочий набор 1 | [6 empty] | Pipe Types | [21 empty] | OST_PipeCurves | None | 74 | [53 empty] | Полиэтилен PE-X | [52 empty] | ADSK_Полиэтилен сшитый | [46 empty] | 0 | 3RzI8Zkin5pQkOIUoh7$Vw | 0.0015 | [121 empty] | Domestic Cold Water | [22 empty] | Pipe Types | ADSK_Полиэтилен сшитый | ADSK_Полиэтилен сшитый | [18 empty] | ADSK_Полиэтилен сшитый | [570 empty] | 0 | 32TXTRZJnCQxi6X$BRJljG | [17 empty] | Жильё_07_VK | [228 empty] | В1 41 | [136 empty] | Труба из сшитого полиэтилена | Трубы | ИС.ТС.1 | м | [50 empty] | None | Новая конструкция | [36 empty] | В1 | ⌀40 мм | 0 | ВК_В1 |  |  |  | ⌀40 | [6 empty] | Днар х Стенка | 2730 | 2770 | 5.5 | 2735.5 | 2735.5 | 2764.5 | 2764.5 | 2730 | 2770 | 2730 | 2770 | 2770 | 2730 | 0 | для многослойных труб с пресс-фитингами | Generic | Полиэтилен PE-X - Сшитый многослойный | 40 | 27785.5 | 0 | 40 | 0 | 29 | 0 | 5.1724e-05 | 0 | 0 | 0 | 0 | 0 | Сшитый многослойный | 2750 | 67 | 0 | 0 | 2750 | 2750 | 0 | [100 empty] | 0
3025708 | ADSK_Полиэтилен сшитый | OST_PipeCurves |  |  | TRUE |  |  |  | 0.70534 | 5612.8822 |  |  | dbf52223-bacc-45cd-ab98-49ecab31dcd1-002e2b2c | 71ec8b14-7fad-4eb4-9524-47d24d297ec0 | None |  | 0 | Рабочий набор 1 | [6 empty] | Pipe Types | [77 empty] | Полиэтилен PE-X | [99 empty] | 0 | 3RzI8Zkin5pQkOIUoh7$Vw | 0.0015 | [121 empty] | Domestic Cold Water | [633 empty] | Жильё_07_VK | [228 empty] | В1 41 | [190 empty] | None | Новая конструкция | [36 empty] | В1 | ⌀40 мм | 0 | ВК_В1 |  |  |  | ⌀40 | [7 empty] | 2730 | 2770 | 5.5 | 2735.5 | 2735.5 | 2764.5 | 2764.5 | [6 empty] | 0 | для многослойных труб с пресс-фитингами | Generic | Полиэтилен PE-X - Сшитый многослойный | 40 | 27785.5 | 0 | 40 | 0 | 29 | 0 | 5.1724e-05 | 0 |  | 0 | 0 | 0 | Сшитый многослойный | 2750 |  | 0 | 0 |  |  | 0 | [100 empty] | 0
3025709 | Пластик черный | OST_PipeFitting |  | Жильё_07_VK | TRUE |  |  | 0.00012922 | 1.5708e-06 |  |  |  | dbf52223-bacc-45cd-ab98-49ecab31dcd1-002e2b2d | 71ec8b14-7fad-4eb4-9524-47d24d297ec0 | None |  | 0 | Рабочий набор 1 | [6 empty] | ADSK_Пресс-фитинг ПЭ_Тройник | [177 empty] | 0 | 3RzI8Zkin5pQkOIUoh7$Vx | [122 empty] | Domestic Cold Water | [64 empty] | 1 | [22 empty] | Тройник напресовочный переходной 40x20x40 | [64 empty] | None | [90 empty] | 0.096 | [5 empty] | 40 | 20 | 59 | 57 | 40 | [7 empty] | 90 | [119 empty] | 28 |  |  | 50 | [38 empty] | 20 | 10 |  | 59 | [332 empty] | 20 | [102 empty] | В1 41 | [11 empty] | 28 |  | 28 | 39 | [10 empty] | 37 |  | 40 | [162 empty] | None | Новая конструкция | 2750 | Level : Жильё_07_VK | 2750 | [33 empty] | В1 | ⌀40 мм-⌀40 мм-⌀20 мм | 0 | ВК_В1 | 40 | 20 | FALSE | ⌀40-⌀40-⌀20 | FALSE | 3bf616f9-6b98-4a21-80ff-da1120c8f6d6 |  | FALSE | [82 empty] | 0 | 0 | [123 empty] | 118 | TRUE | [19 empty] | 50 | 31 | 18 | 31
3025710 | Влж_Надвижная гильза для пресс-фитингов | OST_PipeFitting | Влж_Надвижная гильза для пресс-фитингов | Жильё_07_VK | [7 empty] | Влж_Надвижная гильза для пресс-фитингов | dbf52223-bacc-45cd-ab98-49ecab31dcd1-002e2b2e | 71ec8b14-7fad-4eb4-9524-47d24d297ec0 | None |  | 0 | Рабочий набор 1 | [6 empty] | Влж_Надвижная гильза для пресс-фитингов | [21 empty] | OST_PipeFitting | None | 377 | [106 empty] | Влж_Надвижная гильза для пресс-фитингов | [46 empty] | 0 | 3RzI8Zkin5pQkOIUoh7$V$ | [145 empty] | Влж_Надвижная гильза для пресс-фитингов | Влж_Надвижная гильза для пресс-фитингов | Влж_Надвижная гильза для пресс-фитингов | [18 empty] | Влж_Надвижная гильза для пресс-фитингов | [20 empty] | 1 | [22 empty] | Надвижная гильза для пресс-фитингов 40 | [60 empty] | 2021 | 1.0 |  |  | None | [90 empty] | 0.039 | [141 empty] | 40 | [228 empty] | 0 | 0zT0iVGBf0cwpE$qANKEUm | [381 empty] | 0 |  |  | Соединительные детали трубопроводов | ИС.ТС.2 | шт. |  | 1 | [48 empty] | None | Новая конструкция | 2750 | Level : Жильё_07_VK | 2750 | [35 empty] | 0 | [6 empty] | 3bf616f9-6b98-4a21-80ff-da1120c8f6d6 | [82 empty] | ПФ_Гильза |  | 0 | 0.1 | [122 empty] | 0.1
3025711 | Влж_Надвижная гильза для пресс-фитингов | OST_PipeFitting |  | Жильё_07_VK | TRUE | [7 empty] | dbf52223-bacc-45cd-ab98-49ecab31dcd1-002e2b2f | 71ec8b14-7fad-4eb4-9524-47d24d297ec0 | None |  | 0 | Рабочий набор 1 | [6 empty] | Влж_Надвижная гильза для пресс-фитингов | [177 empty] | 0 | 3RzI8Zkin5pQkOIUoh7$V$ | [187 empty] | 1 | [22 empty] | Надвижная гильза для пресс-фитингов 40 | [64 empty] | None | [90 empty] | 0.039 | [141 empty] | 40 | [667 empty] | None | Новая конструкция | 2750 | Level : Жильё_07_VK | 2750 | [35 empty] | 0 | [6 empty] | 3bf616f9-6b98-4a21-80ff-da1120c8f6d6 | [84 empty] | 0 | 0.1
3025712 | Влж_Надвижная гильза для пресс-фитингов | OST_PipeFitting | Влж_Надвижная гильза для пресс-фитингов | Жильё_07_VK | [7 empty] | Влж_Надвижная гильза для пресс-фитингов | dbf52223-bacc-45cd-ab98-49ecab31dcd1-002e2b30 | 71ec8b14-7fad-4eb4-9524-47d24d297ec0 | None |  | 0 | Рабочий набор 1 | [6 empty] | Влж_Надвижная гильза для пресс-фитингов | [21 empty] | OST_PipeFitting | None | 377 | [106 empty] | Влж_Надвижная гильза для пресс-фитингов | [46 empty] | 0 | 3RzI8Zkin5pQkOIUoh7$VX | [145 empty] | Влж_Надвижная гильза для пресс-фитингов | Влж_Надвижная гильза для пресс-фитингов | Влж_Надвижная гильза для пресс-фитингов | [18 empty] | Влж_Надвижная гильза для пресс-фитингов | [20 empty] | 1 | [22 empty] | Надвижная гильза для пресс-фитингов 40 | [60 empty] | 2021 | 1.0 |  |  | None | [90 empty] | 0.039 | [141 empty] | 40 | [228 empty] | 0 | 0zT0iVGBf0cwpE$qANKEUm | [381 empty] | 0 |  |  | Соединительные детали трубопроводов | ИС.ТС.2 | шт. |  | 1 | [48 empty] | None | Новая конструкция | 71750 | Level : Жильё_07_VK | 71750 | [35 empty] | 0 | [6 empty] | 3bf616f9-6b98-4a21-80ff-da1120c8f6d6 | [82 empty] | ПФ_Гильза |  | 0 | 0.1 | [122 empty] | 0.1
3025713 | Влж_Надвижная гильза для пресс-фитингов | OST_PipeFitting |  | Жильё_07_VK | TRUE | [7 empty] | dbf52223-bacc-45cd-ab98-49ecab31dcd1-002e2b31 | 71ec8b14-7fad-4eb4-9524-47d24d297ec0 | None |  | 0 | Рабочий набор 1 | [6 empty] | Влж_Надвижная гильза для пресс-фитингов | [177 empty] | 0 | 3RzI8Zkin5pQkOIUoh7$VX | [187 empty] | 1 | [22 empty] | Надвижная гильза для пресс-фитингов 40 | [64 empty] | None | [90 empty] | 0.039 | [141 empty] | 40 | [667 empty] | None | Новая конструкция | 71750 | Level : Жильё_07_VK | 71750 | [35 empty] | 0 | [6 empty] | 3bf616f9-6b98-4a21-80ff-da1120c8f6d6 | [84 empty] | 0 | 0.1
3025714 | Влж_Надвижная гильза для пресс-фитингов | OST_PipeFitting | Влж_Надвижная гильза для пресс-фитингов | Жильё_07_VK | [7 empty] | Влж_Надвижная гильза для пресс-фитингов | dbf52223-bacc-45cd-ab98-49ecab31dcd1-002e2b32 | 71ec8b14-7fad-4eb4-9524-47d24d297ec0 | None |  | 0 | Рабочий набор 1 | [6 empty] | Влж_Надвижная гильза для пресс-фитингов | [21 empty] | OST_PipeFitting | None | 377 | [106 empty] | Влж_Надвижная гильза для пресс-фитингов | [46 empty] | 0 | 3RzI8Zkin5pQkOIUoh7$VZ | [145 empty] | Влж_Надвижная гильза для пресс-фитингов | Влж_Надвижная гильза для пресс-фитингов | Влж_Надвижная гильза для пресс-фитингов | [18 empty] | Влж_Надвижная гильза для пресс-фитингов | [20 empty] | 1 | [22 empty] | Надвижная гильза для пресс-фитингов 20 | [60 empty] | 2021 | 1.0 |  |  | None | [90 empty] | 0.012 | [141 empty] | 20 | [228 empty] | 0 | 0zT0iVGBf0cwpE$qANKEUm | [381 empty] | 0 |  |  | Соединительные детали трубопроводов | ИС.ТС.2 | шт. |  | 1 | [48 empty] | None | Новая конструкция | 37248 | Level : Жильё_07_VK | 37248 | [35 empty] | 0 | [6 empty] | 3bf616f9-6b98-4a21-80ff-da1120c8f6d6 | [82 empty] | ПФ_Гильза |  | 0 | 0.1 | [122 empty] | 0.1
3025715 | Влж_Надвижная гильза для пресс-фитингов | OST_PipeFitting |  | Жильё_07_VK | TRUE | [7 empty] | dbf52223-bacc-45cd-ab98-49ecab31dcd1-002e2b33 | 71ec8b14-7fad-4eb4-9524-47d24d297ec0 | None |  | 0 | Рабочий набор 1 | [6 empty] | Влж_Надвижная гильза для пресс-фитингов | [177 empty] | 0 | 3RzI8Zkin5pQkOIUoh7$VZ | [187 empty] | 1 | [22 empty] | Надвижная гильза для пресс-фитингов 20 | [64 empty] | None | [90 empty] | 0.012 | [141 empty] | 20 | [667 empty] | None | Новая конструкция | 37248 | Level : Жильё_07_VK | 37248 | [35 empty] | 0 | [6 empty] | 3bf616f9-6b98-4a21-80ff-da1120c8f6d6 | [84 empty] | 0 | 0.1
3025716 | Латунь | OST_PipeFitting | Латунь | Жильё_07_VK | TRUE |  |  | 3.2963e-05 | 1.5708e-06 |  |  | Латунь | dbf52223-bacc-45cd-ab98-49ecab31dcd1-002e2b34 | 71ec8b14-7fad-4eb4-9524-47d24d297ec0 | None |  | 0 | Рабочий набор 1 | [6 empty] | ADSK_Пресс-фитинг ПЭ_Угольник | [21 empty] | OST_PipeFitting | None | 376 | [106 empty] | Латунь | [46 empty] | 0 | 3RzI8Zkin5pQkOIUoh7$Vb | [122 empty] | Domestic Cold Water | [22 empty] | ADSK_Пресс-фитинг ПЭ_Угольник | Латунь | Латунь | [18 empty] | Латунь | [20 empty] | 1 | [6 empty] | Category=[-2000700]; Color=2338280; Comments=""; Cost=0.000000000000000; Description=""; Design Option=[-1]; Edited by=""; Export to IFC As=""; Export to IFC=0; Glow=0; IFC Predefined Type=""; IfcGUID=1Zv83obP51SAWtfYRg9D9L; Keynote=""; Manufacturer=""; Mark=""; Model=""; Name=ADSK_Предупреждение; Shininess=64; Smoothness=50; Transparency=0; URL=""; Workset=10 | [15 empty] | Угольник напресовочный 20x90° | [60 empty] | 2021 | 1.0 |  |  | None | [67 empty] | Category=[-2000700]; Color=6076900; Comments=""; Cost=0.000000000000000; Description=""; Design Option=[-1]; Edited by=""; Export to IFC As=""; Export to IFC=0; Glow=0; IFC Predefined Type=""; IfcGUID=0zT0iVGBf0cwpE$qANKEts; Keynote=""; Manufacturer=""; Mark=""; Model=""; Name=Латунь; Shininess=64; Smoothness=50; Transparency=0; URL=""; Workset=10 | [22 empty] | 0.019 |  | 43 |  |  |  | 28 |  | 25 | [9 empty] | 90 | [123 empty] | 20 | [228 empty] | 0 | 0zT0iVGBf0cwpE$qANKEVb | [130 empty] | 10 | [115 empty] | В1 41 | [11 empty] | 24 | [114 empty] | 28 | [7 empty] | 0 |  |  | Соединительные детали трубопроводов | ИС.ТС.2 | шт. |  | 1 | [45 empty] | Латунь |  |  | None | Новая конструкция | 2600 | Level : Жильё_07_VK | 2600 | [32 empty] | TRUE | В1 | ⌀20 мм-⌀20 мм | 0 | ВК_В1 | 20 | 20 | FALSE | ⌀20-⌀20 | FALSE | 3bf616f9-6b98-4a21-80ff-da1120c8f6d6 |  | FALSE | [42 empty] | 26 |  |  | -90 | [34 empty] | ПФ_Угольник |  | 0 | 0 | [122 empty] | 0 | 64.5 | TRUE | 90
3025717 | Латунь | OST_PipeFitting |  | Жильё_07_VK | TRUE |  |  | 3.2963e-05 | 1.5708e-06 |  |  |  | dbf52223-bacc-45cd-ab98-49ecab31dcd1-002e2b35 | 71ec8b14-7fad-4eb4-9524-47d24d297ec0 | None |  | 0 | Рабочий набор 1 | [6 empty] | ADSK_Пресс-фитинг ПЭ_Угольник | [177 empty] | 0 | 3RzI8Zkin5pQkOIUoh7$Vb | [122 empty] | Domestic Cold Water | [64 empty] | 1 | [22 empty] | Угольник напресовочный 20x90° | [64 empty] | None | [90 empty] | 0.019 |  | 43 |  |  |  | 28 |  | 25 | [9 empty] | 90 | [123 empty] | 20 | [360 empty] | 10 | [115 empty] | В1 41 | [11 empty] | 24 | [114 empty] | 28 | [63 empty] | None | Новая конструкция | 2600 | Level : Жильё_07_VK | 2600 | [33 empty] | В1 | ⌀20 мм-⌀20 мм | 0 | ВК_В1 | 20 | 20 | FALSE | ⌀20-⌀20 | FALSE | 3bf616f9-6b98-4a21-80ff-da1120c8f6d6 |  | FALSE | [42 empty] | 26 |  |  | -90 | [36 empty] | 0 | 0 | [123 empty] | 64.5 | TRUE | 90
3025718 | Влж_Надвижная гильза для пресс-фитингов | OST_PipeFitting | Влж_Надвижная гильза для пресс-фитингов | Жильё_07_VK | [7 empty] | Влж_Надвижная гильза для пресс-фитингов | dbf52223-bacc-45cd-ab98-49ecab31dcd1-002e2b36 | 71ec8b14-7fad-4eb4-9524-47d24d297ec0 | None |  | 0 | Рабочий набор 1 | [6 empty] | Влж_Надвижная гильза для пресс-фитингов | [21 empty] | OST_PipeFitting | None | 377 | [106 empty] | Влж_Надвижная гильза для пресс-фитингов | [46 empty] | 0 | 3RzI8Zkin5pQkOIUoh7$Vd | [145 empty] | Влж_Надвижная гильза для пресс-фитингов | Влж_Надвижная гильза для пресс-фитингов | Влж_Надвижная гильза для пресс-фитингов | [18 empty] | Влж_Надвижная гильза для пресс-фитингов | [20 empty] | 1 | [22 empty] | Надвижная гильза для пресс-фитингов 20 | [60 empty] | 2021 | 1.0 |  |  | None | [90 empty] | 0.012 | [141 empty] | 20 | [228 empty] | 0 | 0zT0iVGBf0cwpE$qANKEUm | [381 empty] | 0 |  |  | Соединительные детали трубопроводов | ИС.ТС.2 | шт. |  | 1 | [48 empty] | None | Новая конструкция | 2600 | Level : Жильё_07_VK | 2600 | [35 empty] | 0 | [6 empty] | 3bf616f9-6b98-4a21-80ff-da1120c8f6d6 | [82 empty] | ПФ_Гильза |  | 0 | 0.1 | [122 empty] | 0.1
3025719 | Влж_Надвижная гильза для пресс-фитингов | OST_PipeFitting |  | Жильё_07_VK | TRUE | [7 empty] | dbf52223-bacc-45cd-ab98-49ecab31dcd1-002e2b37 | 71ec8b14-7fad-4eb4-9524-47d24d297ec0 | None |  | 0 | Рабочий набор 1 | [6 empty] | Влж_Надвижная гильза для пресс-фитингов | [177 empty] | 0 | 3RzI8Zkin5pQkOIUoh7$Vd | [187 empty] | 1 | [22 empty] | Надвижная гильза для пресс-фитингов 20 | [64 empty] | None | [90 empty] | 0.012 | [141 empty] | 20 | [667 empty] | None | Новая конструкция | 2600 | Level : Жильё_07_VK | 2600 | [35 empty] | 0 | [6 empty] | 3bf616f9-6b98-4a21-80ff-da1120c8f6d6 | [84 empty] | 0 | 0.1
3025720 | Влж_Надвижная гильза для пресс-фитингов | OST_PipeFitting | Влж_Надвижная гильза для пресс-фитингов | Жильё_07_VK | [7 empty] | Влж_Надвижная гильза для пресс-фитингов | dbf52223-bacc-45cd-ab98-49ecab31dcd1-002e2b38 | 71ec8b14-7fad-4eb4-9524-47d24d297ec0 | None |  | 0 | Рабочий набор 1 | [6 empty] | Влж_Надвижная гильза для пресс-фитингов | [21 empty] | OST_PipeFitting | None | 377 | [106 empty] | Влж_Надвижная гильза для пресс-фитингов | [46 empty] | 0 | 3RzI8Zkin5pQkOIUoh7$Vf | [145 empty] | Влж_Надвижная гильза для пресс-фитингов | Влж_Надвижная гильза для пресс-фитингов | Влж_Надвижная гильза для пресс-фитингов | [18 empty] | Влж_Надвижная гильза для пресс-фитингов | [20 empty] | 1 | [22 empty] | Надвижная гильза для пресс-фитингов 20 | [60 empty] | 2021 | 1.0 |  |  | None | [90 empty] | 0.012 | [141 empty] | 20 | [228 empty] | 0 | 0zT0iVGBf0cwpE$qANKEUm | [381 empty] | 0 |  |  | Соединительные детали трубопроводов | ИС.ТС.2 | шт. |  | 1 | [48 empty] | None | Новая конструкция | 71600 | Level : Жильё_07_VK | 71600 | [35 empty] | 0 | [6 empty] | 3bf616f9-6b98-4a21-80ff-da1120c8f6d6 | [82 empty] | ПФ_Гильза |  | 0 | 0.1 | [122 empty] | 0.1
3025721 | Влж_Надвижная гильза для пресс-фитингов | OST_PipeFitting |  | Жильё_07_VK | TRUE | [7 empty] | dbf52223-bacc-45cd-ab98-49ecab31dcd1-002e2b39 | 71ec8b14-7fad-4eb4-9524-47d24d297ec0 | None |  | 0 | Рабочий набор 1 | [6 empty] | Влж_Надвижная гильза для пресс-фитингов | [177 empty] | 0 | 3RzI8Zkin5pQkOIUoh7$Vf | [187 empty] | 1 | [22 empty] | Надвижная гильза для пресс-фитингов 20 | [64 empty] | None | [90 empty] | 0.012 | [141 empty] | 20 | [667 empty] | None | Новая конструкция | 71600 | Level : Жильё_07_VK | 71600 | [35 empty] | 0 | [6 empty] | 3bf616f9-6b98-4a21-80ff-da1120c8f6d6 | [84 empty] | 0 | 0.1
3025722 | ADSK_Полиэтилен сшитый | OST_PipeCurves | ADSK_Полиэтилен сшитый |  | TRUE |  |  |  | 0.0079987 | 127.3033 |  | ADSK_Полиэтилен сшитый | dbf52223-bacc-45cd-ab98-49ecab31dcd1-002e2b3a | 71ec8b14-7fad-4eb4-9524-47d24d297ec0 | None |  | 0 | Рабочий набор 1 | [6 empty] | Pipe Types | [21 empty] | OST_PipeCurves | None | 74 | [53 empty] | Полиэтилен PE-X | [52 empty] | ADSK_Полиэтилен сшитый | [46 empty] | 0 | 3RzI8Zkin5pQkOIUoh7$Vh | 0.0015 | [121 empty] | Domestic Cold Water | [22 empty] | Pipe Types | ADSK_Полиэтилен сшитый | ADSK_Полиэтилен сшитый | [18 empty] | ADSK_Полиэтилен сшитый | [570 empty] | 0 | 32TXTRZJnCQxi6X$BRJljG | [17 empty] | Жильё_07_VK | [228 empty] | В1 41 | [136 empty] | Труба из сшитого полиэтилена | Трубы | ИС.ТС.1 | м | [50 empty] | None | Новая конструкция | [36 empty] | В1 | ⌀20 мм | 0 | ВК_В1 |  |  |  | ⌀20 | [6 empty] | Днар х Стенка | 2590 | 2610 | 2.8 | 2592.8 | 2592.8 | 2607.2 | 2607.2 | 2590 | 2610 | 2590 | 2610 | 2610 | 2590 | 0 | для многослойных труб с пресс-фитингами | Generic | Полиэтилен PE-X - Сшитый многослойный | 20 | 27642.8 | 0 | 20 | 0 | 14.4 | 0 | 0.00010417 | 0 | 0 | 0 | 0 | 0 | Сшитый многослойный | 2600 | 81 | 0 | 0 | 2600 | 2600 | 0 | [100 empty] | 0
3025723 | ADSK_Полиэтилен сшитый | OST_PipeCurves |  |  | TRUE |  |  |  | 0.0079987 | 127.3033 |  |  | dbf52223-bacc-45cd-ab98-49ecab31dcd1-002e2b3b | 71ec8b14-7fad-4eb4-9524-47d24d297ec0 | None |  | 0 | Рабочий набор 1 | [6 empty] | Pipe Types | [77 empty] | Полиэтилен PE-X | [99 empty] | 0 | 3RzI8Zkin5pQkOIUoh7$Vh | 0.0015 | [121 empty] | Domestic Cold Water | [633 empty] | Жильё_07_VK | [228 empty] | В1 41 | [190 empty] | None | Новая конструкция | [36 empty] | В1 | ⌀20 мм | 0 | ВК_В1 |  |  |  | ⌀20 | [7 empty] | 2590 | 2610 | 2.8 | 2592.8 | 2592.8 | 2607.2 | 2607.2 | [6 empty] | 0 | для многослойных труб с пресс-фитингами | Generic | Полиэтилен PE-X - Сшитый многослойный | 20 | 27642.8 | 0 | 20 | 0 | 14.4 | 0 | 0.00010417 | 0 |  | 0 | 0 | 0 | Сшитый многослойный | 2600 |  | 0 | 0 |  |  | 0 | [100 empty] | 0
3025724 | ADSK_Полиэтилен сшитый | OST_PipeCurves | ADSK_Полиэтилен сшитый |  | TRUE |  |  |  | 0.0027018 | 43 |  | ADSK_Полиэтилен сшитый | dbf52223-bacc-45cd-ab98-49ecab31dcd1-002e2b3c | 71ec8b14-7fad-4eb4-9524-47d24d297ec0 | None |  | 0 | Рабочий набор 1 | [6 empty] | Pipe Types | [21 empty] | OST_PipeCurves | None | 74 | [53 empty] | Полиэтилен PE-X | [52 empty] | ADSK_Полиэтилен сшитый | [46 empty] | 0 | 3RzI8Zkin5pQkOIUoh7$Vj | 0.0015 | [121 empty] | Domestic Cold Water | [22 empty] | Pipe Types | ADSK_Полиэтилен сшитый | ADSK_Полиэтилен сшитый | [18 empty] | ADSK_Полиэтилен сшитый | [570 empty] | 0 | 32TXTRZJnCQxi6X$BRJljG | [17 empty] | Жильё_07_VK | [228 empty] | В1 41 | [136 empty] | Труба из сшитого полиэтилена | Трубы | ИС.ТС.1 | м | [50 empty] | None | Новая конструкция | [36 empty] | В1 | ⌀20 мм | 0 | ВК_В1 |  |  |  | ⌀20 | [6 empty] | Днар х Стенка | 2590 | 2610 | 2.8 | 2592.8 | 2592.8 | 2607.2 | 2607.2 | 2590 | 2610 | 2590 | 2610 | 2610 | 2590 | 0 | для многослойных труб с пресс-фитингами | Generic | Полиэтилен PE-X - Сшитый многослойный | 20 | 27642.8 | 0 | 20 | 0 | 14.4 | 0 | 0.00010417 | 0 | 0 | 0 | 0 | 0 | Сшитый многослойный | 2600 | 82 | 0 | 0 | 2600 | 2600 | 0 | [100 empty] | 0
3025725 | ADSK_Полиэтилен сшитый | OST_PipeCurves |  |  | TRUE |  |  |  | 0.0027018 | 43 |  |  | dbf52223-bacc-45cd-ab98-49ecab31dcd1-002e2b3d | 71ec8b14-7fad-4eb4-9524-47d24d297ec0 | None |  | 0 | Рабочий набор 1 | [6 empty] | Pipe Types | [77 empty] | Полиэтилен PE-X | [99 empty] | 0 | 3RzI8Zkin5pQkOIUoh7$Vj | 0.0015 | [121 empty] | Domestic Cold Water | [633 empty] | Жильё_07_VK | [228 empty] | В1 41 | [190 empty] | None | Новая конструкция | [36 empty] | В1 | ⌀20 мм | 0 | ВК_В1 |  |  |  | ⌀20 | [7 empty] | 2590 | 2610 | 2.8 | 2592.8 | 2592.8 | 2607.2 | 2607.2 | [6 empty] | 0 | для многослойных труб с пресс-фитингами | Generic | Полиэтилен PE-X - Сшитый многослойный | 20 | 27642.8 | 0 | 20 | 0 | 14.4 | 0 | 0.00010417 | 0 |  | 0 | 0 | 0 | Сшитый многослойный | 2600 |  | 0 | 0 |  |  | 0 | [100 empty] | 0
3025726 | Пластик черный | OST_PipeFitting | Пластик черный | Жильё_07_VK | TRUE |  |  | 3.6489e-05 | 1.5708e-06 |  |  | Пластик черный | dbf52223-bacc-45cd-ab98-49ecab31dcd1-002e2b3e | 71ec8b14-7fad-4eb4-9524-47d24d297ec0 | None |  | 0 | Рабочий набор 1 | [6 empty] | ADSK_Пресс-фитинг ПЭ_Тройник | [21 empty] | OST_PipeFitting | None | 445 | [106 empty] | Пластик черный | [46 empty] | 0 | 3RzI8Zkin5pQkOIUoh7$Vl | [122 empty] | Domestic Cold Water | [22 empty] | ADSK_Пресс-фитинг ПЭ_Тройник | Пластик черный | Пластик черный | [18 empty] | Пластик черный | [20 empty] | 1 | [6 empty] | Category=[-2000700]; Color=2338280; Comments=""; Cost=0.000000000000000; Description=""; Design Option=[-1]; Edited by=""; Export to IFC As=""; Export to IFC=0; Glow=0; IFC Predefined Type=""; IfcGUID=1Zv83obP51SAWtfYRg9D9L; Keynote=""; Manufacturer=""; Mark=""; Model=""; Name=ADSK_Предупреждение; Shininess=64; Smoothness=50; Transparency=0; URL=""; Workset=10 | [15 empty] | Тройник напресовочный равнопроходной 20 | [60 empty] | 2021 | 1.0.1 |  |  | None | [60 empty] | Category=[-2000700]; Color=3684408; Comments=""; Cost=0.000000000000000; Description=""; Design Option=[-1]; Edited by=""; Export to IFC As=""; Export to IFC=0; Glow=0; IFC Predefined Type=""; IfcGUID=32TXTRZJnCQxi6X$BRJiYe; Keynote=""; Manufacturer=""; Mark=""; Model=""; Name=Пластик черный; Shininess=64; Smoothness=50; Transparency=0; URL=""; Workset=10 | [29 empty] | 0.025 | [5 empty] | 20 | 20 | 39 | 43 | 20 | [7 empty] | 90 | [119 empty] | 28 |  |  | 28 | [38 empty] | 10 | 10 |  | 39 | [187 empty] | 0 | 0zT0iVGBf0cwpE$qANKHx$ | [143 empty] | 10 | [102 empty] | В1 41 | [11 empty] | 21 |  | 21 | 26 | [10 empty] | 24 |  | 20 | [106 empty] | 0 |  |  | Соединительные детали трубопроводов | ИС.ТС.2 | шт. |  | 1 | [45 empty] | Пластик черный |  |  | None | Новая конструкция | 2600 | Level : Жильё_07_VK | 2600 | [32 empty] | TRUE | В1 | ⌀20 мм-⌀20 мм-⌀20 мм | 0 | ВК_В1 | 20 | 20 | FALSE | ⌀20-⌀20-⌀20 | FALSE | 3bf616f9-6b98-4a21-80ff-da1120c8f6d6 |  | FALSE | [80 empty] | ПФ_Тройник |  | 0 | 0 | [122 empty] | 0 | 78 | TRUE | [19 empty] | 28 | 18 | 17 | 18
3025727 | ADSK_Полиэтилен сшитый | OST_PipeCurves | ADSK_Полиэтилен сшитый |  | TRUE |  |  |  | 0.024077 | 383.1967 |  | ADSK_Полиэтилен сшитый | dbf52223-bacc-45cd-ab98-49ecab31dcd1-002e2b3f | 71ec8b14-7fad-4eb4-9524-47d24d297ec0 | None |  | 0 | Рабочий набор 1 | [6 empty] | Pipe Types | [21 empty] | OST_PipeCurves | None | 74 | [53 empty] | Полиэтилен PE-X | [52 empty] | ADSK_Полиэтилен сшитый | [46 empty] | 0 | 3RzI8Zkin5pQkOIUoh7$Vk | 0.0015 | [121 empty] | Domestic Cold Water | [22 empty] | Pipe Types | ADSK_Полиэтилен сшитый | ADSK_Полиэтилен сшитый | [18 empty] | ADSK_Полиэтилен сшитый | [570 empty] | 0 | 32TXTRZJnCQxi6X$BRJljG | [17 empty] | Жильё_07_VK | [228 empty] | В1 41 | [136 empty] | Труба из сшитого полиэтилена | Трубы | ИС.ТС.1 | м | [50 empty] | None | Новая конструкция | [36 empty] | В1 | ⌀20 мм | 0 | ВК_В1 |  |  |  | ⌀20 | [6 empty] | Днар х Стенка | 2590 | 2610 | 2.8 | 2592.8 | 2592.8 | 2607.2 | 2607.2 | 2590 | 2610 | 2590 | 2610 | 2610 | 2590 | 0 | для многослойных труб с пресс-фитингами | Generic | Полиэтилен PE-X - Сшитый многослойный | 20 | 27642.8 | 0 | 20 | 0 | 14.4 | 0 | 0.00010417 | 0 | 0 | 0 | 0 | 0 | Сшитый многослойный | 2600 | 80 | 0 | 0 | 2600 | 2600 | 0 | [100 empty] | 0
3025728 | ADSK_Полиэтилен сшитый | OST_PipeCurves |  |  | TRUE |  |  |  | 0.024077 | 383.1967 |  |  | dbf52223-bacc-45cd-ab98-49ecab31dcd1-002e2b40 | 71ec8b14-7fad-4eb4-9524-47d24d297ec0 | None |  | 0 | Рабочий набор 1 | [6 empty] | Pipe Types | [77 empty] | Полиэтилен PE-X | [99 empty] | 0 | 3RzI8Zkin5pQkOIUoh7$Vk | 0.0015 | [121 empty] | Domestic Cold Water | [633 empty] | Жильё_07_VK | [228 empty] | В1 41 | [190 empty] | None | Новая конструкция | [36 empty] | В1 | ⌀20 мм | 0 | ВК_В1 |  |  |  | ⌀20 | [7 empty] | 2590 | 2610 | 2.8 | 2592.8 | 2592.8 | 2607.2 | 2607.2 | [6 empty] | 0 | для многослойных труб с пресс-фитингами | Generic | Полиэтилен PE-X - Сшитый многослойный | 20 | 27642.8 | 0 | 20 | 0 | 14.4 | 0 | 0.00010417 | 0 |  | 0 | 0 | 0 | Сшитый многослойный | 2600 |  | 0 | 0 |  |  | 0 | [100 empty] | 0
3025729 | Пластик черный | OST_PipeFitting |  | Жильё_07_VK | TRUE |  |  | 3.6489e-05 | 1.5708e-06 |  |  |  | dbf52223-bacc-45cd-ab98-49ecab31dcd1-002e2b41 | 71ec8b14-7fad-4eb4-9524-47d24d297ec0 | None |  | 0 | Рабочий набор 1 | [6 empty] | ADSK_Пресс-фитинг ПЭ_Тройник | [177 empty] | 0 | 3RzI8Zkin5pQkOIUoh7$Vl | [122 empty] | Domestic Cold Water | [64 empty] | 1 | [22 empty] | Тройник напресовочный равнопроходной 20 | [64 empty] | None | [90 empty] | 0.025 | [5 empty] | 20 | 20 | 39 | 43 | 20 | [7 empty] | 90 | [119 empty] | 28 |  |  | 28 | [38 empty] | 10 | 10 |  | 39 | [332 empty] | 10 | [102 empty] | В1 41 | [11 empty] | 21 |  | 21 | 26 | [10 empty] | 24 |  | 20 | [162 empty] | None | Новая конструкция | 2600 | Level : Жильё_07_VK | 2600 | [33 empty] | В1 | ⌀20 мм-⌀20 мм-⌀20 мм | 0 | ВК_В1 | 20 | 20 | FALSE | ⌀20-⌀20-⌀20 | FALSE | 3bf616f9-6b98-4a21-80ff-da1120c8f6d6 |  | FALSE | [82 empty] | 0 | 0 | [123 empty] | 78 | TRUE | [19 empty] | 28 | 18 | 17 | 18
3025730 | Влж_Надвижная гильза для пресс-фитингов | OST_PipeFitting | Влж_Надвижная гильза для пресс-фитингов | Жильё_07_VK | [7 empty] | Влж_Надвижная гильза для пресс-фитингов | dbf52223-bacc-45cd-ab98-49ecab31dcd1-002e2b42 | 71ec8b14-7fad-4eb4-9524-47d24d297ec0 | None |  | 0 | Рабочий набор 1 | [6 empty] | Влж_Надвижная гильза для пресс-фитингов | [21 empty] | OST_PipeFitting | None | 377 | [106 empty] | Влж_Надвижная гильза для пресс-фитингов | [46 empty] | 0 | 3RzI8Zkin5pQkOIUoh7$UJ | [145 empty] | Влж_Надвижная гильза для пресс-фитингов | Влж_Надвижная гильза для пресс-фитингов | Влж_Надвижная гильза для пресс-фитингов | [18 empty] | Влж_Надвижная гильза для пресс-фитингов | [20 empty] | 1 | [22 empty] | Надвижная гильза для пресс-фитингов 20 | [60 empty] | 2021 | 1.0 |  |  | None | [90 empty] | 0.012 | [141 empty] | 20 | [228 empty] | 0 | 0zT0iVGBf0cwpE$qANKEUm | [381 empty] | 0 |  |  | Соединительные детали трубопроводов | ИС.ТС.2 | шт. |  | 1 | [48 empty] | None | Новая конструкция | 2600 | Level : Жильё_07_VK | 2600 | [35 empty] | 0 | [6 empty] | 3bf616f9-6b98-4a21-80ff-da1120c8f6d6 | [82 empty] | ПФ_Гильза |  | 0 | 0.1 | [122 empty] | 0.1
3025731 | Влж_Надвижная гильза для пресс-фитингов | OST_PipeFitting |  | Жильё_07_VK | TRUE | [7 empty] | dbf52223-bacc-45cd-ab98-49ecab31dcd1-002e2b43 | 71ec8b14-7fad-4eb4-9524-47d24d297ec0 | None |  | 0 | Рабочий набор 1 | [6 empty] | Влж_Надвижная гильза для пресс-фитингов | [177 empty] | 0 | 3RzI8Zkin5pQkOIUoh7$UJ | [187 empty] | 1 | [22 empty] | Надвижная гильза для пресс-фитингов 20 | [64 empty] | None | [90 empty] | 0.012 | [141 empty] | 20 | [667 empty] | None | Новая конструкция | 2600 | Level : Жильё_07_VK | 2600 | [35 empty] | 0 | [6 empty] | 3bf616f9-6b98-4a21-80ff-da1120c8f6d6 | [84 empty] | 0 | 0.1
3025732 | Влж_Надвижная гильза для пресс-фитингов | OST_PipeFitting | Влж_Надвижная гильза для пресс-фитингов | Жильё_07_VK | [7 empty] | Влж_Надвижная гильза для пресс-фитингов | dbf52223-bacc-45cd-ab98-49ecab31dcd1-002e2b44 | 71ec8b14-7fad-4eb4-9524-47d24d297ec0 | None |  | 0 | Рабочий набор 1 | [6 empty] | Влж_Надвижная гильза для пресс-фитингов | [21 empty] | OST_PipeFitting | None | 377 | [106 empty] | Влж_Надвижная гильза для пресс-фитингов | [46 empty] | 0 | 3RzI8Zkin5pQkOIUoh7$UL | [145 empty] | Влж_Надвижная гильза для пресс-фитингов | Влж_Надвижная гильза для пресс-фитингов | Влж_Надвижная гильза для пресс-фитингов | [18 empty] | Влж_Надвижная гильза для пресс-фитингов | [20 empty] | 1 | [22 empty] | Надвижная гильза для пресс-фитингов 20 | [60 empty] | 2021 | 1.0 |  |  | None | [90 empty] | 0.012 | [141 empty] | 20 | [228 empty] | 0 | 0zT0iVGBf0cwpE$qANKEUm | [381 empty] | 0 |  |  | Соединительные детали трубопроводов | ИС.ТС.2 | шт. |  | 1 | [48 empty] | None | Новая конструкция | 2600 | Level : Жильё_07_VK | 2600 | [35 empty] | 0 | [6 empty] | 3bf616f9-6b98-4a21-80ff-da1120c8f6d6 | [82 empty] | ПФ_Гильза |  | 0 | 0.1 | [122 empty] | 0.1
3025733 | Влж_Надвижная гильза для пресс-фитингов | OST_PipeFitting |  | Жильё_07_VK | TRUE | [7 empty] | dbf52223-bacc-45cd-ab98-49ecab31dcd1-002e2b45 | 71ec8b14-7fad-4eb4-9524-47d24d297ec0 | None |  | 0 | Рабочий набор 1 | [6 empty] | Влж_Надвижная гильза для пресс-фитингов | [177 empty] | 0 | 3RzI8Zkin5pQkOIUoh7$UL | [187 empty] | 1 | [22 empty] | Надвижная гильза для пресс-фитингов 20 | [64 empty] | None | [90 empty] | 0.012 | [141 empty] | 20 | [667 empty] | None | Новая конструкция | 2600 | Level : Жильё_07_VK | 2600 | [35 empty] | 0 | [6 empty] | 3bf616f9-6b98-4a21-80ff-da1120c8f6d6 | [84 empty] | 0 | 0.1
3025734 | Влж_Надвижная гильза для пресс-фитингов | OST_PipeFitting | Влж_Надвижная гильза для пресс-фитингов | Жильё_07_VK | [7 empty] | Влж_Надвижная гильза для пресс-фитингов | dbf52223-bacc-45cd-ab98-49ecab31dcd1-002e2b46 | 71ec8b14-7fad-4eb4-9524-47d24d297ec0 | None |  | 0 | Рабочий набор 1 | [6 empty] | Влж_Надвижная гильза для пресс-фитингов | [21 empty] | OST_PipeFitting | None | 377 | [106 empty] | Влж_Надвижная гильза для пресс-фитингов | [46 empty] | 0 | 3RzI8Zkin5pQkOIUoh7$UN | [145 empty] | Влж_Надвижная гильза для пресс-фитингов | Влж_Надвижная гильза для пресс-фитингов | Влж_Надвижная гильза для пресс-фитингов | [18 empty] | Влж_Надвижная гильза для пресс-фитингов | [20 empty] | 1 | [22 empty] | Надвижная гильза для пресс-фитингов 20 | [60 empty] | 2021 | 1.0 |  |  | None | [90 empty] | 0.012 | [141 empty] | 20 | [228 empty] | 0 | 0zT0iVGBf0cwpE$qANKEUm | [381 empty] | 0 |  |  | Соединительные детали трубопроводов | ИС.ТС.2 | шт. |  | 1 | [48 empty] | None | Новая конструкция | 2600 | Level : Жильё_07_VK | 2600 | [35 empty] | 0 | [6 empty] | 3bf616f9-6b98-4a21-80ff-da1120c8f6d6 | [82 empty] | ПФ_Гильза |  | 0 | 0.1 | [122 empty] | 0.1
3025735 | Влж_Надвижная гильза для пресс-фитингов | OST_PipeFitting |  | Жильё_07_VK | TRUE | [7 empty] | dbf52223-bacc-45cd-ab98-49ecab31dcd1-002e2b47 | 71ec8b14-7fad-4eb4-9524-47d24d297ec0 | None |  | 0 | Рабочий набор 1 | [6 empty] | Влж_Надвижная гильза для пресс-фитингов | [177 empty] | 0 | 3RzI8Zkin5pQkOIUoh7$UN | [187 empty] | 1 | [22 empty] | Надвижная гильза для пресс-фитингов 20 | [64 empty] | None | [90 empty] | 0.012 | [141 empty] | 20 | [667 empty] | None | Новая конструкция | 2600 | Level : Жильё_07_VK | 2600 | [35 empty] | 0 | [6 empty] | 3bf616f9-6b98-4a21-80ff-da1120c8f6d6 | [84 empty] | 0 | 0.1
3025736 | 11Б27П1 | OST_PipeAccessory | 11Б27П1 | Жильё_07_VK | TRUE |  |  | 3.9112e-05 | 0.0093766 |  |  | 11Б27П1 | dbf52223-bacc-45cd-ab98-49ecab31dcd1-002e2b48 | 71ec8b14-7fad-4eb4-9524-47d24d297ec0 | None |  | 0 | Рабочий набор 1 | [6 empty] | MIP_КранШаровой_ВР-ВР_Бабочка | [21 empty] | OST_PipeAccessory | None | 7853 | [106 empty] | 11Б27П1 | [46 empty] | 0 | 3RzI8Zkin5pQkOIUoh7$UP | [119 empty] | шт. |  | 11Б27П1 | Domestic Cold Water | [22 empty] | MIP_КранШаровой_ВР-ВР_Бабочка | 11Б27П1 | 11Б27П1 | [18 empty] | 11Б27П1 | [20 empty] | 1 | 0,17 | [21 empty] | Кран шаровой полнопроходной резьбовой латунный, рукоятка "бабочка", ВР-ВР, PN16, DN20 | [64 empty] | None | [91 empty] | Кран шаровой | [16 empty] | 0 | [24 empty] | 20 | [327 empty] | 0 | 1BNcWGxJL0iPiyv2zgTSoY | [246 empty] | В1 41 | [134 empty] | 0 |  |  | Арматура трубопроводов | ИС.ТС.3 | [48 empty] | MIP_Латунь |  |  | None | Новая конструкция | 2600 | Level : Жильё_07_VK | 2600 | 2484 | [9 empty] | Оборудование_Запорно-регулирующая арматура | [22 empty] | В1 | ⌀20 мм-⌀20 мм | 0 | ВК_В1 | 20 | 20 | FALSE | ⌀20-⌀20 |  | 3bf616f9-6b98-4a21-80ff-da1120c8f6d6 | [123 empty] | 03.30_00.00 | Category=[-2000700]; Color=3840714; Comments=""; Cost=0.000000000000000; Description=""; Design Option=[-1]; Edited by=""; Export to IFC As=""; Export to IFC=0; Glow=0; IFC Predefined Type=""; IfcGUID=1BNcWGxJL0iPiyv2zgTRIU; Keynote=""; Manufacturer=""; Mark=""; Model=""; Name=MIP_Латунь; Shininess=64; Smoothness=50; Transparency=0; URL=""; Workset=10 |  |  | Category=[-2000700]; Color=255; Comments=""; Cost=0.000000000000000; Description=""; Design Option=[-1]; Edited by=""; Export to IFC As=""; Export to IFC=0; Glow=0; IFC Predefined Type=""; IfcGUID=1BNcWGxJL0iPiyv2zgTRIJ; Keynote=""; Manufacturer=""; Mark=""; Model=""; Name=MIP_Условный_Красный; Shininess=64; Smoothness=50; Transparency=0; URL=""; Workset=10 | [5 empty] | 55 |  |  |  |  | 27 | 12 | 31 | 20 | [92 empty] | Латунь | MIP_КранШаровой_ВР-ВР_Бабочка_11Б27П1 | 610 | IfcValve | TRUE | Нет | Нет
3025737 | ADSK_Полиэтилен сшитый | OST_PipeCurves | ADSK_Полиэтилен сшитый |  | TRUE |  |  |  | 0.040998 | 652.5 |  | ADSK_Полиэтилен сшитый | dbf52223-bacc-45cd-ab98-49ecab31dcd1-002e2b49 | 71ec8b14-7fad-4eb4-9524-47d24d297ec0 | None |  | 0 | Рабочий набор 1 | [6 empty] | Pipe Types | [21 empty] | OST_PipeCurves | None | 74 | [53 empty] | Полиэтилен PE-X | [52 empty] | ADSK_Полиэтилен сшитый | [46 empty] | 0 | 3RzI8Zkin5pQkOIUoh7$UO | 0.0015 | [121 empty] | Domestic Hot Water | [22 empty] | Pipe Types | ADSK_Полиэтилен сшитый | ADSK_Полиэтилен сшитый | [18 empty] | ADSK_Полиэтилен сшитый | [570 empty] | 0 | 32TXTRZJnCQxi6X$BRJljG | [17 empty] | Жильё_07_VK | [228 empty] | Т3 28 | [136 empty] | Труба из сшитого полиэтилена | Трубы | ИС.ТС.1 | м | [50 empty] | None | Новая конструкция | [36 empty] | Т3 | ⌀20 мм | 0 | ВК_Т3 |  |  |  | ⌀20 | [6 empty] | Днар х Стенка | 2590 | 2610 | 2.8 | 2592.8 | 2592.8 | 2607.2 | 2607.2 | 2590 | 2610 | 2590 | 2610 | 2610 | 2590 | 0 | для многослойных труб с пресс-фитингами | Generic | Полиэтилен PE-X - Сшитый многослойный | 20 | 27642.8 | 0 | 20 | 0 | 14.4 | 0 | 0.00010417 | 0 | 0 | 0 | 0 | 0 | Сшитый многослойный | 2600 | 60 | 0 | 0 | 2600 | 2600 | -3.3191e-13 | [100 empty] | 0
3025738 | ADSK_Полиэтилен сшитый | OST_PipeCurves |  |  | TRUE |  |  |  | 0.040998 | 652.5 |  |  | dbf52223-bacc-45cd-ab98-49ecab31dcd1-002e2b4a | 71ec8b14-7fad-4eb4-9524-47d24d297ec0 | None |  | 0 | Рабочий набор 1 | [6 empty] | Pipe Types | [77 empty] | Полиэтилен PE-X | [99 empty] | 0 | 3RzI8Zkin5pQkOIUoh7$UO | 0.0015 | [121 empty] | Domestic Hot Water | [633 empty] | Жильё_07_VK | [228 empty] | Т3 28 | [190 empty] | None | Новая конструкция | [36 empty] | Т3 | ⌀20 мм | 0 | ВК_Т3 |  |  |  | ⌀20 | [7 empty] | 2590 | 2610 | 2.8 | 2592.8 | 2592.8 | 2607.2 | 2607.2 | [6 empty] | 0 | для многослойных труб с пресс-фитингами | Generic | Полиэтилен PE-X - Сшитый многослойный | 20 | 27642.8 | 0 | 20 | 0 | 14.4 | 0 | 0.00010417 | 0 |  | 0 | 0 | 0 | Сшитый многослойный | 2600 |  | 0 | 0 |  |  | -3.3191e-13 | [100 empty] | 0
3025739 | 11Б27П1 | OST_PipeAccessory | 11Б27П1 | Жильё_07_VK | TRUE |  |  | 3.9112e-05 | 0.0093766 |  |  | 11Б27П1 | dbf52223-bacc-45cd-ab98-49ecab31dcd1-002e2b4b | 71ec8b14-7fad-4eb4-9524-47d24d297ec0 | None |  | 0 | Рабочий набор 1 | [6 empty] | MIP_КранШаровой_ВР-ВР_Бабочка | [21 empty] | OST_PipeAccessory | None | 7853 | [106 empty] | 11Б27П1 | [46 empty] | 0 | 3RzI8Zkin5pQkOIUoh7$UQ | [119 empty] | шт. |  | 11Б27П1 | Domestic Hot Water | [22 empty] | MIP_КранШаровой_ВР-ВР_Бабочка | 11Б27П1 | 11Б27П1 | [18 empty] | 11Б27П1 | [20 empty] | 1 | 0,17 | [21 empty] | Кран шаровой полнопроходной резьбовой латунный, рукоятка "бабочка", ВР-ВР, PN16, DN20 | [64 empty] | None | [91 empty] | Кран шаровой | [16 empty] | 0 | [24 empty] | 20 | [327 empty] | 0 | 1BNcWGxJL0iPiyv2zgTSoY | [246 empty] | Т3 28 | [134 empty] | 0 |  |  | Арматура трубопроводов | ИС.ТС.3 | [48 empty] | MIP_Латунь |  |  | None | Новая конструкция | 2600 | Level : Жильё_07_VK | 2600 | 2485 | [9 empty] | Оборудование_Запорно-регулирующая арматура | [22 empty] | Т3 | ⌀20 мм-⌀20 мм | 0 | ВК_Т3 | 20 | 20 | FALSE | ⌀20-⌀20 |  | 3bf616f9-6b98-4a21-80ff-da1120c8f6d6 | [123 empty] | 03.30_00.00 | Category=[-2000700]; Color=3840714; Comments=""; Cost=0.000000000000000; Description=""; Design Option=[-1]; Edited by=""; Export to IFC As=""; Export to IFC=0; Glow=0; IFC Predefined Type=""; IfcGUID=1BNcWGxJL0iPiyv2zgTRIU; Keynote=""; Manufacturer=""; Mark=""; Model=""; Name=MIP_Латунь; Shininess=64; Smoothness=50; Transparency=0; URL=""; Workset=10 |  |  | Category=[-2000700]; Color=255; Comments=""; Cost=0.000000000000000; Description=""; Design Option=[-1]; Edited by=""; Export to IFC As=""; Export to IFC=0; Glow=0; IFC Predefined Type=""; IfcGUID=1BNcWGxJL0iPiyv2zgTRIJ; Keynote=""; Manufacturer=""; Mark=""; Model=""; Name=MIP_Условный_Красный; Shininess=64; Smoothness=50; Transparency=0; URL=""; Workset=10 | [5 empty] | 55 |  |  |  |  | 27 | 12 | 31 | 20 | [92 empty] | Латунь | MIP_КранШаровой_ВР-ВР_Бабочка_11Б27П1 | 610 | IfcValve | TRUE | Нет | Нет
3025740 | 11Б27П1 | OST_PipeAccessory | 11Б27П1 | Жильё_07_VK | TRUE |  |  | 3.9112e-05 | 0.0093766 |  |  | 11Б27П1 | dbf52223-bacc-45cd-ab98-49ecab31dcd1-002e2b4c | 71ec8b14-7fad-4eb4-9524-47d24d297ec0 | None |  | 0 | Рабочий набор 1 | [6 empty] | MIP_КранШаровой_ВР-ВР_Бабочка | [21 empty] | OST_PipeAccessory | None | 7853 | [106 empty] | 11Б27П1 | [46 empty] | 0 | 3RzI8Zkin5pQkOIUoh7$UT | [119 empty] | шт. |  | 11Б27П1 | Domestic Cold Water | [22 empty] | MIP_КранШаровой_ВР-ВР_Бабочка | 11Б27П1 | 11Б27П1 | [18 empty] | 11Б27П1 | [20 empty] | 1 | 0,17 | [21 empty] | Кран шаровой полнопроходной резьбовой латунный, рукоятка "бабочка", ВР-ВР, PN16, DN20 | [64 empty] | None | [91 empty] | Кран шаровой | [16 empty] | 0 | [24 empty] | 20 | [327 empty] | 0 | 1BNcWGxJL0iPiyv2zgTSoY | [246 empty] | В1 41 | [134 empty] | 0 |  |  | Арматура трубопроводов | ИС.ТС.3 | [48 empty] | MIP_Латунь |  |  | None | Новая конструкция | 2600 | Level : Жильё_07_VK | 2600 | 2486 | [9 empty] | Оборудование_Запорно-регулирующая арматура | [22 empty] | В1 | ⌀20 мм-⌀20 мм | 0 | ВК_В1 | 20 | 20 | FALSE | ⌀20-⌀20 |  | 3bf616f9-6b98-4a21-80ff-da1120c8f6d6 | [123 empty] | 03.30_00.00 | Category=[-2000700]; Color=3840714; Comments=""; Cost=0.000000000000000; Description=""; Design Option=[-1]; Edited by=""; Export to IFC As=""; Export to IFC=0; Glow=0; IFC Predefined Type=""; IfcGUID=1BNcWGxJL0iPiyv2zgTRIU; Keynote=""; Manufacturer=""; Mark=""; Model=""; Name=MIP_Латунь; Shininess=64; Smoothness=50; Transparency=0; URL=""; Workset=10 |  |  | Category=[-2000700]; Color=255; Comments=""; Cost=0.000000000000000; Description=""; Design Option=[-1]; Edited by=""; Export to IFC As=""; Export to IFC=0; Glow=0; IFC Predefined Type=""; IfcGUID=1BNcWGxJL0iPiyv2zgTRIJ; Keynote=""; Manufacturer=""; Mark=""; Model=""; Name=MIP_Условный_Красный; Shininess=64; Smoothness=50; Transparency=0; URL=""; Workset=10 | [5 empty] | 55 |  |  |  |  | 27 | 12 | 31 | 20 | [92 empty] | Латунь | MIP_КранШаровой_ВР-ВР_Бабочка_11Б27П1 | 610 | IfcValve | TRUE | Нет | Нет
3025741 | ADSK_Полиэтилен сшитый | OST_PipeCurves | ADSK_Полиэтилен сшитый |  | TRUE |  |  |  | 0.0053407 | 85 |  | ADSK_Полиэтилен сшитый | dbf52223-bacc-45cd-ab98-49ecab31dcd1-002e2b4d | 71ec8b14-7fad-4eb4-9524-47d24d297ec0 | None |  | 0 | Рабочий набор 1 | [6 empty] | Pipe Types | [21 empty] | OST_PipeCurves | None | 74 | [53 empty] | Полиэтилен PE-X | [52 empty] | ADSK_Полиэтилен сшитый | [46 empty] | 0 | 3RzI8Zkin5pQkOIUoh7$US | 0.0015 | [121 empty] | Domestic Cold Water | [22 empty] | Pipe Types | ADSK_Полиэтилен сшитый | ADSK_Полиэтилен сшитый | [18 empty] | ADSK_Полиэтилен сшитый | [570 empty] | 0 | 32TXTRZJnCQxi6X$BRJljG | [17 empty] | Жильё_07_VK | [228 empty] | В1 41 | [136 empty] | Труба из сшитого полиэтилена | Трубы | ИС.ТС.1 | м | [50 empty] | None | Новая конструкция | [36 empty] | В1 | ⌀20 мм | 0 | ВК_В1 |  |  |  | ⌀20 | [6 empty] | Днар х Стенка | 2626 | 2711 | 2.8 | 2626 | 2711 | 2626 | 2711 | 2626 | 2626 | 2711 | 2711 | 2626 | 2711 | 0 | для многослойных труб с пресс-фитингами | Generic | Полиэтилен PE-X - Сшитый многослойный | 20 | 27676 | 0 | 20 | 0 | 14.4 | 0 | 0.00010417 | 0 | 0 | 0 | 0 | 0 | Сшитый многослойный | 2711 | 80 | 0 | 0 | 2626 | 2711 | [101 empty] | 0
3025742 | ADSK_Полиэтилен сшитый | OST_PipeCurves |  |  | TRUE |  |  |  | 0.0053407 | 85 |  |  | dbf52223-bacc-45cd-ab98-49ecab31dcd1-002e2b4e | 71ec8b14-7fad-4eb4-9524-47d24d297ec0 | None |  | 0 | Рабочий набор 1 | [6 empty] | Pipe Types | [77 empty] | Полиэтилен PE-X | [99 empty] | 0 | 3RzI8Zkin5pQkOIUoh7$US | 0.0015 | [121 empty] | Domestic Cold Water | [633 empty] | Жильё_07_VK | [228 empty] | В1 41 | [190 empty] | None | Новая конструкция | [36 empty] | В1 | ⌀20 мм | 0 | ВК_В1 |  |  |  | ⌀20 | [7 empty] | 2626 | 2711 | 2.8 | 2626 | 2711 | 2626 | 2711 | [6 empty] | 0 | для многослойных труб с пресс-фитингами | Generic | Полиэтилен PE-X - Сшитый многослойный | 20 | 27676 | 0 | 20 | 0 | 14.4 | 0 | 0.00010417 | 0 |  | 0 | 0 | 0 | Сшитый многослойный | 2711 |  | 0 | 0 | [103 empty] | 0
3025743 | Пластик черный | OST_PipeFitting | Пластик черный | Жильё_07_VK | TRUE |  |  | 0.00012922 | 1.5708e-06 |  |  | Пластик черный | dbf52223-bacc-45cd-ab98-49ecab31dcd1-002e2b4f | 71ec8b14-7fad-4eb4-9524-47d24d297ec0 | None |  | 0 | Рабочий набор 1 | [6 empty] | ADSK_Пресс-фитинг ПЭ_Тройник | [21 empty] | OST_PipeFitting | None | 445 | [106 empty] | Пластик черный | [46 empty] | 0 | 3RzI8Zkin5pQkOIUoh7$UU | [122 empty] | Domestic Cold Water | [22 empty] | ADSK_Пресс-фитинг ПЭ_Тройник | Пластик черный | Пластик черный | [18 empty] | Пластик черный | [20 empty] | 1 | [6 empty] | Category=[-2000700]; Color=2338280; Comments=""; Cost=0.000000000000000; Description=""; Design Option=[-1]; Edited by=""; Export to IFC As=""; Export to IFC=0; Glow=0; IFC Predefined Type=""; IfcGUID=1Zv83obP51SAWtfYRg9D9L; Keynote=""; Manufacturer=""; Mark=""; Model=""; Name=ADSK_Предупреждение; Shininess=64; Smoothness=50; Transparency=0; URL=""; Workset=10 | [15 empty] | Тройник напресовочный переходной 40x20x40 | [60 empty] | 2021 | 1.0.1 |  |  | None | [60 empty] | Category=[-2000700]; Color=3684408; Comments=""; Cost=0.000000000000000; Description=""; Design Option=[-1]; Edited by=""; Export to IFC As=""; Export to IFC=0; Glow=0; IFC Predefined Type=""; IfcGUID=32TXTRZJnCQxi6X$BRJiYe; Keynote=""; Manufacturer=""; Mark=""; Model=""; Name=Пластик черный; Shininess=64; Smoothness=50; Transparency=0; URL=""; Workset=10 | [29 empty] | 0.096 | [5 empty] | 40 | 20 | 59 | 57 | 40 | [7 empty] | 90 | [119 empty] | 28 |  |  | 50 | [38 empty] | 20 | 10 |  | 59 | [187 empty] | 0 | 0zT0iVGBf0cwpE$qANKHx$ | [143 empty] | 20 | [102 empty] | В1 41 | [11 empty] | 28 |  | 28 | 39 | [10 empty] | 37 |  | 40 | [106 empty] | 0 |  |  | Соединительные детали трубопроводов | ИС.ТС.2 | шт. |  | 1 | [45 empty] | Пластик черный |  |  | None | Новая конструкция | 2750 | Level : Жильё_07_VK | 2750 | [32 empty] | TRUE | В1 | ⌀40 мм-⌀40 мм-⌀20 мм | 0 | ВК_В1 | 40 | 20 | FALSE | ⌀40-⌀40-⌀20 | FALSE | 3bf616f9-6b98-4a21-80ff-da1120c8f6d6 |  | FALSE | [80 empty] | ПФ_Тройник |  | 0 | 0 | [122 empty] | 0 | 118 | TRUE | [19 empty] | 50 | 31 | 18 | 31
3025744 | ADSK_Полиэтилен сшитый | OST_PipeCurves | ADSK_Полиэтилен сшитый |  | TRUE |  |  |  | 0.71427 | 5684 |  | ADSK_Полиэтилен сшитый | dbf52223-bacc-45cd-ab98-49ecab31dcd1-002e2b50 | 71ec8b14-7fad-4eb4-9524-47d24d297ec0 | None |  | 0 | Рабочий набор 1 | [6 empty] | Pipe Types | [21 empty] | OST_PipeCurves | None | 74 | [53 empty] | Полиэтилен PE-X | [52 empty] | ADSK_Полиэтилен сшитый | [46 empty] | 0 | 3RzI8Zkin5pQkOIUoh7$U1 | 0.0015 | [121 empty] | Domestic Cold Water | [22 empty] | Pipe Types | ADSK_Полиэтилен сшитый | ADSK_Полиэтилен сшитый | [18 empty] | ADSK_Полиэтилен сшитый | [570 empty] | 0 | 32TXTRZJnCQxi6X$BRJljG | [17 empty] | Жильё_07_VK | [228 empty] | В1 41 | [136 empty] | Труба из сшитого полиэтилена | Трубы | ИС.ТС.1 | м | [50 empty] | None | Новая конструкция | [36 empty] | В1 | ⌀40 мм | 0 | ВК_В1 |  |  |  | ⌀40 | [6 empty] | Днар х Стенка | 2730 | 2770 | 5.5 | 2735.5 | 2735.5 | 2764.5 | 2764.5 | 2730 | 2770 | 2730 | 2770 | 2770 | 2730 | 0 | для многослойных труб с пресс-фитингами | Generic | Полиэтилен PE-X - Сшитый многослойный | 40 | 27785.5 | 0 | 40 | 0 | 29 | 0 | 5.1724e-05 | 0 | 0 | 0 | 0 | 0 | Сшитый многослойный | 2750 | 75 | 0 | 0 | 2750 | 2750 | 0 | [100 empty] | 0
3025745 | ADSK_Полиэтилен сшитый | OST_PipeCurves |  |  | TRUE |  |  |  | 0.71427 | 5684 |  |  | dbf52223-bacc-45cd-ab98-49ecab31dcd1-002e2b51 | 71ec8b14-7fad-4eb4-9524-47d24d297ec0 | None |  | 0 | Рабочий набор 1 | [6 empty] | Pipe Types | [77 empty] | Полиэтилен PE-X | [99 empty] | 0 | 3RzI8Zkin5pQkOIUoh7$U1 | 0.0015 | [121 empty] | Domestic Cold Water | [633 empty] | Жильё_07_VK | [228 empty] | В1 41 | [190 empty] | None | Новая конструкция | [36 empty] | В1 | ⌀40 мм | 0 | ВК_В1 |  |  |  | ⌀40 | [7 empty] | 2730 | 2770 | 5.5 | 2735.5 | 2735.5 | 2764.5 | 2764.5 | [6 empty] | 0 | для многослойных труб с пресс-фитингами | Generic | Полиэтилен PE-X - Сшитый многослойный | 40 | 27785.5 | 0 | 40 | 0 | 29 | 0 | 5.1724e-05 | 0 |  | 0 | 0 | 0 | Сшитый многослойный | 2750 |  | 0 | 0 |  |  | 0 | [100 empty] | 0
3025746 | Пластик черный | OST_PipeFitting |  | Жильё_07_VK | TRUE |  |  | 0.00012922 | 1.5708e-06 |  |  |  | dbf52223-bacc-45cd-ab98-49ecab31dcd1-002e2b52 | 71ec8b14-7fad-4eb4-9524-47d24d297ec0 | None |  | 0 | Рабочий набор 1 | [6 empty] | ADSK_Пресс-фитинг ПЭ_Тройник | [177 empty] | 0 | 3RzI8Zkin5pQkOIUoh7$UU | [122 empty] | Domestic Cold Water | [64 empty] | 1 | [22 empty] | Тройник напресовочный переходной 40x20x40 | [64 empty] | None | [90 empty] | 0.096 | [5 empty] | 40 | 20 | 59 | 57 | 40 | [7 empty] | 90 | [119 empty] | 28 |  |  | 50 | [38 empty] | 20 | 10 |  | 59 | [332 empty] | 20 | [102 empty] | В1 41 | [11 empty] | 28 |  | 28 | 39 | [10 empty] | 37 |  | 40 | [162 empty] | None | Новая конструкция | 2750 | Level : Жильё_07_VK | 2750 | [33 empty] | В1 | ⌀40 мм-⌀40 мм-⌀20 мм | 0 | ВК_В1 | 40 | 20 | FALSE | ⌀40-⌀40-⌀20 | FALSE | 3bf616f9-6b98-4a21-80ff-da1120c8f6d6 |  | FALSE | [82 empty] | 0 | 0 | [123 empty] | 118 | TRUE | [19 empty] | 50 | 31 | 18 | 31
3025747 | Влж_Надвижная гильза для пресс-фитингов | OST_PipeFitting | Влж_Надвижная гильза для пресс-фитингов | Жильё_07_VK | [7 empty] | Влж_Надвижная гильза для пресс-фитингов | dbf52223-bacc-45cd-ab98-49ecab31dcd1-002e2b53 | 71ec8b14-7fad-4eb4-9524-47d24d297ec0 | None |  | 0 | Рабочий набор 1 | [6 empty] | Влж_Надвижная гильза для пресс-фитингов | [21 empty] | OST_PipeFitting | None | 377 | [106 empty] | Влж_Надвижная гильза для пресс-фитингов | [46 empty] | 0 | 3RzI8Zkin5pQkOIUoh7$U2 | [145 empty] | Влж_Надвижная гильза для пресс-фитингов | Влж_Надвижная гильза для пресс-фитингов | Влж_Надвижная гильза для пресс-фитингов | [18 empty] | Влж_Надвижная гильза для пресс-фитингов | [20 empty] | 1 | [22 empty] | Надвижная гильза для пресс-фитингов 40 | [60 empty] | 2021 | 1.0 |  |  | None | [90 empty] | 0.039 | [141 empty] | 40 | [228 empty] | 0 | 0zT0iVGBf0cwpE$qANKEUm | [381 empty] | 0 |  |  | Соединительные детали трубопроводов | ИС.ТС.2 | шт. |  | 1 | [48 empty] | None | Новая конструкция | 2750 | Level : Жильё_07_VK | 2750 | [35 empty] | 0 | [6 empty] | 3bf616f9-6b98-4a21-80ff-da1120c8f6d6 | [82 empty] | ПФ_Гильза |  | 0 | 0.1 | [122 empty] | 0.1
3025748 | Влж_Надвижная гильза для пресс-фитингов | OST_PipeFitting |  | Жильё_07_VK | TRUE | [7 empty] | dbf52223-bacc-45cd-ab98-49ecab31dcd1-002e2b54 | 71ec8b14-7fad-4eb4-9524-47d24d297ec0 | None |  | 0 | Рабочий набор 1 | [6 empty] | Влж_Надвижная гильза для пресс-фитингов | [177 empty] | 0 | 3RzI8Zkin5pQkOIUoh7$U2 | [187 empty] | 1 | [22 empty] | Надвижная гильза для пресс-фитингов 40 | [64 empty] | None | [90 empty] | 0.039 | [141 empty] | 40 | [667 empty] | None | Новая конструкция | 2750 | Level : Жильё_07_VK | 2750 | [35 empty] | 0 | [6 empty] | 3bf616f9-6b98-4a21-80ff-da1120c8f6d6 | [84 empty] | 0 | 0.1
3025749 | Влж_Надвижная гильза для пресс-фитингов | OST_PipeFitting | Влж_Надвижная гильза для пресс-фитингов | Жильё_07_VK | [7 empty] | Влж_Надвижная гильза для пресс-фитингов | dbf52223-bacc-45cd-ab98-49ecab31dcd1-002e2b55 | 71ec8b14-7fad-4eb4-9524-47d24d297ec0 | None |  | 0 | Рабочий набор 1 | [6 empty] | Влж_Надвижная гильза для пресс-фитингов | [21 empty] | OST_PipeFitting | None | 377 | [106 empty] | Влж_Надвижная гильза для пресс-фитингов | [46 empty] | 0 | 3RzI8Zkin5pQkOIUoh7$U4 | [145 empty] | Влж_Надвижная гильза для пресс-фитингов | Влж_Надвижная гильза для пресс-фитингов | Влж_Надвижная гильза для пресс-фитингов | [18 empty] | Влж_Надвижная гильза для пресс-фитингов | [20 empty] | 1 | [22 empty] | Надвижная гильза для пресс-фитингов 40 | [60 empty] | 2021 | 1.0 |  |  | None | [90 empty] | 0.039 | [141 empty] | 40 | [228 empty] | 0 | 0zT0iVGBf0cwpE$qANKEUm | [381 empty] | 0 |  |  | Соединительные детали трубопроводов | ИС.ТС.2 | шт. |  | 1 | [48 empty] | None | Новая конструкция | 71750 | Level : Жильё_07_VK | 71750 | [35 empty] | 0 | [6 empty] | 3bf616f9-6b98-4a21-80ff-da1120c8f6d6 | [82 empty] | ПФ_Гильза |  | 0 | 0.1 | [122 empty] | 0.1
3025750 | Влж_Надвижная гильза для пресс-фитингов | OST_PipeFitting |  | Жильё_07_VK | TRUE | [7 empty] | dbf52223-bacc-45cd-ab98-49ecab31dcd1-002e2b56 | 71ec8b14-7fad-4eb4-9524-47d24d297ec0 | None |  | 0 | Рабочий набор 1 | [6 empty] | Влж_Надвижная гильза для пресс-фитингов | [177 empty] | 0 | 3RzI8Zkin5pQkOIUoh7$U4 | [187 empty] | 1 | [22 empty] | Надвижная гильза для пресс-фитингов 40 | [64 empty] | None | [90 empty] | 0.039 | [141 empty] | 40 | [667 empty] | None | Новая конструкция | 71750 | Level : Жильё_07_VK | 71750 | [35 empty] | 0 | [6 empty] | 3bf616f9-6b98-4a21-80ff-da1120c8f6d6 | [84 empty] | 0 | 0.1
3025751 | Влж_Надвижная гильза для пресс-фитингов | OST_PipeFitting | Влж_Надвижная гильза для пресс-фитингов | Жильё_07_VK | [7 empty] | Влж_Надвижная гильза для пресс-фитингов | dbf52223-bacc-45cd-ab98-49ecab31dcd1-002e2b57 | 71ec8b14-7fad-4eb4-9524-47d24d297ec0 | None |  | 0 | Рабочий набор 1 | [6 empty] | Влж_Надвижная гильза для пресс-фитингов | [21 empty] | OST_PipeFitting | None | 377 | [106 empty] | Влж_Надвижная гильза для пресс-фитингов | [46 empty] | 0 | 3RzI8Zkin5pQkOIUoh7$U6 | [145 empty] | Влж_Надвижная гильза для пресс-фитингов | Влж_Надвижная гильза для пресс-фитингов | Влж_Надвижная гильза для пресс-фитингов | [18 empty] | Влж_Надвижная гильза для пресс-фитингов | [20 empty] | 1 | [22 empty] | Надвижная гильза для пресс-фитингов 20 | [60 empty] | 2021 | 1.0 |  |  | None | [90 empty] | 0.012 | [141 empty] | 20 | [228 empty] | 0 | 0zT0iVGBf0cwpE$qANKEUm | [381 empty] | 0 |  |  | Соединительные детали трубопроводов | ИС.ТС.2 | шт. |  | 1 | [48 empty] | None | Новая конструкция | 37248 | Level : Жильё_07_VK | 37248 | [35 empty] | 0 | [6 empty] | 3bf616f9-6b98-4a21-80ff-da1120c8f6d6 | [82 empty] | ПФ_Гильза |  | 0 | 0.1 | [122 empty] | 0.1
3025752 | Влж_Надвижная гильза для пресс-фитингов | OST_PipeFitting |  | Жильё_07_VK | TRUE | [7 empty] | dbf52223-bacc-45cd-ab98-49ecab31dcd1-002e2b58 | 71ec8b14-7fad-4eb4-9524-47d24d297ec0 | None |  | 0 | Рабочий набор 1 | [6 empty] | Влж_Надвижная гильза для пресс-фитингов | [177 empty] | 0 | 3RzI8Zkin5pQkOIUoh7$U6 | [187 empty] | 1 | [22 empty] | Надвижная гильза для пресс-фитингов 20 | [64 empty] | None | [90 empty] | 0.012 | [141 empty] | 20 | [667 empty] | None | Новая конструкция | 37248 | Level : Жильё_07_VK | 37248 | [35 empty] | 0 | [6 empty] | 3bf616f9-6b98-4a21-80ff-da1120c8f6d6 | [84 empty] | 0 | 0.1
3025753 | Латунь | OST_PipeFitting | Латунь | Жильё_07_VK | TRUE |  |  | 3.2963e-05 | 1.5708e-06 |  |  | Латунь | dbf52223-bacc-45cd-ab98-49ecab31dcd1-002e2b59 | 71ec8b14-7fad-4eb4-9524-47d24d297ec0 | None |  | 0 | Рабочий набор 1 | [6 empty] | ADSK_Пресс-фитинг ПЭ_Угольник | [21 empty] | OST_PipeFitting | None | 376 | [106 empty] | Латунь | [46 empty] | 0 | 3RzI8Zkin5pQkOIUoh7$U8 | [122 empty] | Domestic Cold Water | [22 empty] | ADSK_Пресс-фитинг ПЭ_Угольник | Латунь | Латунь | [18 empty] | Латунь | [20 empty] | 1 | [6 empty] | Category=[-2000700]; Color=2338280; Comments=""; Cost=0.000000000000000; Description=""; Design Option=[-1]; Edited by=""; Export to IFC As=""; Export to IFC=0; Glow=0; IFC Predefined Type=""; IfcGUID=1Zv83obP51SAWtfYRg9D9L; Keynote=""; Manufacturer=""; Mark=""; Model=""; Name=ADSK_Предупреждение; Shininess=64; Smoothness=50; Transparency=0; URL=""; Workset=10 | [15 empty] | Угольник напресовочный 20x90° | [60 empty] | 2021 | 1.0 |  |  | None | [67 empty] | Category=[-2000700]; Color=6076900; Comments=""; Cost=0.000000000000000; Description=""; Design Option=[-1]; Edited by=""; Export to IFC As=""; Export to IFC=0; Glow=0; IFC Predefined Type=""; IfcGUID=0zT0iVGBf0cwpE$qANKEts; Keynote=""; Manufacturer=""; Mark=""; Model=""; Name=Латунь; Shininess=64; Smoothness=50; Transparency=0; URL=""; Workset=10 | [22 empty] | 0.019 |  | 43 |  |  |  | 28 |  | 25 | [9 empty] | 90 | [123 empty] | 20 | [228 empty] | 0 | 0zT0iVGBf0cwpE$qANKEVb | [130 empty] | 10 | [115 empty] | В1 41 | [11 empty] | 24 | [114 empty] | 28 | [7 empty] | 0 |  |  | Соединительные детали трубопроводов | ИС.ТС.2 | шт. |  | 1 | [45 empty] | Латунь |  |  | None | Новая конструкция | 2600 | Level : Жильё_07_VK | 2600 | [32 empty] | TRUE | В1 | ⌀20 мм-⌀20 мм | 0 | ВК_В1 | 20 | 20 | FALSE | ⌀20-⌀20 | FALSE | 3bf616f9-6b98-4a21-80ff-da1120c8f6d6 |  | FALSE | [42 empty] | 26 |  |  | -90 | [34 empty] | ПФ_Угольник |  | 0 | 0 | [122 empty] | 0 | 64.5 | TRUE | 90
3025754 | Латунь | OST_PipeFitting |  | Жильё_07_VK | TRUE |  |  | 3.2963e-05 | 1.5708e-06 |  |  |  | dbf52223-bacc-45cd-ab98-49ecab31dcd1-002e2b5a | 71ec8b14-7fad-4eb4-9524-47d24d297ec0 | None |  | 0 | Рабочий набор 1 | [6 empty] | ADSK_Пресс-фитинг ПЭ_Угольник | [177 empty] | 0 | 3RzI8Zkin5pQkOIUoh7$U8 | [122 empty] | Domestic Cold Water | [64 empty] | 1 | [22 empty] | Угольник напресовочный 20x90° | [64 empty] | None | [90 empty] | 0.019 |  | 43 |  |  |  | 28 |  | 25 | [9 empty] | 90 | [123 empty] | 20 | [360 empty] | 10 | [115 empty] | В1 41 | [11 empty] | 24 | [114 empty] | 28 | [63 empty] | None | Новая конструкция | 2600 | Level : Жильё_07_VK | 2600 | [33 empty] | В1 | ⌀20 мм-⌀20 мм | 0 | ВК_В1 | 20 | 20 | FALSE | ⌀20-⌀20 | FALSE | 3bf616f9-6b98-4a21-80ff-da1120c8f6d6 |  | FALSE | [42 empty] | 26 |  |  | -90 | [36 empty] | 0 | 0 | [123 empty] | 64.5 | TRUE | 90
3025755 | Влж_Надвижная гильза для пресс-фитингов | OST_PipeFitting | Влж_Надвижная гильза для пресс-фитингов | Жильё_07_VK | [7 empty] | Влж_Надвижная гильза для пресс-фитингов | dbf52223-bacc-45cd-ab98-49ecab31dcd1-002e2b5b | 71ec8b14-7fad-4eb4-9524-47d24d297ec0 | None |  | 0 | Рабочий набор 1 | [6 empty] | Влж_Надвижная гильза для пресс-фитингов | [21 empty] | OST_PipeFitting | None | 377 | [106 empty] | Влж_Надвижная гильза для пресс-фитингов | [46 empty] | 0 | 3RzI8Zkin5pQkOIUoh7$UA | [145 empty] | Влж_Надвижная гильза для пресс-фитингов | Влж_Надвижная гильза для пресс-фитингов | Влж_Надвижная гильза для пресс-фитингов | [18 empty] | Влж_Надвижная гильза для пресс-фитингов | [20 empty] | 1 | [22 empty] | Надвижная гильза для пресс-фитингов 20 | [60 empty] | 2021 | 1.0 |  |  | None | [90 empty] | 0.012 | [141 empty] | 20 | [228 empty] | 0 | 0zT0iVGBf0cwpE$qANKEUm | [381 empty] | 0 |  |  | Соединительные детали трубопроводов | ИС.ТС.2 | шт. |  | 1 | [48 empty] | None | Новая конструкция | 2600 | Level : Жильё_07_VK | 2600 | [35 empty] | 0 | [6 empty] | 3bf616f9-6b98-4a21-80ff-da1120c8f6d6 | [82 empty] | ПФ_Гильза |  | 0 | 0.1 | [122 empty] | 0.1
3025756 | Влж_Надвижная гильза для пресс-фитингов | OST_PipeFitting |  | Жильё_07_VK | TRUE | [7 empty] | dbf52223-bacc-45cd-ab98-49ecab31dcd1-002e2b5c | 71ec8b14-7fad-4eb4-9524-47d24d297ec0 | None |  | 0 | Рабочий набор 1 | [6 empty] | Влж_Надвижная гильза для пресс-фитингов | [177 empty] | 0 | 3RzI8Zkin5pQkOIUoh7$UA | [187 empty] | 1 | [22 empty] | Надвижная гильза для пресс-фитингов 20 | [64 empty] | None | [90 empty] | 0.012 | [141 empty] | 20 | [667 empty] | None | Новая конструкция | 2600 | Level : Жильё_07_VK | 2600 | [35 empty] | 0 | [6 empty] | 3bf616f9-6b98-4a21-80ff-da1120c8f6d6 | [84 empty] | 0 | 0.1
3025757 | Влж_Надвижная гильза для пресс-фитингов | OST_PipeFitting | Влж_Надвижная гильза для пресс-фитингов | Жильё_07_VK | [7 empty] | Влж_Надвижная гильза для пресс-фитингов | dbf52223-bacc-45cd-ab98-49ecab31dcd1-002e2b5d | 71ec8b14-7fad-4eb4-9524-47d24d297ec0 | None |  | 0 | Рабочий набор 1 | [6 empty] | Влж_Надвижная гильза для пресс-фитингов | [21 empty] | OST_PipeFitting | None | 377 | [106 empty] | Влж_Надвижная гильза для пресс-фитингов | [46 empty] | 0 | 3RzI8Zkin5pQkOIUoh7$UC | [145 empty] | Влж_Надвижная гильза для пресс-фитингов | Влж_Надвижная гильза для пресс-фитингов | Влж_Надвижная гильза для пресс-фитингов | [18 empty] | Влж_Надвижная гильза для пресс-фитингов | [20 empty] | 1 | [22 empty] | Надвижная гильза для пресс-фитингов 20 | [60 empty] | 2021 | 1.0 |  |  | None | [90 empty] | 0.012 | [141 empty] | 20 | [228 empty] | 0 | 0zT0iVGBf0cwpE$qANKEUm | [381 empty] | 0 |  |  | Соединительные детали трубопроводов | ИС.ТС.2 | шт. |  | 1 | [48 empty] | None | Новая конструкция | 71600 | Level : Жильё_07_VK | 71600 | [35 empty] | 0 | [6 empty] | 3bf616f9-6b98-4a21-80ff-da1120c8f6d6 | [82 empty] | ПФ_Гильза |  | 0 | 0.1 | [122 empty] | 0.1
3025758 | Влж_Надвижная гильза для пресс-фитингов | OST_PipeFitting |  | Жильё_07_VK | TRUE | [7 empty] | dbf52223-bacc-45cd-ab98-49ecab31dcd1-002e2b5e | 71ec8b14-7fad-4eb4-9524-47d24d297ec0 | None |  | 0 | Рабочий набор 1 | [6 empty] | Влж_Надвижная гильза для пресс-фитингов | [177 empty] | 0 | 3RzI8Zkin5pQkOIUoh7$UC | [187 empty] | 1 | [22 empty] | Надвижная гильза для пресс-фитингов 20 | [64 empty] | None | [90 empty] | 0.012 | [141 empty] | 20 | [667 empty] | None | Новая конструкция | 71600 | Level : Жильё_07_VK | 71600 | [35 empty] | 0 | [6 empty] | 3bf616f9-6b98-4a21-80ff-da1120c8f6d6 | [84 empty] | 0 | 0.1
3025759 | ADSK_Полиэтилен сшитый | OST_PipeCurves | ADSK_Полиэтилен сшитый |  | TRUE |  |  |  | 0.0053407 | 85 |  | ADSK_Полиэтилен сшитый | dbf52223-bacc-45cd-ab98-49ecab31dcd1-002e2b5f | 71ec8b14-7fad-4eb4-9524-47d24d297ec0 | None |  | 0 | Рабочий набор 1 | [6 empty] | Pipe Types | [21 empty] | OST_PipeCurves | None | 74 | [53 empty] | Полиэтилен PE-X | [52 empty] | ADSK_Полиэтилен сшитый | [46 empty] | 0 | 3RzI8Zkin5pQkOIUoh7$UE | 0.0015 | [121 empty] | Domestic Hot Water | [22 empty] | Pipe Types | ADSK_Полиэтилен сшитый | ADSK_Полиэтилен сшитый | [18 empty] | ADSK_Полиэтилен сшитый | [570 empty] | 0 | 32TXTRZJnCQxi6X$BRJljG | [17 empty] | Жильё_07_VK | [228 empty] | Т3 28 | [136 empty] | Труба из сшитого полиэтилена | Трубы | ИС.ТС.1 | м | [50 empty] | None | Новая конструкция | [36 empty] | Т3 | ⌀20 мм | 0 | ВК_Т3 |  |  |  | ⌀20 | [6 empty] | Днар х Стенка | 2626 | 2711 | 2.8 | 2626 | 2711 | 2626 | 2711 | 2626 | 2626 | 2711 | 2711 | 2626 | 2711 | 0 | для многослойных труб с пресс-фитингами | Generic | Полиэтилен PE-X - Сшитый многослойный | 20 | 27676 | 0 | 20 | 0 | 14.4 | 0 | 0.00010417 | 0 | 0 | 0 | 0 | 0 | Сшитый многослойный | 2711 | 60 | 0 | 0 | 2626 | 2711 | [101 empty] | 0
3025760 | ADSK_Полиэтилен сшитый | OST_PipeCurves |  |  | TRUE |  |  |  | 0.0053407 | 85 |  |  | dbf52223-bacc-45cd-ab98-49ecab31dcd1-002e2b60 | 71ec8b14-7fad-4eb4-9524-47d24d297ec0 | None |  | 0 | Рабочий набор 1 | [6 empty] | Pipe Types | [77 empty] | Полиэтилен PE-X | [99 empty] | 0 | 3RzI8Zkin5pQkOIUoh7$UE | 0.0015 | [121 empty] | Domestic Hot Water | [633 empty] | Жильё_07_VK | [228 empty] | Т3 28 | [190 empty] | None | Новая конструкция | [36 empty] | Т3 | ⌀20 мм | 0 | ВК_Т3 |  |  |  | ⌀20 | [7 empty] | 2626 | 2711 | 2.8 | 2626 | 2711 | 2626 | 2711 | [6 empty] | 0 | для многослойных труб с пресс-фитингами | Generic | Полиэтилен PE-X - Сшитый многослойный | 20 | 27676 | 0 | 20 | 0 | 14.4 | 0 | 0.00010417 | 0 |  | 0 | 0 | 0 | Сшитый многослойный | 2711 |  | 0 | 0 | [103 empty] | 0
3025761 | Пластик черный | OST_PipeFitting | Пластик черный | Жильё_07_VK | TRUE |  |  | 0.00012922 | 1.5708e-06 |  |  | Пластик черный | dbf52223-bacc-45cd-ab98-49ecab31dcd1-002e2b61 | 71ec8b14-7fad-4eb4-9524-47d24d297ec0 | None |  | 0 | Рабочий набор 1 | [6 empty] | ADSK_Пресс-фитинг ПЭ_Тройник | [21 empty] | OST_PipeFitting | None | 445 | [106 empty] | Пластик черный | [46 empty] | 0 | 3RzI8Zkin5pQkOIUoh7$Um | [122 empty] | Domestic Hot Water | [22 empty] | ADSK_Пресс-фитинг ПЭ_Тройник | Пластик черный | Пластик черный | [18 empty] | Пластик черный | [20 empty] | 1 | [6 empty] | Category=[-2000700]; Color=2338280; Comments=""; Cost=0.000000000000000; Description=""; Design Option=[-1]; Edited by=""; Export to IFC As=""; Export to IFC=0; Glow=0; IFC Predefined Type=""; IfcGUID=1Zv83obP51SAWtfYRg9D9L; Keynote=""; Manufacturer=""; Mark=""; Model=""; Name=ADSK_Предупреждение; Shininess=64; Smoothness=50; Transparency=0; URL=""; Workset=10 | [15 empty] | Тройник напресовочный переходной 40x20x40 | [60 empty] | 2021 | 1.0.1 |  |  | None | [60 empty] | Category=[-2000700]; Color=3684408; Comments=""; Cost=0.000000000000000; Description=""; Design Option=[-1]; Edited by=""; Export to IFC As=""; Export to IFC=0; Glow=0; IFC Predefined Type=""; IfcGUID=32TXTRZJnCQxi6X$BRJiYe; Keynote=""; Manufacturer=""; Mark=""; Model=""; Name=Пластик черный; Shininess=64; Smoothness=50; Transparency=0; URL=""; Workset=10 | [29 empty] | 0.096 | [5 empty] | 40 | 20 | 59 | 57 | 40 | [7 empty] | 90 | [119 empty] | 28 |  |  | 50 | [38 empty] | 20 | 10 |  | 59 | [187 empty] | 0 | 0zT0iVGBf0cwpE$qANKHx$ | [143 empty] | 20 | [102 empty] | Т3 28 | [11 empty] | 28 |  | 28 | 39 | [10 empty] | 37 |  | 40 | [106 empty] | 0 |  |  | Соединительные детали трубопроводов | ИС.ТС.2 | шт. |  | 1 | [45 empty] | Пластик черный |  |  | None | Новая конструкция | 2750 | Level : Жильё_07_VK | 2750 | [32 empty] | TRUE | Т3 | ⌀40 мм-⌀40 мм-⌀20 мм | 0 | ВК_Т3 | 40 | 20 | FALSE | ⌀40-⌀40-⌀20 | FALSE | 3bf616f9-6b98-4a21-80ff-da1120c8f6d6 |  | FALSE | [80 empty] | ПФ_Тройник |  | 0 | 0 | [122 empty] | 0 | 118 | TRUE | [19 empty] | 50 | 31 | 18 | 31
3025762 | ADSK_Полиэтилен сшитый | OST_PipeCurves | ADSK_Полиэтилен сшитый |  | TRUE |  |  |  | 0.71427 | 5684 |  | ADSK_Полиэтилен сшитый | dbf52223-bacc-45cd-ab98-49ecab31dcd1-002e2b62 | 71ec8b14-7fad-4eb4-9524-47d24d297ec0 | None |  | 0 | Рабочий набор 1 | [6 empty] | Pipe Types | [21 empty] | OST_PipeCurves | None | 74 | [53 empty] | Полиэтилен PE-X | [52 empty] | ADSK_Полиэтилен сшитый | [46 empty] | 0 | 3RzI8Zkin5pQkOIUoh7$Up | 0.0015 | [121 empty] | Domestic Hot Water | [22 empty] | Pipe Types | ADSK_Полиэтилен сшитый | ADSK_Полиэтилен сшитый | [18 empty] | ADSK_Полиэтилен сшитый | [570 empty] | 0 | 32TXTRZJnCQxi6X$BRJljG | [17 empty] | Жильё_07_VK | [228 empty] | Т3 28 | [136 empty] | Труба из сшитого полиэтилена | Трубы | ИС.ТС.1 | м | [50 empty] | None | Новая конструкция | [36 empty] | Т3 | ⌀40 мм | 0 | ВК_Т3 |  |  |  | ⌀40 | [6 empty] | Днар х Стенка | 2730 | 2770 | 5.5 | 2735.5 | 2735.5 | 2764.5 | 2764.5 | 2730 | 2770 | 2730 | 2770 | 2770 | 2730 | 0 | для многослойных труб с пресс-фитингами | Generic | Полиэтилен PE-X - Сшитый многослойный | 40 | 27785.5 | 0 | 40 | 0 | 29 | 0 | 5.1724e-05 | 0 | 0 | 0 | 0 | 0 | Сшитый многослойный | 2750 | 57 | 0 | 0 | 2750 | 2750 | 0 | [100 empty] | 0
3025763 | ADSK_Полиэтилен сшитый | OST_PipeCurves |  |  | TRUE |  |  |  | 0.71427 | 5684 |  |  | dbf52223-bacc-45cd-ab98-49ecab31dcd1-002e2b63 | 71ec8b14-7fad-4eb4-9524-47d24d297ec0 | None |  | 0 | Рабочий набор 1 | [6 empty] | Pipe Types | [77 empty] | Полиэтилен PE-X | [99 empty] | 0 | 3RzI8Zkin5pQkOIUoh7$Up | 0.0015 | [121 empty] | Domestic Hot Water | [633 empty] | Жильё_07_VK | [228 empty] | Т3 28 | [190 empty] | None | Новая конструкция | [36 empty] | Т3 | ⌀40 мм | 0 | ВК_Т3 |  |  |  | ⌀40 | [7 empty] | 2730 | 2770 | 5.5 | 2735.5 | 2735.5 | 2764.5 | 2764.5 | [6 empty] | 0 | для многослойных труб с пресс-фитингами | Generic | Полиэтилен PE-X - Сшитый многослойный | 40 | 27785.5 | 0 | 40 | 0 | 29 | 0 | 5.1724e-05 | 0 |  | 0 | 0 | 0 | Сшитый многослойный | 2750 |  | 0 | 0 |  |  | 0 | [100 empty] | 0
3025764 | Пластик черный | OST_PipeFitting |  | Жильё_07_VK | TRUE |  |  | 0.00012922 | 1.5708e-06 |  |  |  | dbf52223-bacc-45cd-ab98-49ecab31dcd1-002e2b64 | 71ec8b14-7fad-4eb4-9524-47d24d297ec0 | None |  | 0 | Рабочий набор 1 | [6 empty] | ADSK_Пресс-фитинг ПЭ_Тройник | [177 empty] | 0 | 3RzI8Zkin5pQkOIUoh7$Um | [122 empty] | Domestic Hot Water | [64 empty] | 1 | [22 empty] | Тройник напресовочный переходной 40x20x40 | [64 empty] | None | [90 empty] | 0.096 | [5 empty] | 40 | 20 | 59 | 57 | 40 | [7 empty] | 90 | [119 empty] | 28 |  |  | 50 | [38 empty] | 20 | 10 |  | 59 | [332 empty] | 20 | [102 empty] | Т3 28 | [11 empty] | 28 |  | 28 | 39 | [10 empty] | 37 |  | 40 | [162 empty] | None | Новая конструкция | 2750 | Level : Жильё_07_VK | 2750 | [33 empty] | Т3 | ⌀40 мм-⌀40 мм-⌀20 мм | 0 | ВК_Т3 | 40 | 20 | FALSE | ⌀40-⌀40-⌀20 | FALSE | 3bf616f9-6b98-4a21-80ff-da1120c8f6d6 |  | FALSE | [82 empty] | 0 | 0 | [123 empty] | 118 | TRUE | [19 empty] | 50 | 31 | 18 | 31
3025765 | Влж_Надвижная гильза для пресс-фитингов | OST_PipeFitting | Влж_Надвижная гильза для пресс-фитингов | Жильё_07_VK | [7 empty] | Влж_Надвижная гильза для пресс-фитингов | dbf52223-bacc-45cd-ab98-49ecab31dcd1-002e2b65 | 71ec8b14-7fad-4eb4-9524-47d24d297ec0 | None |  | 0 | Рабочий набор 1 | [6 empty] | Влж_Надвижная гильза для пресс-фитингов | [21 empty] | OST_PipeFitting | None | 377 | [106 empty] | Влж_Надвижная гильза для пресс-фитингов | [46 empty] | 0 | 3RzI8Zkin5pQkOIUoh7$Uq | [145 empty] | Влж_Надвижная гильза для пресс-фитингов | Влж_Надвижная гильза для пресс-фитингов | Влж_Надвижная гильза для пресс-фитингов | [18 empty] | Влж_Надвижная гильза для пресс-фитингов | [20 empty] | 1 | [22 empty] | Надвижная гильза для пресс-фитингов 40 | [60 empty] | 2021 | 1.0 |  |  | None | [90 empty] | 0.039 | [141 empty] | 40 | [228 empty] | 0 | 0zT0iVGBf0cwpE$qANKEUm | [381 empty] | 0 |  |  | Соединительные детали трубопроводов | ИС.ТС.2 | шт. |  | 1 | [48 empty] | None | Новая конструкция | 2750 | Level : Жильё_07_VK | 2750 | [35 empty] | 0 | [6 empty] | 3bf616f9-6b98-4a21-80ff-da1120c8f6d6 | [82 empty] | ПФ_Гильза |  | 0 | 0.1 | [122 empty] | 0.1
3025766 | Влж_Надвижная гильза для пресс-фитингов | OST_PipeFitting |  | Жильё_07_VK | TRUE | [7 empty] | dbf52223-bacc-45cd-ab98-49ecab31dcd1-002e2b66 | 71ec8b14-7fad-4eb4-9524-47d24d297ec0 | None |  | 0 | Рабочий набор 1 | [6 empty] | Влж_Надвижная гильза для пресс-фитингов | [177 empty] | 0 | 3RzI8Zkin5pQkOIUoh7$Uq | [187 empty] | 1 | [22 empty] | Надвижная гильза для пресс-фитингов 40 | [64 empty] | None | [90 empty] | 0.039 | [141 empty] | 40 | [667 empty] | None | Новая конструкция | 2750 | Level : Жильё_07_VK | 2750 | [35 empty] | 0 | [6 empty] | 3bf616f9-6b98-4a21-80ff-da1120c8f6d6 | [84 empty] | 0 | 0.1
3025767 | Влж_Надвижная гильза для пресс-фитингов | OST_PipeFitting | Влж_Надвижная гильза для пресс-фитингов | Жильё_07_VK | [7 empty] | Влж_Надвижная гильза для пресс-фитингов | dbf52223-bacc-45cd-ab98-49ecab31dcd1-002e2b67 | 71ec8b14-7fad-4eb4-9524-47d24d297ec0 | None |  | 0 | Рабочий набор 1 | [6 empty] | Влж_Надвижная гильза для пресс-фитингов | [21 empty] | OST_PipeFitting | None | 377 | [106 empty] | Влж_Надвижная гильза для пресс-фитингов | [46 empty] | 0 | 3RzI8Zkin5pQkOIUoh7$Us | [145 empty] | Влж_Надвижная гильза для пресс-фитингов | Влж_Надвижная гильза для пресс-фитингов | Влж_Надвижная гильза для пресс-фитингов | [18 empty] | Влж_Надвижная гильза для пресс-фитингов | [20 empty] | 1 | [22 empty] | Надвижная гильза для пресс-фитингов 40 | [60 empty] | 2021 | 1.0 |  |  | None | [90 empty] | 0.039 | [141 empty] | 40 | [228 empty] | 0 | 0zT0iVGBf0cwpE$qANKEUm | [381 empty] | 0 |  |  | Соединительные детали трубопроводов | ИС.ТС.2 | шт. |  | 1 | [48 empty] | None | Новая конструкция | 71750 | Level : Жильё_07_VK | 71750 | [35 empty] | 0 | [6 empty] | 3bf616f9-6b98-4a21-80ff-da1120c8f6d6 | [82 empty] | ПФ_Гильза |  | 0 | 0.1 | [122 empty] | 0.1
3025768 | Влж_Надвижная гильза для пресс-фитингов | OST_PipeFitting |  | Жильё_07_VK | TRUE | [7 empty] | dbf52223-bacc-45cd-ab98-49ecab31dcd1-002e2b68 | 71ec8b14-7fad-4eb4-9524-47d24d297ec0 | None |  | 0 | Рабочий набор 1 | [6 empty] | Влж_Надвижная гильза для пресс-фитингов | [177 empty] | 0 | 3RzI8Zkin5pQkOIUoh7$Us | [187 empty] | 1 | [22 empty] | Надвижная гильза для пресс-фитингов 40 | [64 empty] | None | [90 empty] | 0.039 | [141 empty] | 40 | [667 empty] | None | Новая конструкция | 71750 | Level : Жильё_07_VK | 71750 | [35 empty] | 0 | [6 empty] | 3bf616f9-6b98-4a21-80ff-da1120c8f6d6 | [84 empty] | 0 | 0.1
3025769 | Влж_Надвижная гильза для пресс-фитингов | OST_PipeFitting | Влж_Надвижная гильза для пресс-фитингов | Жильё_07_VK | [7 empty] | Влж_Надвижная гильза для пресс-фитингов | dbf52223-bacc-45cd-ab98-49ecab31dcd1-002e2b69 | 71ec8b14-7fad-4eb4-9524-47d24d297ec0 | None |  | 0 | Рабочий набор 1 | [6 empty] | Влж_Надвижная гильза для пресс-фитингов | [21 empty] | OST_PipeFitting | None | 377 | [106 empty] | Влж_Надвижная гильза для пресс-фитингов | [46 empty] | 0 | 3RzI8Zkin5pQkOIUoh7$Uu | [145 empty] | Влж_Надвижная гильза для пресс-фитингов | Влж_Надвижная гильза для пресс-фитингов | Влж_Надвижная гильза для пресс-фитингов | [18 empty] | Влж_Надвижная гильза для пресс-фитингов | [20 empty] | 1 | [22 empty] | Надвижная гильза для пресс-фитингов 20 | [60 empty] | 2021 | 1.0 |  |  | None | [90 empty] | 0.012 | [141 empty] | 20 | [228 empty] | 0 | 0zT0iVGBf0cwpE$qANKEUm | [381 empty] | 0 |  |  | Соединительные детали трубопроводов | ИС.ТС.2 | шт. |  | 1 | [48 empty] | None | Новая конструкция | 37248 | Level : Жильё_07_VK | 37248 | [35 empty] | 0 | [6 empty] | 3bf616f9-6b98-4a21-80ff-da1120c8f6d6 | [82 empty] | ПФ_Гильза |  | 0 | 0.1 | [122 empty] | 0.1
3025770 | Влж_Надвижная гильза для пресс-фитингов | OST_PipeFitting |  | Жильё_07_VK | TRUE | [7 empty] | dbf52223-bacc-45cd-ab98-49ecab31dcd1-002e2b6a | 71ec8b14-7fad-4eb4-9524-47d24d297ec0 | None |  | 0 | Рабочий набор 1 | [6 empty] | Влж_Надвижная гильза для пресс-фитингов | [177 empty] | 0 | 3RzI8Zkin5pQkOIUoh7$Uu | [187 empty] | 1 | [22 empty] | Надвижная гильза для пресс-фитингов 20 | [64 empty] | None | [90 empty] | 0.012 | [141 empty] | 20 | [667 empty] | None | Новая конструкция | 37248 | Level : Жильё_07_VK | 37248 | [35 empty] | 0 | [6 empty] | 3bf616f9-6b98-4a21-80ff-da1120c8f6d6 | [84 empty] | 0 | 0.1
3025771 | Латунь | OST_PipeFitting | Латунь | Жильё_07_VK | TRUE |  |  | 3.2963e-05 | 1.5708e-06 |  |  | Латунь | dbf52223-bacc-45cd-ab98-49ecab31dcd1-002e2b6b | 71ec8b14-7fad-4eb4-9524-47d24d297ec0 | None |  | 0 | Рабочий набор 1 | [6 empty] | ADSK_Пресс-фитинг ПЭ_Угольник | [21 empty] | OST_PipeFitting | None | 376 | [106 empty] | Латунь | [46 empty] | 0 | 3RzI8Zkin5pQkOIUoh7$Uw | [122 empty] | Domestic Hot Water | [22 empty] | ADSK_Пресс-фитинг ПЭ_Угольник | Латунь | Латунь | [18 empty] | Латунь | [20 empty] | 1 | [6 empty] | Category=[-2000700]; Color=2338280; Comments=""; Cost=0.000000000000000; Description=""; Design Option=[-1]; Edited by=""; Export to IFC As=""; Export to IFC=0; Glow=0; IFC Predefined Type=""; IfcGUID=1Zv83obP51SAWtfYRg9D9L; Keynote=""; Manufacturer=""; Mark=""; Model=""; Name=ADSK_Предупреждение; Shininess=64; Smoothness=50; Transparency=0; URL=""; Workset=10 | [15 empty] | Угольник напресовочный 20x90° | [60 empty] | 2021 | 1.0 |  |  | None | [67 empty] | Category=[-2000700]; Color=6076900; Comments=""; Cost=0.000000000000000; Description=""; Design Option=[-1]; Edited by=""; Export to IFC As=""; Export to IFC=0; Glow=0; IFC Predefined Type=""; IfcGUID=0zT0iVGBf0cwpE$qANKEts; Keynote=""; Manufacturer=""; Mark=""; Model=""; Name=Латунь; Shininess=64; Smoothness=50; Transparency=0; URL=""; Workset=10 | [22 empty] | 0.019 |  | 43 |  |  |  | 28 |  | 25 | [9 empty] | 90 | [123 empty] | 20 | [228 empty] | 0 | 0zT0iVGBf0cwpE$qANKEVb | [130 empty] | 10 | [115 empty] | Т3 28 | [11 empty] | 24 | [114 empty] | 28 | [7 empty] | 0 |  |  | Соединительные детали трубопроводов | ИС.ТС.2 | шт. |  | 1 | [45 empty] | Латунь |  |  | None | Новая конструкция | 2600 | Level : Жильё_07_VK | 2600 | [32 empty] | TRUE | Т3 | ⌀20 мм-⌀20 мм | 0 | ВК_Т3 | 20 | 20 | FALSE | ⌀20-⌀20 | FALSE | 3bf616f9-6b98-4a21-80ff-da1120c8f6d6 |  | FALSE | [42 empty] | 26 |  |  | -90 | [34 empty] | ПФ_Угольник |  | 0 | 0 | [122 empty] | 0 | 64.5 | TRUE | 90 | [24 empty] | 610
3025772 | Латунь | OST_PipeFitting |  | Жильё_07_VK | TRUE |  |  | 3.2963e-05 | 1.5708e-06 |  |  |  | dbf52223-bacc-45cd-ab98-49ecab31dcd1-002e2b6c | 71ec8b14-7fad-4eb4-9524-47d24d297ec0 | None |  | 0 | Рабочий набор 1 | [6 empty] | ADSK_Пресс-фитинг ПЭ_Угольник | [177 empty] | 0 | 3RzI8Zkin5pQkOIUoh7$Uw | [122 empty] | Domestic Hot Water | [64 empty] | 1 | [22 empty] | Угольник напресовочный 20x90° | [64 empty] | None | [90 empty] | 0.019 |  | 43 |  |  |  | 28 |  | 25 | [9 empty] | 90 | [123 empty] | 20 | [360 empty] | 10 | [115 empty] | Т3 28 | [11 empty] | 24 | [114 empty] | 28 | [63 empty] | None | Новая конструкция | 2600 | Level : Жильё_07_VK | 2600 | [33 empty] | Т3 | ⌀20 мм-⌀20 мм | 0 | ВК_Т3 | 20 | 20 | FALSE | ⌀20-⌀20 | FALSE | 3bf616f9-6b98-4a21-80ff-da1120c8f6d6 |  | FALSE | [42 empty] | 26 |  |  | -90 | [36 empty] | 0 | 0 | [123 empty] | 64.5 | TRUE | 90 | [24 empty] | 610
3025773 | Влж_Надвижная гильза для пресс-фитингов | OST_PipeFitting | Влж_Надвижная гильза для пресс-фитингов | Жильё_07_VK | [7 empty] | Влж_Надвижная гильза для пресс-фитингов | dbf52223-bacc-45cd-ab98-49ecab31dcd1-002e2b6d | 71ec8b14-7fad-4eb4-9524-47d24d297ec0 | None |  | 0 | Рабочий набор 1 | [6 empty] | Влж_Надвижная гильза для пресс-фитингов | [21 empty] | OST_PipeFitting | None | 377 | [106 empty] | Влж_Надвижная гильза для пресс-фитингов | [46 empty] | 0 | 3RzI8Zkin5pQkOIUoh7$Uy | [145 empty] | Влж_Надвижная гильза для пресс-фитингов | Влж_Надвижная гильза для пресс-фитингов | Влж_Надвижная гильза для пресс-фитингов | [18 empty] | Влж_Надвижная гильза для пресс-фитингов | [20 empty] | 1 | [22 empty] | Надвижная гильза для пресс-фитингов 20 | [60 empty] | 2021 | 1.0 |  |  | None | [90 empty] | 0.012 | [141 empty] | 20 | [228 empty] | 0 | 0zT0iVGBf0cwpE$qANKEUm | [381 empty] | 0 |  |  | Соединительные детали трубопроводов | ИС.ТС.2 | шт. |  | 1 | [48 empty] | None | Новая конструкция | 2600 | Level : Жильё_07_VK | 2600 | [35 empty] | 0 | [6 empty] | 3bf616f9-6b98-4a21-80ff-da1120c8f6d6 | [82 empty] | ПФ_Гильза |  | 0 | 0.1 | [122 empty] | 0.1 | [27 empty] | 610
3025774 | Влж_Надвижная гильза для пресс-фитингов | OST_PipeFitting |  | Жильё_07_VK | TRUE | [7 empty] | dbf52223-bacc-45cd-ab98-49ecab31dcd1-002e2b6e | 71ec8b14-7fad-4eb4-9524-47d24d297ec0 | None |  | 0 | Рабочий набор 1 | [6 empty] | Влж_Надвижная гильза для пресс-фитингов | [177 empty] | 0 | 3RzI8Zkin5pQkOIUoh7$Uy | [187 empty] | 1 | [22 empty] | Надвижная гильза для пресс-фитингов 20 | [64 empty] | None | [90 empty] | 0.012 | [141 empty] | 20 | [667 empty] | None | Новая конструкция | 2600 | Level : Жильё_07_VK | 2600 | [35 empty] | 0 | [6 empty] | 3bf616f9-6b98-4a21-80ff-da1120c8f6d6 | [84 empty] | 0 | 0.1 | [150 empty] | 610
3025775 | Влж_Надвижная гильза для пресс-фитингов | OST_PipeFitting | Влж_Надвижная гильза для пресс-фитингов | Жильё_07_VK | [7 empty] | Влж_Надвижная гильза для пресс-фитингов | dbf52223-bacc-45cd-ab98-49ecab31dcd1-002e2b6f | 71ec8b14-7fad-4eb4-9524-47d24d297ec0 | None |  | 0 | Рабочий набор 1 | [6 empty] | Влж_Надвижная гильза для пресс-фитингов | [21 empty] | OST_PipeFitting | None | 377 | [106 empty] | Влж_Надвижная гильза для пресс-фитингов | [46 empty] | 0 | 3RzI8Zkin5pQkOIUoh7$U_ | [145 empty] | Влж_Надвижная гильза для пресс-фитингов | Влж_Надвижная гильза для пресс-фитингов | Влж_Надвижная гильза для пресс-фитингов | [18 empty] | Влж_Надвижная гильза для пресс-фитингов | [20 empty] | 1 | [22 empty] | Надвижная гильза для пресс-фитингов 20 | [60 empty] | 2021 | 1.0 |  |  | None | [90 empty] | 0.012 | [141 empty] | 20 | [228 empty] | 0 | 0zT0iVGBf0cwpE$qANKEUm | [381 empty] | 0 |  |  | Соединительные детали трубопроводов | ИС.ТС.2 | шт. |  | 1 | [48 empty] | None | Новая конструкция | 71600 | Level : Жильё_07_VK | 71600 | [35 empty] | 0 | [6 empty] | 3bf616f9-6b98-4a21-80ff-da1120c8f6d6 | [82 empty] | ПФ_Гильза |  | 0 | 0.1 | [122 empty] | 0.1 | [27 empty] | 610
3025776 | Влж_Надвижная гильза для пресс-фитингов | OST_PipeFitting |  | Жильё_07_VK | TRUE | [7 empty] | dbf52223-bacc-45cd-ab98-49ecab31dcd1-002e2b70 | 71ec8b14-7fad-4eb4-9524-47d24d297ec0 | None |  | 0 | Рабочий набор 1 | [6 empty] | Влж_Надвижная гильза для пресс-фитингов | [177 empty] | 0 | 3RzI8Zkin5pQkOIUoh7$U_ | [187 empty] | 1 | [22 empty] | Надвижная гильза для пресс-фитингов 20 | [64 empty] | None | [90 empty] | 0.012 | [141 empty] | 20 | [667 empty] | None | Новая конструкция | 71600 | Level : Жильё_07_VK | 71600 | [35 empty] | 0 | [6 empty] | 3bf616f9-6b98-4a21-80ff-da1120c8f6d6 | [84 empty] | 0 | 0.1 | [150 empty] | 610
3025777 | ADSK_Полиэтилен сшитый | OST_PipeCurves | ADSK_Полиэтилен сшитый |  | TRUE |  |  |  | 0.0079987 | 127.3033 |  | ADSK_Полиэтилен сшитый | dbf52223-bacc-45cd-ab98-49ecab31dcd1-002e2b71 | 71ec8b14-7fad-4eb4-9524-47d24d297ec0 | None |  | 0 | Рабочий набор 1 | [6 empty] | Pipe Types | [21 empty] | OST_PipeCurves | None | 74 | [53 empty] | Полиэтилен PE-X | [52 empty] | ADSK_Полиэтилен сшитый | [46 empty] | 0 | 3RzI8Zkin5pQkOIUoh7$UW | 0.0015 | [121 empty] | Domestic Cold Water | [22 empty] | Pipe Types | ADSK_Полиэтилен сшитый | ADSK_Полиэтилен сшитый | [18 empty] | ADSK_Полиэтилен сшитый | [570 empty] | 0 | 32TXTRZJnCQxi6X$BRJljG | [17 empty] | Жильё_07_VK | [228 empty] | В1 41 | [136 empty] | Труба из сшитого полиэтилена | Трубы | ИС.ТС.1 | м | [50 empty] | None | Новая конструкция | [36 empty] | В1 | ⌀20 мм | 0 | ВК_В1 |  |  |  | ⌀20 | [6 empty] | Днар х Стенка | 2590 | 2610 | 2.8 | 2592.8 | 2592.8 | 2607.2 | 2607.2 | 2590 | 2610 | 2590 | 2610 | 2610 | 2590 | 0 | для многослойных труб с пресс-фитингами | Generic | Полиэтилен PE-X - Сшитый многослойный | 20 | 27642.8 | 0 | 20 | 0 | 14.4 | 0 | 0.00010417 | 0 | 0 | 0 | 0 | 0 | Сшитый многослойный | 2600 | 85 | 0 | 0 | 2600 | 2600 | 0 | [100 empty] | 0
3025778 | ADSK_Полиэтилен сшитый | OST_PipeCurves |  |  | TRUE |  |  |  | 0.0079987 | 127.3033 |  |  | dbf52223-bacc-45cd-ab98-49ecab31dcd1-002e2b72 | 71ec8b14-7fad-4eb4-9524-47d24d297ec0 | None |  | 0 | Рабочий набор 1 | [6 empty] | Pipe Types | [77 empty] | Полиэтилен PE-X | [99 empty] | 0 | 3RzI8Zkin5pQkOIUoh7$UW | 0.0015 | [121 empty] | Domestic Cold Water | [633 empty] | Жильё_07_VK | [228 empty] | В1 41 | [190 empty] | None | Новая конструкция | [36 empty] | В1 | ⌀20 мм | 0 | ВК_В1 |  |  |  | ⌀20 | [7 empty] | 2590 | 2610 | 2.8 | 2592.8 | 2592.8 | 2607.2 | 2607.2 | [6 empty] | 0 | для многослойных труб с пресс-фитингами | Generic | Полиэтилен PE-X - Сшитый многослойный | 20 | 27642.8 | 0 | 20 | 0 | 14.4 | 0 | 0.00010417 | 0 |  | 0 | 0 | 0 | Сшитый многослойный | 2600 |  | 0 | 0 |  |  | 0 | [100 empty] | 0
3025779 | ADSK_Полиэтилен сшитый | OST_PipeCurves | ADSK_Полиэтилен сшитый |  | TRUE |  |  |  | 0.002419 | 38.5 |  | ADSK_Полиэтилен сшитый | dbf52223-bacc-45cd-ab98-49ecab31dcd1-002e2b73 | 71ec8b14-7fad-4eb4-9524-47d24d297ec0 | None |  | 0 | Рабочий набор 1 | [6 empty] | Pipe Types | [21 empty] | OST_PipeCurves | None | 74 | [53 empty] | Полиэтилен PE-X | [52 empty] | ADSK_Полиэтилен сшитый | [46 empty] | 0 | 3RzI8Zkin5pQkOIUoh7$UY | 0.0015 | [121 empty] | Domestic Cold Water | [22 empty] | Pipe Types | ADSK_Полиэтилен сшитый | ADSK_Полиэтилен сшитый | [18 empty] | ADSK_Полиэтилен сшитый | [570 empty] | 0 | 32TXTRZJnCQxi6X$BRJljG | [17 empty] | Жильё_07_VK | [228 empty] | В1 41 | [136 empty] | Труба из сшитого полиэтилена | Трубы | ИС.ТС.1 | м | [50 empty] | None | Новая конструкция | [36 empty] | В1 | ⌀20 мм | 0 | ВК_В1 |  |  |  | ⌀20 | [6 empty] | Днар х Стенка | 2590 | 2610 | 2.8 | 2592.8 | 2592.8 | 2607.2 | 2607.2 | 2590 | 2610 | 2590 | 2610 | 2610 | 2590 | 0 | для многослойных труб с пресс-фитингами | Generic | Полиэтилен PE-X - Сшитый многослойный | 20 | 27642.8 | 0 | 20 | 0 | 14.4 | 0 | 0.00010417 | 0 | 0 | 0 | 0 | 0 | Сшитый многослойный | 2600 | 86 | 0 | 0 | 2600 | 2600 | 0 | [100 empty] | 0
3025780 | ADSK_Полиэтилен сшитый | OST_PipeCurves |  |  | TRUE |  |  |  | 0.002419 | 38.5 |  |  | dbf52223-bacc-45cd-ab98-49ecab31dcd1-002e2b74 | 71ec8b14-7fad-4eb4-9524-47d24d297ec0 | None |  | 0 | Рабочий набор 1 | [6 empty] | Pipe Types | [77 empty] | Полиэтилен PE-X | [99 empty] | 0 | 3RzI8Zkin5pQkOIUoh7$UY | 0.0015 | [121 empty] | Domestic Cold Water | [633 empty] | Жильё_07_VK | [228 empty] | В1 41 | [190 empty] | None | Новая конструкция | [36 empty] | В1 | ⌀20 мм | 0 | ВК_В1 |  |  |  | ⌀20 | [7 empty] | 2590 | 2610 | 2.8 | 2592.8 | 2592.8 | 2607.2 | 2607.2 | [6 empty] | 0 | для многослойных труб с пресс-фитингами | Generic | Полиэтилен PE-X - Сшитый многослойный | 20 | 27642.8 | 0 | 20 | 0 | 14.4 | 0 | 0.00010417 | 0 |  | 0 | 0 | 0 | Сшитый многослойный | 2600 |  | 0 | 0 |  |  | 0 | [100 empty] | 0
3025781 | Пластик черный | OST_PipeFitting | Пластик черный | Жильё_07_VK | TRUE |  |  | 3.6489e-05 | 1.5708e-06 |  |  | Пластик черный | dbf52223-bacc-45cd-ab98-49ecab31dcd1-002e2b75 | 71ec8b14-7fad-4eb4-9524-47d24d297ec0 | None |  | 0 | Рабочий набор 1 | [6 empty] | ADSK_Пресс-фитинг ПЭ_Тройник | [21 empty] | OST_PipeFitting | None | 445 | [106 empty] | Пластик черный | [46 empty] | 0 | 3RzI8Zkin5pQkOIUoh7$Ua | [122 empty] | Domestic Cold Water | [22 empty] | ADSK_Пресс-фитинг ПЭ_Тройник | Пластик черный | Пластик черный | [18 empty] | Пластик черный | [20 empty] | 1 | [6 empty] | Category=[-2000700]; Color=2338280; Comments=""; Cost=0.000000000000000; Description=""; Design Option=[-1]; Edited by=""; Export to IFC As=""; Export to IFC=0; Glow=0; IFC Predefined Type=""; IfcGUID=1Zv83obP51SAWtfYRg9D9L; Keynote=""; Manufacturer=""; Mark=""; Model=""; Name=ADSK_Предупреждение; Shininess=64; Smoothness=50; Transparency=0; URL=""; Workset=10 | [15 empty] | Тройник напресовочный равнопроходной 20 | [60 empty] | 2021 | 1.0.1 |  |  | None | [60 empty] | Category=[-2000700]; Color=3684408; Comments=""; Cost=0.000000000000000; Description=""; Design Option=[-1]; Edited by=""; Export to IFC As=""; Export to IFC=0; Glow=0; IFC Predefined Type=""; IfcGUID=32TXTRZJnCQxi6X$BRJiYe; Keynote=""; Manufacturer=""; Mark=""; Model=""; Name=Пластик черный; Shininess=64; Smoothness=50; Transparency=0; URL=""; Workset=10 | [29 empty] | 0.025 | [5 empty] | 20 | 20 | 39 | 43 | 20 | [7 empty] | 90 | [119 empty] | 28 |  |  | 28 | [38 empty] | 10 | 10 |  | 39 | [187 empty] | 0 | 0zT0iVGBf0cwpE$qANKHx$ | [143 empty] | 10 | [102 empty] | В1 41 | [11 empty] | 21 |  | 21 | 26 | [10 empty] | 24 |  | 20 | [106 empty] | 0 |  |  | Соединительные детали трубопроводов | ИС.ТС.2 | шт. |  | 1 | [45 empty] | Пластик черный |  |  | None | Новая конструкция | 2600 | Level : Жильё_07_VK | 2600 | [32 empty] | TRUE | В1 | ⌀20 мм-⌀20 мм-⌀20 мм | 0 | ВК_В1 | 20 | 20 | FALSE | ⌀20-⌀20-⌀20 | FALSE | 3bf616f9-6b98-4a21-80ff-da1120c8f6d6 |  | FALSE | [80 empty] | ПФ_Тройник |  | 0 | 0 | [122 empty] | 0 | 78 | TRUE | [19 empty] | 28 | 18 | 17 | 18
3025782 | ADSK_Полиэтилен сшитый | OST_PipeCurves | ADSK_Полиэтилен сшитый |  | TRUE |  |  |  | 0.10546 | 1678.4537 |  | ADSK_Полиэтилен сшитый | dbf52223-bacc-45cd-ab98-49ecab31dcd1-002e2b76 | 71ec8b14-7fad-4eb4-9524-47d24d297ec0 | None |  | 0 | Рабочий набор 1 | [6 empty] | Pipe Types | [21 empty] | OST_PipeCurves | None | 74 | [53 empty] | Полиэтилен PE-X | [52 empty] | ADSK_Полиэтилен сшитый | [46 empty] | 0 | 3RzI8Zkin5pQkOIUoh7$Ud | 0.0015 | [121 empty] | Domestic Cold Water | [22 empty] | Pipe Types | ADSK_Полиэтилен сшитый | ADSK_Полиэтилен сшитый | [18 empty] | ADSK_Полиэтилен сшитый | [570 empty] | 0 | 32TXTRZJnCQxi6X$BRJljG | [17 empty] | Жильё_07_VK | [228 empty] | В1 41 | [136 empty] | Труба из сшитого полиэтилена | Трубы | ИС.ТС.1 | м | [50 empty] | None | Новая конструкция | [36 empty] | В1 | ⌀20 мм | 0 | ВК_В1 |  |  |  | ⌀20 | [6 empty] | Днар х Стенка | 2590 | 2610 | 2.8 | 2592.8 | 2592.8 | 2607.2 | 2607.2 | 2590 | 2610 | 2590 | 2610 | 2610 | 2590 | 0 | для многослойных труб с пресс-фитингами | Generic | Полиэтилен PE-X - Сшитый многослойный | 20 | 27642.8 | 0 | 20 | 0 | 14.4 | 0 | 0.00010417 | 0 | 0 | 0 | 0 | 0 | Сшитый многослойный | 2600 | 84 | 0 | 0 | 2600 | 2600 | 0 | [100 empty] | 0
3025783 | ADSK_Полиэтилен сшитый | OST_PipeCurves |  |  | TRUE |  |  |  | 0.10546 | 1678.4537 |  |  | dbf52223-bacc-45cd-ab98-49ecab31dcd1-002e2b77 | 71ec8b14-7fad-4eb4-9524-47d24d297ec0 | None |  | 0 | Рабочий набор 1 | [6 empty] | Pipe Types | [77 empty] | Полиэтилен PE-X | [99 empty] | 0 | 3RzI8Zkin5pQkOIUoh7$Ud | 0.0015 | [121 empty] | Domestic Cold Water | [633 empty] | Жильё_07_VK | [228 empty] | В1 41 | [190 empty] | None | Новая конструкция | [36 empty] | В1 | ⌀20 мм | 0 | ВК_В1 |  |  |  | ⌀20 | [7 empty] | 2590 | 2610 | 2.8 | 2592.8 | 2592.8 | 2607.2 | 2607.2 | [6 empty] | 0 | для многослойных труб с пресс-фитингами | Generic | Полиэтилен PE-X - Сшитый многослойный | 20 | 27642.8 | 0 | 20 | 0 | 14.4 | 0 | 0.00010417 | 0 |  | 0 | 0 | 0 | Сшитый многослойный | 2600 |  | 0 | 0 |  |  | 0 | [100 empty] | 0
3025784 | Пластик черный | OST_PipeFitting |  | Жильё_07_VK | TRUE |  |  | 3.6489e-05 | 1.5708e-06 |  |  |  | dbf52223-bacc-45cd-ab98-49ecab31dcd1-002e2b78 | 71ec8b14-7fad-4eb4-9524-47d24d297ec0 | None |  | 0 | Рабочий набор 1 | [6 empty] | ADSK_Пресс-фитинг ПЭ_Тройник | [177 empty] | 0 | 3RzI8Zkin5pQkOIUoh7$Ua | [122 empty] | Domestic Cold Water | [64 empty] | 1 | [22 empty] | Тройник напресовочный равнопроходной 20 | [64 empty] | None | [90 empty] | 0.025 | [5 empty] | 20 | 20 | 39 | 43 | 20 | [7 empty] | 90 | [119 empty] | 28 |  |  | 28 | [38 empty] | 10 | 10 |  | 39 | [332 empty] | 10 | [102 empty] | В1 41 | [11 empty] | 21 |  | 21 | 26 | [10 empty] | 24 |  | 20 | [162 empty] | None | Новая конструкция | 2600 | Level : Жильё_07_VK | 2600 | [33 empty] | В1 | ⌀20 мм-⌀20 мм-⌀20 мм | 0 | ВК_В1 | 20 | 20 | FALSE | ⌀20-⌀20-⌀20 | FALSE | 3bf616f9-6b98-4a21-80ff-da1120c8f6d6 |  | FALSE | [82 empty] | 0 | 0 | [123 empty] | 78 | TRUE | [19 empty] | 28 | 18 | 17 | 18
3025785 | Влж_Надвижная гильза для пресс-фитингов | OST_PipeFitting | Влж_Надвижная гильза для пресс-фитингов | Жильё_07_VK | [7 empty] | Влж_Надвижная гильза для пресс-фитингов | dbf52223-bacc-45cd-ab98-49ecab31dcd1-002e2b79 | 71ec8b14-7fad-4eb4-9524-47d24d297ec0 | None |  | 0 | Рабочий набор 1 | [6 empty] | Влж_Надвижная гильза для пресс-фитингов | [21 empty] | OST_PipeFitting | None | 377 | [106 empty] | Влж_Надвижная гильза для пресс-фитингов | [46 empty] | 0 | 3RzI8Zkin5pQkOIUoh7$Ue | [145 empty] | Влж_Надвижная гильза для пресс-фитингов | Влж_Надвижная гильза для пресс-фитингов | Влж_Надвижная гильза для пресс-фитингов | [18 empty] | Влж_Надвижная гильза для пресс-фитингов | [20 empty] | 1 | [22 empty] | Надвижная гильза для пресс-фитингов 20 | [60 empty] | 2021 | 1.0 |  |  | None | [90 empty] | 0.012 | [141 empty] | 20 | [228 empty] | 0 | 0zT0iVGBf0cwpE$qANKEUm | [381 empty] | 0 |  |  | Соединительные детали трубопроводов | ИС.ТС.2 | шт. |  | 1 | [48 empty] | None | Новая конструкция | 2600 | Level : Жильё_07_VK | 2600 | [35 empty] | 0 | [6 empty] | 3bf616f9-6b98-4a21-80ff-da1120c8f6d6 | [82 empty] | ПФ_Гильза |  | 0 | 0.1 | [122 empty] | 0.1
3025786 | Влж_Надвижная гильза для пресс-фитингов | OST_PipeFitting |  | Жильё_07_VK | TRUE | [7 empty] | dbf52223-bacc-45cd-ab98-49ecab31dcd1-002e2b7a | 71ec8b14-7fad-4eb4-9524-47d24d297ec0 | None |  | 0 | Рабочий набор 1 | [6 empty] | Влж_Надвижная гильза для пресс-фитингов | [177 empty] | 0 | 3RzI8Zkin5pQkOIUoh7$Ue | [187 empty] | 1 | [22 empty] | Надвижная гильза для пресс-фитингов 20 | [64 empty] | None | [90 empty] | 0.012 | [141 empty] | 20 | [667 empty] | None | Новая конструкция | 2600 | Level : Жильё_07_VK | 2600 | [35 empty] | 0 | [6 empty] | 3bf616f9-6b98-4a21-80ff-da1120c8f6d6 | [84 empty] | 0 | 0.1
3025787 | Влж_Надвижная гильза для пресс-фитингов | OST_PipeFitting | Влж_Надвижная гильза для пресс-фитингов | Жильё_07_VK | [7 empty] | Влж_Надвижная гильза для пресс-фитингов | dbf52223-bacc-45cd-ab98-49ecab31dcd1-002e2b7b | 71ec8b14-7fad-4eb4-9524-47d24d297ec0 | None |  | 0 | Рабочий набор 1 | [6 empty] | Влж_Надвижная гильза для пресс-фитингов | [21 empty] | OST_PipeFitting | None | 377 | [106 empty] | Влж_Надвижная гильза для пресс-фитингов | [46 empty] | 0 | 3RzI8Zkin5pQkOIUoh7$Ug | [145 empty] | Влж_Надвижная гильза для пресс-фитингов | Влж_Надвижная гильза для пресс-фитингов | Влж_Надвижная гильза для пресс-фитингов | [18 empty] | Влж_Надвижная гильза для пресс-фитингов | [20 empty] | 1 | [22 empty] | Надвижная гильза для пресс-фитингов 20 | [60 empty] | 2021 | 1.0 |  |  | None | [90 empty] | 0.012 | [141 empty] | 20 | [228 empty] | 0 | 0zT0iVGBf0cwpE$qANKEUm | [381 empty] | 0 |  |  | Соединительные детали трубопроводов | ИС.ТС.2 | шт. |  | 1 | [48 empty] | None | Новая конструкция | 2600 | Level : Жильё_07_VK | 2600 | [35 empty] | 0 | [6 empty] | 3bf616f9-6b98-4a21-80ff-da1120c8f6d6 | [82 empty] | ПФ_Гильза |  | 0 | 0.1 | [122 empty] | 0.1
3025788 | Влж_Надвижная гильза для пресс-фитингов | OST_PipeFitting |  | Жильё_07_VK | TRUE | [7 empty] | dbf52223-bacc-45cd-ab98-49ecab31dcd1-002e2b7c | 71ec8b14-7fad-4eb4-9524-47d24d297ec0 | None |  | 0 | Рабочий набор 1 | [6 empty] | Влж_Надвижная гильза для пресс-фитингов | [177 empty] | 0 | 3RzI8Zkin5pQkOIUoh7$Ug | [187 empty] | 1 | [22 empty] | Надвижная гильза для пресс-фитингов 20 | [64 empty] | None | [90 empty] | 0.012 | [141 empty] | 20 | [667 empty] | None | Новая конструкция | 2600 | Level : Жильё_07_VK | 2600 | [35 empty] | 0 | [6 empty] | 3bf616f9-6b98-4a21-80ff-da1120c8f6d6 | [84 empty] | 0 | 0.1
3025789 | Влж_Надвижная гильза для пресс-фитингов | OST_PipeFitting | Влж_Надвижная гильза для пресс-фитингов | Жильё_07_VK | [7 empty] | Влж_Надвижная гильза для пресс-фитингов | dbf52223-bacc-45cd-ab98-49ecab31dcd1-002e2b7d | 71ec8b14-7fad-4eb4-9524-47d24d297ec0 | None |  | 0 | Рабочий набор 1 | [6 empty] | Влж_Надвижная гильза для пресс-фитингов | [21 empty] | OST_PipeFitting | None | 377 | [106 empty] | Влж_Надвижная гильза для пресс-фитингов | [46 empty] | 0 | 3RzI8Zkin5pQkOIUoh7$Ui | [145 empty] | Влж_Надвижная гильза для пресс-фитингов | Влж_Надвижная гильза для пресс-фитингов | Влж_Надвижная гильза для пресс-фитингов | [18 empty] | Влж_Надвижная гильза для пресс-фитингов | [20 empty] | 1 | [22 empty] | Надвижная гильза для пресс-фитингов 20 | [60 empty] | 2021 | 1.0 |  |  | None | [90 empty] | 0.012 | [141 empty] | 20 | [228 empty] | 0 | 0zT0iVGBf0cwpE$qANKEUm | [381 empty] | 0 |  |  | Соединительные детали трубопроводов | ИС.ТС.2 | шт. |  | 1 | [48 empty] | None | Новая конструкция | 2600 | Level : Жильё_07_VK | 2600 | [35 empty] | 0 | [6 empty] | 3bf616f9-6b98-4a21-80ff-da1120c8f6d6 | [82 empty] | ПФ_Гильза |  | 0 | 0.1 | [122 empty] | 0.1
3025790 | Влж_Надвижная гильза для пресс-фитингов | OST_PipeFitting |  | Жильё_07_VK | TRUE | [7 empty] | dbf52223-bacc-45cd-ab98-49ecab31dcd1-002e2b7e | 71ec8b14-7fad-4eb4-9524-47d24d297ec0 | None |  | 0 | Рабочий набор 1 | [6 empty] | Влж_Надвижная гильза для пресс-фитингов | [177 empty] | 0 | 3RzI8Zkin5pQkOIUoh7$Ui | [187 empty] | 1 | [22 empty] | Надвижная гильза для пресс-фитингов 20 | [64 empty] | None | [90 empty] | 0.012 | [141 empty] | 20 | [667 empty] | None | Новая конструкция | 2600 | Level : Жильё_07_VK | 2600 | [35 empty] | 0 | [6 empty] | 3bf616f9-6b98-4a21-80ff-da1120c8f6d6 | [84 empty] | 0 | 0.1
3025791 | 11Б27П1 | OST_PipeAccessory | 11Б27П1 | Жильё_07_VK | TRUE |  |  | 3.9112e-05 | 0.0093766 |  |  | 11Б27П1 | dbf52223-bacc-45cd-ab98-49ecab31dcd1-002e2b7f | 71ec8b14-7fad-4eb4-9524-47d24d297ec0 | None |  | 0 | Рабочий набор 1 | [6 empty] | MIP_КранШаровой_ВР-ВР_Бабочка | [21 empty] | OST_PipeAccessory | None | 7853 | [106 empty] | 11Б27П1 | [46 empty] | 0 | 3RzI8Zkin5pQkOIUoh7$Uk | [119 empty] | шт. |  | 11Б27П1 | Domestic Cold Water | [22 empty] | MIP_КранШаровой_ВР-ВР_Бабочка | 11Б27П1 | 11Б27П1 | [18 empty] | 11Б27П1 | [20 empty] | 1 | 0,17 | [21 empty] | Кран шаровой полнопроходной резьбовой латунный, рукоятка "бабочка", ВР-ВР, PN16, DN20 | [64 empty] | None | [91 empty] | Кран шаровой | [16 empty] | 0 | [24 empty] | 20 | [327 empty] | 0 | 1BNcWGxJL0iPiyv2zgTSoY | [246 empty] | В1 41 | [134 empty] | 0 |  |  | Арматура трубопроводов | ИС.ТС.3 | [48 empty] | MIP_Латунь |  |  | None | Новая конструкция | 2600 | Level : Жильё_07_VK | 2600 | 2487 | [9 empty] | Оборудование_Запорно-регулирующая арматура | [22 empty] | В1 | ⌀20 мм-⌀20 мм | 0 | ВК_В1 | 20 | 20 | FALSE | ⌀20-⌀20 |  | 3bf616f9-6b98-4a21-80ff-da1120c8f6d6 | [123 empty] | 03.30_00.00 | Category=[-2000700]; Color=3840714; Comments=""; Cost=0.000000000000000; Description=""; Design Option=[-1]; Edited by=""; Export to IFC As=""; Export to IFC=0; Glow=0; IFC Predefined Type=""; IfcGUID=1BNcWGxJL0iPiyv2zgTRIU; Keynote=""; Manufacturer=""; Mark=""; Model=""; Name=MIP_Латунь; Shininess=64; Smoothness=50; Transparency=0; URL=""; Workset=10 |  |  | Category=[-2000700]; Color=255; Comments=""; Cost=0.000000000000000; Description=""; Design Option=[-1]; Edited by=""; Export to IFC As=""; Export to IFC=0; Glow=0; IFC Predefined Type=""; IfcGUID=1BNcWGxJL0iPiyv2zgTRIJ; Keynote=""; Manufacturer=""; Mark=""; Model=""; Name=MIP_Условный_Красный; Shininess=64; Smoothness=50; Transparency=0; URL=""; Workset=10 | [5 empty] | 55 |  |  |  |  | 27 | 12 | 31 | 20 | [92 empty] | Латунь | MIP_КранШаровой_ВР-ВР_Бабочка_11Б27П1 | 610 | IfcValve | TRUE | Нет | Нет
3025792 | 11Б27П1 | OST_PipeAccessory | 11Б27П1 | Жильё_07_VK | TRUE |  |  | 3.9112e-05 | 0.0093766 |  |  | 11Б27П1 | dbf52223-bacc-45cd-ab98-49ecab31dcd1-002e2b80 | 71ec8b14-7fad-4eb4-9524-47d24d297ec0 | None |  | 0 | Рабочий набор 1 | [6 empty] | MIP_КранШаровой_ВР-ВР_Бабочка | [21 empty] | OST_PipeAccessory | None | 7853 | [106 empty] | 11Б27П1 | [46 empty] | 0 | 3RzI8Zkin5pQkOIUoh7$TH | [119 empty] | шт. |  | 11Б27П1 | Domestic Cold Water | [22 empty] | MIP_КранШаровой_ВР-ВР_Бабочка | 11Б27П1 | 11Б27П1 | [18 empty] | 11Б27П1 | [20 empty] | 1 | 0,17 | [21 empty] | Кран шаровой полнопроходной резьбовой латунный, рукоятка "бабочка", ВР-ВР, PN16, DN20 | [64 empty] | None | [91 empty] | Кран шаровой | [16 empty] | 0 | [24 empty] | 20 | [327 empty] | 0 | 1BNcWGxJL0iPiyv2zgTSoY | [246 empty] | В1 41 | [134 empty] | 0 |  |  | Арматура трубопроводов | ИС.ТС.3 | [48 empty] | MIP_Латунь |  |  | None | Новая конструкция | 2600 | Level : Жильё_07_VK | 2600 | 2488 | [9 empty] | Оборудование_Запорно-регулирующая арматура | [22 empty] | В1 | ⌀20 мм-⌀20 мм | 0 | ВК_В1 | 20 | 20 | FALSE | ⌀20-⌀20 |  | 3bf616f9-6b98-4a21-80ff-da1120c8f6d6 | [123 empty] | 03.30_00.00 | Category=[-2000700]; Color=3840714; Comments=""; Cost=0.000000000000000; Description=""; Design Option=[-1]; Edited by=""; Export to IFC As=""; Export to IFC=0; Glow=0; IFC Predefined Type=""; IfcGUID=1BNcWGxJL0iPiyv2zgTRIU; Keynote=""; Manufacturer=""; Mark=""; Model=""; Name=MIP_Латунь; Shininess=64; Smoothness=50; Transparency=0; URL=""; Workset=10 |  |  | Category=[-2000700]; Color=255; Comments=""; Cost=0.000000000000000; Description=""; Design Option=[-1]; Edited by=""; Export to IFC As=""; Export to IFC=0; Glow=0; IFC Predefined Type=""; IfcGUID=1BNcWGxJL0iPiyv2zgTRIJ; Keynote=""; Manufacturer=""; Mark=""; Model=""; Name=MIP_Условный_Красный; Shininess=64; Smoothness=50; Transparency=0; URL=""; Workset=10 | [5 empty] | 55 |  |  |  |  | 27 | 12 | 31 | 20 | [92 empty] | Латунь | MIP_КранШаровой_ВР-ВР_Бабочка_11Б27П1 | 610 | IfcValve | TRUE | Нет | Нет
3025793 | ADSK_Полиэтилен сшитый | OST_PipeCurves | ADSK_Полиэтилен сшитый |  | TRUE |  |  |  | 0.037558 | 597.7571 |  | ADSK_Полиэтилен сшитый | dbf52223-bacc-45cd-ab98-49ecab31dcd1-002e2b81 | 71ec8b14-7fad-4eb4-9524-47d24d297ec0 | None |  | 0 | Рабочий набор 1 | [6 empty] | Pipe Types | [21 empty] | OST_PipeCurves | None | 74 | [53 empty] | Полиэтилен PE-X | [52 empty] | ADSK_Полиэтилен сшитый | [46 empty] | 0 | 3RzI8Zkin5pQkOIUoh7$TG | 0.0015 | [121 empty] | Domestic Hot Water | [22 empty] | Pipe Types | ADSK_Полиэтилен сшитый | ADSK_Полиэтилен сшитый | [18 empty] | ADSK_Полиэтилен сшитый | [570 empty] | 0 | 32TXTRZJnCQxi6X$BRJljG | [17 empty] | Жильё_07_VK | [228 empty] | Т3 28 | [136 empty] | Труба из сшитого полиэтилена | Трубы | ИС.ТС.1 | м | [50 empty] | None | Новая конструкция | [36 empty] | Т3 | ⌀20 мм | 0 | ВК_Т3 |  |  |  | ⌀20 | [6 empty] | Днар х Стенка | 2590 | 2610 | 2.8 | 2592.8 | 2592.8 | 2607.2 | 2607.2 | 2590 | 2610 | 2590 | 2610 | 2610 | 2590 | 0 | для многослойных труб с пресс-фитингами | Generic | Полиэтилен PE-X - Сшитый многослойный | 20 | 27642.8 | 0 | 20 | 0 | 14.4 | 0 | 0.00010417 | 0 | 0 | 0 | 0 | 0 | Сшитый многослойный | 2600 | 64 | 0 | 0 | 2600 | 2600 | -3.6231e-13 | [100 empty] | 0
3025794 | ADSK_Полиэтилен сшитый | OST_PipeCurves |  |  | TRUE |  |  |  | 0.037558 | 597.7571 |  |  | dbf52223-bacc-45cd-ab98-49ecab31dcd1-002e2b82 | 71ec8b14-7fad-4eb4-9524-47d24d297ec0 | None |  | 0 | Рабочий набор 1 | [6 empty] | Pipe Types | [77 empty] | Полиэтилен PE-X | [99 empty] | 0 | 3RzI8Zkin5pQkOIUoh7$TG | 0.0015 | [121 empty] | Domestic Hot Water | [633 empty] | Жильё_07_VK | [228 empty] | Т3 28 | [190 empty] | None | Новая конструкция | [36 empty] | Т3 | ⌀20 мм | 0 | ВК_Т3 |  |  |  | ⌀20 | [7 empty] | 2590 | 2610 | 2.8 | 2592.8 | 2592.8 | 2607.2 | 2607.2 | [6 empty] | 0 | для многослойных труб с пресс-фитингами | Generic | Полиэтилен PE-X - Сшитый многослойный | 20 | 27642.8 | 0 | 20 | 0 | 14.4 | 0 | 0.00010417 | 0 |  | 0 | 0 | 0 | Сшитый многослойный | 2600 |  | 0 | 0 |  |  | -3.6231e-13 | [100 empty] | 0
3025795 | 11Б27П1 | OST_PipeAccessory | 11Б27П1 | Жильё_07_VK | TRUE |  |  | 3.9112e-05 | 0.0093766 |  |  | 11Б27П1 | dbf52223-bacc-45cd-ab98-49ecab31dcd1-002e2b83 | 71ec8b14-7fad-4eb4-9524-47d24d297ec0 | None |  | 0 | Рабочий набор 1 | [6 empty] | MIP_КранШаровой_ВР-ВР_Бабочка | [21 empty] | OST_PipeAccessory | None | 7853 | [106 empty] | 11Б27П1 | [46 empty] | 0 | 3RzI8Zkin5pQkOIUoh7$TI | [119 empty] | шт. |  | 11Б27П1 | Domestic Hot Water | [22 empty] | MIP_КранШаровой_ВР-ВР_Бабочка | 11Б27П1 | 11Б27П1 | [18 empty] | 11Б27П1 | [20 empty] | 1 | 0,17 | [21 empty] | Кран шаровой полнопроходной резьбовой латунный, рукоятка "бабочка", ВР-ВР, PN16, DN20 | [64 empty] | None | [91 empty] | Кран шаровой | [16 empty] | 0 | [24 empty] | 20 | [327 empty] | 0 | 1BNcWGxJL0iPiyv2zgTSoY | [246 empty] | Т3 28 | [134 empty] | 0 |  |  | Арматура трубопроводов | ИС.ТС.3 | [48 empty] | MIP_Латунь |  |  | None | Новая конструкция | 2600 | Level : Жильё_07_VK | 2600 | 2489 | [9 empty] | Оборудование_Запорно-регулирующая арматура | [22 empty] | Т3 | ⌀20 мм-⌀20 мм | 0 | ВК_Т3 | 20 | 20 | FALSE | ⌀20-⌀20 |  | 3bf616f9-6b98-4a21-80ff-da1120c8f6d6 | [123 empty] | 03.30_00.00 | Category=[-2000700]; Color=3840714; Comments=""; Cost=0.000000000000000; Description=""; Design Option=[-1]; Edited by=""; Export to IFC As=""; Export to IFC=0; Glow=0; IFC Predefined Type=""; IfcGUID=1BNcWGxJL0iPiyv2zgTRIU; Keynote=""; Manufacturer=""; Mark=""; Model=""; Name=MIP_Латунь; Shininess=64; Smoothness=50; Transparency=0; URL=""; Workset=10 |  |  | Category=[-2000700]; Color=255; Comments=""; Cost=0.000000000000000; Description=""; Design Option=[-1]; Edited by=""; Export to IFC As=""; Export to IFC=0; Glow=0; IFC Predefined Type=""; IfcGUID=1BNcWGxJL0iPiyv2zgTRIJ; Keynote=""; Manufacturer=""; Mark=""; Model=""; Name=MIP_Условный_Красный; Shininess=64; Smoothness=50; Transparency=0; URL=""; Workset=10 | [5 empty] | 55 |  |  |  |  | 27 | 12 | 31 | 20 | [92 empty] | Латунь | MIP_КранШаровой_ВР-ВР_Бабочка_11Б27П1 | 610 | IfcValve | TRUE | Нет | Нет
3025796 | Латунь | OST_PipeFitting | Латунь | Жильё_07_VK | TRUE |  |  | 0.00016594 | 1.5708e-06 |  |  | Латунь | dbf52223-bacc-45cd-ab98-49ecab31dcd1-002e2b84 | 71ec8b14-7fad-4eb4-9524-47d24d297ec0 | None |  | 0 | Рабочий набор 1 | [6 empty] | ADSK_Пресс-фитинг ПЭ_Угольник | [21 empty] | OST_PipeFitting | None | 376 | [106 empty] | Латунь | [46 empty] | 0 | 3RzI8Zkin5pQkOIUoh7$TL | [122 empty] | Domestic Hot Water | [22 empty] | ADSK_Пресс-фитинг ПЭ_Угольник | Латунь | Латунь | [18 empty] | Латунь | [20 empty] | 1 | [6 empty] | Category=[-2000700]; Color=2338280; Comments=""; Cost=0.000000000000000; Description=""; Design Option=[-1]; Edited by=""; Export to IFC As=""; Export to IFC=0; Glow=0; IFC Predefined Type=""; IfcGUID=1Zv83obP51SAWtfYRg9D9L; Keynote=""; Manufacturer=""; Mark=""; Model=""; Name=ADSK_Предупреждение; Shininess=64; Smoothness=50; Transparency=0; URL=""; Workset=10 | [15 empty] | Угольник напресовочный 40x90° | [60 empty] | 2021 | 1.0 |  |  | None | [67 empty] | Category=[-2000700]; Color=6076900; Comments=""; Cost=0.000000000000000; Description=""; Design Option=[-1]; Edited by=""; Export to IFC As=""; Export to IFC=0; Glow=0; IFC Predefined Type=""; IfcGUID=0zT0iVGBf0cwpE$qANKEts; Keynote=""; Manufacturer=""; Mark=""; Model=""; Name=Латунь; Shininess=64; Smoothness=50; Transparency=0; URL=""; Workset=10 | [22 empty] | 0.105 |  | 75 |  |  |  | 50 |  | 37 | [9 empty] | 90 | [123 empty] | 40 | [228 empty] | 0 | 0zT0iVGBf0cwpE$qANKEVb | [130 empty] | 20 | [115 empty] | Т3 28 | [11 empty] | 42 | [114 empty] | 50 | [7 empty] | 0 |  |  | Соединительные детали трубопроводов | ИС.ТС.2 | шт. |  | 1 | [45 empty] | Латунь |  |  | None | Новая конструкция | 2750 | Level : Жильё_07_VK | 2750 | [32 empty] | TRUE | Т3 | ⌀40 мм-⌀40 мм | 0 | ВК_Т3 | 40 | 40 | FALSE | ⌀40-⌀40 | FALSE | 3bf616f9-6b98-4a21-80ff-da1120c8f6d6 |  | FALSE | [42 empty] | 44 |  |  | -90 | [34 empty] | ПФ_Угольник |  | 0 | 0 | [122 empty] | 0 | 112.5 | TRUE | 90
3025797 | Латунь | OST_PipeFitting |  | Жильё_07_VK | TRUE |  |  | 0.00016594 | 1.5708e-06 |  |  |  | dbf52223-bacc-45cd-ab98-49ecab31dcd1-002e2b85 | 71ec8b14-7fad-4eb4-9524-47d24d297ec0 | None |  | 0 | Рабочий набор 1 | [6 empty] | ADSK_Пресс-фитинг ПЭ_Угольник | [177 empty] | 0 | 3RzI8Zkin5pQkOIUoh7$TL | [122 empty] | Domestic Hot Water | [64 empty] | 1 | [22 empty] | Угольник напресовочный 40x90° | [64 empty] | None | [90 empty] | 0.105 |  | 75 |  |  |  | 50 |  | 37 | [9 empty] | 90 | [123 empty] | 40 | [360 empty] | 20 | [115 empty] | Т3 28 | [11 empty] | 42 | [114 empty] | 50 | [63 empty] | None | Новая конструкция | 2750 | Level : Жильё_07_VK | 2750 | [33 empty] | Т3 | ⌀40 мм-⌀40 мм | 0 | ВК_Т3 | 40 | 40 | FALSE | ⌀40-⌀40 | FALSE | 3bf616f9-6b98-4a21-80ff-da1120c8f6d6 |  | FALSE | [42 empty] | 44 |  |  | -90 | [36 empty] | 0 | 0 | [123 empty] | 112.5 | TRUE | 90
3025798 | Влж_Надвижная гильза для пресс-фитингов | OST_PipeFitting | Влж_Надвижная гильза для пресс-фитингов | Жильё_07_VK | [7 empty] | Влж_Надвижная гильза для пресс-фитингов | dbf52223-bacc-45cd-ab98-49ecab31dcd1-002e2b86 | 71ec8b14-7fad-4eb4-9524-47d24d297ec0 | None |  | 0 | Рабочий набор 1 | [6 empty] | Влж_Надвижная гильза для пресс-фитингов | [21 empty] | OST_PipeFitting | None | 377 | [106 empty] | Влж_Надвижная гильза для пресс-фитингов | [46 empty] | 0 | 3RzI8Zkin5pQkOIUoh7$TN | [145 empty] | Влж_Надвижная гильза для пресс-фитингов | Влж_Надвижная гильза для пресс-фитингов | Влж_Надвижная гильза для пресс-фитингов | [18 empty] | Влж_Надвижная гильза для пресс-фитингов | [20 empty] | 1 | [22 empty] | Надвижная гильза для пресс-фитингов 40 | [60 empty] | 2021 | 1.0 |  |  | None | [90 empty] | 0.039 | [141 empty] | 40 | [228 empty] | 0 | 0zT0iVGBf0cwpE$qANKEUm | [381 empty] | 0 |  |  | Соединительные детали трубопроводов | ИС.ТС.2 | шт. |  | 1 | [48 empty] | None | Новая конструкция | 2750 | Level : Жильё_07_VK | 2750 | [35 empty] | 0 | [6 empty] | 3bf616f9-6b98-4a21-80ff-da1120c8f6d6 | [82 empty] | ПФ_Гильза |  | 0 | 0.1 | [122 empty] | 0.1
3025799 | Влж_Надвижная гильза для пресс-фитингов | OST_PipeFitting |  | Жильё_07_VK | TRUE | [7 empty] | dbf52223-bacc-45cd-ab98-49ecab31dcd1-002e2b87 | 71ec8b14-7fad-4eb4-9524-47d24d297ec0 | None |  | 0 | Рабочий набор 1 | [6 empty] | Влж_Надвижная гильза для пресс-фитингов | [177 empty] | 0 | 3RzI8Zkin5pQkOIUoh7$TN | [187 empty] | 1 | [22 empty] | Надвижная гильза для пресс-фитингов 40 | [64 empty] | None | [90 empty] | 0.039 | [141 empty] | 40 | [667 empty] | None | Новая конструкция | 2750 | Level : Жильё_07_VK | 2750 | [35 empty] | 0 | [6 empty] | 3bf616f9-6b98-4a21-80ff-da1120c8f6d6 | [84 empty] | 0 | 0.1
3025800 | Влж_Надвижная гильза для пресс-фитингов | OST_PipeFitting | Влж_Надвижная гильза для пресс-фитингов | Жильё_07_VK | [7 empty] | Влж_Надвижная гильза для пресс-фитингов | dbf52223-bacc-45cd-ab98-49ecab31dcd1-002e2b88 | 71ec8b14-7fad-4eb4-9524-47d24d297ec0 | None |  | 0 | Рабочий набор 1 | [6 empty] | Влж_Надвижная гильза для пресс-фитингов | [21 empty] | OST_PipeFitting | None | 377 | [106 empty] | Влж_Надвижная гильза для пресс-фитингов | [46 empty] | 0 | 3RzI8Zkin5pQkOIUoh7$TP | [145 empty] | Влж_Надвижная гильза для пресс-фитингов | Влж_Надвижная гильза для пресс-фитингов | Влж_Надвижная гильза для пресс-фитингов | [18 empty] | Влж_Надвижная гильза для пресс-фитингов | [20 empty] | 1 | [22 empty] | Надвижная гильза для пресс-фитингов 40 | [60 empty] | 2021 | 1.0 |  |  | None | [90 empty] | 0.039 | [141 empty] | 40 | [228 empty] | 0 | 0zT0iVGBf0cwpE$qANKEUm | [381 empty] | 0 |  |  | Соединительные детали трубопроводов | ИС.ТС.2 | шт. |  | 1 | [48 empty] | None | Новая конструкция | 71750 | Level : Жильё_07_VK | 71750 | [35 empty] | 0 | [6 empty] | 3bf616f9-6b98-4a21-80ff-da1120c8f6d6 | [82 empty] | ПФ_Гильза |  | 0 | 0.1 | [122 empty] | 0.1
3025801 | Влж_Надвижная гильза для пресс-фитингов | OST_PipeFitting |  | Жильё_07_VK | TRUE | [7 empty] | dbf52223-bacc-45cd-ab98-49ecab31dcd1-002e2b89 | 71ec8b14-7fad-4eb4-9524-47d24d297ec0 | None |  | 0 | Рабочий набор 1 | [6 empty] | Влж_Надвижная гильза для пресс-фитингов | [177 empty] | 0 | 3RzI8Zkin5pQkOIUoh7$TP | [187 empty] | 1 | [22 empty] | Надвижная гильза для пресс-фитингов 40 | [64 empty] | None | [90 empty] | 0.039 | [141 empty] | 40 | [667 empty] | None | Новая конструкция | 71750 | Level : Жильё_07_VK | 71750 | [35 empty] | 0 | [6 empty] | 3bf616f9-6b98-4a21-80ff-da1120c8f6d6 | [84 empty] | 0 | 0.1
3025802 | ADSK_Полиэтилен сшитый | OST_PipeCurves | ADSK_Полиэтилен сшитый |  | TRUE |  |  |  | 0.0053407 | 85 |  | ADSK_Полиэтилен сшитый | dbf52223-bacc-45cd-ab98-49ecab31dcd1-002e2b8a | 71ec8b14-7fad-4eb4-9524-47d24d297ec0 | None |  | 0 | Рабочий набор 1 | [6 empty] | Pipe Types | [21 empty] | OST_PipeCurves | None | 74 | [53 empty] | Полиэтилен PE-X | [52 empty] | ADSK_Полиэтилен сшитый | [46 empty] | 0 | 3RzI8Zkin5pQkOIUoh7$TR | 0.0015 | [121 empty] | Domestic Hot Water | [22 empty] | Pipe Types | ADSK_Полиэтилен сшитый | ADSK_Полиэтилен сшитый | [18 empty] | ADSK_Полиэтилен сшитый | [570 empty] | 0 | 32TXTRZJnCQxi6X$BRJljG | [17 empty] | Жильё_07_VK | [228 empty] | Т3 28 | [136 empty] | Труба из сшитого полиэтилена | Трубы | ИС.ТС.1 | м | [50 empty] | None | Новая конструкция | [36 empty] | Т3 | ⌀20 мм | 0 | ВК_Т3 |  |  |  | ⌀20 | [6 empty] | Днар х Стенка | 2626 | 2711 | 2.8 | 2626 | 2711 | 2626 | 2711 | 2626 | 2626 | 2711 | 2711 | 2626 | 2711 | 0 | для многослойных труб с пресс-фитингами | Generic | Полиэтилен PE-X - Сшитый многослойный | 20 | 27676 | 0 | 20 | 0 | 14.4 | 0 | 0.00010417 | 0 | 0 | 0 | 0 | 0 | Сшитый многослойный | 2711 | 64 | 0 | 0 | 2626 | 2711 | [101 empty] | 0
3025803 | ADSK_Полиэтилен сшитый | OST_PipeCurves |  |  | TRUE |  |  |  | 0.0053407 | 85 |  |  | dbf52223-bacc-45cd-ab98-49ecab31dcd1-002e2b8b | 71ec8b14-7fad-4eb4-9524-47d24d297ec0 | None |  | 0 | Рабочий набор 1 | [6 empty] | Pipe Types | [77 empty] | Полиэтилен PE-X | [99 empty] | 0 | 3RzI8Zkin5pQkOIUoh7$TR | 0.0015 | [121 empty] | Domestic Hot Water | [633 empty] | Жильё_07_VK | [228 empty] | Т3 28 | [190 empty] | None | Новая конструкция | [36 empty] | Т3 | ⌀20 мм | 0 | ВК_Т3 |  |  |  | ⌀20 | [7 empty] | 2626 | 2711 | 2.8 | 2626 | 2711 | 2626 | 2711 | [6 empty] | 0 | для многослойных труб с пресс-фитингами | Generic | Полиэтилен PE-X - Сшитый многослойный | 20 | 27676 | 0 | 20 | 0 | 14.4 | 0 | 0.00010417 | 0 |  | 0 | 0 | 0 | Сшитый многослойный | 2711 |  | 0 | 0 | [103 empty] | 0
3025804 | Пластик черный | OST_PipeFitting | Пластик черный | Жильё_07_VK | TRUE |  |  | 0.00012922 | 1.5708e-06 |  |  | Пластик черный | dbf52223-bacc-45cd-ab98-49ecab31dcd1-002e2b8c | 71ec8b14-7fad-4eb4-9524-47d24d297ec0 | None |  | 0 | Рабочий набор 1 | [6 empty] | ADSK_Пресс-фитинг ПЭ_Тройник | [21 empty] | OST_PipeFitting | None | 445 | [106 empty] | Пластик черный | [46 empty] | 0 | 3RzI8Zkin5pQkOIUoh7$TT | [122 empty] | Domestic Hot Water | [22 empty] | ADSK_Пресс-фитинг ПЭ_Тройник | Пластик черный | Пластик черный | [18 empty] | Пластик черный | [20 empty] | 1 | [6 empty] | Category=[-2000700]; Color=2338280; Comments=""; Cost=0.000000000000000; Description=""; Design Option=[-1]; Edited by=""; Export to IFC As=""; Export to IFC=0; Glow=0; IFC Predefined Type=""; IfcGUID=1Zv83obP51SAWtfYRg9D9L; Keynote=""; Manufacturer=""; Mark=""; Model=""; Name=ADSK_Предупреждение; Shininess=64; Smoothness=50; Transparency=0; URL=""; Workset=10 | [15 empty] | Тройник напресовочный переходной 40x20x40 | [60 empty] | 2021 | 1.0.1 |  |  | None | [60 empty] | Category=[-2000700]; Color=3684408; Comments=""; Cost=0.000000000000000; Description=""; Design Option=[-1]; Edited by=""; Export to IFC As=""; Export to IFC=0; Glow=0; IFC Predefined Type=""; IfcGUID=32TXTRZJnCQxi6X$BRJiYe; Keynote=""; Manufacturer=""; Mark=""; Model=""; Name=Пластик черный; Shininess=64; Smoothness=50; Transparency=0; URL=""; Workset=10 | [29 empty] | 0.096 | [5 empty] | 40 | 20 | 59 | 57 | 40 | [7 empty] | 90 | [119 empty] | 28 |  |  | 50 | [38 empty] | 20 | 10 |  | 59 | [187 empty] | 0 | 0zT0iVGBf0cwpE$qANKHx$ | [143 empty] | 20 | [102 empty] | Т3 28 | [11 empty] | 28 |  | 28 | 39 | [10 empty] | 37 |  | 40 | [106 empty] | 0 |  |  | Соединительные детали трубопроводов | ИС.ТС.2 | шт. |  | 1 | [45 empty] | Пластик черный |  |  | None | Новая конструкция | 2750 | Level : Жильё_07_VK | 2750 | [32 empty] | TRUE | Т3 | ⌀40 мм-⌀40 мм-⌀20 мм | 0 | ВК_Т3 | 40 | 20 | FALSE | ⌀40-⌀40-⌀20 | FALSE | 3bf616f9-6b98-4a21-80ff-da1120c8f6d6 |  | FALSE | [80 empty] | ПФ_Тройник |  | 0 | 0 | [122 empty] | 0 | 118 | TRUE | [19 empty] | 50 | 31 | 18 | 31
3025805 | ADSK_Полиэтилен сшитый | OST_PipeCurves | ADSK_Полиэтилен сшитый |  | TRUE |  |  |  | 0.9847 | 7836 |  | ADSK_Полиэтилен сшитый | dbf52223-bacc-45cd-ab98-49ecab31dcd1-002e2b8d | 71ec8b14-7fad-4eb4-9524-47d24d297ec0 | None |  | 0 | Рабочий набор 1 | [6 empty] | Pipe Types | [21 empty] | OST_PipeCurves | None | 74 | [53 empty] | Полиэтилен PE-X | [52 empty] | ADSK_Полиэтилен сшитый | [46 empty] | 0 | 3RzI8Zkin5pQkOIUoh7$TS | 0.0015 | [121 empty] | Domestic Hot Water | [22 empty] | Pipe Types | ADSK_Полиэтилен сшитый | ADSK_Полиэтилен сшитый | [18 empty] | ADSK_Полиэтилен сшитый | [570 empty] | 0 | 32TXTRZJnCQxi6X$BRJljG | [17 empty] | Жильё_07_VK | [228 empty] | Т3 28 | [136 empty] | Труба из сшитого полиэтилена | Трубы | ИС.ТС.1 | м | [50 empty] | None | Новая конструкция | [36 empty] | Т3 | ⌀40 мм | 0 | ВК_Т3 |  |  |  | ⌀40 | [6 empty] | Днар х Стенка | 2730 | 2770 | 5.5 | 2735.5 | 2735.5 | 2764.5 | 2764.5 | 2730 | 2770 | 2730 | 2770 | 2770 | 2730 | 0 | для многослойных труб с пресс-фитингами | Generic | Полиэтилен PE-X - Сшитый многослойный | 40 | 27785.5 | 0 | 40 | 0 | 29 | 0 | 5.1724e-05 | 0 | 0 | 0 | 0 | 0 | Сшитый многослойный | 2750 | 61 | 0 | 0 | 2750 | 2750 | 0 | [100 empty] | 0
3025806 | ADSK_Полиэтилен сшитый | OST_PipeCurves |  |  | TRUE |  |  |  | 0.9847 | 7836 |  |  | dbf52223-bacc-45cd-ab98-49ecab31dcd1-002e2b8e | 71ec8b14-7fad-4eb4-9524-47d24d297ec0 | None |  | 0 | Рабочий набор 1 | [6 empty] | Pipe Types | [77 empty] | Полиэтилен PE-X | [99 empty] | 0 | 3RzI8Zkin5pQkOIUoh7$TS | 0.0015 | [121 empty] | Domestic Hot Water | [633 empty] | Жильё_07_VK | [228 empty] | Т3 28 | [190 empty] | None | Новая конструкция | [36 empty] | Т3 | ⌀40 мм | 0 | ВК_Т3 |  |  |  | ⌀40 | [7 empty] | 2730 | 2770 | 5.5 | 2735.5 | 2735.5 | 2764.5 | 2764.5 | [6 empty] | 0 | для многослойных труб с пресс-фитингами | Generic | Полиэтилен PE-X - Сшитый многослойный | 40 | 27785.5 | 0 | 40 | 0 | 29 | 0 | 5.1724e-05 | 0 |  | 0 | 0 | 0 | Сшитый многослойный | 2750 |  | 0 | 0 |  |  | 0 | [100 empty] | 0
3025807 | Пластик черный | OST_PipeFitting |  | Жильё_07_VK | TRUE |  |  | 0.00012922 | 1.5708e-06 |  |  |  | dbf52223-bacc-45cd-ab98-49ecab31dcd1-002e2b8f | 71ec8b14-7fad-4eb4-9524-47d24d297ec0 | None |  | 0 | Рабочий набор 1 | [6 empty] | ADSK_Пресс-фитинг ПЭ_Тройник | [177 empty] | 0 | 3RzI8Zkin5pQkOIUoh7$TT | [122 empty] | Domestic Hot Water | [64 empty] | 1 | [22 empty] | Тройник напресовочный переходной 40x20x40 | [64 empty] | None | [90 empty] | 0.096 | [5 empty] | 40 | 20 | 59 | 57 | 40 | [7 empty] | 90 | [119 empty] | 28 |  |  | 50 | [38 empty] | 20 | 10 |  | 59 | [332 empty] | 20 | [102 empty] | Т3 28 | [11 empty] | 28 |  | 28 | 39 | [10 empty] | 37 |  | 40 | [162 empty] | None | Новая конструкция | 2750 | Level : Жильё_07_VK | 2750 | [33 empty] | Т3 | ⌀40 мм-⌀40 мм-⌀20 мм | 0 | ВК_Т3 | 40 | 20 | FALSE | ⌀40-⌀40-⌀20 | FALSE | 3bf616f9-6b98-4a21-80ff-da1120c8f6d6 |  | FALSE | [82 empty] | 0 | 0 | [123 empty] | 118 | TRUE | [19 empty] | 50 | 31 | 18 | 31
3025808 | Влж_Надвижная гильза для пресс-фитингов | OST_PipeFitting | Влж_Надвижная гильза для пресс-фитингов | Жильё_07_VK | [7 empty] | Влж_Надвижная гильза для пресс-фитингов | dbf52223-bacc-45cd-ab98-49ecab31dcd1-002e2b90 | 71ec8b14-7fad-4eb4-9524-47d24d297ec0 | None |  | 0 | Рабочий набор 1 | [6 empty] | Влж_Надвижная гильза для пресс-фитингов | [21 empty] | OST_PipeFitting | None | 377 | [106 empty] | Влж_Надвижная гильза для пресс-фитингов | [46 empty] | 0 | 3RzI8Zkin5pQkOIUoh7$T1 | [145 empty] | Влж_Надвижная гильза для пресс-фитингов | Влж_Надвижная гильза для пресс-фитингов | Влж_Надвижная гильза для пресс-фитингов | [18 empty] | Влж_Надвижная гильза для пресс-фитингов | [20 empty] | 1 | [22 empty] | Надвижная гильза для пресс-фитингов 40 | [60 empty] | 2021 | 1.0 |  |  | None | [90 empty] | 0.039 | [141 empty] | 40 | [228 empty] | 0 | 0zT0iVGBf0cwpE$qANKEUm | [381 empty] | 0 |  |  | Соединительные детали трубопроводов | ИС.ТС.2 | шт. |  | 1 | [48 empty] | None | Новая конструкция | 2750 | Level : Жильё_07_VK | 2750 | [35 empty] | 0 | [6 empty] | 3bf616f9-6b98-4a21-80ff-da1120c8f6d6 | [82 empty] | ПФ_Гильза |  | 0 | 0.1 | [122 empty] | 0.1
3025809 | Влж_Надвижная гильза для пресс-фитингов | OST_PipeFitting |  | Жильё_07_VK | TRUE | [7 empty] | dbf52223-bacc-45cd-ab98-49ecab31dcd1-002e2b91 | 71ec8b14-7fad-4eb4-9524-47d24d297ec0 | None |  | 0 | Рабочий набор 1 | [6 empty] | Влж_Надвижная гильза для пресс-фитингов | [177 empty] | 0 | 3RzI8Zkin5pQkOIUoh7$T1 | [187 empty] | 1 | [22 empty] | Надвижная гильза для пресс-фитингов 40 | [64 empty] | None | [90 empty] | 0.039 | [141 empty] | 40 | [667 empty] | None | Новая конструкция | 2750 | Level : Жильё_07_VK | 2750 | [35 empty] | 0 | [6 empty] | 3bf616f9-6b98-4a21-80ff-da1120c8f6d6 | [84 empty] | 0 | 0.1
3025810 | Влж_Надвижная гильза для пресс-фитингов | OST_PipeFitting | Влж_Надвижная гильза для пресс-фитингов | Жильё_07_VK | [7 empty] | Влж_Надвижная гильза для пресс-фитингов | dbf52223-bacc-45cd-ab98-49ecab31dcd1-002e2b92 | 71ec8b14-7fad-4eb4-9524-47d24d297ec0 | None |  | 0 | Рабочий набор 1 | [6 empty] | Влж_Надвижная гильза для пресс-фитингов | [21 empty] | OST_PipeFitting | None | 377 | [106 empty] | Влж_Надвижная гильза для пресс-фитингов | [46 empty] | 0 | 3RzI8Zkin5pQkOIUoh7$T3 | [145 empty] | Влж_Надвижная гильза для пресс-фитингов | Влж_Надвижная гильза для пресс-фитингов | Влж_Надвижная гильза для пресс-фитингов | [18 empty] | Влж_Надвижная гильза для пресс-фитингов | [20 empty] | 1 | [22 empty] | Надвижная гильза для пресс-фитингов 40 | [60 empty] | 2021 | 1.0 |  |  | None | [90 empty] | 0.039 | [141 empty] | 40 | [228 empty] | 0 | 0zT0iVGBf0cwpE$qANKEUm | [381 empty] | 0 |  |  | Соединительные детали трубопроводов | ИС.ТС.2 | шт. |  | 1 | [48 empty] | None | Новая конструкция | 71750 | Level : Жильё_07_VK | 71750 | [35 empty] | 0 | [6 empty] | 3bf616f9-6b98-4a21-80ff-da1120c8f6d6 | [82 empty] | ПФ_Гильза |  | 0 | 0.1 | [122 empty] | 0.1
3025811 | Влж_Надвижная гильза для пресс-фитингов | OST_PipeFitting |  | Жильё_07_VK | TRUE | [7 empty] | dbf52223-bacc-45cd-ab98-49ecab31dcd1-002e2b93 | 71ec8b14-7fad-4eb4-9524-47d24d297ec0 | None |  | 0 | Рабочий набор 1 | [6 empty] | Влж_Надвижная гильза для пресс-фитингов | [177 empty] | 0 | 3RzI8Zkin5pQkOIUoh7$T3 | [187 empty] | 1 | [22 empty] | Надвижная гильза для пресс-фитингов 40 | [64 empty] | None | [90 empty] | 0.039 | [141 empty] | 40 | [667 empty] | None | Новая конструкция | 71750 | Level : Жильё_07_VK | 71750 | [35 empty] | 0 | [6 empty] | 3bf616f9-6b98-4a21-80ff-da1120c8f6d6 | [84 empty] | 0 | 0.1
3025812 | Влж_Надвижная гильза для пресс-фитингов | OST_PipeFitting | Влж_Надвижная гильза для пресс-фитингов | Жильё_07_VK | [7 empty] | Влж_Надвижная гильза для пресс-фитингов | dbf52223-bacc-45cd-ab98-49ecab31dcd1-002e2b94 | 71ec8b14-7fad-4eb4-9524-47d24d297ec0 | None |  | 0 | Рабочий набор 1 | [6 empty] | Влж_Надвижная гильза для пресс-фитингов | [21 empty] | OST_PipeFitting | None | 377 | [106 empty] | Влж_Надвижная гильза для пресс-фитингов | [46 empty] | 0 | 3RzI8Zkin5pQkOIUoh7$T5 | [145 empty] | Влж_Надвижная гильза для пресс-фитингов | Влж_Надвижная гильза для пресс-фитингов | Влж_Надвижная гильза для пресс-фитингов | [18 empty] | Влж_Надвижная гильза для пресс-фитингов | [20 empty] | 1 | [22 empty] | Надвижная гильза для пресс-фитингов 20 | [60 empty] | 2021 | 1.0 |  |  | None | [90 empty] | 0.012 | [141 empty] | 20 | [228 empty] | 0 | 0zT0iVGBf0cwpE$qANKEUm | [381 empty] | 0 |  |  | Соединительные детали трубопроводов | ИС.ТС.2 | шт. |  | 1 | [48 empty] | None | Новая конструкция | 37248 | Level : Жильё_07_VK | 37248 | [35 empty] | 0 | [6 empty] | 3bf616f9-6b98-4a21-80ff-da1120c8f6d6 | [82 empty] | ПФ_Гильза |  | 0 | 0.1 | [122 empty] | 0.1
3025813 | Влж_Надвижная гильза для пресс-фитингов | OST_PipeFitting |  | Жильё_07_VK | TRUE | [7 empty] | dbf52223-bacc-45cd-ab98-49ecab31dcd1-002e2b95 | 71ec8b14-7fad-4eb4-9524-47d24d297ec0 | None |  | 0 | Рабочий набор 1 | [6 empty] | Влж_Надвижная гильза для пресс-фитингов | [177 empty] | 0 | 3RzI8Zkin5pQkOIUoh7$T5 | [187 empty] | 1 | [22 empty] | Надвижная гильза для пресс-фитингов 20 | [64 empty] | None | [90 empty] | 0.012 | [141 empty] | 20 | [667 empty] | None | Новая конструкция | 37248 | Level : Жильё_07_VK | 37248 | [35 empty] | 0 | [6 empty] | 3bf616f9-6b98-4a21-80ff-da1120c8f6d6 | [84 empty] | 0 | 0.1
3025814 | Латунь | OST_PipeFitting | Латунь | Жильё_07_VK | TRUE |  |  | 3.2963e-05 | 1.5708e-06 |  |  | Латунь | dbf52223-bacc-45cd-ab98-49ecab31dcd1-002e2b96 | 71ec8b14-7fad-4eb4-9524-47d24d297ec0 | None |  | 0 | Рабочий набор 1 | [6 empty] | ADSK_Пресс-фитинг ПЭ_Угольник | [21 empty] | OST_PipeFitting | None | 376 | [106 empty] | Латунь | [46 empty] | 0 | 3RzI8Zkin5pQkOIUoh7$T7 | [122 empty] | Domestic Hot Water | [22 empty] | ADSK_Пресс-фитинг ПЭ_Угольник | Латунь | Латунь | [18 empty] | Латунь | [20 empty] | 1 | [6 empty] | Category=[-2000700]; Color=2338280; Comments=""; Cost=0.000000000000000; Description=""; Design Option=[-1]; Edited by=""; Export to IFC As=""; Export to IFC=0; Glow=0; IFC Predefined Type=""; IfcGUID=1Zv83obP51SAWtfYRg9D9L; Keynote=""; Manufacturer=""; Mark=""; Model=""; Name=ADSK_Предупреждение; Shininess=64; Smoothness=50; Transparency=0; URL=""; Workset=10 | [15 empty] | Угольник напресовочный 20x90° | [60 empty] | 2021 | 1.0 |  |  | None | [67 empty] | Category=[-2000700]; Color=6076900; Comments=""; Cost=0.000000000000000; Description=""; Design Option=[-1]; Edited by=""; Export to IFC As=""; Export to IFC=0; Glow=0; IFC Predefined Type=""; IfcGUID=0zT0iVGBf0cwpE$qANKEts; Keynote=""; Manufacturer=""; Mark=""; Model=""; Name=Латунь; Shininess=64; Smoothness=50; Transparency=0; URL=""; Workset=10 | [22 empty] | 0.019 |  | 43 |  |  |  | 28 |  | 25 | [9 empty] | 90 | [123 empty] | 20 | [228 empty] | 0 | 0zT0iVGBf0cwpE$qANKEVb | [130 empty] | 10 | [115 empty] | Т3 28 | [11 empty] | 24 | [114 empty] | 28 | [7 empty] | 0 |  |  | Соединительные детали трубопроводов | ИС.ТС.2 | шт. |  | 1 | [45 empty] | Латунь |  |  | None | Новая конструкция | 2600 | Level : Жильё_07_VK | 2600 | [32 empty] | TRUE | Т3 | ⌀20 мм-⌀20 мм | 0 | ВК_Т3 | 20 | 20 | FALSE | ⌀20-⌀20 | FALSE | 3bf616f9-6b98-4a21-80ff-da1120c8f6d6 |  | FALSE | [42 empty] | 26 |  |  | -90 | [34 empty] | ПФ_Угольник |  | 0 | 0 | [122 empty] | 0 | 64.5 | TRUE | 90 | [24 empty] | 610
3025815 | Латунь | OST_PipeFitting |  | Жильё_07_VK | TRUE |  |  | 3.2963e-05 | 1.5708e-06 |  |  |  | dbf52223-bacc-45cd-ab98-49ecab31dcd1-002e2b97 | 71ec8b14-7fad-4eb4-9524-47d24d297ec0 | None |  | 0 | Рабочий набор 1 | [6 empty] | ADSK_Пресс-фитинг ПЭ_Угольник | [177 empty] | 0 | 3RzI8Zkin5pQkOIUoh7$T7 | [122 empty] | Domestic Hot Water | [64 empty] | 1 | [22 empty] | Угольник напресовочный 20x90° | [64 empty] | None | [90 empty] | 0.019 |  | 43 |  |  |  | 28 |  | 25 | [9 empty] | 90 | [123 empty] | 20 | [360 empty] | 10 | [115 empty] | Т3 28 | [11 empty] | 24 | [114 empty] | 28 | [63 empty] | None | Новая конструкция | 2600 | Level : Жильё_07_VK | 2600 | [33 empty] | Т3 | ⌀20 мм-⌀20 мм | 0 | ВК_Т3 | 20 | 20 | FALSE | ⌀20-⌀20 | FALSE | 3bf616f9-6b98-4a21-80ff-da1120c8f6d6 |  | FALSE | [42 empty] | 26 |  |  | -90 | [36 empty] | 0 | 0 | [123 empty] | 64.5 | TRUE | 90 | [24 empty] | 610
3025816 | Влж_Надвижная гильза для пресс-фитингов | OST_PipeFitting | Влж_Надвижная гильза для пресс-фитингов | Жильё_07_VK | [7 empty] | Влж_Надвижная гильза для пресс-фитингов | dbf52223-bacc-45cd-ab98-49ecab31dcd1-002e2b98 | 71ec8b14-7fad-4eb4-9524-47d24d297ec0 | None |  | 0 | Рабочий набор 1 | [6 empty] | Влж_Надвижная гильза для пресс-фитингов | [21 empty] | OST_PipeFitting | None | 377 | [106 empty] | Влж_Надвижная гильза для пресс-фитингов | [46 empty] | 0 | 3RzI8Zkin5pQkOIUoh7$T9 | [145 empty] | Влж_Надвижная гильза для пресс-фитингов | Влж_Надвижная гильза для пресс-фитингов | Влж_Надвижная гильза для пресс-фитингов | [18 empty] | Влж_Надвижная гильза для пресс-фитингов | [20 empty] | 1 | [22 empty] | Надвижная гильза для пресс-фитингов 20 | [60 empty] | 2021 | 1.0 |  |  | None | [90 empty] | 0.012 | [141 empty] | 20 | [228 empty] | 0 | 0zT0iVGBf0cwpE$qANKEUm | [381 empty] | 0 |  |  | Соединительные детали трубопроводов | ИС.ТС.2 | шт. |  | 1 | [48 empty] | None | Новая конструкция | 2600 | Level : Жильё_07_VK | 2600 | [35 empty] | 0 | [6 empty] | 3bf616f9-6b98-4a21-80ff-da1120c8f6d6 | [82 empty] | ПФ_Гильза |  | 0 | 0.1 | [122 empty] | 0.1 | [27 empty] | 610
3025817 | Влж_Надвижная гильза для пресс-фитингов | OST_PipeFitting |  | Жильё_07_VK | TRUE | [7 empty] | dbf52223-bacc-45cd-ab98-49ecab31dcd1-002e2b99 | 71ec8b14-7fad-4eb4-9524-47d24d297ec0 | None |  | 0 | Рабочий набор 1 | [6 empty] | Влж_Надвижная гильза для пресс-фитингов | [177 empty] | 0 | 3RzI8Zkin5pQkOIUoh7$T9 | [187 empty] | 1 | [22 empty] | Надвижная гильза для пресс-фитингов 20 | [64 empty] | None | [90 empty] | 0.012 | [141 empty] | 20 | [667 empty] | None | Новая конструкция | 2600 | Level : Жильё_07_VK | 2600 | [35 empty] | 0 | [6 empty] | 3bf616f9-6b98-4a21-80ff-da1120c8f6d6 | [84 empty] | 0 | 0.1 | [150 empty] | 610
3025818 | Влж_Надвижная гильза для пресс-фитингов | OST_PipeFitting | Влж_Надвижная гильза для пресс-фитингов | Жильё_07_VK | [7 empty] | Влж_Надвижная гильза для пресс-фитингов | dbf52223-bacc-45cd-ab98-49ecab31dcd1-002e2b9a | 71ec8b14-7fad-4eb4-9524-47d24d297ec0 | None |  | 0 | Рабочий набор 1 | [6 empty] | Влж_Надвижная гильза для пресс-фитингов | [21 empty] | OST_PipeFitting | None | 377 | [106 empty] | Влж_Надвижная гильза для пресс-фитингов | [46 empty] | 0 | 3RzI8Zkin5pQkOIUoh7$TB | [145 empty] | Влж_Надвижная гильза для пресс-фитингов | Влж_Надвижная гильза для пресс-фитингов | Влж_Надвижная гильза для пресс-фитингов | [18 empty] | Влж_Надвижная гильза для пресс-фитингов | [20 empty] | 1 | [22 empty] | Надвижная гильза для пресс-фитингов 20 | [60 empty] | 2021 | 1.0 |  |  | None | [90 empty] | 0.012 | [141 empty] | 20 | [228 empty] | 0 | 0zT0iVGBf0cwpE$qANKEUm | [381 empty] | 0 |  |  | Соединительные детали трубопроводов | ИС.ТС.2 | шт. |  | 1 | [48 empty] | None | Новая конструкция | 71600 | Level : Жильё_07_VK | 71600 | [35 empty] | 0 | [6 empty] | 3bf616f9-6b98-4a21-80ff-da1120c8f6d6 | [82 empty] | ПФ_Гильза |  | 0 | 0.1 | [122 empty] | 0.1 | [27 empty] | 610
3025819 | Влж_Надвижная гильза для пресс-фитингов | OST_PipeFitting |  | Жильё_07_VK | TRUE | [7 empty] | dbf52223-bacc-45cd-ab98-49ecab31dcd1-002e2b9b | 71ec8b14-7fad-4eb4-9524-47d24d297ec0 | None |  | 0 | Рабочий набор 1 | [6 empty] | Влж_Надвижная гильза для пресс-фитингов | [177 empty] | 0 | 3RzI8Zkin5pQkOIUoh7$TB | [187 empty] | 1 | [22 empty] | Надвижная гильза для пресс-фитингов 20 | [64 empty] | None | [90 empty] | 0.012 | [141 empty] | 20 | [667 empty] | None | Новая конструкция | 71600 | Level : Жильё_07_VK | 71600 | [35 empty] | 0 | [6 empty] | 3bf616f9-6b98-4a21-80ff-da1120c8f6d6 | [84 empty] | 0 | 0.1 | [150 empty] | 610
3025820 | ADSK_Полиэтилен сшитый | OST_PipeCurves | ADSK_Полиэтилен сшитый |  | TRUE |  |  |  | 0.0053407 | 85 |  | ADSK_Полиэтилен сшитый | dbf52223-bacc-45cd-ab98-49ecab31dcd1-002e2b9c | 71ec8b14-7fad-4eb4-9524-47d24d297ec0 | None |  | 0 | Рабочий набор 1 | [6 empty] | Pipe Types | [21 empty] | OST_PipeCurves | None | 74 | [53 empty] | Полиэтилен PE-X | [52 empty] | ADSK_Полиэтилен сшитый | [46 empty] | 0 | 3RzI8Zkin5pQkOIUoh7$TD | 0.0015 | [121 empty] | Domestic Cold Water | [22 empty] | Pipe Types | ADSK_Полиэтилен сшитый | ADSK_Полиэтилен сшитый | [18 empty] | ADSK_Полиэтилен сшитый | [570 empty] | 0 | 32TXTRZJnCQxi6X$BRJljG | [17 empty] | Жильё_07_VK | [228 empty] | В1 41 | [136 empty] | Труба из сшитого полиэтилена | Трубы | ИС.ТС.1 | м | [50 empty] | None | Новая конструкция | [36 empty] | В1 | ⌀20 мм | 0 | ВК_В1 |  |  |  | ⌀20 | [6 empty] | Днар х Стенка | 2626 | 2711 | 2.8 | 2626 | 2711 | 2626 | 2711 | 2626 | 2626 | 2711 | 2711 | 2626 | 2711 | 0 | для многослойных труб с пресс-фитингами | Generic | Полиэтилен PE-X - Сшитый многослойный | 20 | 27676 | 0 | 20 | 0 | 14.4 | 0 | 0.00010417 | 0 | 0 | 0 | 0 | 0 | Сшитый многослойный | 2711 | 84 | 0 | 0 | 2626 | 2711 | [101 empty] | 0
3025821 | ADSK_Полиэтилен сшитый | OST_PipeCurves |  |  | TRUE |  |  |  | 0.0053407 | 85 |  |  | dbf52223-bacc-45cd-ab98-49ecab31dcd1-002e2b9d | 71ec8b14-7fad-4eb4-9524-47d24d297ec0 | None |  | 0 | Рабочий набор 1 | [6 empty] | Pipe Types | [77 empty] | Полиэтилен PE-X | [99 empty] | 0 | 3RzI8Zkin5pQkOIUoh7$TD | 0.0015 | [121 empty] | Domestic Cold Water | [633 empty] | Жильё_07_VK | [228 empty] | В1 41 | [190 empty] | None | Новая конструкция | [36 empty] | В1 | ⌀20 мм | 0 | ВК_В1 |  |  |  | ⌀20 | [7 empty] | 2626 | 2711 | 2.8 | 2626 | 2711 | 2626 | 2711 | [6 empty] | 0 | для многослойных труб с пресс-фитингами | Generic | Полиэтилен PE-X - Сшитый многослойный | 20 | 27676 | 0 | 20 | 0 | 14.4 | 0 | 0.00010417 | 0 |  | 0 | 0 | 0 | Сшитый многослойный | 2711 |  | 0 | 0 | [103 empty] | 0
3025822 | Пластик черный | OST_PipeFitting | Пластик черный | Жильё_07_VK | TRUE |  |  | 0.00012922 | 1.5708e-06 |  |  | Пластик черный | dbf52223-bacc-45cd-ab98-49ecab31dcd1-002e2b9e | 71ec8b14-7fad-4eb4-9524-47d24d297ec0 | None |  | 0 | Рабочий набор 1 | [6 empty] | ADSK_Пресс-фитинг ПЭ_Тройник | [21 empty] | OST_PipeFitting | None | 445 | [106 empty] | Пластик черный | [46 empty] | 0 | 3RzI8Zkin5pQkOIUoh7$TF | [122 empty] | Domestic Cold Water | [22 empty] | ADSK_Пресс-фитинг ПЭ_Тройник | Пластик черный | Пластик черный | [18 empty] | Пластик черный | [20 empty] | 1 | [6 empty] | Category=[-2000700]; Color=2338280; Comments=""; Cost=0.000000000000000; Description=""; Design Option=[-1]; Edited by=""; Export to IFC As=""; Export to IFC=0; Glow=0; IFC Predefined Type=""; IfcGUID=1Zv83obP51SAWtfYRg9D9L; Keynote=""; Manufacturer=""; Mark=""; Model=""; Name=ADSK_Предупреждение; Shininess=64; Smoothness=50; Transparency=0; URL=""; Workset=10 | [15 empty] | Тройник напресовочный переходной 40x20x40 | [60 empty] | 2021 | 1.0.1 |  |  | None | [60 empty] | Category=[-2000700]; Color=3684408; Comments=""; Cost=0.000000000000000; Description=""; Design Option=[-1]; Edited by=""; Export to IFC As=""; Export to IFC=0; Glow=0; IFC Predefined Type=""; IfcGUID=32TXTRZJnCQxi6X$BRJiYe; Keynote=""; Manufacturer=""; Mark=""; Model=""; Name=Пластик черный; Shininess=64; Smoothness=50; Transparency=0; URL=""; Workset=10 | [29 empty] | 0.096 | [5 empty] | 40 | 20 | 59 | 57 | 40 | [7 empty] | 90 | [119 empty] | 28 |  |  | 50 | [38 empty] | 20 | 10 |  | 59 | [187 empty] | 0 | 0zT0iVGBf0cwpE$qANKHx$ | [143 empty] | 20 | [102 empty] | В1 41 | [11 empty] | 28 |  | 28 | 39 | [10 empty] | 37 |  | 40 | [106 empty] | 0 |  |  | Соединительные детали трубопроводов | ИС.ТС.2 | шт. |  | 1 | [45 empty] | Пластик черный |  |  | None | Новая конструкция | 2750 | Level : Жильё_07_VK | 2750 | [32 empty] | TRUE | В1 | ⌀40 мм-⌀40 мм-⌀20 мм | 0 | ВК_В1 | 40 | 20 | FALSE | ⌀40-⌀40-⌀20 | FALSE | 3bf616f9-6b98-4a21-80ff-da1120c8f6d6 |  | FALSE | [80 empty] | ПФ_Тройник |  | 0 | 0 | [122 empty] | 0 | 118 | TRUE | [19 empty] | 50 | 31 | 18 | 31
3025823 | ADSK_Полиэтилен сшитый | OST_PipeCurves | ADSK_Полиэтилен сшитый |  | TRUE |  |  |  | 0.13034 | 1037.2178 |  | ADSK_Полиэтилен сшитый | dbf52223-bacc-45cd-ab98-49ecab31dcd1-002e2b9f | 71ec8b14-7fad-4eb4-9524-47d24d297ec0 | None |  | 0 | Рабочий набор 1 | [6 empty] | Pipe Types | [21 empty] | OST_PipeCurves | None | 74 | [53 empty] | Полиэтилен PE-X | [52 empty] | ADSK_Полиэтилен сшитый | [46 empty] | 0 | 3RzI8Zkin5pQkOIUoh7$TE | 0.0015 | [121 empty] | Domestic Cold Water | [22 empty] | Pipe Types | ADSK_Полиэтилен сшитый | ADSK_Полиэтилен сшитый | [18 empty] | ADSK_Полиэтилен сшитый | [570 empty] | 0 | 32TXTRZJnCQxi6X$BRJljG | [17 empty] | Жильё_07_VK | [228 empty] | В1 41 | [136 empty] | Труба из сшитого полиэтилена | Трубы | ИС.ТС.1 | м | [50 empty] | None | Новая конструкция | [36 empty] | В1 | ⌀40 мм | 0 | ВК_В1 |  |  |  | ⌀40 | [6 empty] | Днар х Стенка | 2730 | 2770 | 5.5 | 2735.5 | 2735.5 | 2764.5 | 2764.5 | 2730 | 2770 | 2730 | 2770 | 2770 | 2730 | 0 | для многослойных труб с пресс-фитингами | Generic | Полиэтилен PE-X - Сшитый многослойный | 40 | 27785.5 | 0 | 40 | 0 | 29 | 0 | 5.1724e-05 | 0 | 0 | 0 | 0 | 0 | Сшитый многослойный | 2750 | 79 | 0 | 0 | 2750 | 2750 | 0 | [100 empty] | 0
3025824 | ADSK_Полиэтилен сшитый | OST_PipeCurves |  |  | TRUE |  |  |  | 0.13034 | 1037.2178 |  |  | dbf52223-bacc-45cd-ab98-49ecab31dcd1-002e2ba0 | 71ec8b14-7fad-4eb4-9524-47d24d297ec0 | None |  | 0 | Рабочий набор 1 | [6 empty] | Pipe Types | [77 empty] | Полиэтилен PE-X | [99 empty] | 0 | 3RzI8Zkin5pQkOIUoh7$TE | 0.0015 | [121 empty] | Domestic Cold Water | [633 empty] | Жильё_07_VK | [228 empty] | В1 41 | [190 empty] | None | Новая конструкция | [36 empty] | В1 | ⌀40 мм | 0 | ВК_В1 |  |  |  | ⌀40 | [7 empty] | 2730 | 2770 | 5.5 | 2735.5 | 2735.5 | 2764.5 | 2764.5 | [6 empty] | 0 | для многослойных труб с пресс-фитингами | Generic | Полиэтилен PE-X - Сшитый многослойный | 40 | 27785.5 | 0 | 40 | 0 | 29 | 0 | 5.1724e-05 | 0 |  | 0 | 0 | 0 | Сшитый многослойный | 2750 |  | 0 | 0 |  |  | 0 | [100 empty] | 0
3025825 | Пластик черный | OST_PipeFitting |  | Жильё_07_VK | TRUE |  |  | 0.00012922 | 1.5708e-06 |  |  |  | dbf52223-bacc-45cd-ab98-49ecab31dcd1-002e2ba1 | 71ec8b14-7fad-4eb4-9524-47d24d297ec0 | None |  | 0 | Рабочий набор 1 | [6 empty] | ADSK_Пресс-фитинг ПЭ_Тройник | [177 empty] | 0 | 3RzI8Zkin5pQkOIUoh7$TF | [122 empty] | Domestic Cold Water | [64 empty] | 1 | [22 empty] | Тройник напресовочный переходной 40x20x40 | [64 empty] | None | [90 empty] | 0.096 | [5 empty] | 40 | 20 | 59 | 57 | 40 | [7 empty] | 90 | [119 empty] | 28 |  |  | 50 | [38 empty] | 20 | 10 |  | 59 | [332 empty] | 20 | [102 empty] | В1 41 | [11 empty] | 28 |  | 28 | 39 | [10 empty] | 37 |  | 40 | [162 empty] | None | Новая конструкция | 2750 | Level : Жильё_07_VK | 2750 | [33 empty] | В1 | ⌀40 мм-⌀40 мм-⌀20 мм | 0 | ВК_В1 | 40 | 20 | FALSE | ⌀40-⌀40-⌀20 | FALSE | 3bf616f9-6b98-4a21-80ff-da1120c8f6d6 |  | FALSE | [82 empty] | 0 | 0 | [123 empty] | 118 | TRUE | [19 empty] | 50 | 31 | 18 | 31
3025826 | Влж_Надвижная гильза для пресс-фитингов | OST_PipeFitting | Влж_Надвижная гильза для пресс-фитингов | Жильё_07_VK | [7 empty] | Влж_Надвижная гильза для пресс-фитингов | dbf52223-bacc-45cd-ab98-49ecab31dcd1-002e2ba2 | 71ec8b14-7fad-4eb4-9524-47d24d297ec0 | None |  | 0 | Рабочий набор 1 | [6 empty] | Влж_Надвижная гильза для пресс-фитингов | [21 empty] | OST_PipeFitting | None | 377 | [106 empty] | Влж_Надвижная гильза для пресс-фитингов | [46 empty] | 0 | 3RzI8Zkin5pQkOIUoh7$Tp | [145 empty] | Влж_Надвижная гильза для пресс-фитингов | Влж_Надвижная гильза для пресс-фитингов | Влж_Надвижная гильза для пресс-фитингов | [18 empty] | Влж_Надвижная гильза для пресс-фитингов | [20 empty] | 1 | [22 empty] | Надвижная гильза для пресс-фитингов 40 | [60 empty] | 2021 | 1.0 |  |  | None | [90 empty] | 0.039 | [141 empty] | 40 | [228 empty] | 0 | 0zT0iVGBf0cwpE$qANKEUm | [381 empty] | 0 |  |  | Соединительные детали трубопроводов | ИС.ТС.2 | шт. |  | 1 | [48 empty] | None | Новая конструкция | 2750 | Level : Жильё_07_VK | 2750 | [35 empty] | 0 | [6 empty] | 3bf616f9-6b98-4a21-80ff-da1120c8f6d6 | [82 empty] | ПФ_Гильза |  | 0 | 0.1 | [122 empty] | 0.1
3025827 | Влж_Надвижная гильза для пресс-фитингов | OST_PipeFitting |  | Жильё_07_VK | TRUE | [7 empty] | dbf52223-bacc-45cd-ab98-49ecab31dcd1-002e2ba3 | 71ec8b14-7fad-4eb4-9524-47d24d297ec0 | None |  | 0 | Рабочий набор 1 | [6 empty] | Влж_Надвижная гильза для пресс-фитингов | [177 empty] | 0 | 3RzI8Zkin5pQkOIUoh7$Tp | [187 empty] | 1 | [22 empty] | Надвижная гильза для пресс-фитингов 40 | [64 empty] | None | [90 empty] | 0.039 | [141 empty] | 40 | [667 empty] | None | Новая конструкция | 2750 | Level : Жильё_07_VK | 2750 | [35 empty] | 0 | [6 empty] | 3bf616f9-6b98-4a21-80ff-da1120c8f6d6 | [84 empty] | 0 | 0.1
3025828 | Влж_Надвижная гильза для пресс-фитингов | OST_PipeFitting | Влж_Надвижная гильза для пресс-фитингов | Жильё_07_VK | [7 empty] | Влж_Надвижная гильза для пресс-фитингов | dbf52223-bacc-45cd-ab98-49ecab31dcd1-002e2ba4 | 71ec8b14-7fad-4eb4-9524-47d24d297ec0 | None |  | 0 | Рабочий набор 1 | [6 empty] | Влж_Надвижная гильза для пресс-фитингов | [21 empty] | OST_PipeFitting | None | 377 | [106 empty] | Влж_Надвижная гильза для пресс-фитингов | [46 empty] | 0 | 3RzI8Zkin5pQkOIUoh7$Tr | [145 empty] | Влж_Надвижная гильза для пресс-фитингов | Влж_Надвижная гильза для пресс-фитингов | Влж_Надвижная гильза для пресс-фитингов | [18 empty] | Влж_Надвижная гильза для пресс-фитингов | [20 empty] | 1 | [22 empty] | Надвижная гильза для пресс-фитингов 40 | [60 empty] | 2021 | 1.0 |  |  | None | [90 empty] | 0.039 | [141 empty] | 40 | [228 empty] | 0 | 0zT0iVGBf0cwpE$qANKEUm | [381 empty] | 0 |  |  | Соединительные детали трубопроводов | ИС.ТС.2 | шт. |  | 1 | [48 empty] | None | Новая конструкция | 71750 | Level : Жильё_07_VK | 71750 | [35 empty] | 0 | [6 empty] | 3bf616f9-6b98-4a21-80ff-da1120c8f6d6 | [82 empty] | ПФ_Гильза |  | 0 | 0.1 | [122 empty] | 0.1
3025829 | Влж_Надвижная гильза для пресс-фитингов | OST_PipeFitting |  | Жильё_07_VK | TRUE | [7 empty] | dbf52223-bacc-45cd-ab98-49ecab31dcd1-002e2ba5 | 71ec8b14-7fad-4eb4-9524-47d24d297ec0 | None |  | 0 | Рабочий набор 1 | [6 empty] | Влж_Надвижная гильза для пресс-фитингов | [177 empty] | 0 | 3RzI8Zkin5pQkOIUoh7$Tr | [187 empty] | 1 | [22 empty] | Надвижная гильза для пресс-фитингов 40 | [64 empty] | None | [90 empty] | 0.039 | [141 empty] | 40 | [667 empty] | None | Новая конструкция | 71750 | Level : Жильё_07_VK | 71750 | [35 empty] | 0 | [6 empty] | 3bf616f9-6b98-4a21-80ff-da1120c8f6d6 | [84 empty] | 0 | 0.1
3025830 | Влж_Надвижная гильза для пресс-фитингов | OST_PipeFitting | Влж_Надвижная гильза для пресс-фитингов | Жильё_07_VK | [7 empty] | Влж_Надвижная гильза для пресс-фитингов | dbf52223-bacc-45cd-ab98-49ecab31dcd1-002e2ba6 | 71ec8b14-7fad-4eb4-9524-47d24d297ec0 | None |  | 0 | Рабочий набор 1 | [6 empty] | Влж_Надвижная гильза для пресс-фитингов | [21 empty] | OST_PipeFitting | None | 377 | [106 empty] | Влж_Надвижная гильза для пресс-фитингов | [46 empty] | 0 | 3RzI8Zkin5pQkOIUoh7$Tt | [145 empty] | Влж_Надвижная гильза для пресс-фитингов | Влж_Надвижная гильза для пресс-фитингов | Влж_Надвижная гильза для пресс-фитингов | [18 empty] | Влж_Надвижная гильза для пресс-фитингов | [20 empty] | 1 | [22 empty] | Надвижная гильза для пресс-фитингов 20 | [60 empty] | 2021 | 1.0 |  |  | None | [90 empty] | 0.012 | [141 empty] | 20 | [228 empty] | 0 | 0zT0iVGBf0cwpE$qANKEUm | [381 empty] | 0 |  |  | Соединительные детали трубопроводов | ИС.ТС.2 | шт. |  | 1 | [48 empty] | None | Новая конструкция | 37248 | Level : Жильё_07_VK | 37248 | [35 empty] | 0 | [6 empty] | 3bf616f9-6b98-4a21-80ff-da1120c8f6d6 | [82 empty] | ПФ_Гильза |  | 0 | 0.1 | [122 empty] | 0.1
3025831 | Влж_Надвижная гильза для пресс-фитингов | OST_PipeFitting |  | Жильё_07_VK | TRUE | [7 empty] | dbf52223-bacc-45cd-ab98-49ecab31dcd1-002e2ba7 | 71ec8b14-7fad-4eb4-9524-47d24d297ec0 | None |  | 0 | Рабочий набор 1 | [6 empty] | Влж_Надвижная гильза для пресс-фитингов | [177 empty] | 0 | 3RzI8Zkin5pQkOIUoh7$Tt | [187 empty] | 1 | [22 empty] | Надвижная гильза для пресс-фитингов 20 | [64 empty] | None | [90 empty] | 0.012 | [141 empty] | 20 | [667 empty] | None | Новая конструкция | 37248 | Level : Жильё_07_VK | 37248 | [35 empty] | 0 | [6 empty] | 3bf616f9-6b98-4a21-80ff-da1120c8f6d6 | [84 empty] | 0 | 0.1
3025832 | Латунь | OST_PipeFitting | Латунь | Жильё_07_VK | TRUE |  |  | 3.2963e-05 | 1.5708e-06 |  |  | Латунь | dbf52223-bacc-45cd-ab98-49ecab31dcd1-002e2ba8 | 71ec8b14-7fad-4eb4-9524-47d24d297ec0 | None |  | 0 | Рабочий набор 1 | [6 empty] | ADSK_Пресс-фитинг ПЭ_Угольник | [21 empty] | OST_PipeFitting | None | 376 | [106 empty] | Латунь | [46 empty] | 0 | 3RzI8Zkin5pQkOIUoh7$Tv | [122 empty] | Domestic Cold Water | [22 empty] | ADSK_Пресс-фитинг ПЭ_Угольник | Латунь | Латунь | [18 empty] | Латунь | [20 empty] | 1 | [6 empty] | Category=[-2000700]; Color=2338280; Comments=""; Cost=0.000000000000000; Description=""; Design Option=[-1]; Edited by=""; Export to IFC As=""; Export to IFC=0; Glow=0; IFC Predefined Type=""; IfcGUID=1Zv83obP51SAWtfYRg9D9L; Keynote=""; Manufacturer=""; Mark=""; Model=""; Name=ADSK_Предупреждение; Shininess=64; Smoothness=50; Transparency=0; URL=""; Workset=10 | [15 empty] | Угольник напресовочный 20x90° | [60 empty] | 2021 | 1.0 |  |  | None | [67 empty] | Category=[-2000700]; Color=6076900; Comments=""; Cost=0.000000000000000; Description=""; Design Option=[-1]; Edited by=""; Export to IFC As=""; Export to IFC=0; Glow=0; IFC Predefined Type=""; IfcGUID=0zT0iVGBf0cwpE$qANKEts; Keynote=""; Manufacturer=""; Mark=""; Model=""; Name=Латунь; Shininess=64; Smoothness=50; Transparency=0; URL=""; Workset=10 | [22 empty] | 0.019 |  | 43 |  |  |  | 28 |  | 25 | [9 empty] | 90 | [123 empty] | 20 | [228 empty] | 0 | 0zT0iVGBf0cwpE$qANKEVb | [130 empty] | 10 | [115 empty] | В1 41 | [11 empty] | 24 | [114 empty] | 28 | [7 empty] | 0 |  |  | Соединительные детали трубопроводов | ИС.ТС.2 | шт. |  | 1 | [45 empty] | Латунь |  |  | None | Новая конструкция | 2600 | Level : Жильё_07_VK | 2600 | [32 empty] | TRUE | В1 | ⌀20 мм-⌀20 мм | 0 | ВК_В1 | 20 | 20 | FALSE | ⌀20-⌀20 | FALSE | 3bf616f9-6b98-4a21-80ff-da1120c8f6d6 |  | FALSE | [42 empty] | 26 |  |  | -90 | [34 empty] | ПФ_Угольник |  | 0 | 0 | [122 empty] | 0 | 64.5 | TRUE | 90
3025833 | Латунь | OST_PipeFitting |  | Жильё_07_VK | TRUE |  |  | 3.2963e-05 | 1.5708e-06 |  |  |  | dbf52223-bacc-45cd-ab98-49ecab31dcd1-002e2ba9 | 71ec8b14-7fad-4eb4-9524-47d24d297ec0 | None |  | 0 | Рабочий набор 1 | [6 empty] | ADSK_Пресс-фитинг ПЭ_Угольник | [177 empty] | 0 | 3RzI8Zkin5pQkOIUoh7$Tv | [122 empty] | Domestic Cold Water | [64 empty] | 1 | [22 empty] | Угольник напресовочный 20x90° | [64 empty] | None | [90 empty] | 0.019 |  | 43 |  |  |  | 28 |  | 25 | [9 empty] | 90 | [123 empty] | 20 | [360 empty] | 10 | [115 empty] | В1 41 | [11 empty] | 24 | [114 empty] | 28 | [63 empty] | None | Новая конструкция | 2600 | Level : Жильё_07_VK | 2600 | [33 empty] | В1 | ⌀20 мм-⌀20 мм | 0 | ВК_В1 | 20 | 20 | FALSE | ⌀20-⌀20 | FALSE | 3bf616f9-6b98-4a21-80ff-da1120c8f6d6 |  | FALSE | [42 empty] | 26 |  |  | -90 | [36 empty] | 0 | 0 | [123 empty] | 64.5 | TRUE | 90
3025834 | Влж_Надвижная гильза для пресс-фитингов | OST_PipeFitting | Влж_Надвижная гильза для пресс-фитингов | Жильё_07_VK | [7 empty] | Влж_Надвижная гильза для пресс-фитингов | dbf52223-bacc-45cd-ab98-49ecab31dcd1-002e2baa | 71ec8b14-7fad-4eb4-9524-47d24d297ec0 | None |  | 0 | Рабочий набор 1 | [6 empty] | Влж_Надвижная гильза для пресс-фитингов | [21 empty] | OST_PipeFitting | None | 377 | [106 empty] | Влж_Надвижная гильза для пресс-фитингов | [46 empty] | 0 | 3RzI8Zkin5pQkOIUoh7$Tx | [145 empty] | Влж_Надвижная гильза для пресс-фитингов | Влж_Надвижная гильза для пресс-фитингов | Влж_Надвижная гильза для пресс-фитингов | [18 empty] | Влж_Надвижная гильза для пресс-фитингов | [20 empty] | 1 | [22 empty] | Надвижная гильза для пресс-фитингов 20 | [60 empty] | 2021 | 1.0 |  |  | None | [90 empty] | 0.012 | [141 empty] | 20 | [228 empty] | 0 | 0zT0iVGBf0cwpE$qANKEUm | [381 empty] | 0 |  |  | Соединительные детали трубопроводов | ИС.ТС.2 | шт. |  | 1 | [48 empty] | None | Новая конструкция | 2600 | Level : Жильё_07_VK | 2600 | [35 empty] | 0 | [6 empty] | 3bf616f9-6b98-4a21-80ff-da1120c8f6d6 | [82 empty] | ПФ_Гильза |  | 0 | 0.1 | [122 empty] | 0.1
3025835 | Влж_Надвижная гильза для пресс-фитингов | OST_PipeFitting |  | Жильё_07_VK | TRUE | [7 empty] | dbf52223-bacc-45cd-ab98-49ecab31dcd1-002e2bab | 71ec8b14-7fad-4eb4-9524-47d24d297ec0 | None |  | 0 | Рабочий набор 1 | [6 empty] | Влж_Надвижная гильза для пресс-фитингов | [177 empty] | 0 | 3RzI8Zkin5pQkOIUoh7$Tx | [187 empty] | 1 | [22 empty] | Надвижная гильза для пресс-фитингов 20 | [64 empty] | None | [90 empty] | 0.012 | [141 empty] | 20 | [667 empty] | None | Новая конструкция | 2600 | Level : Жильё_07_VK | 2600 | [35 empty] | 0 | [6 empty] | 3bf616f9-6b98-4a21-80ff-da1120c8f6d6 | [84 empty] | 0 | 0.1
3025836 | Влж_Надвижная гильза для пресс-фитингов | OST_PipeFitting | Влж_Надвижная гильза для пресс-фитингов | Жильё_07_VK | [7 empty] | Влж_Надвижная гильза для пресс-фитингов | dbf52223-bacc-45cd-ab98-49ecab31dcd1-002e2bac | 71ec8b14-7fad-4eb4-9524-47d24d297ec0 | None |  | 0 | Рабочий набор 1 | [6 empty] | Влж_Надвижная гильза для пресс-фитингов | [21 empty] | OST_PipeFitting | None | 377 | [106 empty] | Влж_Надвижная гильза для пресс-фитингов | [46 empty] | 0 | 3RzI8Zkin5pQkOIUoh7$Tz | [145 empty] | Влж_Надвижная гильза для пресс-фитингов | Влж_Надвижная гильза для пресс-фитингов | Влж_Надвижная гильза для пресс-фитингов | [18 empty] | Влж_Надвижная гильза для пресс-фитингов | [20 empty] | 1 | [22 empty] | Надвижная гильза для пресс-фитингов 20 | [60 empty] | 2021 | 1.0 |  |  | None | [90 empty] | 0.012 | [141 empty] | 20 | [228 empty] | 0 | 0zT0iVGBf0cwpE$qANKEUm | [381 empty] | 0 |  |  | Соединительные детали трубопроводов | ИС.ТС.2 | шт. |  | 1 | [48 empty] | None | Новая конструкция | 71600 | Level : Жильё_07_VK | 71600 | [35 empty] | 0 | [6 empty] | 3bf616f9-6b98-4a21-80ff-da1120c8f6d6 | [82 empty] | ПФ_Гильза |  | 0 | 0.1 | [122 empty] | 0.1
3025837 | Влж_Надвижная гильза для пресс-фитингов | OST_PipeFitting |  | Жильё_07_VK | TRUE | [7 empty] | dbf52223-bacc-45cd-ab98-49ecab31dcd1-002e2bad | 71ec8b14-7fad-4eb4-9524-47d24d297ec0 | None |  | 0 | Рабочий набор 1 | [6 empty] | Влж_Надвижная гильза для пресс-фитингов | [177 empty] | 0 | 3RzI8Zkin5pQkOIUoh7$Tz | [187 empty] | 1 | [22 empty] | Надвижная гильза для пресс-фитингов 20 | [64 empty] | None | [90 empty] | 0.012 | [141 empty] | 20 | [667 empty] | None | Новая конструкция | 71600 | Level : Жильё_07_VK | 71600 | [35 empty] | 0 | [6 empty] | 3bf616f9-6b98-4a21-80ff-da1120c8f6d6 | [84 empty] | 0 | 0.1
3025838 | ADSK_Полиэтилен сшитый | OST_PipeCurves | ADSK_Полиэтилен сшитый |  | TRUE |  |  |  | 0.022494 | 358 |  | ADSK_Полиэтилен сшитый | dbf52223-bacc-45cd-ab98-49ecab31dcd1-002e2bae | 71ec8b14-7fad-4eb4-9524-47d24d297ec0 | None |  | 0 | Рабочий набор 1 | [6 empty] | Pipe Types | [21 empty] | OST_PipeCurves | None | 74 | [53 empty] | Полиэтилен PE-X | [52 empty] | ADSK_Полиэтилен сшитый | [46 empty] | 0 | 3RzI8Zkin5pQkOIUoh7$T$ | 0.0015 | [121 empty] | Domestic Cold Water | [22 empty] | Pipe Types | ADSK_Полиэтилен сшитый | ADSK_Полиэтилен сшитый | [18 empty] | ADSK_Полиэтилен сшитый | [570 empty] | 0 | 32TXTRZJnCQxi6X$BRJljG | [17 empty] | Жильё_07_VK | [228 empty] | В1 41 | [136 empty] | Труба из сшитого полиэтилена | Трубы | ИС.ТС.1 | м | [50 empty] | None | Новая конструкция | [36 empty] | В1 | ⌀20 мм | 0 | ВК_В1 |  |  |  | ⌀20 | [6 empty] | Днар х Стенка | 2740 | 2760 | 2.8 | 2742.8 | 2742.8 | 2757.2 | 2757.2 | 2740 | 2760 | 2740 | 2760 | 2760 | 2740 | 0 | для многослойных труб с пресс-фитингами | Generic | Полиэтилен PE-X - Сшитый многослойный | 20 | 27792.8 | 0 | 20 | 0 | 14.4 | 0 | 0.00010417 | 0 | 0 | 0 | 0 | 0 | Сшитый многослойный | 2750 | 87 | 0 | 0 | 2750 | 2750 | 0 | [100 empty] | 0
3025839 | ADSK_Полиэтилен сшитый | OST_PipeCurves |  |  | TRUE |  |  |  | 0.022494 | 358 |  |  | dbf52223-bacc-45cd-ab98-49ecab31dcd1-002e2baf | 71ec8b14-7fad-4eb4-9524-47d24d297ec0 | None |  | 0 | Рабочий набор 1 | [6 empty] | Pipe Types | [77 empty] | Полиэтилен PE-X | [99 empty] | 0 | 3RzI8Zkin5pQkOIUoh7$T$ | 0.0015 | [121 empty] | Domestic Cold Water | [633 empty] | Жильё_07_VK | [228 empty] | В1 41 | [190 empty] | None | Новая конструкция | [36 empty] | В1 | ⌀20 мм | 0 | ВК_В1 |  |  |  | ⌀20 | [7 empty] | 2740 | 2760 | 2.8 | 2742.8 | 2742.8 | 2757.2 | 2757.2 | [6 empty] | 0 | для многослойных труб с пресс-фитингами | Generic | Полиэтилен PE-X - Сшитый многослойный | 20 | 27792.8 | 0 | 20 | 0 | 14.4 | 0 | 0.00010417 | 0 |  | 0 | 0 | 0 | Сшитый многослойный | 2750 |  | 0 | 0 |  |  | 0 | [100 empty] | 0
3025840 | Пластик черный | OST_PipeFitting | Пластик черный | Жильё_07_VK | TRUE |  |  | 5.9121e-07 | 0.0012948 |  |  | Пластик черный | dbf52223-bacc-45cd-ab98-49ecab31dcd1-002e2bb0 | 71ec8b14-7fad-4eb4-9524-47d24d297ec0 | None |  | 0 | Рабочий набор 1 | [6 empty] | ADSK_Пресс-фитинг ПЭ_Муфта переходная | [21 empty] | OST_PipeFitting | None | 378 | [106 empty] | Пластик черный | [46 empty] | 0 | 3RzI8Zkin5pQkOIUoh7$TX | [122 empty] | Domestic Cold Water | [22 empty] | ADSK_Пресс-фитинг ПЭ_Муфта переходная | Пластик черный | Пластик черный | [18 empty] | Пластик черный | [20 empty] | 1 | [6 empty] | Category=[-2000700]; Color=2338280; Comments=""; Cost=0.000000000000000; Description=""; Design Option=[-1]; Edited by=""; Export to IFC As=""; Export to IFC=0; Glow=0; IFC Predefined Type=""; IfcGUID=1Zv83obP51SAWtfYRg9D9L; Keynote=""; Manufacturer=""; Mark=""; Model=""; Name=ADSK_Предупреждение; Shininess=64; Smoothness=50; Transparency=0; URL=""; Workset=10 | [11 empty] | Category=[-2000700]; Color=16777215; Comments=""; Cost=0.000000000000000; Description=""; Design Option=[-1]; Edited by=""; Export to IFC As=""; Export to IFC=0; Glow=0; IFC Predefined Type=""; IfcGUID=0MLsabC6r81wvJCwI5AAdD; Keynote=""; Manufacturer=""; Mark=""; Model=""; Name=УГО_Белый; Shininess=64; Smoothness=50; Transparency=0; URL=""; Workset=10 |  |  |  | Муфта переходная напресовочная 40x20 | [60 empty] | 2021 | 1.0 |  |  | None | [60 empty] | Category=[-2000700]; Color=3684408; Comments=""; Cost=0.000000000000000; Description=""; Design Option=[-1]; Edited by=""; Export to IFC As=""; Export to IFC=0; Glow=0; IFC Predefined Type=""; IfcGUID=32TXTRZJnCQxi6X$BRJiYe; Keynote=""; Manufacturer=""; Mark=""; Model=""; Name=Пластик черный; Shininess=64; Smoothness=50; Transparency=0; URL=""; Workset=10 | [29 empty] | 0.265 |  | 80 |  |  |  | 40 | 20 | [130 empty] | 28 | [41 empty] | 20 | 10 | [189 empty] | 0 | 0zT0iVGBf0cwpE$qANKFaN | [246 empty] | В1 41 | [134 empty] | 0 |  |  | Соединительные детали трубопроводов | ИС.ТС.2 | шт. |  | 1 | [45 empty] | Пластик черный |  |  | None | Новая конструкция | 2750 | Level : Жильё_07_VK | 2750 | [32 empty] | TRUE | В1 | ⌀40 мм-⌀20 мм | 0 | ВК_В1 | 40 | 20 | FALSE | ⌀40-⌀20 | FALSE | 3bf616f9-6b98-4a21-80ff-da1120c8f6d6 |  | FALSE | [42 empty] | 32 | [37 empty] | ПФ_Переход |  | 0 | 0 | [122 empty] | 0 | 80 | TRUE | [19 empty] | 50 | [10 empty] | TRUE | FALSE
3025841 | Пластик черный | OST_PipeFitting |  | Жильё_07_VK | TRUE |  |  | 5.9121e-07 | 0.0012948 |  |  |  | dbf52223-bacc-45cd-ab98-49ecab31dcd1-002e2bb1 | 71ec8b14-7fad-4eb4-9524-47d24d297ec0 | None |  | 0 | Рабочий набор 1 | [6 empty] | ADSK_Пресс-фитинг ПЭ_Муфта переходная | [177 empty] | 0 | 3RzI8Zkin5pQkOIUoh7$TX | [122 empty] | Domestic Cold Water | [64 empty] | 1 | [22 empty] | Муфта переходная напресовочная 40x20 | [64 empty] | None | [90 empty] | 0.265 |  | 80 |  |  |  | 40 | 20 | [130 empty] | 28 | [41 empty] | 20 | 10 | [437 empty] | В1 41 | [190 empty] | None | Новая конструкция | 2750 | Level : Жильё_07_VK | 2750 | [33 empty] | В1 | ⌀40 мм-⌀20 мм | 0 | ВК_В1 | 40 | 20 | FALSE | ⌀40-⌀20 | FALSE | 3bf616f9-6b98-4a21-80ff-da1120c8f6d6 |  | FALSE | [42 empty] | 32 | [39 empty] | 0 | 0 | [123 empty] | 80 | TRUE | [19 empty] | 50 | [10 empty] | TRUE | FALSE
3025842 | Влж_Надвижная гильза для пресс-фитингов | OST_PipeFitting | Влж_Надвижная гильза для пресс-фитингов | Жильё_07_VK | [7 empty] | Влж_Надвижная гильза для пресс-фитингов | dbf52223-bacc-45cd-ab98-49ecab31dcd1-002e2bb2 | 71ec8b14-7fad-4eb4-9524-47d24d297ec0 | None |  | 0 | Рабочий набор 1 | [6 empty] | Влж_Надвижная гильза для пресс-фитингов | [21 empty] | OST_PipeFitting | None | 377 | [106 empty] | Влж_Надвижная гильза для пресс-фитингов | [46 empty] | 0 | 3RzI8Zkin5pQkOIUoh7$TZ | [145 empty] | Влж_Надвижная гильза для пресс-фитингов | Влж_Надвижная гильза для пресс-фитингов | Влж_Надвижная гильза для пресс-фитингов | [18 empty] | Влж_Надвижная гильза для пресс-фитингов | [20 empty] | 1 | [22 empty] | Надвижная гильза для пресс-фитингов 40 | [60 empty] | 2021 | 1.0 |  |  | None | [90 empty] | 0.039 | [141 empty] | 40 | [228 empty] | 0 | 0zT0iVGBf0cwpE$qANKEUm | [381 empty] | 0 |  |  | Соединительные детали трубопроводов | ИС.ТС.2 | шт. |  | 1 | [48 empty] | None | Новая конструкция | 2750 | Level : Жильё_07_VK | 2750 | [35 empty] | 0 | [6 empty] | 3bf616f9-6b98-4a21-80ff-da1120c8f6d6 | [82 empty] | ПФ_Гильза |  | 0 | 0.1 | [122 empty] | 0.1
3025843 | Влж_Надвижная гильза для пресс-фитингов | OST_PipeFitting |  | Жильё_07_VK | TRUE | [7 empty] | dbf52223-bacc-45cd-ab98-49ecab31dcd1-002e2bb3 | 71ec8b14-7fad-4eb4-9524-47d24d297ec0 | None |  | 0 | Рабочий набор 1 | [6 empty] | Влж_Надвижная гильза для пресс-фитингов | [177 empty] | 0 | 3RzI8Zkin5pQkOIUoh7$TZ | [187 empty] | 1 | [22 empty] | Надвижная гильза для пресс-фитингов 40 | [64 empty] | None | [90 empty] | 0.039 | [141 empty] | 40 | [667 empty] | None | Новая конструкция | 2750 | Level : Жильё_07_VK | 2750 | [35 empty] | 0 | [6 empty] | 3bf616f9-6b98-4a21-80ff-da1120c8f6d6 | [84 empty] | 0 | 0.1
3025844 | Влж_Надвижная гильза для пресс-фитингов | OST_PipeFitting | Влж_Надвижная гильза для пресс-фитингов | Жильё_07_VK | [7 empty] | Влж_Надвижная гильза для пресс-фитингов | dbf52223-bacc-45cd-ab98-49ecab31dcd1-002e2bb4 | 71ec8b14-7fad-4eb4-9524-47d24d297ec0 | None |  | 0 | Рабочий набор 1 | [6 empty] | Влж_Надвижная гильза для пресс-фитингов | [21 empty] | OST_PipeFitting | None | 377 | [106 empty] | Влж_Надвижная гильза для пресс-фитингов | [46 empty] | 0 | 3RzI8Zkin5pQkOIUoh7$Tb | [145 empty] | Влж_Надвижная гильза для пресс-фитингов | Влж_Надвижная гильза для пресс-фитингов | Влж_Надвижная гильза для пресс-фитингов | [18 empty] | Влж_Надвижная гильза для пресс-фитингов | [20 empty] | 1 | [22 empty] | Надвижная гильза для пресс-фитингов 20 | [60 empty] | 2021 | 1.0 |  |  | None | [90 empty] | 0.012 | [141 empty] | 20 | [228 empty] | 0 | 0zT0iVGBf0cwpE$qANKEUm | [381 empty] | 0 |  |  | Соединительные детали трубопроводов | ИС.ТС.2 | шт. |  | 1 | [48 empty] | None | Новая конструкция | 2750 | Level : Жильё_07_VK | 2750 | [35 empty] | 0 | [6 empty] | 3bf616f9-6b98-4a21-80ff-da1120c8f6d6 | [82 empty] | ПФ_Гильза |  | 0 | 0.1 | [122 empty] | 0.1
3025845 | Влж_Надвижная гильза для пресс-фитингов | OST_PipeFitting |  | Жильё_07_VK | TRUE | [7 empty] | dbf52223-bacc-45cd-ab98-49ecab31dcd1-002e2bb5 | 71ec8b14-7fad-4eb4-9524-47d24d297ec0 | None |  | 0 | Рабочий набор 1 | [6 empty] | Влж_Надвижная гильза для пресс-фитингов | [177 empty] | 0 | 3RzI8Zkin5pQkOIUoh7$Tb | [187 empty] | 1 | [22 empty] | Надвижная гильза для пресс-фитингов 20 | [64 empty] | None | [90 empty] | 0.012 | [141 empty] | 20 | [667 empty] | None | Новая конструкция | 2750 | Level : Жильё_07_VK | 2750 | [35 empty] | 0 | [6 empty] | 3bf616f9-6b98-4a21-80ff-da1120c8f6d6 | [84 empty] | 0 | 0.1
3025846 | ADSK_Полиэтилен сшитый | OST_PipeCurves | ADSK_Полиэтилен сшитый |  | TRUE |  |  |  | 0.0072257 | 115 |  | ADSK_Полиэтилен сшитый | dbf52223-bacc-45cd-ab98-49ecab31dcd1-002e2bb6 | 71ec8b14-7fad-4eb4-9524-47d24d297ec0 | None |  | 0 | Рабочий набор 1 | [6 empty] | Pipe Types | [21 empty] | OST_PipeCurves | None | 74 | [53 empty] | Полиэтилен PE-X | [52 empty] | ADSK_Полиэтилен сшитый | [46 empty] | 0 | 3RzI8Zkin5pQkOIUoh7$Td | 0.0015 | [121 empty] | Domestic Hot Water | [22 empty] | Pipe Types | ADSK_Полиэтилен сшитый | ADSK_Полиэтилен сшитый | [18 empty] | ADSK_Полиэтилен сшитый | [570 empty] | 0 | 32TXTRZJnCQxi6X$BRJljG | [17 empty] | Жильё_07_VK | [228 empty] | Т3 28 | [136 empty] | Труба из сшитого полиэтилена | Трубы | ИС.ТС.1 | м | [50 empty] | None | Новая конструкция | [36 empty] | Т3 | ⌀20 мм | 0 | ВК_Т3 |  |  |  | ⌀20 | [6 empty] | Днар х Стенка | 2590 | 2610 | 2.8 | 2592.8 | 2592.8 | 2607.2 | 2607.2 | 2590 | 2610 | 2590 | 2610 | 2610 | 2590 | 0 | для многослойных труб с пресс-фитингами | Generic | Полиэтилен PE-X - Сшитый многослойный | 20 | 27642.8 | 0 | 20 | 0 | 14.4 | 0 | 0.00010417 | 0 | 0 | 0 | 0 | 0 | Сшитый многослойный | 2600 | 67 | 0 | 0 | 2600 | 2600 | 0 | [100 empty] | 0
3025847 | ADSK_Полиэтилен сшитый | OST_PipeCurves |  |  | TRUE |  |  |  | 0.0072257 | 115 |  |  | dbf52223-bacc-45cd-ab98-49ecab31dcd1-002e2bb7 | 71ec8b14-7fad-4eb4-9524-47d24d297ec0 | None |  | 0 | Рабочий набор 1 | [6 empty] | Pipe Types | [77 empty] | Полиэтилен PE-X | [99 empty] | 0 | 3RzI8Zkin5pQkOIUoh7$Td | 0.0015 | [121 empty] | Domestic Hot Water | [633 empty] | Жильё_07_VK | [228 empty] | Т3 28 | [190 empty] | None | Новая конструкция | [36 empty] | Т3 | ⌀20 мм | 0 | ВК_Т3 |  |  |  | ⌀20 | [7 empty] | 2590 | 2610 | 2.8 | 2592.8 | 2592.8 | 2607.2 | 2607.2 | [6 empty] | 0 | для многослойных труб с пресс-фитингами | Generic | Полиэтилен PE-X - Сшитый многослойный | 20 | 27642.8 | 0 | 20 | 0 | 14.4 | 0 | 0.00010417 | 0 |  | 0 | 0 | 0 | Сшитый многослойный | 2600 |  | 0 | 0 |  |  | 0 | [100 empty] | 0
3025848 | Пластик черный | OST_PipeFitting | Пластик черный | Жильё_07_VK | TRUE |  |  | 0.00012922 | 1.5708e-06 |  |  | Пластик черный | dbf52223-bacc-45cd-ab98-49ecab31dcd1-002e2bb8 | 71ec8b14-7fad-4eb4-9524-47d24d297ec0 | None |  | 0 | Рабочий набор 1 | [6 empty] | ADSK_Пресс-фитинг ПЭ_Тройник | [21 empty] | OST_PipeFitting | None | 445 | [106 empty] | Пластик черный | [46 empty] | 0 | 3RzI8Zkin5pQkOIUoh7$Tf | [122 empty] | Domestic Hot Water | [22 empty] | ADSK_Пресс-фитинг ПЭ_Тройник | Пластик черный | Пластик черный | [18 empty] | Пластик черный | [20 empty] | 1 | [6 empty] | Category=[-2000700]; Color=2338280; Comments=""; Cost=0.000000000000000; Description=""; Design Option=[-1]; Edited by=""; Export to IFC As=""; Export to IFC=0; Glow=0; IFC Predefined Type=""; IfcGUID=1Zv83obP51SAWtfYRg9D9L; Keynote=""; Manufacturer=""; Mark=""; Model=""; Name=ADSK_Предупреждение; Shininess=64; Smoothness=50; Transparency=0; URL=""; Workset=10 | [15 empty] | Тройник напресовочный переходной 40x20x40 | [60 empty] | 2021 | 1.0.1 |  |  | None | [60 empty] | Category=[-2000700]; Color=3684408; Comments=""; Cost=0.000000000000000; Description=""; Design Option=[-1]; Edited by=""; Export to IFC As=""; Export to IFC=0; Glow=0; IFC Predefined Type=""; IfcGUID=32TXTRZJnCQxi6X$BRJiYe; Keynote=""; Manufacturer=""; Mark=""; Model=""; Name=Пластик черный; Shininess=64; Smoothness=50; Transparency=0; URL=""; Workset=10 | [29 empty] | 0.096 | [5 empty] | 40 | 20 | 59 | 57 | 40 | [7 empty] | 90 | [119 empty] | 28 |  |  | 50 | [38 empty] | 20 | 10 |  | 59 | [187 empty] | 0 | 0zT0iVGBf0cwpE$qANKHx$ | [143 empty] | 20 | [102 empty] | Т3 28 | [11 empty] | 28 |  | 28 | 39 | [10 empty] | 37 |  | 40 | [106 empty] | 0 |  |  | Соединительные детали трубопроводов | ИС.ТС.2 | шт. |  | 1 | [45 empty] | Пластик черный |  |  | None | Новая конструкция | 2600 | Level : Жильё_07_VK | 2600 | [32 empty] | TRUE | Т3 | ⌀40 мм-⌀40 мм-⌀20 мм | 0 | ВК_Т3 | 40 | 20 | FALSE | ⌀40-⌀40-⌀20 | FALSE | 3bf616f9-6b98-4a21-80ff-da1120c8f6d6 |  | FALSE | [80 empty] | ПФ_Тройник |  | 0 | 0 | [122 empty] | 0 | 118 | TRUE | [19 empty] | 50 | 31 | 18 | 31
3025849 | ADSK_Полиэтилен сшитый | OST_PipeCurves | ADSK_Полиэтилен сшитый |  | TRUE |  |  |  | 0.11277 | 897.3917 |  | ADSK_Полиэтилен сшитый | dbf52223-bacc-45cd-ab98-49ecab31dcd1-002e2bb9 | 71ec8b14-7fad-4eb4-9524-47d24d297ec0 | None |  | 0 | Рабочий набор 1 | [6 empty] | Pipe Types | [21 empty] | OST_PipeCurves | None | 74 | [53 empty] | Полиэтилен PE-X | [52 empty] | ADSK_Полиэтилен сшитый | [46 empty] | 0 | 3RzI8Zkin5pQkOIUoh7$Te | 0.0015 | [121 empty] | Domestic Hot Water | [22 empty] | Pipe Types | ADSK_Полиэтилен сшитый | ADSK_Полиэтилен сшитый | [18 empty] | ADSK_Полиэтилен сшитый | [570 empty] | 0 | 32TXTRZJnCQxi6X$BRJljG | [17 empty] | Жильё_07_VK | [228 empty] | Т3 28 | [136 empty] | Труба из сшитого полиэтилена | Трубы | ИС.ТС.1 | м | [50 empty] | None | Новая конструкция | [36 empty] | Т3 | ⌀40 мм | 0 | ВК_Т3 |  |  |  | ⌀40 | [6 empty] | Днар х Стенка | 2580 | 2620 | 5.5 | 2585.5 | 2585.5 | 2614.5 | 2614.5 | 2580 | 2620 | 2580 | 2620 | 2620 | 2580 | 0 | для многослойных труб с пресс-фитингами | Generic | Полиэтилен PE-X - Сшитый многослойный | 40 | 27635.5 | 0 | 40 | 0 | 29 | 0 | 5.1724e-05 | 0 | 0 | 0 | 0 | 0 | Сшитый многослойный | 2600 | 63 | 0 | 0 | 2600 | 2600 | 0 | [100 empty] | 0
3025850 | ADSK_Полиэтилен сшитый | OST_PipeCurves |  |  | TRUE |  |  |  | 0.11277 | 897.3917 |  |  | dbf52223-bacc-45cd-ab98-49ecab31dcd1-002e2bba | 71ec8b14-7fad-4eb4-9524-47d24d297ec0 | None |  | 0 | Рабочий набор 1 | [6 empty] | Pipe Types | [77 empty] | Полиэтилен PE-X | [99 empty] | 0 | 3RzI8Zkin5pQkOIUoh7$Te | 0.0015 | [121 empty] | Domestic Hot Water | [633 empty] | Жильё_07_VK | [228 empty] | Т3 28 | [190 empty] | None | Новая конструкция | [36 empty] | Т3 | ⌀40 мм | 0 | ВК_Т3 |  |  |  | ⌀40 | [7 empty] | 2580 | 2620 | 5.5 | 2585.5 | 2585.5 | 2614.5 | 2614.5 | [6 empty] | 0 | для многослойных труб с пресс-фитингами | Generic | Полиэтилен PE-X - Сшитый многослойный | 40 | 27635.5 | 0 | 40 | 0 | 29 | 0 | 5.1724e-05 | 0 |  | 0 | 0 | 0 | Сшитый многослойный | 2600 |  | 0 | 0 |  |  | 0 | [100 empty] | 0
3025851 | Пластик черный | OST_PipeFitting |  | Жильё_07_VK | TRUE |  |  | 0.00012922 | 1.5708e-06 |  |  |  | dbf52223-bacc-45cd-ab98-49ecab31dcd1-002e2bbb | 71ec8b14-7fad-4eb4-9524-47d24d297ec0 | None |  | 0 | Рабочий набор 1 | [6 empty] | ADSK_Пресс-фитинг ПЭ_Тройник | [177 empty] | 0 | 3RzI8Zkin5pQkOIUoh7$Tf | [122 empty] | Domestic Hot Water | [64 empty] | 1 | [22 empty] | Тройник напресовочный переходной 40x20x40 | [64 empty] | None | [90 empty] | 0.096 | [5 empty] | 40 | 20 | 59 | 57 | 40 | [7 empty] | 90 | [119 empty] | 28 |  |  | 50 | [38 empty] | 20 | 10 |  | 59 | [332 empty] | 20 | [102 empty] | Т3 28 | [11 empty] | 28 |  | 28 | 39 | [10 empty] | 37 |  | 40 | [162 empty] | None | Новая конструкция | 2600 | Level : Жильё_07_VK | 2600 | [33 empty] | Т3 | ⌀40 мм-⌀40 мм-⌀20 мм | 0 | ВК_Т3 | 40 | 20 | FALSE | ⌀40-⌀40-⌀20 | FALSE | 3bf616f9-6b98-4a21-80ff-da1120c8f6d6 |  | FALSE | [82 empty] | 0 | 0 | [123 empty] | 118 | TRUE | [19 empty] | 50 | 31 | 18 | 31
3025852 | Влж_Надвижная гильза для пресс-фитингов | OST_PipeFitting | Влж_Надвижная гильза для пресс-фитингов | Жильё_07_VK | [7 empty] | Влж_Надвижная гильза для пресс-фитингов | dbf52223-bacc-45cd-ab98-49ecab31dcd1-002e2bbc | 71ec8b14-7fad-4eb4-9524-47d24d297ec0 | None |  | 0 | Рабочий набор 1 | [6 empty] | Влж_Надвижная гильза для пресс-фитингов | [21 empty] | OST_PipeFitting | None | 377 | [106 empty] | Влж_Надвижная гильза для пресс-фитингов | [46 empty] | 0 | 3RzI8Zkin5pQkOIUoh7$Tj | [145 empty] | Влж_Надвижная гильза для пресс-фитингов | Влж_Надвижная гильза для пресс-фитингов | Влж_Надвижная гильза для пресс-фитингов | [18 empty] | Влж_Надвижная гильза для пресс-фитингов | [20 empty] | 1 | [22 empty] | Надвижная гильза для пресс-фитингов 40 | [60 empty] | 2021 | 1.0 |  |  | None | [90 empty] | 0.039 | [141 empty] | 40 | [228 empty] | 0 | 0zT0iVGBf0cwpE$qANKEUm | [381 empty] | 0 |  |  | Соединительные детали трубопроводов | ИС.ТС.2 | шт. |  | 1 | [48 empty] | None | Новая конструкция | 2600 | Level : Жильё_07_VK | 2600 | [35 empty] | 0 | [6 empty] | 3bf616f9-6b98-4a21-80ff-da1120c8f6d6 | [82 empty] | ПФ_Гильза |  | 0 | 0.1 | [122 empty] | 0.1
3025853 | Влж_Надвижная гильза для пресс-фитингов | OST_PipeFitting |  | Жильё_07_VK | TRUE | [7 empty] | dbf52223-bacc-45cd-ab98-49ecab31dcd1-002e2bbd | 71ec8b14-7fad-4eb4-9524-47d24d297ec0 | None |  | 0 | Рабочий набор 1 | [6 empty] | Влж_Надвижная гильза для пресс-фитингов | [177 empty] | 0 | 3RzI8Zkin5pQkOIUoh7$Tj | [187 empty] | 1 | [22 empty] | Надвижная гильза для пресс-фитингов 40 | [64 empty] | None | [90 empty] | 0.039 | [141 empty] | 40 | [667 empty] | None | Новая конструкция | 2600 | Level : Жильё_07_VK | 2600 | [35 empty] | 0 | [6 empty] | 3bf616f9-6b98-4a21-80ff-da1120c8f6d6 | [84 empty] | 0 | 0.1
3025854 | Влж_Надвижная гильза для пресс-фитингов | OST_PipeFitting | Влж_Надвижная гильза для пресс-фитингов | Жильё_07_VK | [7 empty] | Влж_Надвижная гильза для пресс-фитингов | dbf52223-bacc-45cd-ab98-49ecab31dcd1-002e2bbe | 71ec8b14-7fad-4eb4-9524-47d24d297ec0 | None |  | 0 | Рабочий набор 1 | [6 empty] | Влж_Надвижная гильза для пресс-фитингов | [21 empty] | OST_PipeFitting | None | 377 | [106 empty] | Влж_Надвижная гильза для пресс-фитингов | [46 empty] | 0 | 3RzI8Zkin5pQkOIUoh7$Tl | [145 empty] | Влж_Надвижная гильза для пресс-фитингов | Влж_Надвижная гильза для пресс-фитингов | Влж_Надвижная гильза для пресс-фитингов | [18 empty] | Влж_Надвижная гильза для пресс-фитингов | [20 empty] | 1 | [22 empty] | Надвижная гильза для пресс-фитингов 40 | [60 empty] | 2021 | 1.0 |  |  | None | [90 empty] | 0.039 | [141 empty] | 40 | [228 empty] | 0 | 0zT0iVGBf0cwpE$qANKEUm | [381 empty] | 0 |  |  | Соединительные детали трубопроводов | ИС.ТС.2 | шт. |  | 1 | [48 empty] | None | Новая конструкция | 2600 | Level : Жильё_07_VK | 2600 | [35 empty] | 0 | [6 empty] | 3bf616f9-6b98-4a21-80ff-da1120c8f6d6 | [82 empty] | ПФ_Гильза |  | 0 | 0.1 | [122 empty] | 0.1
3025855 | Влж_Надвижная гильза для пресс-фитингов | OST_PipeFitting |  | Жильё_07_VK | TRUE | [7 empty] | dbf52223-bacc-45cd-ab98-49ecab31dcd1-002e2bbf | 71ec8b14-7fad-4eb4-9524-47d24d297ec0 | None |  | 0 | Рабочий набор 1 | [6 empty] | Влж_Надвижная гильза для пресс-фитингов | [177 empty] | 0 | 3RzI8Zkin5pQkOIUoh7$Tl | [187 empty] | 1 | [22 empty] | Надвижная гильза для пресс-фитингов 40 | [64 empty] | None | [90 empty] | 0.039 | [141 empty] | 40 | [667 empty] | None | Новая конструкция | 2600 | Level : Жильё_07_VK | 2600 | [35 empty] | 0 | [6 empty] | 3bf616f9-6b98-4a21-80ff-da1120c8f6d6 | [84 empty] | 0 | 0.1
3025856 | Влж_Надвижная гильза для пресс-фитингов | OST_PipeFitting | Влж_Надвижная гильза для пресс-фитингов | Жильё_07_VK | [7 empty] | Влж_Надвижная гильза для пресс-фитингов | dbf52223-bacc-45cd-ab98-49ecab31dcd1-002e2bc0 | 71ec8b14-7fad-4eb4-9524-47d24d297ec0 | None |  | 0 | Рабочий набор 1 | [6 empty] | Влж_Надвижная гильза для пресс-фитингов | [21 empty] | OST_PipeFitting | None | 377 | [106 empty] | Влж_Надвижная гильза для пресс-фитингов | [46 empty] | 0 | 3RzI8Zkin5pQkOIUoh7$SH | [145 empty] | Влж_Надвижная гильза для пресс-фитингов | Влж_Надвижная гильза для пресс-фитингов | Влж_Надвижная гильза для пресс-фитингов | [18 empty] | Влж_Надвижная гильза для пресс-фитингов | [20 empty] | 1 | [22 empty] | Надвижная гильза для пресс-фитингов 20 | [60 empty] | 2021 | 1.0 |  |  | None | [90 empty] | 0.012 | [141 empty] | 20 | [228 empty] | 0 | 0zT0iVGBf0cwpE$qANKEUm | [381 empty] | 0 |  |  | Соединительные детали трубопроводов | ИС.ТС.2 | шт. |  | 1 | [48 empty] | None | Новая конструкция | 2600 | Level : Жильё_07_VK | 2600 | [35 empty] | 0 | [6 empty] | 3bf616f9-6b98-4a21-80ff-da1120c8f6d6 | [82 empty] | ПФ_Гильза |  | 0 | 0.1 | [122 empty] | 0.1
3025857 | Влж_Надвижная гильза для пресс-фитингов | OST_PipeFitting |  | Жильё_07_VK | TRUE | [7 empty] | dbf52223-bacc-45cd-ab98-49ecab31dcd1-002e2bc1 | 71ec8b14-7fad-4eb4-9524-47d24d297ec0 | None |  | 0 | Рабочий набор 1 | [6 empty] | Влж_Надвижная гильза для пресс-фитингов | [177 empty] | 0 | 3RzI8Zkin5pQkOIUoh7$SH | [187 empty] | 1 | [22 empty] | Надвижная гильза для пресс-фитингов 20 | [64 empty] | None | [90 empty] | 0.012 | [141 empty] | 20 | [667 empty] | None | Новая конструкция | 2600 | Level : Жильё_07_VK | 2600 | [35 empty] | 0 | [6 empty] | 3bf616f9-6b98-4a21-80ff-da1120c8f6d6 | [84 empty] | 0 | 0.1
3025858 | ADSK_Полиэтилен сшитый | OST_PipeCurves | ADSK_Полиэтилен сшитый |  | TRUE |  |  |  | 0.0080425 | 128 |  | ADSK_Полиэтилен сшитый | dbf52223-bacc-45cd-ab98-49ecab31dcd1-002e2bc2 | 71ec8b14-7fad-4eb4-9524-47d24d297ec0 | None |  | 0 | Рабочий набор 1 | [6 empty] | Pipe Types | [21 empty] | OST_PipeCurves | None | 74 | [53 empty] | Полиэтилен PE-X | [52 empty] | ADSK_Полиэтилен сшитый | [46 empty] | 0 | 3RzI8Zkin5pQkOIUoh7$SJ | 0.0015 | [121 empty] | Domestic Hot Water | [22 empty] | Pipe Types | ADSK_Полиэтилен сшитый | ADSK_Полиэтилен сшитый | [18 empty] | ADSK_Полиэтилен сшитый | [570 empty] | 0 | 32TXTRZJnCQxi6X$BRJljG | [17 empty] | Жильё_07_VK | [228 empty] | Т3 28 | [136 empty] | Труба из сшитого полиэтилена | Трубы | ИС.ТС.1 | м | [50 empty] | None | Новая конструкция | [36 empty] | Т3 | ⌀20 мм | 0 | ВК_Т3 |  |  |  | ⌀20 | [6 empty] | Днар х Стенка | 2590 | 2610 | 2.8 | 2592.8 | 2592.8 | 2607.2 | 2607.2 | 2590 | 2610 | 2590 | 2610 | 2610 | 2590 | 0 | для многослойных труб с пресс-фитингами | Generic | Полиэтилен PE-X - Сшитый многослойный | 20 | 27642.8 | 0 | 20 | 0 | 14.4 | 0 | 0.00010417 | 0 | 0 | 0 | 0 | 0 | Сшитый многослойный | 2600 | 67 | 0 | 0 | 2600 | 2600 | 0 | [100 empty] | 0
3025859 | ADSK_Полиэтилен сшитый | OST_PipeCurves |  |  | TRUE |  |  |  | 0.0080425 | 128 |  |  | dbf52223-bacc-45cd-ab98-49ecab31dcd1-002e2bc3 | 71ec8b14-7fad-4eb4-9524-47d24d297ec0 | None |  | 0 | Рабочий набор 1 | [6 empty] | Pipe Types | [77 empty] | Полиэтилен PE-X | [99 empty] | 0 | 3RzI8Zkin5pQkOIUoh7$SJ | 0.0015 | [121 empty] | Domestic Hot Water | [633 empty] | Жильё_07_VK | [228 empty] | Т3 28 | [190 empty] | None | Новая конструкция | [36 empty] | Т3 | ⌀20 мм | 0 | ВК_Т3 |  |  |  | ⌀20 | [7 empty] | 2590 | 2610 | 2.8 | 2592.8 | 2592.8 | 2607.2 | 2607.2 | [6 empty] | 0 | для многослойных труб с пресс-фитингами | Generic | Полиэтилен PE-X - Сшитый многослойный | 20 | 27642.8 | 0 | 20 | 0 | 14.4 | 0 | 0.00010417 | 0 |  | 0 | 0 | 0 | Сшитый многослойный | 2600 |  | 0 | 0 |  |  | 0 | [100 empty] | 0
3025860 | Латунь | OST_PipeFitting | Латунь | Жильё_07_VK | TRUE |  |  | 3.2963e-05 | 1.5708e-06 |  |  | Латунь | dbf52223-bacc-45cd-ab98-49ecab31dcd1-002e2bc4 | 71ec8b14-7fad-4eb4-9524-47d24d297ec0 | None |  | 0 | Рабочий набор 1 | [6 empty] | ADSK_Пресс-фитинг ПЭ_Угольник | [21 empty] | OST_PipeFitting | None | 376 | [106 empty] | Латунь | [46 empty] | 0 | 3RzI8Zkin5pQkOIUoh7$SL | [122 empty] | Domestic Hot Water | [22 empty] | ADSK_Пресс-фитинг ПЭ_Угольник | Латунь | Латунь | [18 empty] | Латунь | [20 empty] | 1 | [6 empty] | Category=[-2000700]; Color=2338280; Comments=""; Cost=0.000000000000000; Description=""; Design Option=[-1]; Edited by=""; Export to IFC As=""; Export to IFC=0; Glow=0; IFC Predefined Type=""; IfcGUID=1Zv83obP51SAWtfYRg9D9L; Keynote=""; Manufacturer=""; Mark=""; Model=""; Name=ADSK_Предупреждение; Shininess=64; Smoothness=50; Transparency=0; URL=""; Workset=10 | [15 empty] | Угольник напресовочный 20x90° | [60 empty] | 2021 | 1.0 |  |  | None | [67 empty] | Category=[-2000700]; Color=6076900; Comments=""; Cost=0.000000000000000; Description=""; Design Option=[-1]; Edited by=""; Export to IFC As=""; Export to IFC=0; Glow=0; IFC Predefined Type=""; IfcGUID=0zT0iVGBf0cwpE$qANKEts; Keynote=""; Manufacturer=""; Mark=""; Model=""; Name=Латунь; Shininess=64; Smoothness=50; Transparency=0; URL=""; Workset=10 | [22 empty] | 0.019 |  | 43 |  |  |  | 28 |  | 25 | [9 empty] | 90 | [123 empty] | 20 | [228 empty] | 0 | 0zT0iVGBf0cwpE$qANKEVb | [130 empty] | 10 | [115 empty] | Т3 28 | [11 empty] | 24 | [114 empty] | 28 | [7 empty] | 0 |  |  | Соединительные детали трубопроводов | ИС.ТС.2 | шт. |  | 1 | [45 empty] | Латунь |  |  | None | Новая конструкция | 2600 | Level : Жильё_07_VK | 2600 | [32 empty] | TRUE | Т3 | ⌀20 мм-⌀20 мм | 0 | ВК_Т3 | 20 | 20 | FALSE | ⌀20-⌀20 | FALSE | 3bf616f9-6b98-4a21-80ff-da1120c8f6d6 |  | FALSE | [42 empty] | 26 |  |  | -90 | [34 empty] | ПФ_Угольник |  | 0 | 0 | [122 empty] | 0 | 64.5 | TRUE | 90
3025861 | Латунь | OST_PipeFitting |  | Жильё_07_VK | TRUE |  |  | 3.2963e-05 | 1.5708e-06 |  |  |  | dbf52223-bacc-45cd-ab98-49ecab31dcd1-002e2bc5 | 71ec8b14-7fad-4eb4-9524-47d24d297ec0 | None |  | 0 | Рабочий набор 1 | [6 empty] | ADSK_Пресс-фитинг ПЭ_Угольник | [177 empty] | 0 | 3RzI8Zkin5pQkOIUoh7$SL | [122 empty] | Domestic Hot Water | [64 empty] | 1 | [22 empty] | Угольник напресовочный 20x90° | [64 empty] | None | [90 empty] | 0.019 |  | 43 |  |  |  | 28 |  | 25 | [9 empty] | 90 | [123 empty] | 20 | [360 empty] | 10 | [115 empty] | Т3 28 | [11 empty] | 24 | [114 empty] | 28 | [63 empty] | None | Новая конструкция | 2600 | Level : Жильё_07_VK | 2600 | [33 empty] | Т3 | ⌀20 мм-⌀20 мм | 0 | ВК_Т3 | 20 | 20 | FALSE | ⌀20-⌀20 | FALSE | 3bf616f9-6b98-4a21-80ff-da1120c8f6d6 |  | FALSE | [42 empty] | 26 |  |  | -90 | [36 empty] | 0 | 0 | [123 empty] | 64.5 | TRUE | 90
3025862 | Влж_Надвижная гильза для пресс-фитингов | OST_PipeFitting | Влж_Надвижная гильза для пресс-фитингов | Жильё_07_VK | [7 empty] | Влж_Надвижная гильза для пресс-фитингов | dbf52223-bacc-45cd-ab98-49ecab31dcd1-002e2bc6 | 71ec8b14-7fad-4eb4-9524-47d24d297ec0 | None |  | 0 | Рабочий набор 1 | [6 empty] | Влж_Надвижная гильза для пресс-фитингов | [21 empty] | OST_PipeFitting | None | 377 | [106 empty] | Влж_Надвижная гильза для пресс-фитингов | [46 empty] | 0 | 3RzI8Zkin5pQkOIUoh7$SN | [145 empty] | Влж_Надвижная гильза для пресс-фитингов | Влж_Надвижная гильза для пресс-фитингов | Влж_Надвижная гильза для пресс-фитингов | [18 empty] | Влж_Надвижная гильза для пресс-фитингов | [20 empty] | 1 | [22 empty] | Надвижная гильза для пресс-фитингов 20 | [60 empty] | 2021 | 1.0 |  |  | None | [90 empty] | 0.012 | [141 empty] | 20 | [228 empty] | 0 | 0zT0iVGBf0cwpE$qANKEUm | [381 empty] | 0 |  |  | Соединительные детали трубопроводов | ИС.ТС.2 | шт. |  | 1 | [48 empty] | None | Новая конструкция | 2600 | Level : Жильё_07_VK | 2600 | [35 empty] | 0 | [6 empty] | 3bf616f9-6b98-4a21-80ff-da1120c8f6d6 | [82 empty] | ПФ_Гильза |  | 0 | 0.1 | [122 empty] | 0.1
3025863 | Влж_Надвижная гильза для пресс-фитингов | OST_PipeFitting |  | Жильё_07_VK | TRUE | [7 empty] | dbf52223-bacc-45cd-ab98-49ecab31dcd1-002e2bc7 | 71ec8b14-7fad-4eb4-9524-47d24d297ec0 | None |  | 0 | Рабочий набор 1 | [6 empty] | Влж_Надвижная гильза для пресс-фитингов | [177 empty] | 0 | 3RzI8Zkin5pQkOIUoh7$SN | [187 empty] | 1 | [22 empty] | Надвижная гильза для пресс-фитингов 20 | [64 empty] | None | [90 empty] | 0.012 | [141 empty] | 20 | [667 empty] | None | Новая конструкция | 2600 | Level : Жильё_07_VK | 2600 | [35 empty] | 0 | [6 empty] | 3bf616f9-6b98-4a21-80ff-da1120c8f6d6 | [84 empty] | 0 | 0.1
3025864 | Влж_Надвижная гильза для пресс-фитингов | OST_PipeFitting | Влж_Надвижная гильза для пресс-фитингов | Жильё_07_VK | [7 empty] | Влж_Надвижная гильза для пресс-фитингов | dbf52223-bacc-45cd-ab98-49ecab31dcd1-002e2bc8 | 71ec8b14-7fad-4eb4-9524-47d24d297ec0 | None |  | 0 | Рабочий набор 1 | [6 empty] | Влж_Надвижная гильза для пресс-фитингов | [21 empty] | OST_PipeFitting | None | 377 | [106 empty] | Влж_Надвижная гильза для пресс-фитингов | [46 empty] | 0 | 3RzI8Zkin5pQkOIUoh7$SP | [145 empty] | Влж_Надвижная гильза для пресс-фитингов | Влж_Надвижная гильза для пресс-фитингов | Влж_Надвижная гильза для пресс-фитингов | [18 empty] | Влж_Надвижная гильза для пресс-фитингов | [20 empty] | 1 | [22 empty] | Надвижная гильза для пресс-фитингов 20 | [60 empty] | 2021 | 1.0 |  |  | None | [90 empty] | 0.012 | [141 empty] | 20 | [228 empty] | 0 | 0zT0iVGBf0cwpE$qANKEUm | [381 empty] | 0 |  |  | Соединительные детали трубопроводов | ИС.ТС.2 | шт. |  | 1 | [48 empty] | None | Новая конструкция | 2600 | Level : Жильё_07_VK | 2600 | [35 empty] | 0 | [6 empty] | 3bf616f9-6b98-4a21-80ff-da1120c8f6d6 | [82 empty] | ПФ_Гильза |  | 0 | 0.1 | [122 empty] | 0.1
3025865 | Влж_Надвижная гильза для пресс-фитингов | OST_PipeFitting |  | Жильё_07_VK | TRUE | [7 empty] | dbf52223-bacc-45cd-ab98-49ecab31dcd1-002e2bc9 | 71ec8b14-7fad-4eb4-9524-47d24d297ec0 | None |  | 0 | Рабочий набор 1 | [6 empty] | Влж_Надвижная гильза для пресс-фитингов | [177 empty] | 0 | 3RzI8Zkin5pQkOIUoh7$SP | [187 empty] | 1 | [22 empty] | Надвижная гильза для пресс-фитингов 20 | [64 empty] | None | [90 empty] | 0.012 | [141 empty] | 20 | [667 empty] | None | Новая конструкция | 2600 | Level : Жильё_07_VK | 2600 | [35 empty] | 0 | [6 empty] | 3bf616f9-6b98-4a21-80ff-da1120c8f6d6 | [84 empty] | 0 | 0.1
3025866 | ADSK_Полиэтилен сшитый | OST_PipeCurves | ADSK_Полиэтилен сшитый |  | TRUE |  |  |  | 0.059224 | 942.5829 |  | ADSK_Полиэтилен сшитый | dbf52223-bacc-45cd-ab98-49ecab31dcd1-002e2bca | 71ec8b14-7fad-4eb4-9524-47d24d297ec0 | None |  | 0 | Рабочий набор 1 | [6 empty] | Pipe Types | [21 empty] | OST_PipeCurves | None | 74 | [53 empty] | Полиэтилен PE-X | [52 empty] | ADSK_Полиэтилен сшитый | [46 empty] | 0 | 3RzI8Zkin5pQkOIUoh7$SR | 0.0015 | [121 empty] | Domestic Hot Water | [22 empty] | Pipe Types | ADSK_Полиэтилен сшитый | ADSK_Полиэтилен сшитый | [18 empty] | ADSK_Полиэтилен сшитый | [570 empty] | 0 | 32TXTRZJnCQxi6X$BRJljG | [17 empty] | Жильё_07_VK | [228 empty] | Т3 28 | [136 empty] | Труба из сшитого полиэтилена | Трубы | ИС.ТС.1 | м | [50 empty] | None | Новая конструкция | [36 empty] | Т3 | ⌀20 мм | 0 | ВК_Т3 |  |  |  | ⌀20 | [6 empty] | Днар х Стенка | 2590 | 2610 | 2.8 | 2592.8 | 2592.8 | 2607.2 | 2607.2 | 2590 | 2610 | 2590 | 2610 | 2610 | 2590 | 0 | для многослойных труб с пресс-фитингами | Generic | Полиэтилен PE-X - Сшитый многослойный | 20 | 27642.8 | 0 | 20 | 0 | 14.4 | 0 | 0.00010417 | 0 | 0 | 0 | 0 | 0 | Сшитый многослойный | 2600 | 67 | 0 | 0 | 2600 | 2600 | -2.2977e-13 | [100 empty] | 0
3025867 | ADSK_Полиэтилен сшитый | OST_PipeCurves |  |  | TRUE |  |  |  | 0.059224 | 942.5829 |  |  | dbf52223-bacc-45cd-ab98-49ecab31dcd1-002e2bcb | 71ec8b14-7fad-4eb4-9524-47d24d297ec0 | None |  | 0 | Рабочий набор 1 | [6 empty] | Pipe Types | [77 empty] | Полиэтилен PE-X | [99 empty] | 0 | 3RzI8Zkin5pQkOIUoh7$SR | 0.0015 | [121 empty] | Domestic Hot Water | [633 empty] | Жильё_07_VK | [228 empty] | Т3 28 | [190 empty] | None | Новая конструкция | [36 empty] | Т3 | ⌀20 мм | 0 | ВК_Т3 |  |  |  | ⌀20 | [7 empty] | 2590 | 2610 | 2.8 | 2592.8 | 2592.8 | 2607.2 | 2607.2 | [6 empty] | 0 | для многослойных труб с пресс-фитингами | Generic | Полиэтилен PE-X - Сшитый многослойный | 20 | 27642.8 | 0 | 20 | 0 | 14.4 | 0 | 0.00010417 | 0 |  | 0 | 0 | 0 | Сшитый многослойный | 2600 |  | 0 | 0 |  |  | -2.2977e-13 | [100 empty] | 0
3025868 | 11Б27П1 | OST_PipeAccessory | 11Б27П1 | Жильё_07_VK | TRUE |  |  | 3.9112e-05 | 0.0093766 |  |  | 11Б27П1 | dbf52223-bacc-45cd-ab98-49ecab31dcd1-002e2bcc | 71ec8b14-7fad-4eb4-9524-47d24d297ec0 | None |  | 0 | Рабочий набор 1 | [6 empty] | MIP_КранШаровой_ВР-ВР_Бабочка | [21 empty] | OST_PipeAccessory | None | 7853 | [106 empty] | 11Б27П1 | [46 empty] | 0 | 3RzI8Zkin5pQkOIUoh7$ST | [119 empty] | шт. |  | 11Б27П1 | Domestic Hot Water | [22 empty] | MIP_КранШаровой_ВР-ВР_Бабочка | 11Б27П1 | 11Б27П1 | [18 empty] | 11Б27П1 | [20 empty] | 1 | 0,17 | [21 empty] | Кран шаровой полнопроходной резьбовой латунный, рукоятка "бабочка", ВР-ВР, PN16, DN20 | [64 empty] | None | [91 empty] | Кран шаровой | [16 empty] | 0 | [24 empty] | 20 | [327 empty] | 0 | 1BNcWGxJL0iPiyv2zgTSoY | [246 empty] | Т3 28 | [134 empty] | 0 |  |  | Арматура трубопроводов | ИС.ТС.3 | [48 empty] | MIP_Латунь |  |  | None | Новая конструкция | 2600 | Level : Жильё_07_VK | 2600 | 2490 | [9 empty] | Оборудование_Запорно-регулирующая арматура | [22 empty] | Т3 | ⌀20 мм-⌀20 мм | 0 | ВК_Т3 | 20 | 20 | FALSE | ⌀20-⌀20 |  | 3bf616f9-6b98-4a21-80ff-da1120c8f6d6 | [123 empty] | 03.30_00.00 | Category=[-2000700]; Color=3840714; Comments=""; Cost=0.000000000000000; Description=""; Design Option=[-1]; Edited by=""; Export to IFC As=""; Export to IFC=0; Glow=0; IFC Predefined Type=""; IfcGUID=1BNcWGxJL0iPiyv2zgTRIU; Keynote=""; Manufacturer=""; Mark=""; Model=""; Name=MIP_Латунь; Shininess=64; Smoothness=50; Transparency=0; URL=""; Workset=10 |  |  | Category=[-2000700]; Color=255; Comments=""; Cost=0.000000000000000; Description=""; Design Option=[-1]; Edited by=""; Export to IFC As=""; Export to IFC=0; Glow=0; IFC Predefined Type=""; IfcGUID=1BNcWGxJL0iPiyv2zgTRIJ; Keynote=""; Manufacturer=""; Mark=""; Model=""; Name=MIP_Условный_Красный; Shininess=64; Smoothness=50; Transparency=0; URL=""; Workset=10 | [5 empty] | 55 |  |  |  |  | 27 | 12 | 31 | 20 | [92 empty] | Латунь | MIP_КранШаровой_ВР-ВР_Бабочка_11Б27П1 | 610 | IfcValve | TRUE | Нет | Нет
3025869 | ADSK_Полиэтилен сшитый | OST_PipeCurves | ADSK_Полиэтилен сшитый |  | TRUE |  |  |  | 0.0084195 | 134 |  | ADSK_Полиэтилен сшитый | dbf52223-bacc-45cd-ab98-49ecab31dcd1-002e2bcd | 71ec8b14-7fad-4eb4-9524-47d24d297ec0 | None |  | 0 | Рабочий набор 1 | [6 empty] | Pipe Types | [21 empty] | OST_PipeCurves | None | 74 | [53 empty] | Полиэтилен PE-X | [52 empty] | ADSK_Полиэтилен сшитый | [46 empty] | 0 | 3RzI8Zkin5pQkOIUoh7$SS | 0.0015 | [121 empty] | Domestic Hot Water | [22 empty] | Pipe Types | ADSK_Полиэтилен сшитый | ADSK_Полиэтилен сшитый | [18 empty] | ADSK_Полиэтилен сшитый | [570 empty] | 0 | 32TXTRZJnCQxi6X$BRJljG | [17 empty] | Жильё_07_VK | [228 empty] | Т3 39 | [136 empty] | Труба из сшитого полиэтилена | Трубы | ИС.ТС.1 | м | [50 empty] | None | Новая конструкция | [36 empty] | Т3 | ⌀20 мм | 0 | ВК_Т3 |  |  |  | ⌀20 | [6 empty] | Днар х Стенка | 2590 | 2610 | 2.8 | 2592.8 | 2592.8 | 2607.2 | 2607.2 | 2590 | 2610 | 2590 | 2610 | 2610 | 2590 | 0 | для многослойных труб с пресс-фитингами | Generic | Полиэтилен PE-X - Сшитый многослойный | 20 | 27642.8 | 0 | 20 | 0 | 14.4 | 0 | 0.00010417 | 0 | 0 | 0 | 0 | 0 | Сшитый многослойный | 2600 | 67 | 0 | 0 | 2600 | 2600 | 0 | [100 empty] | 0
3025870 | ADSK_Полиэтилен сшитый | OST_PipeCurves |  |  | TRUE |  |  |  | 0.0084195 | 134 |  |  | dbf52223-bacc-45cd-ab98-49ecab31dcd1-002e2bce | 71ec8b14-7fad-4eb4-9524-47d24d297ec0 | None |  | 0 | Рабочий набор 1 | [6 empty] | Pipe Types | [77 empty] | Полиэтилен PE-X | [99 empty] | 0 | 3RzI8Zkin5pQkOIUoh7$SS | 0.0015 | [121 empty] | Domestic Hot Water | [633 empty] | Жильё_07_VK | [228 empty] | Т3 39 | [190 empty] | None | Новая конструкция | [36 empty] | Т3 | ⌀20 мм | 0 | ВК_Т3 |  |  |  | ⌀20 | [7 empty] | 2590 | 2610 | 2.8 | 2592.8 | 2592.8 | 2607.2 | 2607.2 | [6 empty] | 0 | для многослойных труб с пресс-фитингами | Generic | Полиэтилен PE-X - Сшитый многослойный | 20 | 27642.8 | 0 | 20 | 0 | 14.4 | 0 | 0.00010417 | 0 |  | 0 | 0 | 0 | Сшитый многослойный | 2600 |  | 0 | 0 |  |  | 0 | [100 empty] | 0
3025871 | ADSK_Полиэтилен сшитый | OST_PipeCurves | ADSK_Полиэтилен сшитый |  | TRUE |  |  |  | 0.0079987 | 127.3033 |  | ADSK_Полиэтилен сшитый | dbf52223-bacc-45cd-ab98-49ecab31dcd1-002e2bcf | 71ec8b14-7fad-4eb4-9524-47d24d297ec0 | None |  | 0 | Рабочий набор 1 | [6 empty] | Pipe Types | [21 empty] | OST_PipeCurves | None | 74 | [53 empty] | Полиэтилен PE-X | [52 empty] | ADSK_Полиэтилен сшитый | [46 empty] | 0 | 3RzI8Zkin5pQkOIUoh7$SU | 0.0015 | [121 empty] | Domestic Cold Water | [22 empty] | Pipe Types | ADSK_Полиэтилен сшитый | ADSK_Полиэтилен сшитый | [18 empty] | ADSK_Полиэтилен сшитый | [570 empty] | 0 | 32TXTRZJnCQxi6X$BRJljG | [17 empty] | Жильё_07_VK | [228 empty] | В1 41 | [136 empty] | Труба из сшитого полиэтилена | Трубы | ИС.ТС.1 | м | [50 empty] | None | Новая конструкция | [36 empty] | В1 | ⌀20 мм | 0 | ВК_В1 |  |  |  | ⌀20 | [6 empty] | Днар х Стенка | 2590 | 2610 | 2.8 | 2592.8 | 2592.8 | 2607.2 | 2607.2 | 2590 | 2610 | 2590 | 2610 | 2610 | 2590 | 0 | для многослойных труб с пресс-фитингами | Generic | Полиэтилен PE-X - Сшитый многослойный | 20 | 27642.8 | 0 | 20 | 0 | 14.4 | 0 | 0.00010417 | 0 | 0 | 0 | 0 | 0 | Сшитый многослойный | 2600 | 88 | 0 | 0 | 2600 | 2600 | 0 | [100 empty] | 0
3025872 | ADSK_Полиэтилен сшитый | OST_PipeCurves |  |  | TRUE |  |  |  | 0.0079987 | 127.3033 |  |  | dbf52223-bacc-45cd-ab98-49ecab31dcd1-002e2bd0 | 71ec8b14-7fad-4eb4-9524-47d24d297ec0 | None |  | 0 | Рабочий набор 1 | [6 empty] | Pipe Types | [77 empty] | Полиэтилен PE-X | [99 empty] | 0 | 3RzI8Zkin5pQkOIUoh7$SU | 0.0015 | [121 empty] | Domestic Cold Water | [633 empty] | Жильё_07_VK | [228 empty] | В1 41 | [190 empty] | None | Новая конструкция | [36 empty] | В1 | ⌀20 мм | 0 | ВК_В1 |  |  |  | ⌀20 | [7 empty] | 2590 | 2610 | 2.8 | 2592.8 | 2592.8 | 2607.2 | 2607.2 | [6 empty] | 0 | для многослойных труб с пресс-фитингами | Generic | Полиэтилен PE-X - Сшитый многослойный | 20 | 27642.8 | 0 | 20 | 0 | 14.4 | 0 | 0.00010417 | 0 |  | 0 | 0 | 0 | Сшитый многослойный | 2600 |  | 0 | 0 |  |  | 0 | [100 empty] | 0
3025873 | ADSK_Полиэтилен сшитый | OST_PipeCurves | ADSK_Полиэтилен сшитый |  | TRUE |  |  |  | 0.0048879 | 77.7936 |  | ADSK_Полиэтилен сшитый | dbf52223-bacc-45cd-ab98-49ecab31dcd1-002e2bd1 | 71ec8b14-7fad-4eb4-9524-47d24d297ec0 | None |  | 0 | Рабочий набор 1 | [6 empty] | Pipe Types | [21 empty] | OST_PipeCurves | None | 74 | [53 empty] | Полиэтилен PE-X | [52 empty] | ADSK_Полиэтилен сшитый | [46 empty] | 0 | 3RzI8Zkin5pQkOIUoh7$S0 | 0.0015 | [121 empty] | Domestic Cold Water | [22 empty] | Pipe Types | ADSK_Полиэтилен сшитый | ADSK_Полиэтилен сшитый | [18 empty] | ADSK_Полиэтилен сшитый | [570 empty] | 0 | 32TXTRZJnCQxi6X$BRJljG | [17 empty] | Жильё_07_VK | [228 empty] | В1 41 | [136 empty] | Труба из сшитого полиэтилена | Трубы | ИС.ТС.1 | м | [50 empty] | None | Новая конструкция | [36 empty] | В1 | ⌀20 мм | 0 | ВК_В1 |  |  |  | ⌀20 | [6 empty] | Днар х Стенка | 2590 | 2610 | 2.8 | 2592.8 | 2592.8 | 2607.2 | 2607.2 | 2590 | 2610 | 2590 | 2610 | 2610 | 2590 | 0 | для многослойных труб с пресс-фитингами | Generic | Полиэтилен PE-X - Сшитый многослойный | 20 | 27642.8 | 0 | 20 | 0 | 14.4 | 0 | 0.00010417 | 0 | 0 | 0 | 0 | 0 | Сшитый многослойный | 2600 | 89 | 0 | 0 | 2600 | 2600 | 0 | [100 empty] | 0
3025874 | ADSK_Полиэтилен сшитый | OST_PipeCurves |  |  | TRUE |  |  |  | 0.0048879 | 77.7936 |  |  | dbf52223-bacc-45cd-ab98-49ecab31dcd1-002e2bd2 | 71ec8b14-7fad-4eb4-9524-47d24d297ec0 | None |  | 0 | Рабочий набор 1 | [6 empty] | Pipe Types | [77 empty] | Полиэтилен PE-X | [99 empty] | 0 | 3RzI8Zkin5pQkOIUoh7$S0 | 0.0015 | [121 empty] | Domestic Cold Water | [633 empty] | Жильё_07_VK | [228 empty] | В1 41 | [190 empty] | None | Новая конструкция | [36 empty] | В1 | ⌀20 мм | 0 | ВК_В1 |  |  |  | ⌀20 | [7 empty] | 2590 | 2610 | 2.8 | 2592.8 | 2592.8 | 2607.2 | 2607.2 | [6 empty] | 0 | для многослойных труб с пресс-фитингами | Generic | Полиэтилен PE-X - Сшитый многослойный | 20 | 27642.8 | 0 | 20 | 0 | 14.4 | 0 | 0.00010417 | 0 |  | 0 | 0 | 0 | Сшитый многослойный | 2600 |  | 0 | 0 |  |  | 0 | [100 empty] | 0
3025875 | Пластик черный | OST_PipeFitting | Пластик черный | Жильё_07_VK | TRUE |  |  | 3.6489e-05 | 1.5708e-06 |  |  | Пластик черный | dbf52223-bacc-45cd-ab98-49ecab31dcd1-002e2bd3 | 71ec8b14-7fad-4eb4-9524-47d24d297ec0 | None |  | 0 | Рабочий набор 1 | [6 empty] | ADSK_Пресс-фитинг ПЭ_Тройник | [21 empty] | OST_PipeFitting | None | 445 | [106 empty] | Пластик черный | [46 empty] | 0 | 3RzI8Zkin5pQkOIUoh7$S2 | [122 empty] | Domestic Cold Water | [22 empty] | ADSK_Пресс-фитинг ПЭ_Тройник | Пластик черный | Пластик черный | [18 empty] | Пластик черный | [20 empty] | 1 | [6 empty] | Category=[-2000700]; Color=2338280; Comments=""; Cost=0.000000000000000; Description=""; Design Option=[-1]; Edited by=""; Export to IFC As=""; Export to IFC=0; Glow=0; IFC Predefined Type=""; IfcGUID=1Zv83obP51SAWtfYRg9D9L; Keynote=""; Manufacturer=""; Mark=""; Model=""; Name=ADSK_Предупреждение; Shininess=64; Smoothness=50; Transparency=0; URL=""; Workset=10 | [15 empty] | Тройник напресовочный равнопроходной 20 | [60 empty] | 2021 | 1.0.1 |  |  | None | [60 empty] | Category=[-2000700]; Color=3684408; Comments=""; Cost=0.000000000000000; Description=""; Design Option=[-1]; Edited by=""; Export to IFC As=""; Export to IFC=0; Glow=0; IFC Predefined Type=""; IfcGUID=32TXTRZJnCQxi6X$BRJiYe; Keynote=""; Manufacturer=""; Mark=""; Model=""; Name=Пластик черный; Shininess=64; Smoothness=50; Transparency=0; URL=""; Workset=10 | [29 empty] | 0.025 | [5 empty] | 20 | 20 | 39 | 43 | 20 | [7 empty] | 90 | [119 empty] | 28 |  |  | 28 | [38 empty] | 10 | 10 |  | 39 | [187 empty] | 0 | 0zT0iVGBf0cwpE$qANKHx$ | [143 empty] | 10 | [102 empty] | В1 41 | [11 empty] | 21 |  | 21 | 26 | [10 empty] | 24 |  | 20 | [106 empty] | 0 |  |  | Соединительные детали трубопроводов | ИС.ТС.2 | шт. |  | 1 | [45 empty] | Пластик черный |  |  | None | Новая конструкция | 2600 | Level : Жильё_07_VK | 2600 | [32 empty] | TRUE | В1 | ⌀20 мм-⌀20 мм-⌀20 мм | 0 | ВК_В1 | 20 | 20 | FALSE | ⌀20-⌀20-⌀20 | FALSE | 3bf616f9-6b98-4a21-80ff-da1120c8f6d6 |  | FALSE | [80 empty] | ПФ_Тройник |  | 0 | 0 | [122 empty] | 0 | 78 | TRUE | [19 empty] | 28 | 18 | 17 | 18
3025876 | ADSK_Полиэтилен сшитый | OST_PipeCurves | ADSK_Полиэтилен сшитый |  | TRUE |  |  |  | 0.044935 | 715.1695 |  | ADSK_Полиэтилен сшитый | dbf52223-bacc-45cd-ab98-49ecab31dcd1-002e2bd4 | 71ec8b14-7fad-4eb4-9524-47d24d297ec0 | None |  | 0 | Рабочий набор 1 | [6 empty] | Pipe Types | [21 empty] | OST_PipeCurves | None | 74 | [53 empty] | Полиэтилен PE-X | [52 empty] | ADSK_Полиэтилен сшитый | [46 empty] | 0 | 3RzI8Zkin5pQkOIUoh7$S5 | 0.0015 | [121 empty] | Domestic Cold Water | [22 empty] | Pipe Types | ADSK_Полиэтилен сшитый | ADSK_Полиэтилен сшитый | [18 empty] | ADSK_Полиэтилен сшитый | [570 empty] | 0 | 32TXTRZJnCQxi6X$BRJljG | [17 empty] | Жильё_07_VK | [228 empty] | В1 41 | [136 empty] | Труба из сшитого полиэтилена | Трубы | ИС.ТС.1 | м | [50 empty] | None | Новая конструкция | [36 empty] | В1 | ⌀20 мм | 0 | ВК_В1 |  |  |  | ⌀20 | [6 empty] | Днар х Стенка | 2590 | 2610 | 2.8 | 2592.8 | 2592.8 | 2607.2 | 2607.2 | 2590 | 2610 | 2590 | 2610 | 2610 | 2590 | 0 | для многослойных труб с пресс-фитингами | Generic | Полиэтилен PE-X - Сшитый многослойный | 20 | 27642.8 | 0 | 20 | 0 | 14.4 | 0 | 0.00010417 | 0 | 0 | 0 | 0 | 0 | Сшитый многослойный | 2600 | 87 | 0 | 0 | 2600 | 2600 | 0 | [100 empty] | 0
3025877 | ADSK_Полиэтилен сшитый | OST_PipeCurves |  |  | TRUE |  |  |  | 0.044935 | 715.1695 |  |  | dbf52223-bacc-45cd-ab98-49ecab31dcd1-002e2bd5 | 71ec8b14-7fad-4eb4-9524-47d24d297ec0 | None |  | 0 | Рабочий набор 1 | [6 empty] | Pipe Types | [77 empty] | Полиэтилен PE-X | [99 empty] | 0 | 3RzI8Zkin5pQkOIUoh7$S5 | 0.0015 | [121 empty] | Domestic Cold Water | [633 empty] | Жильё_07_VK | [228 empty] | В1 41 | [190 empty] | None | Новая конструкция | [36 empty] | В1 | ⌀20 мм | 0 | ВК_В1 |  |  |  | ⌀20 | [7 empty] | 2590 | 2610 | 2.8 | 2592.8 | 2592.8 | 2607.2 | 2607.2 | [6 empty] | 0 | для многослойных труб с пресс-фитингами | Generic | Полиэтилен PE-X - Сшитый многослойный | 20 | 27642.8 | 0 | 20 | 0 | 14.4 | 0 | 0.00010417 | 0 |  | 0 | 0 | 0 | Сшитый многослойный | 2600 |  | 0 | 0 |  |  | 0 | [100 empty] | 0
3025878 | Пластик черный | OST_PipeFitting |  | Жильё_07_VK | TRUE |  |  | 3.6489e-05 | 1.5708e-06 |  |  |  | dbf52223-bacc-45cd-ab98-49ecab31dcd1-002e2bd6 | 71ec8b14-7fad-4eb4-9524-47d24d297ec0 | None |  | 0 | Рабочий набор 1 | [6 empty] | ADSK_Пресс-фитинг ПЭ_Тройник | [177 empty] | 0 | 3RzI8Zkin5pQkOIUoh7$S2 | [122 empty] | Domestic Cold Water | [64 empty] | 1 | [22 empty] | Тройник напресовочный равнопроходной 20 | [64 empty] | None | [90 empty] | 0.025 | [5 empty] | 20 | 20 | 39 | 43 | 20 | [7 empty] | 90 | [119 empty] | 28 |  |  | 28 | [38 empty] | 10 | 10 |  | 39 | [332 empty] | 10 | [102 empty] | В1 41 | [11 empty] | 21 |  | 21 | 26 | [10 empty] | 24 |  | 20 | [162 empty] | None | Новая конструкция | 2600 | Level : Жильё_07_VK | 2600 | [33 empty] | В1 | ⌀20 мм-⌀20 мм-⌀20 мм | 0 | ВК_В1 | 20 | 20 | FALSE | ⌀20-⌀20-⌀20 | FALSE | 3bf616f9-6b98-4a21-80ff-da1120c8f6d6 |  | FALSE | [82 empty] | 0 | 0 | [123 empty] | 78 | TRUE | [19 empty] | 28 | 18 | 17 | 18
3025879 | Влж_Надвижная гильза для пресс-фитингов | OST_PipeFitting | Влж_Надвижная гильза для пресс-фитингов | Жильё_07_VK | [7 empty] | Влж_Надвижная гильза для пресс-фитингов | dbf52223-bacc-45cd-ab98-49ecab31dcd1-002e2bd7 | 71ec8b14-7fad-4eb4-9524-47d24d297ec0 | None |  | 0 | Рабочий набор 1 | [6 empty] | Влж_Надвижная гильза для пресс-фитингов | [21 empty] | OST_PipeFitting | None | 377 | [106 empty] | Влж_Надвижная гильза для пресс-фитингов | [46 empty] | 0 | 3RzI8Zkin5pQkOIUoh7$S6 | [145 empty] | Влж_Надвижная гильза для пресс-фитингов | Влж_Надвижная гильза для пресс-фитингов | Влж_Надвижная гильза для пресс-фитингов | [18 empty] | Влж_Надвижная гильза для пресс-фитингов | [20 empty] | 1 | [22 empty] | Надвижная гильза для пресс-фитингов 20 | [60 empty] | 2021 | 1.0 |  |  | None | [90 empty] | 0.012 | [141 empty] | 20 | [228 empty] | 0 | 0zT0iVGBf0cwpE$qANKEUm | [381 empty] | 0 |  |  | Соединительные детали трубопроводов | ИС.ТС.2 | шт. |  | 1 | [48 empty] | None | Новая конструкция | 2600 | Level : Жильё_07_VK | 2600 | [35 empty] | 0 | [6 empty] | 3bf616f9-6b98-4a21-80ff-da1120c8f6d6 | [82 empty] | ПФ_Гильза |  | 0 | 0.1 | [122 empty] | 0.1
3025880 | Влж_Надвижная гильза для пресс-фитингов | OST_PipeFitting |  | Жильё_07_VK | TRUE | [7 empty] | dbf52223-bacc-45cd-ab98-49ecab31dcd1-002e2bd8 | 71ec8b14-7fad-4eb4-9524-47d24d297ec0 | None |  | 0 | Рабочий набор 1 | [6 empty] | Влж_Надвижная гильза для пресс-фитингов | [177 empty] | 0 | 3RzI8Zkin5pQkOIUoh7$S6 | [187 empty] | 1 | [22 empty] | Надвижная гильза для пресс-фитингов 20 | [64 empty] | None | [90 empty] | 0.012 | [141 empty] | 20 | [667 empty] | None | Новая конструкция | 2600 | Level : Жильё_07_VK | 2600 | [35 empty] | 0 | [6 empty] | 3bf616f9-6b98-4a21-80ff-da1120c8f6d6 | [84 empty] | 0 | 0.1
3025881 | Влж_Надвижная гильза для пресс-фитингов | OST_PipeFitting | Влж_Надвижная гильза для пресс-фитингов | Жильё_07_VK | [7 empty] | Влж_Надвижная гильза для пресс-фитингов | dbf52223-bacc-45cd-ab98-49ecab31dcd1-002e2bd9 | 71ec8b14-7fad-4eb4-9524-47d24d297ec0 | None |  | 0 | Рабочий набор 1 | [6 empty] | Влж_Надвижная гильза для пресс-фитингов | [21 empty] | OST_PipeFitting | None | 377 | [106 empty] | Влж_Надвижная гильза для пресс-фитингов | [46 empty] | 0 | 3RzI8Zkin5pQkOIUoh7$S8 | [145 empty] | Влж_Надвижная гильза для пресс-фитингов | Влж_Надвижная гильза для пресс-фитингов | Влж_Надвижная гильза для пресс-фитингов | [18 empty] | Влж_Надвижная гильза для пресс-фитингов | [20 empty] | 1 | [22 empty] | Надвижная гильза для пресс-фитингов 20 | [60 empty] | 2021 | 1.0 |  |  | None | [90 empty] | 0.012 | [141 empty] | 20 | [228 empty] | 0 | 0zT0iVGBf0cwpE$qANKEUm | [381 empty] | 0 |  |  | Соединительные детали трубопроводов | ИС.ТС.2 | шт. |  | 1 | [48 empty] | None | Новая конструкция | 2600 | Level : Жильё_07_VK | 2600 | [35 empty] | 0 | [6 empty] | 3bf616f9-6b98-4a21-80ff-da1120c8f6d6 | [82 empty] | ПФ_Гильза |  | 0 | 0.1 | [122 empty] | 0.1
3025882 | Влж_Надвижная гильза для пресс-фитингов | OST_PipeFitting |  | Жильё_07_VK | TRUE | [7 empty] | dbf52223-bacc-45cd-ab98-49ecab31dcd1-002e2bda | 71ec8b14-7fad-4eb4-9524-47d24d297ec0 | None |  | 0 | Рабочий набор 1 | [6 empty] | Влж_Надвижная гильза для пресс-фитингов | [177 empty] | 0 | 3RzI8Zkin5pQkOIUoh7$S8 | [187 empty] | 1 | [22 empty] | Надвижная гильза для пресс-фитингов 20 | [64 empty] | None | [90 empty] | 0.012 | [141 empty] | 20 | [667 empty] | None | Новая конструкция | 2600 | Level : Жильё_07_VK | 2600 | [35 empty] | 0 | [6 empty] | 3bf616f9-6b98-4a21-80ff-da1120c8f6d6 | [84 empty] | 0 | 0.1
3025883 | Влж_Надвижная гильза для пресс-фитингов | OST_PipeFitting | Влж_Надвижная гильза для пресс-фитингов | Жильё_07_VK | [7 empty] | Влж_Надвижная гильза для пресс-фитингов | dbf52223-bacc-45cd-ab98-49ecab31dcd1-002e2bdb | 71ec8b14-7fad-4eb4-9524-47d24d297ec0 | None |  | 0 | Рабочий набор 1 | [6 empty] | Влж_Надвижная гильза для пресс-фитингов | [21 empty] | OST_PipeFitting | None | 377 | [106 empty] | Влж_Надвижная гильза для пресс-фитингов | [46 empty] | 0 | 3RzI8Zkin5pQkOIUoh7$SA | [145 empty] | Влж_Надвижная гильза для пресс-фитингов | Влж_Надвижная гильза для пресс-фитингов | Влж_Надвижная гильза для пресс-фитингов | [18 empty] | Влж_Надвижная гильза для пресс-фитингов | [20 empty] | 1 | [22 empty] | Надвижная гильза для пресс-фитингов 20 | [60 empty] | 2021 | 1.0 |  |  | None | [90 empty] | 0.012 | [141 empty] | 20 | [228 empty] | 0 | 0zT0iVGBf0cwpE$qANKEUm | [381 empty] | 0 |  |  | Соединительные детали трубопроводов | ИС.ТС.2 | шт. |  | 1 | [48 empty] | None | Новая конструкция | 2600 | Level : Жильё_07_VK | 2600 | [35 empty] | 0 | [6 empty] | 3bf616f9-6b98-4a21-80ff-da1120c8f6d6 | [82 empty] | ПФ_Гильза |  | 0 | 0.1 | [122 empty] | 0.1
3025884 | Влж_Надвижная гильза для пресс-фитингов | OST_PipeFitting |  | Жильё_07_VK | TRUE | [7 empty] | dbf52223-bacc-45cd-ab98-49ecab31dcd1-002e2bdc | 71ec8b14-7fad-4eb4-9524-47d24d297ec0 | None |  | 0 | Рабочий набор 1 | [6 empty] | Влж_Надвижная гильза для пресс-фитингов | [177 empty] | 0 | 3RzI8Zkin5pQkOIUoh7$SA | [187 empty] | 1 | [22 empty] | Надвижная гильза для пресс-фитингов 20 | [64 empty] | None | [90 empty] | 0.012 | [141 empty] | 20 | [667 empty] | None | Новая конструкция | 2600 | Level : Жильё_07_VK | 2600 | [35 empty] | 0 | [6 empty] | 3bf616f9-6b98-4a21-80ff-da1120c8f6d6 | [84 empty] | 0 | 0.1
3025885 | 11Б27П1 | OST_PipeAccessory | 11Б27П1 | Жильё_07_VK | TRUE |  |  | 3.9112e-05 | 0.0093766 |  |  | 11Б27П1 | dbf52223-bacc-45cd-ab98-49ecab31dcd1-002e2bdd | 71ec8b14-7fad-4eb4-9524-47d24d297ec0 | None |  | 0 | Рабочий набор 1 | [6 empty] | MIP_КранШаровой_ВР-ВР_Бабочка | [21 empty] | OST_PipeAccessory | None | 7853 | [106 empty] | 11Б27П1 | [46 empty] | 0 | 3RzI8Zkin5pQkOIUoh7$SC | [119 empty] | шт. |  | 11Б27П1 | Domestic Cold Water | [22 empty] | MIP_КранШаровой_ВР-ВР_Бабочка | 11Б27П1 | 11Б27П1 | [18 empty] | 11Б27П1 | [20 empty] | 1 | 0,17 | [21 empty] | Кран шаровой полнопроходной резьбовой латунный, рукоятка "бабочка", ВР-ВР, PN16, DN20 | [64 empty] | None | [91 empty] | Кран шаровой | [16 empty] | 0 | [24 empty] | 20 | [327 empty] | 0 | 1BNcWGxJL0iPiyv2zgTSoY | [246 empty] | В1 41 | [134 empty] | 0 |  |  | Арматура трубопроводов | ИС.ТС.3 | [48 empty] | MIP_Латунь |  |  | None | Новая конструкция | 2600 | Level : Жильё_07_VK | 2600 | 2491 | [9 empty] | Оборудование_Запорно-регулирующая арматура | [22 empty] | В1 | ⌀20 мм-⌀20 мм | 0 | ВК_В1 | 20 | 20 | FALSE | ⌀20-⌀20 |  | 3bf616f9-6b98-4a21-80ff-da1120c8f6d6 | [123 empty] | 03.30_00.00 | Category=[-2000700]; Color=3840714; Comments=""; Cost=0.000000000000000; Description=""; Design Option=[-1]; Edited by=""; Export to IFC As=""; Export to IFC=0; Glow=0; IFC Predefined Type=""; IfcGUID=1BNcWGxJL0iPiyv2zgTRIU; Keynote=""; Manufacturer=""; Mark=""; Model=""; Name=MIP_Латунь; Shininess=64; Smoothness=50; Transparency=0; URL=""; Workset=10 |  |  | Category=[-2000700]; Color=255; Comments=""; Cost=0.000000000000000; Description=""; Design Option=[-1]; Edited by=""; Export to IFC As=""; Export to IFC=0; Glow=0; IFC Predefined Type=""; IfcGUID=1BNcWGxJL0iPiyv2zgTRIJ; Keynote=""; Manufacturer=""; Mark=""; Model=""; Name=MIP_Условный_Красный; Shininess=64; Smoothness=50; Transparency=0; URL=""; Workset=10 | [5 empty] | 55 |  |  |  |  | 27 | 12 | 31 | 20 | [92 empty] | Латунь | MIP_КранШаровой_ВР-ВР_Бабочка_11Б27П1 | 610 | IfcValve | TRUE | Нет | Нет
3025886 | 11Б27П1 | OST_PipeAccessory | 11Б27П1 | Жильё_07_VK | TRUE |  |  | 3.9112e-05 | 0.0093766 |  |  | 11Б27П1 | dbf52223-bacc-45cd-ab98-49ecab31dcd1-002e2bde | 71ec8b14-7fad-4eb4-9524-47d24d297ec0 | None |  | 0 | Рабочий набор 1 | [6 empty] | MIP_КранШаровой_ВР-ВР_Бабочка | [21 empty] | OST_PipeAccessory | None | 7853 | [106 empty] | 11Б27П1 | [46 empty] | 0 | 3RzI8Zkin5pQkOIUoh7$SF | [119 empty] | шт. |  | 11Б27П1 | Domestic Cold Water | [22 empty] | MIP_КранШаровой_ВР-ВР_Бабочка | 11Б27П1 | 11Б27П1 | [18 empty] | 11Б27П1 | [20 empty] | 1 | 0,17 | [21 empty] | Кран шаровой полнопроходной резьбовой латунный, рукоятка "бабочка", ВР-ВР, PN16, DN20 | [64 empty] | None | [91 empty] | Кран шаровой | [16 empty] | 0 | [24 empty] | 20 | [327 empty] | 0 | 1BNcWGxJL0iPiyv2zgTSoY | [246 empty] | В1 41 | [134 empty] | 0 |  |  | Арматура трубопроводов | ИС.ТС.3 | [48 empty] | MIP_Латунь |  |  | None | Новая конструкция | 2600 | Level : Жильё_07_VK | 2600 | 2492 | [9 empty] | Оборудование_Запорно-регулирующая арматура | [22 empty] | В1 | ⌀20 мм-⌀20 мм | 0 | ВК_В1 | 20 | 20 | FALSE | ⌀20-⌀20 |  | 3bf616f9-6b98-4a21-80ff-da1120c8f6d6 | [123 empty] | 03.30_00.00 | Category=[-2000700]; Color=3840714; Comments=""; Cost=0.000000000000000; Description=""; Design Option=[-1]; Edited by=""; Export to IFC As=""; Export to IFC=0; Glow=0; IFC Predefined Type=""; IfcGUID=1BNcWGxJL0iPiyv2zgTRIU; Keynote=""; Manufacturer=""; Mark=""; Model=""; Name=MIP_Латунь; Shininess=64; Smoothness=50; Transparency=0; URL=""; Workset=10 |  |  | Category=[-2000700]; Color=255; Comments=""; Cost=0.000000000000000; Description=""; Design Option=[-1]; Edited by=""; Export to IFC As=""; Export to IFC=0; Glow=0; IFC Predefined Type=""; IfcGUID=1BNcWGxJL0iPiyv2zgTRIJ; Keynote=""; Manufacturer=""; Mark=""; Model=""; Name=MIP_Условный_Красный; Shininess=64; Smoothness=50; Transparency=0; URL=""; Workset=10 | [5 empty] | 55 |  |  |  |  | 27 | 12 | 31 | 20 | [92 empty] | Латунь | MIP_КранШаровой_ВР-ВР_Бабочка_11Б27П1 | 610 | IfcValve | TRUE | Нет | Нет
3025887 | ADSK_Полиэтилен сшитый | OST_PipeCurves | ADSK_Полиэтилен сшитый |  | TRUE |  |  |  | 0.0061575 | 98 |  | ADSK_Полиэтилен сшитый | dbf52223-bacc-45cd-ab98-49ecab31dcd1-002e2bdf | 71ec8b14-7fad-4eb4-9524-47d24d297ec0 | None |  | 0 | Рабочий набор 1 | [6 empty] | Pipe Types | [21 empty] | OST_PipeCurves | None | 74 | [53 empty] | Полиэтилен PE-X | [52 empty] | ADSK_Полиэтилен сшитый | [46 empty] | 0 | 3RzI8Zkin5pQkOIUoh7$SE | 0.0015 | [121 empty] | Domestic Cold Water | [22 empty] | Pipe Types | ADSK_Полиэтилен сшитый | ADSK_Полиэтилен сшитый | [18 empty] | ADSK_Полиэтилен сшитый | [570 empty] | 0 | 32TXTRZJnCQxi6X$BRJljG | [17 empty] | Жильё_07_VK | [228 empty] | В1 41 | [136 empty] | Труба из сшитого полиэтилена | Трубы | ИС.ТС.1 | м | [50 empty] | None | Новая конструкция | [36 empty] | В1 | ⌀20 мм | 0 | ВК_В1 |  |  |  | ⌀20 | [6 empty] | Днар х Стенка | 2626 | 2724 | 2.8 | 2626 | 2724 | 2626 | 2724 | 2626 | 2626 | 2724 | 2724 | 2626 | 2724 | 0 | для многослойных труб с пресс-фитингами | Generic | Полиэтилен PE-X - Сшитый многослойный | 20 | 27676 | 0 | 20 | 0 | 14.4 | 0 | 0.00010417 | 0 | 0 | 0 | 0 | 0 | Сшитый многослойный | 2724 | 87 | 0 | 0 | 2626 | 2724 | [101 empty] | 0
3025888 | ADSK_Полиэтилен сшитый | OST_PipeCurves |  |  | TRUE |  |  |  | 0.0061575 | 98 |  |  | dbf52223-bacc-45cd-ab98-49ecab31dcd1-002e2be0 | 71ec8b14-7fad-4eb4-9524-47d24d297ec0 | None |  | 0 | Рабочий набор 1 | [6 empty] | Pipe Types | [77 empty] | Полиэтилен PE-X | [99 empty] | 0 | 3RzI8Zkin5pQkOIUoh7$SE | 0.0015 | [121 empty] | Domestic Cold Water | [633 empty] | Жильё_07_VK | [228 empty] | В1 41 | [190 empty] | None | Новая конструкция | [36 empty] | В1 | ⌀20 мм | 0 | ВК_В1 |  |  |  | ⌀20 | [7 empty] | 2626 | 2724 | 2.8 | 2626 | 2724 | 2626 | 2724 | [6 empty] | 0 | для многослойных труб с пресс-фитингами | Generic | Полиэтилен PE-X - Сшитый многослойный | 20 | 27676 | 0 | 20 | 0 | 14.4 | 0 | 0.00010417 | 0 |  | 0 | 0 | 0 | Сшитый многослойный | 2724 |  | 0 | 0 | [103 empty] | 0
3025889 | Латунь | OST_PipeFitting | Латунь | Жильё_07_VK | TRUE |  |  | 3.2963e-05 | 1.5708e-06 |  |  | Латунь | dbf52223-bacc-45cd-ab98-49ecab31dcd1-002e2be1 | 71ec8b14-7fad-4eb4-9524-47d24d297ec0 | None |  | 0 | Рабочий набор 1 | [6 empty] | ADSK_Пресс-фитинг ПЭ_Угольник | [21 empty] | OST_PipeFitting | None | 376 | [106 empty] | Латунь | [46 empty] | 0 | 3RzI8Zkin5pQkOIUoh7$Sm | [122 empty] | Domestic Cold Water | [22 empty] | ADSK_Пресс-фитинг ПЭ_Угольник | Латунь | Латунь | [18 empty] | Латунь | [20 empty] | 1 | [6 empty] | Category=[-2000700]; Color=2338280; Comments=""; Cost=0.000000000000000; Description=""; Design Option=[-1]; Edited by=""; Export to IFC As=""; Export to IFC=0; Glow=0; IFC Predefined Type=""; IfcGUID=1Zv83obP51SAWtfYRg9D9L; Keynote=""; Manufacturer=""; Mark=""; Model=""; Name=ADSK_Предупреждение; Shininess=64; Smoothness=50; Transparency=0; URL=""; Workset=10 | [15 empty] | Угольник напресовочный 20x90° | [60 empty] | 2021 | 1.0 |  |  | None | [67 empty] | Category=[-2000700]; Color=6076900; Comments=""; Cost=0.000000000000000; Description=""; Design Option=[-1]; Edited by=""; Export to IFC As=""; Export to IFC=0; Glow=0; IFC Predefined Type=""; IfcGUID=0zT0iVGBf0cwpE$qANKEts; Keynote=""; Manufacturer=""; Mark=""; Model=""; Name=Латунь; Shininess=64; Smoothness=50; Transparency=0; URL=""; Workset=10 | [22 empty] | 0.019 |  | 43 |  |  |  | 28 |  | 25 | [9 empty] | 90 | [123 empty] | 20 | [228 empty] | 0 | 0zT0iVGBf0cwpE$qANKEVb | [130 empty] | 10 | [115 empty] | В1 41 | [11 empty] | 24 | [114 empty] | 28 | [7 empty] | 0 |  |  | Соединительные детали трубопроводов | ИС.ТС.2 | шт. |  | 1 | [45 empty] | Латунь |  |  | None | Новая конструкция | 2750 | Level : Жильё_07_VK | 2750 | [32 empty] | TRUE | В1 | ⌀20 мм-⌀20 мм | 0 | ВК_В1 | 20 | 20 | FALSE | ⌀20-⌀20 | FALSE | 3bf616f9-6b98-4a21-80ff-da1120c8f6d6 |  | FALSE | [42 empty] | 26 |  |  | -90 | [34 empty] | ПФ_Угольник |  | 0 | 0 | [122 empty] | 0 | 64.5 | TRUE | 90
3025890 | Латунь | OST_PipeFitting |  | Жильё_07_VK | TRUE |  |  | 3.2963e-05 | 1.5708e-06 |  |  |  | dbf52223-bacc-45cd-ab98-49ecab31dcd1-002e2be2 | 71ec8b14-7fad-4eb4-9524-47d24d297ec0 | None |  | 0 | Рабочий набор 1 | [6 empty] | ADSK_Пресс-фитинг ПЭ_Угольник | [177 empty] | 0 | 3RzI8Zkin5pQkOIUoh7$Sm | [122 empty] | Domestic Cold Water | [64 empty] | 1 | [22 empty] | Угольник напресовочный 20x90° | [64 empty] | None | [90 empty] | 0.019 |  | 43 |  |  |  | 28 |  | 25 | [9 empty] | 90 | [123 empty] | 20 | [360 empty] | 10 | [115 empty] | В1 41 | [11 empty] | 24 | [114 empty] | 28 | [63 empty] | None | Новая конструкция | 2750 | Level : Жильё_07_VK | 2750 | [33 empty] | В1 | ⌀20 мм-⌀20 мм | 0 | ВК_В1 | 20 | 20 | FALSE | ⌀20-⌀20 | FALSE | 3bf616f9-6b98-4a21-80ff-da1120c8f6d6 |  | FALSE | [42 empty] | 26 |  |  | -90 | [36 empty] | 0 | 0 | [123 empty] | 64.5 | TRUE | 90
3025891 | Влж_Надвижная гильза для пресс-фитингов | OST_PipeFitting | Влж_Надвижная гильза для пресс-фитингов | Жильё_07_VK | [7 empty] | Влж_Надвижная гильза для пресс-фитингов | dbf52223-bacc-45cd-ab98-49ecab31dcd1-002e2be3 | 71ec8b14-7fad-4eb4-9524-47d24d297ec0 | None |  | 0 | Рабочий набор 1 | [6 empty] | Влж_Надвижная гильза для пресс-фитингов | [21 empty] | OST_PipeFitting | None | 377 | [106 empty] | Влж_Надвижная гильза для пресс-фитингов | [46 empty] | 0 | 3RzI8Zkin5pQkOIUoh7$So | [145 empty] | Влж_Надвижная гильза для пресс-фитингов | Влж_Надвижная гильза для пресс-фитингов | Влж_Надвижная гильза для пресс-фитингов | [18 empty] | Влж_Надвижная гильза для пресс-фитингов | [20 empty] | 1 | [22 empty] | Надвижная гильза для пресс-фитингов 20 | [60 empty] | 2021 | 1.0 |  |  | None | [90 empty] | 0.012 | [141 empty] | 20 | [228 empty] | 0 | 0zT0iVGBf0cwpE$qANKEUm | [381 empty] | 0 |  |  | Соединительные детали трубопроводов | ИС.ТС.2 | шт. |  | 1 | [48 empty] | None | Новая конструкция | 2750 | Level : Жильё_07_VK | 2750 | [35 empty] | 0 | [6 empty] | 3bf616f9-6b98-4a21-80ff-da1120c8f6d6 | [82 empty] | ПФ_Гильза |  | 0 | 0.1 | [122 empty] | 0.1
3025892 | Влж_Надвижная гильза для пресс-фитингов | OST_PipeFitting |  | Жильё_07_VK | TRUE | [7 empty] | dbf52223-bacc-45cd-ab98-49ecab31dcd1-002e2be4 | 71ec8b14-7fad-4eb4-9524-47d24d297ec0 | None |  | 0 | Рабочий набор 1 | [6 empty] | Влж_Надвижная гильза для пресс-фитингов | [177 empty] | 0 | 3RzI8Zkin5pQkOIUoh7$So | [187 empty] | 1 | [22 empty] | Надвижная гильза для пресс-фитингов 20 | [64 empty] | None | [90 empty] | 0.012 | [141 empty] | 20 | [667 empty] | None | Новая конструкция | 2750 | Level : Жильё_07_VK | 2750 | [35 empty] | 0 | [6 empty] | 3bf616f9-6b98-4a21-80ff-da1120c8f6d6 | [84 empty] | 0 | 0.1
3025893 | Влж_Надвижная гильза для пресс-фитингов | OST_PipeFitting | Влж_Надвижная гильза для пресс-фитингов | Жильё_07_VK | [7 empty] | Влж_Надвижная гильза для пресс-фитингов | dbf52223-bacc-45cd-ab98-49ecab31dcd1-002e2be5 | 71ec8b14-7fad-4eb4-9524-47d24d297ec0 | None |  | 0 | Рабочий набор 1 | [6 empty] | Влж_Надвижная гильза для пресс-фитингов | [21 empty] | OST_PipeFitting | None | 377 | [106 empty] | Влж_Надвижная гильза для пресс-фитингов | [46 empty] | 0 | 3RzI8Zkin5pQkOIUoh7$Sq | [145 empty] | Влж_Надвижная гильза для пресс-фитингов | Влж_Надвижная гильза для пресс-фитингов | Влж_Надвижная гильза для пресс-фитингов | [18 empty] | Влж_Надвижная гильза для пресс-фитингов | [20 empty] | 1 | [22 empty] | Надвижная гильза для пресс-фитингов 20 | [60 empty] | 2021 | 1.0 |  |  | None | [90 empty] | 0.012 | [141 empty] | 20 | [228 empty] | 0 | 0zT0iVGBf0cwpE$qANKEUm | [381 empty] | 0 |  |  | Соединительные детали трубопроводов | ИС.ТС.2 | шт. |  | 1 | [48 empty] | None | Новая конструкция | 71750 | Level : Жильё_07_VK | 71750 | [35 empty] | 0 | [6 empty] | 3bf616f9-6b98-4a21-80ff-da1120c8f6d6 | [82 empty] | ПФ_Гильза |  | 0 | 0.1 | [122 empty] | 0.1
3025894 | Влж_Надвижная гильза для пресс-фитингов | OST_PipeFitting |  | Жильё_07_VK | TRUE | [7 empty] | dbf52223-bacc-45cd-ab98-49ecab31dcd1-002e2be6 | 71ec8b14-7fad-4eb4-9524-47d24d297ec0 | None |  | 0 | Рабочий набор 1 | [6 empty] | Влж_Надвижная гильза для пресс-фитингов | [177 empty] | 0 | 3RzI8Zkin5pQkOIUoh7$Sq | [187 empty] | 1 | [22 empty] | Надвижная гильза для пресс-фитингов 20 | [64 empty] | None | [90 empty] | 0.012 | [141 empty] | 20 | [667 empty] | None | Новая конструкция | 71750 | Level : Жильё_07_VK | 71750 | [35 empty] | 0 | [6 empty] | 3bf616f9-6b98-4a21-80ff-da1120c8f6d6 | [84 empty] | 0 | 0.1
3025895 | Латунь | OST_PipeFitting | Латунь | Жильё_07_VK | TRUE |  |  | 3.2963e-05 | 1.5708e-06 |  |  | Латунь | dbf52223-bacc-45cd-ab98-49ecab31dcd1-002e2be7 | 71ec8b14-7fad-4eb4-9524-47d24d297ec0 | None |  | 0 | Рабочий набор 1 | [6 empty] | ADSK_Пресс-фитинг ПЭ_Угольник | [21 empty] | OST_PipeFitting | None | 376 | [106 empty] | Латунь | [46 empty] | 0 | 3RzI8Zkin5pQkOIUoh7$Ss | [122 empty] | Domestic Cold Water | [22 empty] | ADSK_Пресс-фитинг ПЭ_Угольник | Латунь | Латунь | [18 empty] | Латунь | [20 empty] | 1 | [6 empty] | Category=[-2000700]; Color=2338280; Comments=""; Cost=0.000000000000000; Description=""; Design Option=[-1]; Edited by=""; Export to IFC As=""; Export to IFC=0; Glow=0; IFC Predefined Type=""; IfcGUID=1Zv83obP51SAWtfYRg9D9L; Keynote=""; Manufacturer=""; Mark=""; Model=""; Name=ADSK_Предупреждение; Shininess=64; Smoothness=50; Transparency=0; URL=""; Workset=10 | [15 empty] | Угольник напресовочный 20x90° | [60 empty] | 2021 | 1.0 |  |  | None | [67 empty] | Category=[-2000700]; Color=6076900; Comments=""; Cost=0.000000000000000; Description=""; Design Option=[-1]; Edited by=""; Export to IFC As=""; Export to IFC=0; Glow=0; IFC Predefined Type=""; IfcGUID=0zT0iVGBf0cwpE$qANKEts; Keynote=""; Manufacturer=""; Mark=""; Model=""; Name=Латунь; Shininess=64; Smoothness=50; Transparency=0; URL=""; Workset=10 | [22 empty] | 0.019 |  | 43 |  |  |  | 28 |  | 25 | [9 empty] | 90 | [123 empty] | 20 | [228 empty] | 0 | 0zT0iVGBf0cwpE$qANKEVb | [130 empty] | 10 | [115 empty] | В1 41 | [11 empty] | 24 | [114 empty] | 28 | [7 empty] | 0 |  |  | Соединительные детали трубопроводов | ИС.ТС.2 | шт. |  | 1 | [45 empty] | Латунь |  |  | None | Новая конструкция | 2600 | Level : Жильё_07_VK | 2600 | [32 empty] | TRUE | В1 | ⌀20 мм-⌀20 мм | 0 | ВК_В1 | 20 | 20 | FALSE | ⌀20-⌀20 | FALSE | 3bf616f9-6b98-4a21-80ff-da1120c8f6d6 |  | FALSE | [42 empty] | 26 |  |  | -90 | [34 empty] | ПФ_Угольник |  | 0 | 0 | [122 empty] | 0 | 64.5 | TRUE | 90
3025896 | Латунь | OST_PipeFitting |  | Жильё_07_VK | TRUE |  |  | 3.2963e-05 | 1.5708e-06 |  |  |  | dbf52223-bacc-45cd-ab98-49ecab31dcd1-002e2be8 | 71ec8b14-7fad-4eb4-9524-47d24d297ec0 | None |  | 0 | Рабочий набор 1 | [6 empty] | ADSK_Пресс-фитинг ПЭ_Угольник | [177 empty] | 0 | 3RzI8Zkin5pQkOIUoh7$Ss | [122 empty] | Domestic Cold Water | [64 empty] | 1 | [22 empty] | Угольник напресовочный 20x90° | [64 empty] | None | [90 empty] | 0.019 |  | 43 |  |  |  | 28 |  | 25 | [9 empty] | 90 | [123 empty] | 20 | [360 empty] | 10 | [115 empty] | В1 41 | [11 empty] | 24 | [114 empty] | 28 | [63 empty] | None | Новая конструкция | 2600 | Level : Жильё_07_VK | 2600 | [33 empty] | В1 | ⌀20 мм-⌀20 мм | 0 | ВК_В1 | 20 | 20 | FALSE | ⌀20-⌀20 | FALSE | 3bf616f9-6b98-4a21-80ff-da1120c8f6d6 |  | FALSE | [42 empty] | 26 |  |  | -90 | [36 empty] | 0 | 0 | [123 empty] | 64.5 | TRUE | 90
3025897 | Влж_Надвижная гильза для пресс-фитингов | OST_PipeFitting | Влж_Надвижная гильза для пресс-фитингов | Жильё_07_VK | [7 empty] | Влж_Надвижная гильза для пресс-фитингов | dbf52223-bacc-45cd-ab98-49ecab31dcd1-002e2be9 | 71ec8b14-7fad-4eb4-9524-47d24d297ec0 | None |  | 0 | Рабочий набор 1 | [6 empty] | Влж_Надвижная гильза для пресс-фитингов | [21 empty] | OST_PipeFitting | None | 377 | [106 empty] | Влж_Надвижная гильза для пресс-фитингов | [46 empty] | 0 | 3RzI8Zkin5pQkOIUoh7$Su | [145 empty] | Влж_Надвижная гильза для пресс-фитингов | Влж_Надвижная гильза для пресс-фитингов | Влж_Надвижная гильза для пресс-фитингов | [18 empty] | Влж_Надвижная гильза для пресс-фитингов | [20 empty] | 1 | [22 empty] | Надвижная гильза для пресс-фитингов 20 | [60 empty] | 2021 | 1.0 |  |  | None | [90 empty] | 0.012 | [141 empty] | 20 | [228 empty] | 0 | 0zT0iVGBf0cwpE$qANKEUm | [381 empty] | 0 |  |  | Соединительные детали трубопроводов | ИС.ТС.2 | шт. |  | 1 | [48 empty] | None | Новая конструкция | 2600 | Level : Жильё_07_VK | 2600 | [35 empty] | 0 | [6 empty] | 3bf616f9-6b98-4a21-80ff-da1120c8f6d6 | [82 empty] | ПФ_Гильза |  | 0 | 0.1 | [122 empty] | 0.1
3025898 | Влж_Надвижная гильза для пресс-фитингов | OST_PipeFitting |  | Жильё_07_VK | TRUE | [7 empty] | dbf52223-bacc-45cd-ab98-49ecab31dcd1-002e2bea | 71ec8b14-7fad-4eb4-9524-47d24d297ec0 | None |  | 0 | Рабочий набор 1 | [6 empty] | Влж_Надвижная гильза для пресс-фитингов | [177 empty] | 0 | 3RzI8Zkin5pQkOIUoh7$Su | [187 empty] | 1 | [22 empty] | Надвижная гильза для пресс-фитингов 20 | [64 empty] | None | [90 empty] | 0.012 | [141 empty] | 20 | [667 empty] | None | Новая конструкция | 2600 | Level : Жильё_07_VK | 2600 | [35 empty] | 0 | [6 empty] | 3bf616f9-6b98-4a21-80ff-da1120c8f6d6 | [84 empty] | 0 | 0.1
3025899 | Влж_Надвижная гильза для пресс-фитингов | OST_PipeFitting | Влж_Надвижная гильза для пресс-фитингов | Жильё_07_VK | [7 empty] | Влж_Надвижная гильза для пресс-фитингов | dbf52223-bacc-45cd-ab98-49ecab31dcd1-002e2beb | 71ec8b14-7fad-4eb4-9524-47d24d297ec0 | None |  | 0 | Рабочий набор 1 | [6 empty] | Влж_Надвижная гильза для пресс-фитингов | [21 empty] | OST_PipeFitting | None | 377 | [106 empty] | Влж_Надвижная гильза для пресс-фитингов | [46 empty] | 0 | 3RzI8Zkin5pQkOIUoh7$Sw | [145 empty] | Влж_Надвижная гильза для пресс-фитингов | Влж_Надвижная гильза для пресс-фитингов | Влж_Надвижная гильза для пресс-фитингов | [18 empty] | Влж_Надвижная гильза для пресс-фитингов | [20 empty] | 1 | [22 empty] | Надвижная гильза для пресс-фитингов 20 | [60 empty] | 2021 | 1.0 |  |  | None | [90 empty] | 0.012 | [141 empty] | 20 | [228 empty] | 0 | 0zT0iVGBf0cwpE$qANKEUm | [381 empty] | 0 |  |  | Соединительные детали трубопроводов | ИС.ТС.2 | шт. |  | 1 | [48 empty] | None | Новая конструкция | 71600 | Level : Жильё_07_VK | 71600 | [35 empty] | 0 | [6 empty] | 3bf616f9-6b98-4a21-80ff-da1120c8f6d6 | [82 empty] | ПФ_Гильза |  | 0 | 0.1 | [122 empty] | 0.1
3025900 | Влж_Надвижная гильза для пресс-фитингов | OST_PipeFitting |  | Жильё_07_VK | TRUE | [7 empty] | dbf52223-bacc-45cd-ab98-49ecab31dcd1-002e2bec | 71ec8b14-7fad-4eb4-9524-47d24d297ec0 | None |  | 0 | Рабочий набор 1 | [6 empty] | Влж_Надвижная гильза для пресс-фитингов | [177 empty] | 0 | 3RzI8Zkin5pQkOIUoh7$Sw | [187 empty] | 1 | [22 empty] | Надвижная гильза для пресс-фитингов 20 | [64 empty] | None | [90 empty] | 0.012 | [141 empty] | 20 | [667 empty] | None | Новая конструкция | 71600 | Level : Жильё_07_VK | 71600 | [35 empty] | 0 | [6 empty] | 3bf616f9-6b98-4a21-80ff-da1120c8f6d6 | [84 empty] | 0 | 0.1
3025901 | Латунь | OST_PipeFitting | Латунь | Жильё_07_VK | TRUE |  |  | 3.2963e-05 | 1.5708e-06 |  |  | Латунь | dbf52223-bacc-45cd-ab98-49ecab31dcd1-002e2bed | 71ec8b14-7fad-4eb4-9524-47d24d297ec0 | None |  | 0 | Рабочий набор 1 | [6 empty] | ADSK_Пресс-фитинг ПЭ_Угольник | [21 empty] | OST_PipeFitting | None | 376 | [106 empty] | Латунь | [46 empty] | 0 | 3RzI8Zkin5pQkOIUoh7$Sy | [122 empty] | Domestic Hot Water | [22 empty] | ADSK_Пресс-фитинг ПЭ_Угольник | Латунь | Латунь | [18 empty] | Латунь | [20 empty] | 1 | [6 empty] | Category=[-2000700]; Color=2338280; Comments=""; Cost=0.000000000000000; Description=""; Design Option=[-1]; Edited by=""; Export to IFC As=""; Export to IFC=0; Glow=0; IFC Predefined Type=""; IfcGUID=1Zv83obP51SAWtfYRg9D9L; Keynote=""; Manufacturer=""; Mark=""; Model=""; Name=ADSK_Предупреждение; Shininess=64; Smoothness=50; Transparency=0; URL=""; Workset=10 | [15 empty] | Угольник напресовочный 20x90° | [60 empty] | 2021 | 1.0 |  |  | None | [67 empty] | Category=[-2000700]; Color=6076900; Comments=""; Cost=0.000000000000000; Description=""; Design Option=[-1]; Edited by=""; Export to IFC As=""; Export to IFC=0; Glow=0; IFC Predefined Type=""; IfcGUID=0zT0iVGBf0cwpE$qANKEts; Keynote=""; Manufacturer=""; Mark=""; Model=""; Name=Латунь; Shininess=64; Smoothness=50; Transparency=0; URL=""; Workset=10 | [22 empty] | 0.019 |  | 43 |  |  |  | 28 |  | 25 | [9 empty] | 90 | [123 empty] | 20 | [228 empty] | 0 | 0zT0iVGBf0cwpE$qANKEVb | [130 empty] | 10 | [115 empty] | Т3 28 | [11 empty] | 24 | [114 empty] | 28 | [7 empty] | 0 |  |  | Соединительные детали трубопроводов | ИС.ТС.2 | шт. |  | 1 | [45 empty] | Латунь |  |  | None | Новая конструкция | 2600 | Level : Жильё_07_VK | 2600 | [32 empty] | TRUE | Т3 | ⌀20 мм-⌀20 мм | 0 | ВК_Т3 | 20 | 20 | FALSE | ⌀20-⌀20 | FALSE | 3bf616f9-6b98-4a21-80ff-da1120c8f6d6 |  | FALSE | [42 empty] | 26 |  |  | -90 | [34 empty] | ПФ_Угольник |  | 0 | 0 | [122 empty] | 0 | 64.5 | TRUE | 90
3025902 | Латунь | OST_PipeFitting |  | Жильё_07_VK | TRUE |  |  | 3.2963e-05 | 1.5708e-06 |  |  |  | dbf52223-bacc-45cd-ab98-49ecab31dcd1-002e2bee | 71ec8b14-7fad-4eb4-9524-47d24d297ec0 | None |  | 0 | Рабочий набор 1 | [6 empty] | ADSK_Пресс-фитинг ПЭ_Угольник | [177 empty] | 0 | 3RzI8Zkin5pQkOIUoh7$Sy | [122 empty] | Domestic Hot Water | [64 empty] | 1 | [22 empty] | Угольник напресовочный 20x90° | [64 empty] | None | [90 empty] | 0.019 |  | 43 |  |  |  | 28 |  | 25 | [9 empty] | 90 | [123 empty] | 20 | [360 empty] | 10 | [115 empty] | Т3 28 | [11 empty] | 24 | [114 empty] | 28 | [63 empty] | None | Новая конструкция | 2600 | Level : Жильё_07_VK | 2600 | [33 empty] | Т3 | ⌀20 мм-⌀20 мм | 0 | ВК_Т3 | 20 | 20 | FALSE | ⌀20-⌀20 | FALSE | 3bf616f9-6b98-4a21-80ff-da1120c8f6d6 |  | FALSE | [42 empty] | 26 |  |  | -90 | [36 empty] | 0 | 0 | [123 empty] | 64.5 | TRUE | 90
3025903 | Влж_Надвижная гильза для пресс-фитингов | OST_PipeFitting | Влж_Надвижная гильза для пресс-фитингов | Жильё_07_VK | [7 empty] | Влж_Надвижная гильза для пресс-фитингов | dbf52223-bacc-45cd-ab98-49ecab31dcd1-002e2bef | 71ec8b14-7fad-4eb4-9524-47d24d297ec0 | None |  | 0 | Рабочий набор 1 | [6 empty] | Влж_Надвижная гильза для пресс-фитингов | [21 empty] | OST_PipeFitting | None | 377 | [106 empty] | Влж_Надвижная гильза для пресс-фитингов | [46 empty] | 0 | 3RzI8Zkin5pQkOIUoh7$S_ | [145 empty] | Влж_Надвижная гильза для пресс-фитингов | Влж_Надвижная гильза для пресс-фитингов | Влж_Надвижная гильза для пресс-фитингов | [18 empty] | Влж_Надвижная гильза для пресс-фитингов | [20 empty] | 1 | [22 empty] | Надвижная гильза для пресс-фитингов 20 | [60 empty] | 2021 | 1.0 |  |  | None | [90 empty] | 0.012 | [141 empty] | 20 | [228 empty] | 0 | 0zT0iVGBf0cwpE$qANKEUm | [381 empty] | 0 |  |  | Соединительные детали трубопроводов | ИС.ТС.2 | шт. |  | 1 | [48 empty] | None | Новая конструкция | 2600 | Level : Жильё_07_VK | 2600 | [35 empty] | 0 | [6 empty] | 3bf616f9-6b98-4a21-80ff-da1120c8f6d6 | [82 empty] | ПФ_Гильза |  | 0 | 0.1 | [122 empty] | 0.1
3025904 | Влж_Надвижная гильза для пресс-фитингов | OST_PipeFitting |  | Жильё_07_VK | TRUE | [7 empty] | dbf52223-bacc-45cd-ab98-49ecab31dcd1-002e2bf0 | 71ec8b14-7fad-4eb4-9524-47d24d297ec0 | None |  | 0 | Рабочий набор 1 | [6 empty] | Влж_Надвижная гильза для пресс-фитингов | [177 empty] | 0 | 3RzI8Zkin5pQkOIUoh7$S_ | [187 empty] | 1 | [22 empty] | Надвижная гильза для пресс-фитингов 20 | [64 empty] | None | [90 empty] | 0.012 | [141 empty] | 20 | [667 empty] | None | Новая конструкция | 2600 | Level : Жильё_07_VK | 2600 | [35 empty] | 0 | [6 empty] | 3bf616f9-6b98-4a21-80ff-da1120c8f6d6 | [84 empty] | 0 | 0.1
3025905 | Влж_Надвижная гильза для пресс-фитингов | OST_PipeFitting | Влж_Надвижная гильза для пресс-фитингов | Жильё_07_VK | [7 empty] | Влж_Надвижная гильза для пресс-фитингов | dbf52223-bacc-45cd-ab98-49ecab31dcd1-002e2bf1 | 71ec8b14-7fad-4eb4-9524-47d24d297ec0 | None |  | 0 | Рабочий набор 1 | [6 empty] | Влж_Надвижная гильза для пресс-фитингов | [21 empty] | OST_PipeFitting | None | 377 | [106 empty] | Влж_Надвижная гильза для пресс-фитингов | [46 empty] | 0 | 3RzI8Zkin5pQkOIUoh7$SW | [145 empty] | Влж_Надвижная гильза для пресс-фитингов | Влж_Надвижная гильза для пресс-фитингов | Влж_Надвижная гильза для пресс-фитингов | [18 empty] | Влж_Надвижная гильза для пресс-фитингов | [20 empty] | 1 | [22 empty] | Надвижная гильза для пресс-фитингов 20 | [60 empty] | 2021 | 1.0 |  |  | None | [90 empty] | 0.012 | [141 empty] | 20 | [228 empty] | 0 | 0zT0iVGBf0cwpE$qANKEUm | [381 empty] | 0 |  |  | Соединительные детали трубопроводов | ИС.ТС.2 | шт. |  | 1 | [48 empty] | None | Новая конструкция | 2600 | Level : Жильё_07_VK | 2600 | [35 empty] | 0 | [6 empty] | 3bf616f9-6b98-4a21-80ff-da1120c8f6d6 | [82 empty] | ПФ_Гильза |  | 0 | 0.1 | [122 empty] | 0.1
3025906 | Влж_Надвижная гильза для пресс-фитингов | OST_PipeFitting |  | Жильё_07_VK | TRUE | [7 empty] | dbf52223-bacc-45cd-ab98-49ecab31dcd1-002e2bf2 | 71ec8b14-7fad-4eb4-9524-47d24d297ec0 | None |  | 0 | Рабочий набор 1 | [6 empty] | Влж_Надвижная гильза для пресс-фитингов | [177 empty] | 0 | 3RzI8Zkin5pQkOIUoh7$SW | [187 empty] | 1 | [22 empty] | Надвижная гильза для пресс-фитингов 20 | [64 empty] | None | [90 empty] | 0.012 | [141 empty] | 20 | [667 empty] | None | Новая конструкция | 2600 | Level : Жильё_07_VK | 2600 | [35 empty] | 0 | [6 empty] | 3bf616f9-6b98-4a21-80ff-da1120c8f6d6 | [84 empty] | 0 | 0.1
3025907 | ВК_В1 | OST_PipingSystem | ВК_В1 | [8 empty] | В1 41 | dbf52223-bacc-45cd-ab98-49ecab31dcd1-002e2bf3 | 71ec8b14-7fad-4eb4-9524-47d24d297ec0 | None |  | 170 | #Общие уровни и сетки | [6 empty] | Piping System | [21 empty] | OST_PipingSystem | None | 127 | [106 empty] | ВК_В1 | [46 empty] | 0 | 3RzI8Zkin5pQkOIUoh7$SY | [145 empty] | Piping System | ВК_В1 | ВК_В1 | [18 empty] | ВК_В1 | [802 empty] | 10 | 10 | 10 | 10 | 10 | 10 | -1 | В1 | 1 | Domestic Cold Water | ADSK_Вода | 5 | 0.00152 | 1000 | None | В1-ХВС | В1 41
3025908 | ВК_Т3 | OST_PipingSystem | ВК_Т3 | [8 empty] | Т3 28 | dbf52223-bacc-45cd-ab98-49ecab31dcd1-002e2bf4 | 71ec8b14-7fad-4eb4-9524-47d24d297ec0 | None |  | 170 | #Общие уровни и сетки | [6 empty] | Piping System | [21 empty] | OST_PipingSystem | None | 127 | [106 empty] | ВК_Т3 | [46 empty] | 0 | 3RzI8Zkin5pQkOIUoh7$Sb | [145 empty] | Piping System | ВК_Т3 | ВК_Т3 | [18 empty] | ВК_Т3 | [802 empty] | 10 | 10 | 10 | 10 | 10 | 10 | -1 | Т3 | 0 | Domestic Hot Water | ADSK_Вода | 65 | 0.000434 | 979 | None | Т3-ГВС(подача) | Т3 28
3025912 | Т3 | OST_PipingSystem | Т3 | [8 empty] | Т3 30 | dbf52223-bacc-45cd-ab98-49ecab31dcd1-002e2bf8 | 71ec8b14-7fad-4eb4-9524-47d24d297ec0 | None |  | 170 | #Общие уровни и сетки | [6 empty] | Piping System | [21 empty] | OST_PipingSystem | None | 127 | [106 empty] | Т3 | [46 empty] | 0 | 3RzI8Zkin5pQkOIUoh7$Sf | [145 empty] | Piping System | Т3 | Т3 | [18 empty] | Т3 | [802 empty] | 10 | 10 | 10 | 10 | 10 | 10 | -1 | Т3 | 0 | Domestic Hot Water | ADSK_Вода | 65 | 0.000434 | 979 | None | Т3-ГВС | Т3 30
3025935 | ВК_Т3 | OST_PipingSystem | ВК_Т3 | [8 empty] | Т3 39 | dbf52223-bacc-45cd-ab98-49ecab31dcd1-002e2c0f | dbf52223-bacc-45cd-ab98-49ecab31dcd1 | None |  | 170 | #Общие уровни и сетки | [6 empty] | Piping System | [21 empty] | OST_PipingSystem | None | 127 | [106 empty] | ВК_Т3 | [46 empty] | 0 | 3RzI8Zkin5pQkOIUoh7$3U | [145 empty] | Piping System | ВК_Т3 | ВК_Т3 | [18 empty] | ВК_Т3 | [802 empty] | 10 | 10 | 10 | 10 | 10 | 10 | -1 | Т3 | 0 | Domestic Hot Water | ADSK_Вода | 65 | 0.000434 | 979 | None | Т3-ГВС(подача) | Т3 39
3025938 | ADSK_Сталь водогазопроводная_Оцинкованная_ГОСТ 3262-75 | OST_PipeCurves | ADSK_Сталь водогазопроводная_Оцинкованная_ГОСТ 3262-75 |  | TRUE |  |  |  | 0.24143 | 3074 |  | ADSK_Сталь водогазопроводная_Оцинкованная_ГОСТ 3262-75 | dbf52223-bacc-45cd-ab98-49ecab31dcd1-002e2c12 | 71ec8b14-7fad-4eb4-9524-47d24d297ec0 | None |  | 0 | Рабочий набор 1 | [6 empty] | Pipe Types | [21 empty] | OST_PipeCurves | None | 74 | [53 empty] | None | [52 empty] | ADSK_Сталь водогазопроводная_Оцинкованная_ГОСТ 3262-75 | [46 empty] | 0 | 3RzI8Zkin5pQkOIUoh7$33 | 1 | [121 empty] | Domestic Hot Water | [22 empty] | Pipe Types | ADSK_Сталь водогазопроводная_Оцинкованная_ГОСТ 3262-75 | ADSK_Сталь водогазопроводная_Оцинкованная_ГОСТ 3262-75 | [18 empty] | ADSK_Сталь водогазопроводная_Оцинкованная_ГОСТ 3262-75 | [570 empty] | 0 | 32TXTRZJnCQxi6X$BRJljS | [17 empty] | Жильё_04_VK | [228 empty] | Т4 2 | [136 empty] | Труба стальная водогазопроводная оцинкованная | Трубы | ИС.ТС.1 | м |  |  | ГОСТ 3262-75 | [47 empty] | None | Новая конструкция | [36 empty] | Т4 | ⌀25 мм | 0 | Т4 |  |  |  | ⌀25 | [6 empty] | Ду х Стенка | 20738 | 23812 | 3.2 | 20738 | 23812 | 20738 | 23812 | 20738 | 20738 | 23812 | 23812 | 20738 | 23812 | 0 | для труб сварных обыкновенных согласно ГОСТ 3262-75 | Generic | Сталь углеродистая - Оцинкованная | 33.5 | 34088 | 0 | 25 | 0 | 27.1 | 0 | 0.0369 | 0 | 0 | 0 | 0 | 0 | Оцинкованная | 23812 | 8 | 0 | 0 | 20738 | 23812 | [101 empty] | 0
3025939 | ADSK_Сталь водогазопроводная_Оцинкованная_ГОСТ 3262-75 | OST_PipeCurves |  |  | TRUE |  |  |  | 0.24143 | 3074 |  |  | dbf52223-bacc-45cd-ab98-49ecab31dcd1-002e2c13 | 71ec8b14-7fad-4eb4-9524-47d24d297ec0 | None |  | 0 | Рабочий набор 1 | [6 empty] | Pipe Types | [77 empty] | None | [99 empty] | 0 | 3RzI8Zkin5pQkOIUoh7$33 | 1 | [121 empty] | Domestic Hot Water | [633 empty] | Жильё_04_VK | [228 empty] | Т4 2 | [190 empty] | None | Новая конструкция | [36 empty] | Т4 | ⌀25 мм | 0 | Т4 |  |  |  | ⌀25 | [7 empty] | 20738 | 23812 | 3.2 | 20738 | 23812 | 20738 | 23812 | [6 empty] | 0 | для труб сварных обыкновенных согласно ГОСТ 3262-75 | Generic | Сталь углеродистая - Оцинкованная | 33.5 | 34088 | 0 | 25 | 0 | 27.1 | 0 | 0.0369 | 0 |  | 0 | 0 | 0 | Оцинкованная | 23812 |  | 0 | 0 | [103 empty] | 0
3025941 | ADSK_Сталь водогазопроводная_Оцинкованная_ГОСТ 3262-75 | OST_PipeCurves | ADSK_Сталь водогазопроводная_Оцинкованная_ГОСТ 3262-75 |  | TRUE |  |  |  | 0.46904 | 2986 |  | ADSK_Сталь водогазопроводная_Оцинкованная_ГОСТ 3262-75 | dbf52223-bacc-45cd-ab98-49ecab31dcd1-002e2c15 | 71ec8b14-7fad-4eb4-9524-47d24d297ec0 | None |  | 0 | Рабочий набор 1 | [6 empty] | Pipe Types | [21 empty] | OST_PipeCurves | None | 74 | [53 empty] | None | [52 empty] | ADSK_Сталь водогазопроводная_Оцинкованная_ГОСТ 3262-75 | [46 empty] | 0 | 3RzI8Zkin5pQkOIUoh7$34 | 1 | [121 empty] | Domestic Cold Water | [22 empty] | Pipe Types | ADSK_Сталь водогазопроводная_Оцинкованная_ГОСТ 3262-75 | ADSK_Сталь водогазопроводная_Оцинкованная_ГОСТ 3262-75 | [18 empty] | ADSK_Сталь водогазопроводная_Оцинкованная_ГОСТ 3262-75 | [570 empty] | 0 | 32TXTRZJnCQxi6X$BRJljS | [17 empty] | Жильё_04_VK | [228 empty] | В1 10 | [136 empty] | Труба стальная водогазопроводная оцинкованная | Трубы | ИС.ТС.1 | м |  |  | ГОСТ 3262-75 | [47 empty] | None | Новая конструкция | [36 empty] | В1 | ⌀50 мм | 0 | В1 |  |  |  | ⌀50 | [6 empty] | Ду х Стенка | 14532 | 17518 | 3.5 | 14532 | 17518 | 14532 | 17518 | 14532 | 14532 | 17518 | 17518 | 14532 | 17518 | 0 | для труб сварных обыкновенных согласно ГОСТ 3262-75 | Generic | Сталь углеродистая - Оцинкованная | 60 | 27882 | 0 | 50 | 0 | 53 | 0 | 0.018868 | 0 | 0 | 0 | 0 | 0 | Оцинкованная | 17518 | 23 | 0 | 0 | 14532 | 17518 | [101 empty] | 0
3025942 | ADSK_Сталь водогазопроводная_Оцинкованная_ГОСТ 3262-75 | OST_PipeCurves |  |  | TRUE |  |  |  | 0.46904 | 2986 |  |  | dbf52223-bacc-45cd-ab98-49ecab31dcd1-002e2c16 | 71ec8b14-7fad-4eb4-9524-47d24d297ec0 | None |  | 0 | Рабочий набор 1 | [6 empty] | Pipe Types | [77 empty] | None | [99 empty] | 0 | 3RzI8Zkin5pQkOIUoh7$34 | 1 | [121 empty] | Domestic Cold Water | [633 empty] | Жильё_04_VK | [228 empty] | В1 10 | [190 empty] | None | Новая конструкция | [36 empty] | В1 | ⌀50 мм | 0 | В1 |  |  |  | ⌀50 | [7 empty] | 14532 | 17518 | 3.5 | 14532 | 17518 | 14532 | 17518 | [6 empty] | 0 | для труб сварных обыкновенных согласно ГОСТ 3262-75 | Generic | Сталь углеродистая - Оцинкованная | 60 | 27882 | 0 | 50 | 0 | 53 | 0 | 0.018868 | 0 |  | 0 | 0 | 0 | Оцинкованная | 17518 |  | 0 | 0 | [103 empty] | 0
3025945 | ADSK_Полиэтилен сшитый | OST_PipeCurves | ADSK_Полиэтилен сшитый |  | TRUE |  |  |  | 0.031126 | 247.6949 |  | ADSK_Полиэтилен сшитый | dbf52223-bacc-45cd-ab98-49ecab31dcd1-002e2c19 | 71ec8b14-7fad-4eb4-9524-47d24d297ec0 | None |  | 0 | Рабочий набор 1 | [6 empty] | Pipe Types | [21 empty] | OST_PipeCurves | None | 74 | [53 empty] | Полиэтилен PE-X | [52 empty] | ADSK_Полиэтилен сшитый | [46 empty] | 0 | 3RzI8Zkin5pQkOIUoh7$38 | 0.0015 | [121 empty] | Domestic Cold Water | [22 empty] | Pipe Types | ADSK_Полиэтилен сшитый | ADSK_Полиэтилен сшитый | [18 empty] | ADSK_Полиэтилен сшитый | [570 empty] | 0 | 32TXTRZJnCQxi6X$BRJljG | [17 empty] | Жильё_08_VK | [228 empty] | В1 60 | [136 empty] | Труба из сшитого полиэтилена | Трубы | ИС.ТС.1 | м | [50 empty] | None | Новая конструкция | [36 empty] | В1 | ⌀40 мм | 0 | ВК_В1 |  |  |  | ⌀40 | [6 empty] | Днар х Стенка | 2730 | 2770 | 5.5 | 2735.5 | 2735.5 | 2764.5 | 2764.5 | 2730 | 2770 | 2730 | 2770 | 2770 | 2730 | 0 | для многослойных труб с пресс-фитингами | Generic | Полиэтилен PE-X - Сшитый многослойный | 40 | 30935.5 | 0 | 40 | 0 | 29 | 0 | 5.1724e-05 | 0 | 0 | 0 | 0 | 0 | Сшитый многослойный | 2750 | 60 | 0 | 0 | 2750 | 2750 | 0 | [100 empty] | 0
3025946 | ADSK_Полиэтилен сшитый | OST_PipeCurves |  |  | TRUE |  |  |  | 0.031126 | 247.6949 |  |  | dbf52223-bacc-45cd-ab98-49ecab31dcd1-002e2c1a | 71ec8b14-7fad-4eb4-9524-47d24d297ec0 | None |  | 0 | Рабочий набор 1 | [6 empty] | Pipe Types | [77 empty] | Полиэтилен PE-X | [99 empty] | 0 | 3RzI8Zkin5pQkOIUoh7$38 | 0.0015 | [121 empty] | Domestic Cold Water | [633 empty] | Жильё_08_VK | [228 empty] | В1 60 | [190 empty] | None | Новая конструкция | [36 empty] | В1 | ⌀40 мм | 0 | ВК_В1 |  |  |  | ⌀40 | [7 empty] | 2730 | 2770 | 5.5 | 2735.5 | 2735.5 | 2764.5 | 2764.5 | [6 empty] | 0 | для многослойных труб с пресс-фитингами | Generic | Полиэтилен PE-X - Сшитый многослойный | 40 | 30935.5 | 0 | 40 | 0 | 29 | 0 | 5.1724e-05 | 0 |  | 0 | 0 | 0 | Сшитый многослойный | 2750 |  | 0 | 0 |  |  | 0 | [100 empty] | 0
3025947 | ADSK_Полиэтилен сшитый | OST_PipeCurves | ADSK_Полиэтилен сшитый |  | TRUE |  |  |  | 0.043596 | 346.9266 |  | ADSK_Полиэтилен сшитый | dbf52223-bacc-45cd-ab98-49ecab31dcd1-002e2c1b | 71ec8b14-7fad-4eb4-9524-47d24d297ec0 | None |  | 0 | Рабочий набор 1 | [6 empty] | Pipe Types | [21 empty] | OST_PipeCurves | None | 74 | [53 empty] | Полиэтилен PE-X | [52 empty] | ADSK_Полиэтилен сшитый | [46 empty] | 0 | 3RzI8Zkin5pQkOIUoh7$3A | 0.0015 | [121 empty] | Domestic Hot Water | [22 empty] | Pipe Types | ADSK_Полиэтилен сшитый | ADSK_Полиэтилен сшитый | [18 empty] | ADSK_Полиэтилен сшитый | [570 empty] | 0 | 32TXTRZJnCQxi6X$BRJljG | [17 empty] | Жильё_08_VK | [228 empty] | Т3 40 | [136 empty] | Труба из сшитого полиэтилена | Трубы | ИС.ТС.1 | м | [50 empty] | None | Новая конструкция | [36 empty] | Т3 | ⌀40 мм | 0 | ВК_Т3 |  |  |  | ⌀40 | [6 empty] | Днар х Стенка | 2580 | 2620 | 5.5 | 2585.5 | 2585.5 | 2614.5 | 2614.5 | 2580 | 2620 | 2580 | 2620 | 2620 | 2580 | 0 | для многослойных труб с пресс-фитингами | Generic | Полиэтилен PE-X - Сшитый многослойный | 40 | 30785.5 | 0 | 40 | 0 | 29 | 0 | 5.1724e-05 | 0 | 0 | 0 | 0 | 0 | Сшитый многослойный | 2600 | 52 | 0 | 0 | 2600 | 2600 | -6.2426e-13 | [100 empty] | 0
3025948 | ADSK_Полиэтилен сшитый | OST_PipeCurves |  |  | TRUE |  |  |  | 0.043596 | 346.9266 |  |  | dbf52223-bacc-45cd-ab98-49ecab31dcd1-002e2c1c | 71ec8b14-7fad-4eb4-9524-47d24d297ec0 | None |  | 0 | Рабочий набор 1 | [6 empty] | Pipe Types | [77 empty] | Полиэтилен PE-X | [99 empty] | 0 | 3RzI8Zkin5pQkOIUoh7$3A | 0.0015 | [121 empty] | Domestic Hot Water | [633 empty] | Жильё_08_VK | [228 empty] | Т3 40 | [190 empty] | None | Новая конструкция | [36 empty] | Т3 | ⌀40 мм | 0 | ВК_Т3 |  |  |  | ⌀40 | [7 empty] | 2580 | 2620 | 5.5 | 2585.5 | 2585.5 | 2614.5 | 2614.5 | [6 empty] | 0 | для многослойных труб с пресс-фитингами | Generic | Полиэтилен PE-X - Сшитый многослойный | 40 | 30785.5 | 0 | 40 | 0 | 29 | 0 | 5.1724e-05 | 0 |  | 0 | 0 | 0 | Сшитый многослойный | 2600 |  | 0 | 0 |  |  | -6.2426e-13 | [100 empty] | 0
3025949 | Оцинкованные | OST_PipeFitting | Оцинкованные | Жильё_08_VK | TRUE |  |  | 5.236e-10 | 1.5708e-06 |  |  | Оцинкованные | dbf52223-bacc-45cd-ab98-49ecab31dcd1-002e2c1d | 3b187532-b83f-4202-9a03-9f8acce259cf | None |  | 0 | Рабочий набор 1 | [6 empty] | ADSK_ЧугунРезьба_Тройник_ГОСТ8948-9-75 | [21 empty] | OST_PipeFitting | None | 430 | [106 empty] | Оцинкованные | [46 empty] | 0 | 3RzI8Zkin5pQkOIUoh7$3C | [121 empty] | ГОСТ 6948-75* | Domestic Hot Water | [22 empty] | ADSK_ЧугунРезьба_Тройник_ГОСТ8948-9-75 | Оцинкованные | Оцинкованные | [18 empty] | Оцинкованные | [20 empty] | 1 | [5 empty] | Category=[-2000700]; Color=13355979; Comments=""; Cost=0.000000000000000; Description=""; Design Option=[-1]; Edited by=""; Export to IFC As=""; Export to IFC=0; Glow=0; IFC Predefined Type=""; IfcGUID=32TXTRZJnCQxi6X$BRJbyq; Keynote=""; Manufacturer=""; Mark=""; Model=""; Name=Сталь черного сплава; Shininess=64; Smoothness=50; Transparency=0; URL=""; Workset=10 | Category=[-2000700]; Color=2338280; Comments=""; Cost=0.000000000000000; Description=""; Design Option=[-1]; Edited by=""; Export to IFC As=""; Export to IFC=0; Glow=0; IFC Predefined Type=""; IfcGUID=1Zv83obP51SAWtfYRg9D9L; Keynote=""; Manufacturer=""; Mark=""; Model=""; Name=ADSK_Предупреждение; Shininess=64; Smoothness=50; Transparency=0; URL=""; Workset=10 | [15 empty] | Тройник прямой из ковкого чугуна с цилиндрической резьбой и цинковым покрытием, Ду=25 мм | [60 empty] | 2021 | 1.1 |  |  | None | [91 empty] | Тройник резьбовой, Ду=25 мм | [16 empty] | 90 | [216 empty] | Тройник Ц-25 | [135 empty] | 0 | 32TXTRZJnCQxi6X$BRJljh | [246 empty] | Т4 2 | [134 empty] | 0 |  |  | Соединительные детали трубопроводов | ИС.ТС.2 | шт. |  | 1 | [45 empty] | Сталь черного сплава |  |  | None | Новая конструкция | 2700 | Level : Жильё_08_VK | 2700 | [32 empty] | FALSE | Т4 | ⌀25 мм-⌀25 мм-⌀25 мм | 0 | Т4 | 25 | 25 | FALSE | ⌀25-⌀25-⌀25 |  | 3bf616f9-6b98-4a21-80ff-da1120c8f6d6 | 95 | FALSE | [142 empty] | 1 | Threaded Tee | Pipework Fittings | 23.60.30.11.14 | Тройник Ц-20х15 | Тройник4849_75 | 1 | 38 | 17 | 17 | 34 | 34 | 38 | 38 | 55 | 38 | 55 | 2.5 | 2.5 | 19.5 | 19.5 | 34 | 17 | 19.5 | 35.5 | 32 | 32 | 16 | 16 | 25 | 25 | 12.5 | 12.5 | 32
3025950 | Оцинкованные | OST_PipeFitting |  | Жильё_08_VK | TRUE |  |  | 5.236e-10 | 1.5708e-06 |  |  |  | dbf52223-bacc-45cd-ab98-49ecab31dcd1-002e2c1e | 3b187532-b83f-4202-9a03-9f8acce259cf | None |  | 0 | Рабочий набор 1 | [6 empty] | ADSK_ЧугунРезьба_Тройник_ГОСТ8948-9-75 | [177 empty] | 0 | 3RzI8Zkin5pQkOIUoh7$3C | [121 empty] | ГОСТ 6948-75* | Domestic Hot Water | [64 empty] | 1 | [22 empty] | Тройник прямой из ковкого чугуна с цилиндрической резьбой и цинковым покрытием, Ду=25 мм | [64 empty] | None | [91 empty] | Тройник резьбовой, Ду=25 мм | [16 empty] | 90 | [216 empty] | Тройник Ц-25 | [383 empty] | Т4 2 | [190 empty] | None | Новая конструкция | 2700 | Level : Жильё_08_VK | 2700 | [33 empty] | Т4 | ⌀25 мм-⌀25 мм-⌀25 мм | 0 | Т4 | 25 | 25 | FALSE | ⌀25-⌀25-⌀25 |  | 3bf616f9-6b98-4a21-80ff-da1120c8f6d6 | 95 | FALSE | [149 empty] | 38 | 17 | 17 | 34 | 34 | 38 | 38 | 55 | 38 | 55 | 2.5 | 2.5 | 19.5 | 19.5 | 34 | 17 | 19.5 | 35.5 | 32 | 32 | 16 | 16 | 25 | 25 | 12.5 | 12.5 | 32
3025951 | ADSK_Полиэтилен сшитый | OST_PipeCurves | ADSK_Полиэтилен сшитый |  | TRUE |  |  |  | 0.18937 | 1506.9286 |  | ADSK_Полиэтилен сшитый | dbf52223-bacc-45cd-ab98-49ecab31dcd1-002e2c1f | 71ec8b14-7fad-4eb4-9524-47d24d297ec0 | None |  | 0 | Рабочий набор 1 | [6 empty] | Pipe Types | [21 empty] | OST_PipeCurves | None | 74 | [53 empty] | Полиэтилен PE-X | [52 empty] | ADSK_Полиэтилен сшитый | [46 empty] | 0 | 3RzI8Zkin5pQkOIUoh7$3E | 0.0015 | [121 empty] | Domestic Hot Water | [22 empty] | Pipe Types | ADSK_Полиэтилен сшитый | ADSK_Полиэтилен сшитый | [18 empty] | ADSK_Полиэтилен сшитый | [570 empty] | 0 | 32TXTRZJnCQxi6X$BRJljG | [17 empty] | Жильё_08_VK | [228 empty] | Т3 40 | [136 empty] | Труба из сшитого полиэтилена | Трубы | ИС.ТС.1 | м | [50 empty] | None | Новая конструкция | [36 empty] | Т3 | ⌀40 мм | 0 | ВК_Т3 |  |  |  | ⌀40 | [6 empty] | Днар х Стенка | 2730 | 2770 | 5.5 | 2735.5 | 2735.5 | 2764.5 | 2764.5 | 2730 | 2770 | 2730 | 2770 | 2770 | 2730 | 0 | для многослойных труб с пресс-фитингами | Generic | Полиэтилен PE-X - Сшитый многослойный | 40 | 30935.5 | 0 | 40 | 0 | 29 | 0 | 5.1724e-05 | 0 | 0 | 0 | 0 | 0 | Сшитый многослойный | 2750 | 65 | 0 | 0 | 2750 | 2750 | 0 | [100 empty] | 0
3025952 | ADSK_Полиэтилен сшитый | OST_PipeCurves |  |  | TRUE |  |  |  | 0.18937 | 1506.9286 |  |  | dbf52223-bacc-45cd-ab98-49ecab31dcd1-002e2c20 | 71ec8b14-7fad-4eb4-9524-47d24d297ec0 | None |  | 0 | Рабочий набор 1 | [6 empty] | Pipe Types | [77 empty] | Полиэтилен PE-X | [99 empty] | 0 | 3RzI8Zkin5pQkOIUoh7$3E | 0.0015 | [121 empty] | Domestic Hot Water | [633 empty] | Жильё_08_VK | [228 empty] | Т3 40 | [190 empty] | None | Новая конструкция | [36 empty] | Т3 | ⌀40 мм | 0 | ВК_Т3 |  |  |  | ⌀40 | [7 empty] | 2730 | 2770 | 5.5 | 2735.5 | 2735.5 | 2764.5 | 2764.5 | [6 empty] | 0 | для многослойных труб с пресс-фитингами | Generic | Полиэтилен PE-X - Сшитый многослойный | 40 | 30935.5 | 0 | 40 | 0 | 29 | 0 | 5.1724e-05 | 0 |  | 0 | 0 | 0 | Сшитый многослойный | 2750 |  | 0 | 0 |  |  | 0 | [100 empty] | 0
3025953 | ADSK_Полиэтилен сшитый | OST_PipeCurves | ADSK_Полиэтилен сшитый |  | TRUE |  |  |  | 0.013648 | 108.6083 |  | ADSK_Полиэтилен сшитый | dbf52223-bacc-45cd-ab98-49ecab31dcd1-002e2c21 | 71ec8b14-7fad-4eb4-9524-47d24d297ec0 | None |  | 0 | Рабочий набор 1 | [6 empty] | Pipe Types | [21 empty] | OST_PipeCurves | None | 74 | [53 empty] | Полиэтилен PE-X | [52 empty] | ADSK_Полиэтилен сшитый | [46 empty] | 0 | 3RzI8Zkin5pQkOIUoh7$3m | 0.0015 | [121 empty] | Domestic Hot Water | [22 empty] | Pipe Types | ADSK_Полиэтилен сшитый | ADSK_Полиэтилен сшитый | [18 empty] | ADSK_Полиэтилен сшитый | [570 empty] | 0 | 32TXTRZJnCQxi6X$BRJljG | [17 empty] | Жильё_08_VK | [228 empty] | Т3 40 | [136 empty] | Труба из сшитого полиэтилена | Трубы | ИС.ТС.1 | м | [50 empty] | None | Новая конструкция | [36 empty] | Т3 | ⌀40 мм | 0 | ВК_Т3 |  |  |  | ⌀40 | [6 empty] | Днар х Стенка | 2580 | 2620 | 5.5 | 2585.5 | 2585.5 | 2614.5 | 2614.5 | 2580 | 2620 | 2580 | 2620 | 2620 | 2580 | 0 | для многослойных труб с пресс-фитингами | Generic | Полиэтилен PE-X - Сшитый многослойный | 40 | 30785.5 | 0 | 40 | 0 | 29 | 0 | 5.1724e-05 | 0 | 0 | 0 | 0 | 0 | Сшитый многослойный | 2600 | 65 | 0 | 0 | 2600 | 2600 | -1.9941e-12 | [100 empty] | 0
3025954 | ADSK_Полиэтилен сшитый | OST_PipeCurves |  |  | TRUE |  |  |  | 0.013648 | 108.6083 |  |  | dbf52223-bacc-45cd-ab98-49ecab31dcd1-002e2c22 | 71ec8b14-7fad-4eb4-9524-47d24d297ec0 | None |  | 0 | Рабочий набор 1 | [6 empty] | Pipe Types | [77 empty] | Полиэтилен PE-X | [99 empty] | 0 | 3RzI8Zkin5pQkOIUoh7$3m | 0.0015 | [121 empty] | Domestic Hot Water | [633 empty] | Жильё_08_VK | [228 empty] | Т3 40 | [190 empty] | None | Новая конструкция | [36 empty] | Т3 | ⌀40 мм | 0 | ВК_Т3 |  |  |  | ⌀40 | [7 empty] | 2580 | 2620 | 5.5 | 2585.5 | 2585.5 | 2614.5 | 2614.5 | [6 empty] | 0 | для многослойных труб с пресс-фитингами | Generic | Полиэтилен PE-X - Сшитый многослойный | 40 | 30785.5 | 0 | 40 | 0 | 29 | 0 | 5.1724e-05 | 0 |  | 0 | 0 | 0 | Сшитый многослойный | 2600 |  | 0 | 0 |  |  | -1.9941e-12 | [100 empty] | 0
3025955 | ADSK_Полиэтилен сшитый | OST_PipeCurves | ADSK_Полиэтилен сшитый |  | TRUE |  |  |  | 0.17426 | 1386.7058 |  | ADSK_Полиэтилен сшитый | dbf52223-bacc-45cd-ab98-49ecab31dcd1-002e2c23 | 71ec8b14-7fad-4eb4-9524-47d24d297ec0 | None |  | 0 | Рабочий набор 1 | [6 empty] | Pipe Types | [21 empty] | OST_PipeCurves | None | 74 | [53 empty] | Полиэтилен PE-X | [52 empty] | ADSK_Полиэтилен сшитый | [46 empty] | 0 | 3RzI8Zkin5pQkOIUoh7$3o | 0.0015 | [121 empty] | Domestic Hot Water | [22 empty] | Pipe Types | ADSK_Полиэтилен сшитый | ADSK_Полиэтилен сшитый | [18 empty] | ADSK_Полиэтилен сшитый | [570 empty] | 0 | 32TXTRZJnCQxi6X$BRJljG | [17 empty] | Жильё_08_VK | [228 empty] | Т3 40 | [136 empty] | Труба из сшитого полиэтилена | Трубы | ИС.ТС.1 | м | [50 empty] | None | Новая конструкция | [36 empty] | Т3 | ⌀40 мм | 0 | ВК_Т3 |  |  |  | ⌀40 | [6 empty] | Днар х Стенка | 2730 | 2770 | 5.5 | 2735.5 | 2735.5 | 2764.5 | 2764.5 | 2730 | 2770 | 2730 | 2770 | 2770 | 2730 | 0 | для многослойных труб с пресс-фитингами | Generic | Полиэтилен PE-X - Сшитый многослойный | 40 | 30935.5 | 0 | 40 | 0 | 29 | 0 | 5.1724e-05 | 0 | 0 | 0 | 0 | 0 | Сшитый многослойный | 2750 | 50 | 0 | 0 | 2750 | 2750 | 0 | [100 empty] | 0
3025956 | ADSK_Полиэтилен сшитый | OST_PipeCurves |  |  | TRUE |  |  |  | 0.17426 | 1386.7058 |  |  | dbf52223-bacc-45cd-ab98-49ecab31dcd1-002e2c24 | 71ec8b14-7fad-4eb4-9524-47d24d297ec0 | None |  | 0 | Рабочий набор 1 | [6 empty] | Pipe Types | [77 empty] | Полиэтилен PE-X | [99 empty] | 0 | 3RzI8Zkin5pQkOIUoh7$3o | 0.0015 | [121 empty] | Domestic Hot Water | [633 empty] | Жильё_08_VK | [228 empty] | Т3 40 | [190 empty] | None | Новая конструкция | [36 empty] | Т3 | ⌀40 мм | 0 | ВК_Т3 |  |  |  | ⌀40 | [7 empty] | 2730 | 2770 | 5.5 | 2735.5 | 2735.5 | 2764.5 | 2764.5 | [6 empty] | 0 | для многослойных труб с пресс-фитингами | Generic | Полиэтилен PE-X - Сшитый многослойный | 40 | 30935.5 | 0 | 40 | 0 | 29 | 0 | 5.1724e-05 | 0 |  | 0 | 0 | 0 | Сшитый многослойный | 2750 |  | 0 | 0 |  |  | 0 | [100 empty] | 0
3025957 | ADSK_Полиэтилен сшитый | OST_PipeCurves | ADSK_Полиэтилен сшитый |  | TRUE |  |  |  | 0.13345 | 1062 |  | ADSK_Полиэтилен сшитый | dbf52223-bacc-45cd-ab98-49ecab31dcd1-002e2c25 | 71ec8b14-7fad-4eb4-9524-47d24d297ec0 | None |  | 0 | Рабочий набор 1 | [6 empty] | Pipe Types | [21 empty] | OST_PipeCurves | None | 74 | [53 empty] | Полиэтилен PE-X | [52 empty] | ADSK_Полиэтилен сшитый | [46 empty] | 0 | 3RzI8Zkin5pQkOIUoh7$3q | 0.0015 | [121 empty] | Domestic Hot Water | [22 empty] | Pipe Types | ADSK_Полиэтилен сшитый | ADSK_Полиэтилен сшитый | [18 empty] | ADSK_Полиэтилен сшитый | [570 empty] | 0 | 32TXTRZJnCQxi6X$BRJljG | [17 empty] | Жильё_08_VK | [228 empty] | Т3 40 | [136 empty] | Труба из сшитого полиэтилена | Трубы | ИС.ТС.1 | м | [50 empty] | None | Новая конструкция | [36 empty] | Т3 | ⌀40 мм | 0 | ВК_Т3 |  |  |  | ⌀40 | [6 empty] | Днар х Стенка | 2730 | 2770 | 5.5 | 2735.5 | 2735.5 | 2764.5 | 2764.5 | 2730 | 2770 | 2730 | 2770 | 2770 | 2730 | 0 | для многослойных труб с пресс-фитингами | Generic | Полиэтилен PE-X - Сшитый многослойный | 40 | 30935.5 | 0 | 40 | 0 | 29 | 0 | 5.1724e-05 | 0 | 0 | 0 | 0 | 0 | Сшитый многослойный | 2750 | 50 | 0 | 0 | 2750 | 2750 | 0 | [100 empty] | 0
3025958 | ADSK_Полиэтилен сшитый | OST_PipeCurves |  |  | TRUE |  |  |  | 0.13345 | 1062 |  |  | dbf52223-bacc-45cd-ab98-49ecab31dcd1-002e2c26 | 71ec8b14-7fad-4eb4-9524-47d24d297ec0 | None |  | 0 | Рабочий набор 1 | [6 empty] | Pipe Types | [77 empty] | Полиэтилен PE-X | [99 empty] | 0 | 3RzI8Zkin5pQkOIUoh7$3q | 0.0015 | [121 empty] | Domestic Hot Water | [633 empty] | Жильё_08_VK | [228 empty] | Т3 40 | [190 empty] | None | Новая конструкция | [36 empty] | Т3 | ⌀40 мм | 0 | ВК_Т3 |  |  |  | ⌀40 | [7 empty] | 2730 | 2770 | 5.5 | 2735.5 | 2735.5 | 2764.5 | 2764.5 | [6 empty] | 0 | для многослойных труб с пресс-фитингами | Generic | Полиэтилен PE-X - Сшитый многослойный | 40 | 30935.5 | 0 | 40 | 0 | 29 | 0 | 5.1724e-05 | 0 |  | 0 | 0 | 0 | Сшитый многослойный | 2750 |  | 0 | 0 |  |  | 0 | [100 empty] | 0
3025959 | Латунь | OST_PipeFitting | Латунь | Жильё_08_VK | TRUE |  |  | 0.00016594 | 1.5708e-06 |  |  | Латунь | dbf52223-bacc-45cd-ab98-49ecab31dcd1-002e2c27 | 71ec8b14-7fad-4eb4-9524-47d24d297ec0 | None |  | 0 | Рабочий набор 1 | [6 empty] | ADSK_Пресс-фитинг ПЭ_Угольник | [21 empty] | OST_PipeFitting | None | 376 | [106 empty] | Латунь | [46 empty] | 0 | 3RzI8Zkin5pQkOIUoh7$3s | [122 empty] | Domestic Hot Water | [22 empty] | ADSK_Пресс-фитинг ПЭ_Угольник | Латунь | Латунь | [18 empty] | Латунь | [20 empty] | 1 | [6 empty] | Category=[-2000700]; Color=2338280; Comments=""; Cost=0.000000000000000; Description=""; Design Option=[-1]; Edited by=""; Export to IFC As=""; Export to IFC=0; Glow=0; IFC Predefined Type=""; IfcGUID=1Zv83obP51SAWtfYRg9D9L; Keynote=""; Manufacturer=""; Mark=""; Model=""; Name=ADSK_Предупреждение; Shininess=64; Smoothness=50; Transparency=0; URL=""; Workset=10 | [15 empty] | Угольник напресовочный 40x90° | [60 empty] | 2021 | 1.0 |  |  | None | [67 empty] | Category=[-2000700]; Color=6076900; Comments=""; Cost=0.000000000000000; Description=""; Design Option=[-1]; Edited by=""; Export to IFC As=""; Export to IFC=0; Glow=0; IFC Predefined Type=""; IfcGUID=0zT0iVGBf0cwpE$qANKEts; Keynote=""; Manufacturer=""; Mark=""; Model=""; Name=Латунь; Shininess=64; Smoothness=50; Transparency=0; URL=""; Workset=10 | [22 empty] | 0.105 |  | 75 |  |  |  | 50 |  | 37 | [9 empty] | 90 | [123 empty] | 40 | [228 empty] | 0 | 0zT0iVGBf0cwpE$qANKEVb | [130 empty] | 20 | [115 empty] | Т3 40 | [11 empty] | 42 | [114 empty] | 50 | [7 empty] | 0 |  |  | Соединительные детали трубопроводов | ИС.ТС.2 | шт. |  | 1 | [45 empty] | Латунь |  |  | None | Новая конструкция | 2750 | Level : Жильё_08_VK | 2750 | [32 empty] | TRUE | Т3 | ⌀40 мм-⌀40 мм | 0 | ВК_Т3 | 40 | 40 | FALSE | ⌀40-⌀40 | FALSE | 3bf616f9-6b98-4a21-80ff-da1120c8f6d6 |  | FALSE | [42 empty] | 44 |  |  | -90 | [34 empty] | ПФ_Угольник |  | 0 | 0 | [122 empty] | 0 | 112.5 | TRUE | 90
3025960 | Латунь | OST_PipeFitting |  | Жильё_08_VK | TRUE |  |  | 0.00016594 | 1.5708e-06 |  |  |  | dbf52223-bacc-45cd-ab98-49ecab31dcd1-002e2c28 | 71ec8b14-7fad-4eb4-9524-47d24d297ec0 | None |  | 0 | Рабочий набор 1 | [6 empty] | ADSK_Пресс-фитинг ПЭ_Угольник | [177 empty] | 0 | 3RzI8Zkin5pQkOIUoh7$3s | [122 empty] | Domestic Hot Water | [64 empty] | 1 | [22 empty] | Угольник напресовочный 40x90° | [64 empty] | None | [90 empty] | 0.105 |  | 75 |  |  |  | 50 |  | 37 | [9 empty] | 90 | [123 empty] | 40 | [360 empty] | 20 | [115 empty] | Т3 40 | [11 empty] | 42 | [114 empty] | 50 | [63 empty] | None | Новая конструкция | 2750 | Level : Жильё_08_VK | 2750 | [33 empty] | Т3 | ⌀40 мм-⌀40 мм | 0 | ВК_Т3 | 40 | 40 | FALSE | ⌀40-⌀40 | FALSE | 3bf616f9-6b98-4a21-80ff-da1120c8f6d6 |  | FALSE | [42 empty] | 44 |  |  | -90 | [36 empty] | 0 | 0 | [123 empty] | 112.5 | TRUE | 90
3025961 | Влж_Надвижная гильза для пресс-фитингов | OST_PipeFitting | Влж_Надвижная гильза для пресс-фитингов | Жильё_08_VK | [7 empty] | Влж_Надвижная гильза для пресс-фитингов | dbf52223-bacc-45cd-ab98-49ecab31dcd1-002e2c29 | 71ec8b14-7fad-4eb4-9524-47d24d297ec0 | None |  | 0 | Рабочий набор 1 | [6 empty] | Влж_Надвижная гильза для пресс-фитингов | [21 empty] | OST_PipeFitting | None | 377 | [106 empty] | Влж_Надвижная гильза для пресс-фитингов | [46 empty] | 0 | 3RzI8Zkin5pQkOIUoh7$3u | [145 empty] | Влж_Надвижная гильза для пресс-фитингов | Влж_Надвижная гильза для пресс-фитингов | Влж_Надвижная гильза для пресс-фитингов | [18 empty] | Влж_Надвижная гильза для пресс-фитингов | [20 empty] | 1 | [22 empty] | Надвижная гильза для пресс-фитингов 40 | [60 empty] | 2021 | 1.0 |  |  | None | [90 empty] | 0.039 | [141 empty] | 40 | [228 empty] | 0 | 0zT0iVGBf0cwpE$qANKEUm | [381 empty] | 0 |  |  | Соединительные детали трубопроводов | ИС.ТС.2 | шт. |  | 1 | [48 empty] | None | Новая конструкция | 2743.2 | Level : Жильё_08_VK | 2743.2 | [35 empty] | 0 | [6 empty] | 3bf616f9-6b98-4a21-80ff-da1120c8f6d6 | [82 empty] | ПФ_Гильза |  | 0 | 0.1 | [122 empty] | 0.1
3025962 | Влж_Надвижная гильза для пресс-фитингов | OST_PipeFitting |  | Жильё_08_VK | TRUE | [7 empty] | dbf52223-bacc-45cd-ab98-49ecab31dcd1-002e2c2a | 71ec8b14-7fad-4eb4-9524-47d24d297ec0 | None |  | 0 | Рабочий набор 1 | [6 empty] | Влж_Надвижная гильза для пресс-фитингов | [177 empty] | 0 | 3RzI8Zkin5pQkOIUoh7$3u | [187 empty] | 1 | [22 empty] | Надвижная гильза для пресс-фитингов 40 | [64 empty] | None | [90 empty] | 0.039 | [141 empty] | 40 | [667 empty] | None | Новая конструкция | 2743.2 | Level : Жильё_08_VK | 2743.2 | [35 empty] | 0 | [6 empty] | 3bf616f9-6b98-4a21-80ff-da1120c8f6d6 | [84 empty] | 0 | 0.1
3025963 | Влж_Надвижная гильза для пресс-фитингов | OST_PipeFitting | Влж_Надвижная гильза для пресс-фитингов | Жильё_08_VK | [7 empty] | Влж_Надвижная гильза для пресс-фитингов | dbf52223-bacc-45cd-ab98-49ecab31dcd1-002e2c2b | 71ec8b14-7fad-4eb4-9524-47d24d297ec0 | None |  | 0 | Рабочий набор 1 | [6 empty] | Влж_Надвижная гильза для пресс-фитингов | [21 empty] | OST_PipeFitting | None | 377 | [106 empty] | Влж_Надвижная гильза для пресс-фитингов | [46 empty] | 0 | 3RzI8Zkin5pQkOIUoh7$3w | [145 empty] | Влж_Надвижная гильза для пресс-фитингов | Влж_Надвижная гильза для пресс-фитингов | Влж_Надвижная гильза для пресс-фитингов | [18 empty] | Влж_Надвижная гильза для пресс-фитингов | [20 empty] | 1 | [22 empty] | Надвижная гильза для пресс-фитингов 40 | [60 empty] | 2021 | 1.0 |  |  | None | [90 empty] | 0.039 | [141 empty] | 40 | [228 empty] | 0 | 0zT0iVGBf0cwpE$qANKEUm | [381 empty] | 0 |  |  | Соединительные детали трубопроводов | ИС.ТС.2 | шт. |  | 1 | [48 empty] | None | Новая конструкция | 2743.2 | Level : Жильё_08_VK | 2743.2 | [35 empty] | 0 | [6 empty] | 3bf616f9-6b98-4a21-80ff-da1120c8f6d6 | [82 empty] | ПФ_Гильза |  | 0 | 0.1 | [122 empty] | 0.1
3025964 | Влж_Надвижная гильза для пресс-фитингов | OST_PipeFitting |  | Жильё_08_VK | TRUE | [7 empty] | dbf52223-bacc-45cd-ab98-49ecab31dcd1-002e2c2c | 71ec8b14-7fad-4eb4-9524-47d24d297ec0 | None |  | 0 | Рабочий набор 1 | [6 empty] | Влж_Надвижная гильза для пресс-фитингов | [177 empty] | 0 | 3RzI8Zkin5pQkOIUoh7$3w | [187 empty] | 1 | [22 empty] | Надвижная гильза для пресс-фитингов 40 | [64 empty] | None | [90 empty] | 0.039 | [141 empty] | 40 | [667 empty] | None | Новая конструкция | 2743.2 | Level : Жильё_08_VK | 2743.2 | [35 empty] | 0 | [6 empty] | 3bf616f9-6b98-4a21-80ff-da1120c8f6d6 | [84 empty] | 0 | 0.1
3025965 | ADSK_Полиэтилен сшитый | OST_PipeCurves | ADSK_Полиэтилен сшитый |  | TRUE |  |  |  | 0.12027 | 957.0387 |  | ADSK_Полиэтилен сшитый | dbf52223-bacc-45cd-ab98-49ecab31dcd1-002e2c2d | 71ec8b14-7fad-4eb4-9524-47d24d297ec0 | None |  | 0 | Рабочий набор 1 | [6 empty] | Pipe Types | [21 empty] | OST_PipeCurves | None | 74 | [53 empty] | Полиэтилен PE-X | [52 empty] | ADSK_Полиэтилен сшитый | [46 empty] | 0 | 3RzI8Zkin5pQkOIUoh7$3y | 0.0015 | [121 empty] | Domestic Hot Water | [22 empty] | Pipe Types | ADSK_Полиэтилен сшитый | ADSK_Полиэтилен сшитый | [18 empty] | ADSK_Полиэтилен сшитый | [570 empty] | 0 | 32TXTRZJnCQxi6X$BRJljG | [17 empty] | Жильё_08_VK | [228 empty] | Т3 40 | [136 empty] | Труба из сшитого полиэтилена | Трубы | ИС.ТС.1 | м | [50 empty] | None | Новая конструкция | [36 empty] | Т3 | ⌀40 мм | 0 | ВК_Т3 |  |  |  | ⌀40 | [6 empty] | Днар х Стенка | 2730 | 2770 | 5.5 | 2735.5 | 2735.5 | 2764.5 | 2764.5 | 2730 | 2770 | 2730 | 2770 | 2770 | 2730 | 0 | для многослойных труб с пресс-фитингами | Generic | Полиэтилен PE-X - Сшитый многослойный | 40 | 30935.5 | 0 | 40 | 0 | 29 | 0 | 5.1724e-05 | 0 | 0 | 0 | 0 | 0 | Сшитый многослойный | 2750 | 49 | 0 | 0 | 2750 | 2750 | 0 | [100 empty] | 0
3025966 | ADSK_Полиэтилен сшитый | OST_PipeCurves |  |  | TRUE |  |  |  | 0.12027 | 957.0387 |  |  | dbf52223-bacc-45cd-ab98-49ecab31dcd1-002e2c2e | 71ec8b14-7fad-4eb4-9524-47d24d297ec0 | None |  | 0 | Рабочий набор 1 | [6 empty] | Pipe Types | [77 empty] | Полиэтилен PE-X | [99 empty] | 0 | 3RzI8Zkin5pQkOIUoh7$3y | 0.0015 | [121 empty] | Domestic Hot Water | [633 empty] | Жильё_08_VK | [228 empty] | Т3 40 | [190 empty] | None | Новая конструкция | [36 empty] | Т3 | ⌀40 мм | 0 | ВК_Т3 |  |  |  | ⌀40 | [7 empty] | 2730 | 2770 | 5.5 | 2735.5 | 2735.5 | 2764.5 | 2764.5 | [6 empty] | 0 | для многослойных труб с пресс-фитингами | Generic | Полиэтилен PE-X - Сшитый многослойный | 40 | 30935.5 | 0 | 40 | 0 | 29 | 0 | 5.1724e-05 | 0 |  | 0 | 0 | 0 | Сшитый многослойный | 2750 |  | 0 | 0 |  |  | 0 | [100 empty] | 0
3025967 | ADSK_Полиэтилен сшитый | OST_PipeCurves | ADSK_Полиэтилен сшитый |  | TRUE |  |  |  | 0.036442 | 290 |  | ADSK_Полиэтилен сшитый | dbf52223-bacc-45cd-ab98-49ecab31dcd1-002e2c2f | 71ec8b14-7fad-4eb4-9524-47d24d297ec0 | None |  | 0 | Рабочий набор 1 | [6 empty] | Pipe Types | [21 empty] | OST_PipeCurves | None | 74 | [53 empty] | Полиэтилен PE-X | [52 empty] | ADSK_Полиэтилен сшитый | [46 empty] | 0 | 3RzI8Zkin5pQkOIUoh7$3_ | 0.0015 | [121 empty] | Domestic Hot Water | [22 empty] | Pipe Types | ADSK_Полиэтилен сшитый | ADSK_Полиэтилен сшитый | [18 empty] | ADSK_Полиэтилен сшитый | [570 empty] | 0 | 32TXTRZJnCQxi6X$BRJljG | [17 empty] | Жильё_08_VK | [228 empty] | Т3 40 | [136 empty] | Труба из сшитого полиэтилена | Трубы | ИС.ТС.1 | м | [50 empty] | None | Новая конструкция | [36 empty] | Т3 | ⌀40 мм | 0 | ВК_Т3 |  |  |  | ⌀40 | [6 empty] | Днар х Стенка | 2580 | 2620 | 5.5 | 2585.5 | 2585.5 | 2614.5 | 2614.5 | 2580 | 2620 | 2580 | 2620 | 2620 | 2580 | 0 | для многослойных труб с пресс-фитингами | Generic | Полиэтилен PE-X - Сшитый многослойный | 40 | 30785.5 | 0 | 40 | 0 | 29 | 0 | 5.1724e-05 | 0 | 0 | 0 | 0 | 0 | Сшитый многослойный | 2600 | 49 | 0 | 0 | 2600 | 2600 | 0 | [100 empty] | 0
3025968 | ADSK_Полиэтилен сшитый | OST_PipeCurves |  |  | TRUE |  |  |  | 0.036442 | 290 |  |  | dbf52223-bacc-45cd-ab98-49ecab31dcd1-002e2c30 | 71ec8b14-7fad-4eb4-9524-47d24d297ec0 | None |  | 0 | Рабочий набор 1 | [6 empty] | Pipe Types | [77 empty] | Полиэтилен PE-X | [99 empty] | 0 | 3RzI8Zkin5pQkOIUoh7$3_ | 0.0015 | [121 empty] | Domestic Hot Water | [633 empty] | Жильё_08_VK | [228 empty] | Т3 40 | [190 empty] | None | Новая конструкция | [36 empty] | Т3 | ⌀40 мм | 0 | ВК_Т3 |  |  |  | ⌀40 | [7 empty] | 2580 | 2620 | 5.5 | 2585.5 | 2585.5 | 2614.5 | 2614.5 | [6 empty] | 0 | для многослойных труб с пресс-фитингами | Generic | Полиэтилен PE-X - Сшитый многослойный | 40 | 30785.5 | 0 | 40 | 0 | 29 | 0 | 5.1724e-05 | 0 |  | 0 | 0 | 0 | Сшитый многослойный | 2600 |  | 0 | 0 |  |  | 0 | [100 empty] | 0
3025969 | ADSK_Полиэтилен сшитый | OST_PipeCurves | ADSK_Полиэтилен сшитый |  | TRUE |  |  |  | 0.025635 | 204 |  | ADSK_Полиэтилен сшитый | dbf52223-bacc-45cd-ab98-49ecab31dcd1-002e2c31 | 71ec8b14-7fad-4eb4-9524-47d24d297ec0 | None |  | 0 | Рабочий набор 1 | [6 empty] | Pipe Types | [21 empty] | OST_PipeCurves | None | 74 | [53 empty] | Полиэтилен PE-X | [52 empty] | ADSK_Полиэтилен сшитый | [46 empty] | 0 | 3RzI8Zkin5pQkOIUoh7$3W | 0.0015 | [121 empty] | Domestic Cold Water | [22 empty] | Pipe Types | ADSK_Полиэтилен сшитый | ADSK_Полиэтилен сшитый | [18 empty] | ADSK_Полиэтилен сшитый | [570 empty] | 0 | 32TXTRZJnCQxi6X$BRJljG | [17 empty] | Жильё_08_VK | [228 empty] | В1 60 | [136 empty] | Труба из сшитого полиэтилена | Трубы | ИС.ТС.1 | м | [50 empty] | None | Новая конструкция | [36 empty] | В1 | ⌀40 мм | 0 | ВК_В1 |  |  |  | ⌀40 | [6 empty] | Днар х Стенка | 2730 | 2770 | 5.5 | 2735.5 | 2735.5 | 2764.5 | 2764.5 | 2730 | 2770 | 2730 | 2770 | 2770 | 2730 | 0 | для многослойных труб с пресс-фитингами | Generic | Полиэтилен PE-X - Сшитый многослойный | 40 | 30935.5 | 0 | 40 | 0 | 29 | 0 | 5.1724e-05 | 0 | 0 | 0 | 0 | 0 | Сшитый многослойный | 2750 | 83 | 0 | 0 | 2750 | 2750 | 0 | [100 empty] | 0
3025970 | ADSK_Полиэтилен сшитый | OST_PipeCurves |  |  | TRUE |  |  |  | 0.025635 | 204 |  |  | dbf52223-bacc-45cd-ab98-49ecab31dcd1-002e2c32 | 71ec8b14-7fad-4eb4-9524-47d24d297ec0 | None |  | 0 | Рабочий набор 1 | [6 empty] | Pipe Types | [77 empty] | Полиэтилен PE-X | [99 empty] | 0 | 3RzI8Zkin5pQkOIUoh7$3W | 0.0015 | [121 empty] | Domestic Cold Water | [633 empty] | Жильё_08_VK | [228 empty] | В1 60 | [190 empty] | None | Новая конструкция | [36 empty] | В1 | ⌀40 мм | 0 | ВК_В1 |  |  |  | ⌀40 | [7 empty] | 2730 | 2770 | 5.5 | 2735.5 | 2735.5 | 2764.5 | 2764.5 | [6 empty] | 0 | для многослойных труб с пресс-фитингами | Generic | Полиэтилен PE-X - Сшитый многослойный | 40 | 30935.5 | 0 | 40 | 0 | 29 | 0 | 5.1724e-05 | 0 |  | 0 | 0 | 0 | Сшитый многослойный | 2750 |  | 0 | 0 |  |  | 0 | [100 empty] | 0
3025971 | Тройник грувлочный | OST_PipeFitting | Тройник грувлочный | Жильё_08_VK | TRUE |  |  | 5.236e-10 | 1.5708e-06 |  |  | Тройник грувлочный | dbf52223-bacc-45cd-ab98-49ecab31dcd1-002e2c33 | 71ec8b14-7fad-4eb4-9524-47d24d297ec0 | None |  | 0 | Рабочий набор 1 | [6 empty] | ADSK_Грувлок_Тройник | [21 empty] | OST_PipeFitting | None | 3130 | [106 empty] | Тройник грувлочный | [46 empty] | 0 | 3RzI8Zkin5pQkOIUoh7$3Y | [121 empty] | GRT060R048P | Domestic Cold Water | [22 empty] | ADSK_Грувлок_Тройник | Тройник грувлочный | Тройник грувлочный | [18 empty] | Тройник грувлочный | [20 empty] | 1 | [6 empty] | Category=[-2000700]; Color=2338280; Comments=""; Cost=0.000000000000000; Description=""; Design Option=[-1]; Edited by=""; Export to IFC As=""; Export to IFC=0; Glow=0; IFC Predefined Type=""; IfcGUID=1Zv83obP51SAWtfYRg9D9L; Keynote=""; Manufacturer=""; Mark=""; Model=""; Name=ADSK_Предупреждение; Shininess=64; Smoothness=50; Transparency=0; URL=""; Workset=10 | GRT060R048P | [14 empty] | Тройник переходной под муфту Ду50x40 | [5 empty] | Category=[-2000700]; Color=13355979; Comments=""; Cost=0.000000000000000; Description=""; Design Option=[-1]; Edited by=""; Export to IFC As=""; Export to IFC=0; Glow=0; IFC Predefined Type=""; IfcGUID=32TXTRZJnCQxi6X$BRJll2; Keynote=""; Manufacturer=""; Mark=""; Model=""; Name=Сталь нержавеющая; Shininess=64; Smoothness=50; Transparency=0; URL=""; Workset=10 | [54 empty] | 2021 | 1.1 |  |  | None | [52 empty] | TRUE | Category=[-2000700]; Color=6736896; Comments=""; Cost=0.000000000000000; Description=""; Design Option=[-1]; Edited by=""; Export to IFC As=""; Export to IFC=0; Glow=0; IFC Predefined Type=""; IfcGUID=32TXTRZJnCQxi6X$BRJKeE; Keynote=""; Manufacturer=""; Mark=""; Model=""; Name=Сторона фитинга 1; Shininess=64; Smoothness=50; Transparency=0; URL=""; Workset=10 | Category=[-2000700]; Color=16711935; Comments=""; Cost=0.000000000000000; Description=""; Design Option=[-1]; Edited by=""; Export to IFC As=""; Export to IFC=0; Glow=0; IFC Predefined Type=""; IfcGUID=32TXTRZJnCQxi6X$BRJKeF; Keynote=""; Manufacturer=""; Mark=""; Model=""; Name=Сторона фитинга 2; Shininess=64; Smoothness=50; Transparency=0; URL=""; Workset=10 | Category=[-2000700]; Color=65535; Comments=""; Cost=0.000000000000000; Description=""; Design Option=[-1]; Edited by=""; Export to IFC As=""; Export to IFC=0; Glow=0; IFC Predefined Type=""; IfcGUID=32TXTRZJnCQxi6X$BRJKe8; Keynote=""; Manufacturer=""; Mark=""; Model=""; Name=Сторона фитинга 3; Shininess=64; Smoothness=50; Transparency=0; URL=""; Workset=10 | [34 empty] | 1.1 |  | 82 | 50 | 40 |  | 60.3 | 48.3 | [10 empty] | 90 | [161 empty] | 25 | 20 | [116 empty] | Category=[-2000700]; Color=4226806; Comments=""; Cost=0.000000000000000; Description=""; Design Option=[-1]; Edited by=""; Export to IFC As=""; Export to IFC=0; Glow=0; IFC Predefined Type=""; IfcGUID=32TXTRZJnCQxi6X$BRJMDV; Keynote=""; Manufacturer=""; Mark=""; Model=""; Name=Грувлок чугунный; Shininess=64; Smoothness=50; Transparency=0; URL=""; Workset=10 | [72 empty] | 0 | 3LUA58sTDFHQXpQCvQGmG3 | [246 empty] | В1 10 | [134 empty] | 0 |  |  | Соединительные детали трубопроводов | ИС.ТС.2 | шт. | Dinarm | 1 | [48 empty] | None | Новая конструкция | 2750 | Level : Жильё_08_VK | 2750 | [32 empty] | TRUE | В1 | ⌀50 мм-⌀50 мм-⌀40 мм | 0 | В1 | 50 | 40 | FALSE | ⌀50-⌀50-⌀40 | FALSE | 3bf616f9-6b98-4a21-80ff-da1120c8f6d6 | 120.6 | FALSE | [74 empty] | Составное. Родительское | 0 |  |  |  |  | ТройникГрувлок |  | 0 | 0 | [126 empty] | FALSE | TRUE | TRUE | FALSE | TRUE | TRUE | FALSE | TRUE | TRUE
3025972 | Тройник грувлочный | OST_PipeFitting |  | Жильё_08_VK | TRUE |  |  | 5.236e-10 | 1.5708e-06 |  |  |  | dbf52223-bacc-45cd-ab98-49ecab31dcd1-002e2c34 | 71ec8b14-7fad-4eb4-9524-47d24d297ec0 | None |  | 0 | Рабочий набор 1 | [6 empty] | ADSK_Грувлок_Тройник | [177 empty] | 0 | 3RzI8Zkin5pQkOIUoh7$3Y | [121 empty] | GRT060R048P | Domestic Cold Water | [64 empty] | 1 | [7 empty] | GRT060R048P | [14 empty] | Тройник переходной под муфту Ду50x40 | [64 empty] | None | [52 empty] | TRUE | [37 empty] | 1.1 |  | 82 | 50 | 40 |  | 60.3 | 48.3 | [10 empty] | 90 | [161 empty] | 25 | 20 | [437 empty] | В1 10 | [190 empty] | None | Новая конструкция | 2750 | Level : Жильё_08_VK | 2750 | [33 empty] | В1 | ⌀50 мм-⌀50 мм-⌀40 мм | 0 | В1 | 50 | 40 | FALSE | ⌀50-⌀50-⌀40 | FALSE | 3bf616f9-6b98-4a21-80ff-da1120c8f6d6 | 120.6 | FALSE | [82 empty] | 0 | 0 | [126 empty] | FALSE | TRUE | TRUE | FALSE | TRUE | TRUE | FALSE | TRUE | TRUE
3025973 | Муфта грувлочная | OST_PipeFitting | Муфта грувлочная | Жильё_08_VK | [7 empty] | Муфта грувлочная | dbf52223-bacc-45cd-ab98-49ecab31dcd1-002e2c35 | 71ec8b14-7fad-4eb4-9524-47d24d297ec0 | None |  | 0 | Рабочий набор 1 | [6 empty] | Влж_Муфта грувлочная | [21 empty] | OST_PipeFitting | None | 3122 | [106 empty] | Муфта грувлочная | [46 empty] | 0 | 3RzI8Zkin5pQkOIUoh7$3a | [120 empty] | Dinarm | RC060EP | [23 empty] | Влж_Муфта грувлочная | Муфта грувлочная | Муфта грувлочная | [18 empty] | Муфта грувлочная | [20 empty] | 1 | [7 empty] | RC060EP | [14 empty] | Муфта грувлочная жесткая Ду50 | [60 empty] | 2021 | 1.0 |  |  | None | [90 empty] | 0.7 |  | 126 | [5 empty] | 43 | [125 empty] | 45 | [7 empty] | 60.3 | [158 empty] | 55 | 7 | [68 empty] | 0 | 3LUA58sTDFHQXpQCvQGkDV | [214 empty] | 50 | [34 empty] | 37.2391 | [131 empty] | 0 |  |  | Соединительные детали трубопроводов | ИС.ТС.2 | шт. |  | 1 | [48 empty] | None | Новая конструкция | 2700 | Level : Жильё_08_VK | 2700 | [35 empty] | 0 | [6 empty] | 3bf616f9-6b98-4a21-80ff-da1120c8f6d6 | [46 empty] | 17 | [29 empty] | Составное. Вложенное | [5 empty] | МуфтаГрувлочная_Dinarm |  | 0 | 0.1 | [17 empty] | 20 | [104 empty] | 0.1 | [12 empty] | FALSE | 0 | 86 | 10 | 3.5 | 9.8 | 14 | 25.7609 | 22.5
3025974 | Муфта грувлочная | OST_PipeFitting |  | Жильё_08_VK | TRUE | [7 empty] | dbf52223-bacc-45cd-ab98-49ecab31dcd1-002e2c36 | 71ec8b14-7fad-4eb4-9524-47d24d297ec0 | None |  | 0 | Рабочий набор 1 | [6 empty] | Влж_Муфта грувлочная | [177 empty] | 0 | 3RzI8Zkin5pQkOIUoh7$3a | [120 empty] | Dinarm | RC060EP | [65 empty] | 1 | [7 empty] | RC060EP | [14 empty] | Муфта грувлочная жесткая Ду50 | [64 empty] | None | [90 empty] | 0.7 |  | 126 | [5 empty] | 43 | [125 empty] | 45 | [7 empty] | 60.3 | [158 empty] | 55 | 7 | [284 empty] | 50 | [34 empty] | 37.2391 | [187 empty] | None | Новая конструкция | 2700 | Level : Жильё_08_VK | 2700 | [35 empty] | 0 | [6 empty] | 3bf616f9-6b98-4a21-80ff-da1120c8f6d6 | [46 empty] | 17 | [37 empty] | 0 | 0.1 | [17 empty] | 20 | [117 empty] | FALSE | 0 | 86 | 10 | 3.5 | 9.8 | 14 | 25.7609 | 22.5
3025975 | Муфта грувлочная | OST_PipeFitting | Муфта грувлочная | Жильё_08_VK | [7 empty] | Муфта грувлочная | dbf52223-bacc-45cd-ab98-49ecab31dcd1-002e2c37 | 71ec8b14-7fad-4eb4-9524-47d24d297ec0 | None |  | 0 | Рабочий набор 1 | [6 empty] | Влж_Муфта грувлочная | [21 empty] | OST_PipeFitting | None | 3122 | [106 empty] | Муфта грувлочная | [46 empty] | 0 | 3RzI8Zkin5pQkOIUoh7$3c | [120 empty] | Dinarm | RC060EP | [23 empty] | Влж_Муфта грувлочная | Муфта грувлочная | Муфта грувлочная | [18 empty] | Муфта грувлочная | [20 empty] | 1 | [7 empty] | RC060EP | [14 empty] | Муфта грувлочная жесткая Ду50 | [60 empty] | 2021 | 1.0 |  |  | None | [90 empty] | 0.7 |  | 126 | [5 empty] | 43 | [125 empty] | 45 | [7 empty] | 60.3 | [158 empty] | 55 | 7 | [68 empty] | 0 | 3LUA58sTDFHQXpQCvQGkDV | [214 empty] | 50 | [34 empty] | 37.2391 | [131 empty] | 0 |  |  | Соединительные детали трубопроводов | ИС.ТС.2 | шт. |  | 1 | [48 empty] | None | Новая конструкция | 37200 | Level : Жильё_08_VK | 37200 | [35 empty] | 0 | [6 empty] | 3bf616f9-6b98-4a21-80ff-da1120c8f6d6 | [46 empty] | 17 | [29 empty] | Составное. Вложенное | [5 empty] | МуфтаГрувлочная_Dinarm |  | 0 | 0.1 | [17 empty] | 20 | [104 empty] | 0.1 | [12 empty] | FALSE | 0 | 86 | 10 | 3.5 | 9.8 | 14 | 25.7609 | 22.5
3025976 | Муфта грувлочная | OST_PipeFitting |  | Жильё_08_VK | TRUE | [7 empty] | dbf52223-bacc-45cd-ab98-49ecab31dcd1-002e2c38 | 71ec8b14-7fad-4eb4-9524-47d24d297ec0 | None |  | 0 | Рабочий набор 1 | [6 empty] | Влж_Муфта грувлочная | [177 empty] | 0 | 3RzI8Zkin5pQkOIUoh7$3c | [120 empty] | Dinarm | RC060EP | [65 empty] | 1 | [7 empty] | RC060EP | [14 empty] | Муфта грувлочная жесткая Ду50 | [64 empty] | None | [90 empty] | 0.7 |  | 126 | [5 empty] | 43 | [125 empty] | 45 | [7 empty] | 60.3 | [158 empty] | 55 | 7 | [284 empty] | 50 | [34 empty] | 37.2391 | [187 empty] | None | Новая конструкция | 37200 | Level : Жильё_08_VK | 37200 | [35 empty] | 0 | [6 empty] | 3bf616f9-6b98-4a21-80ff-da1120c8f6d6 | [46 empty] | 17 | [37 empty] | 0 | 0.1 | [17 empty] | 20 | [117 empty] | FALSE | 0 | 86 | 10 | 3.5 | 9.8 | 14 | 25.7609 | 22.5
3025977 | Муфта грувлочная | OST_PipeFitting | Муфта грувлочная | Жильё_08_VK | [7 empty] | Муфта грувлочная | dbf52223-bacc-45cd-ab98-49ecab31dcd1-002e2c39 | 71ec8b14-7fad-4eb4-9524-47d24d297ec0 | None |  | 0 | Рабочий набор 1 | [6 empty] | Влж_Муфта грувлочная | [21 empty] | OST_PipeFitting | None | 3122 | [106 empty] | Муфта грувлочная | [46 empty] | 0 | 3RzI8Zkin5pQkOIUoh7$3e | [120 empty] | Dinarm | RC060EP | [23 empty] | Влж_Муфта грувлочная | Муфта грувлочная | Муфта грувлочная | [18 empty] | Муфта грувлочная | [20 empty] | 1 | [7 empty] | RC060EP | [14 empty] | Муфта грувлочная жесткая Ду50 | [60 empty] | 2021 | 1.0 |  |  | None | [90 empty] | 0.7 |  | 126 | [5 empty] | 43 | [125 empty] | 45 | [7 empty] | 60.3 | [158 empty] | 55 | 7 | [68 empty] | 0 | 3LUA58sTDFHQXpQCvQGkDV | [214 empty] | 50 | [34 empty] | 37.2391 | [131 empty] | 0 |  |  | Соединительные детали трубопроводов | ИС.ТС.2 | шт. |  | 1 | [48 empty] | None | Новая конструкция | 71700 | Level : Жильё_08_VK | 71700 | [35 empty] | 0 | [6 empty] | 3bf616f9-6b98-4a21-80ff-da1120c8f6d6 | [46 empty] | 17 | [29 empty] | Составное. Вложенное | [5 empty] | МуфтаГрувлочная_Dinarm |  | 0 | 0.1 | [17 empty] | 20 | [104 empty] | 0.1 | [12 empty] | FALSE | 0 | 86 | 10 | 3.5 | 9.8 | 14 | 25.7609 | 22.5
3025978 | Муфта грувлочная | OST_PipeFitting |  | Жильё_08_VK | TRUE | [7 empty] | dbf52223-bacc-45cd-ab98-49ecab31dcd1-002e2c3a | 71ec8b14-7fad-4eb4-9524-47d24d297ec0 | None |  | 0 | Рабочий набор 1 | [6 empty] | Влж_Муфта грувлочная | [177 empty] | 0 | 3RzI8Zkin5pQkOIUoh7$3e | [120 empty] | Dinarm | RC060EP | [65 empty] | 1 | [7 empty] | RC060EP | [14 empty] | Муфта грувлочная жесткая Ду50 | [64 empty] | None | [90 empty] | 0.7 |  | 126 | [5 empty] | 43 | [125 empty] | 45 | [7 empty] | 60.3 | [158 empty] | 55 | 7 | [284 empty] | 50 | [34 empty] | 37.2391 | [187 empty] | None | Новая конструкция | 71700 | Level : Жильё_08_VK | 71700 | [35 empty] | 0 | [6 empty] | 3bf616f9-6b98-4a21-80ff-da1120c8f6d6 | [46 empty] | 17 | [37 empty] | 0 | 0.1 | [17 empty] | 20 | [117 empty] | FALSE | 0 | 86 | 10 | 3.5 | 9.8 | 14 | 25.7609 | 22.5
3025979 | Пластик черный | OST_PipeFitting | Пластик черный | Жильё_08_VK | TRUE |  |  | 0.00019943 | 1.5708e-06 |  |  | Пластик черный | dbf52223-bacc-45cd-ab98-49ecab31dcd1-002e2c3b | 71ec8b14-7fad-4eb4-9524-47d24d297ec0 | None |  | 0 | Рабочий набор 1 | [6 empty] | ADSK_Пресс-фитинг ПЭ_Тройник | [21 empty] | OST_PipeFitting | None | 445 | [106 empty] | Пластик черный | [46 empty] | 0 | 3RzI8Zkin5pQkOIUoh7$3g | [122 empty] | Domestic Cold Water | [22 empty] | ADSK_Пресс-фитинг ПЭ_Тройник | Пластик черный | Пластик черный | [18 empty] | Пластик черный | [20 empty] | 1 | [6 empty] | Category=[-2000700]; Color=2338280; Comments=""; Cost=0.000000000000000; Description=""; Design Option=[-1]; Edited by=""; Export to IFC As=""; Export to IFC=0; Glow=0; IFC Predefined Type=""; IfcGUID=1Zv83obP51SAWtfYRg9D9L; Keynote=""; Manufacturer=""; Mark=""; Model=""; Name=ADSK_Предупреждение; Shininess=64; Smoothness=50; Transparency=0; URL=""; Workset=10 | [15 empty] | Тройник напресовочный равнопроходной 40 | [60 empty] | 2021 | 1.0.1 |  |  | None | [60 empty] | Category=[-2000700]; Color=3684408; Comments=""; Cost=0.000000000000000; Description=""; Design Option=[-1]; Edited by=""; Export to IFC As=""; Export to IFC=0; Glow=0; IFC Predefined Type=""; IfcGUID=32TXTRZJnCQxi6X$BRJiYe; Keynote=""; Manufacturer=""; Mark=""; Model=""; Name=Пластик черный; Shininess=64; Smoothness=50; Transparency=0; URL=""; Workset=10 | [29 empty] | 0.142 | [5 empty] | 40 | 40 | 69 | 75 | 40 | [7 empty] | 90 | [119 empty] | 50 |  |  | 50 | [38 empty] | 20 | 20 |  | 69 | [187 empty] | 0 | 0zT0iVGBf0cwpE$qANKHx$ | [143 empty] | 20 | [102 empty] | В1 60 | [11 empty] | 38 |  | 38 | 44 | [10 empty] | 42 |  | 40 | [106 empty] | 0 |  |  | Соединительные детали трубопроводов | ИС.ТС.2 | шт. |  | 1 | [45 empty] | Пластик черный |  |  | None | Новая конструкция | 2750 | Level : Жильё_08_VK | 2750 | [32 empty] | TRUE | В1 | ⌀40 мм-⌀40 мм-⌀40 мм | 0 | ВК_В1 | 40 | 40 | FALSE | ⌀40-⌀40-⌀40 | FALSE | 3bf616f9-6b98-4a21-80ff-da1120c8f6d6 |  | FALSE | [80 empty] | ПФ_Тройник |  | 0 | 0 | [122 empty] | 0 | 138 | TRUE | [19 empty] | 50 | 31 | 31 | 31
3025980 | ADSK_Полиэтилен сшитый | OST_PipeCurves | ADSK_Полиэтилен сшитый |  | TRUE |  |  |  | 0.022228 | 176.8849 |  | ADSK_Полиэтилен сшитый | dbf52223-bacc-45cd-ab98-49ecab31dcd1-002e2c3c | 71ec8b14-7fad-4eb4-9524-47d24d297ec0 | None |  | 0 | Рабочий набор 1 | [6 empty] | Pipe Types | [21 empty] | OST_PipeCurves | None | 74 | [53 empty] | Полиэтилен PE-X | [52 empty] | ADSK_Полиэтилен сшитый | [46 empty] | 0 | 3RzI8Zkin5pQkOIUoh7$3j | 0.0015 | [121 empty] | Domestic Cold Water | [22 empty] | Pipe Types | ADSK_Полиэтилен сшитый | ADSK_Полиэтилен сшитый | [18 empty] | ADSK_Полиэтилен сшитый | [570 empty] | 0 | 32TXTRZJnCQxi6X$BRJljG | [17 empty] | Жильё_08_VK | [228 empty] | В1 60 | [136 empty] | Труба из сшитого полиэтилена | Трубы | ИС.ТС.1 | м | [50 empty] | None | Новая конструкция | [36 empty] | В1 | ⌀40 мм | 0 | ВК_В1 |  |  |  | ⌀40 | [6 empty] | Днар х Стенка | 2730 | 2770 | 5.5 | 2735.5 | 2735.5 | 2764.5 | 2764.5 | 2730 | 2770 | 2730 | 2770 | 2770 | 2730 | 0 | для многослойных труб с пресс-фитингами | Generic | Полиэтилен PE-X - Сшитый многослойный | 40 | 30935.5 | 0 | 40 | 0 | 29 | 0 | 5.1724e-05 | 0 | 0 | 0 | 0 | 0 | Сшитый многослойный | 2750 | 62 | 0 | 0 | 2750 | 2750 | 0 | [100 empty] | 0
3025981 | ADSK_Полиэтилен сшитый | OST_PipeCurves |  |  | TRUE |  |  |  | 0.022228 | 176.8849 |  |  | dbf52223-bacc-45cd-ab98-49ecab31dcd1-002e2c3d | 71ec8b14-7fad-4eb4-9524-47d24d297ec0 | None |  | 0 | Рабочий набор 1 | [6 empty] | Pipe Types | [77 empty] | Полиэтилен PE-X | [99 empty] | 0 | 3RzI8Zkin5pQkOIUoh7$3j | 0.0015 | [121 empty] | Domestic Cold Water | [633 empty] | Жильё_08_VK | [228 empty] | В1 60 | [190 empty] | None | Новая конструкция | [36 empty] | В1 | ⌀40 мм | 0 | ВК_В1 |  |  |  | ⌀40 | [7 empty] | 2730 | 2770 | 5.5 | 2735.5 | 2735.5 | 2764.5 | 2764.5 | [6 empty] | 0 | для многослойных труб с пресс-фитингами | Generic | Полиэтилен PE-X - Сшитый многослойный | 40 | 30935.5 | 0 | 40 | 0 | 29 | 0 | 5.1724e-05 | 0 |  | 0 | 0 | 0 | Сшитый многослойный | 2750 |  | 0 | 0 |  |  | 0 | [100 empty] | 0
3025982 | Пластик черный | OST_PipeFitting |  | Жильё_08_VK | TRUE |  |  | 0.00019943 | 1.5708e-06 |  |  |  | dbf52223-bacc-45cd-ab98-49ecab31dcd1-002e2c3e | 71ec8b14-7fad-4eb4-9524-47d24d297ec0 | None |  | 0 | Рабочий набор 1 | [6 empty] | ADSK_Пресс-фитинг ПЭ_Тройник | [177 empty] | 0 | 3RzI8Zkin5pQkOIUoh7$3g | [122 empty] | Domestic Cold Water | [64 empty] | 1 | [22 empty] | Тройник напресовочный равнопроходной 40 | [64 empty] | None | [90 empty] | 0.142 | [5 empty] | 40 | 40 | 69 | 75 | 40 | [7 empty] | 90 | [119 empty] | 50 |  |  | 50 | [38 empty] | 20 | 20 |  | 69 | [332 empty] | 20 | [102 empty] | В1 60 | [11 empty] | 38 |  | 38 | 44 | [10 empty] | 42 |  | 40 | [162 empty] | None | Новая конструкция | 2750 | Level : Жильё_08_VK | 2750 | [33 empty] | В1 | ⌀40 мм-⌀40 мм-⌀40 мм | 0 | ВК_В1 | 40 | 40 | FALSE | ⌀40-⌀40-⌀40 | FALSE | 3bf616f9-6b98-4a21-80ff-da1120c8f6d6 |  | FALSE | [82 empty] | 0 | 0 | [123 empty] | 138 | TRUE | [19 empty] | 50 | 31 | 31 | 31
3025983 | Влж_Надвижная гильза для пресс-фитингов | OST_PipeFitting | Влж_Надвижная гильза для пресс-фитингов | Жильё_08_VK | [7 empty] | Влж_Надвижная гильза для пресс-фитингов | dbf52223-bacc-45cd-ab98-49ecab31dcd1-002e2c3f | 71ec8b14-7fad-4eb4-9524-47d24d297ec0 | None |  | 0 | Рабочий набор 1 | [6 empty] | Влж_Надвижная гильза для пресс-фитингов | [21 empty] | OST_PipeFitting | None | 377 | [106 empty] | Влж_Надвижная гильза для пресс-фитингов | [46 empty] | 0 | 3RzI8Zkin5pQkOIUoh7$3k | [145 empty] | Влж_Надвижная гильза для пресс-фитингов | Влж_Надвижная гильза для пресс-фитингов | Влж_Надвижная гильза для пресс-фитингов | [18 empty] | Влж_Надвижная гильза для пресс-фитингов | [20 empty] | 1 | [22 empty] | Надвижная гильза для пресс-фитингов 40 | [60 empty] | 2021 | 1.0 |  |  | None | [90 empty] | 0.039 | [141 empty] | 40 | [228 empty] | 0 | 0zT0iVGBf0cwpE$qANKEUm | [381 empty] | 0 |  |  | Соединительные детали трубопроводов | ИС.ТС.2 | шт. |  | 1 | [48 empty] | None | Новая конструкция | 2700 | Level : Жильё_08_VK | 2700 | [35 empty] | 0 | [6 empty] | 3bf616f9-6b98-4a21-80ff-da1120c8f6d6 | [82 empty] | ПФ_Гильза |  | 0 | 0.1 | [122 empty] | 0.1
3025984 | Влж_Надвижная гильза для пресс-фитингов | OST_PipeFitting |  | Жильё_08_VK | TRUE | [7 empty] | dbf52223-bacc-45cd-ab98-49ecab31dcd1-002e2c40 | 71ec8b14-7fad-4eb4-9524-47d24d297ec0 | None |  | 0 | Рабочий набор 1 | [6 empty] | Влж_Надвижная гильза для пресс-фитингов | [177 empty] | 0 | 3RzI8Zkin5pQkOIUoh7$3k | [187 empty] | 1 | [22 empty] | Надвижная гильза для пресс-фитингов 40 | [64 empty] | None | [90 empty] | 0.039 | [141 empty] | 40 | [667 empty] | None | Новая конструкция | 2700 | Level : Жильё_08_VK | 2700 | [35 empty] | 0 | [6 empty] | 3bf616f9-6b98-4a21-80ff-da1120c8f6d6 | [84 empty] | 0 | 0.1
3025985 | Влж_Надвижная гильза для пресс-фитингов | OST_PipeFitting | Влж_Надвижная гильза для пресс-фитингов | Жильё_08_VK | [7 empty] | Влж_Надвижная гильза для пресс-фитингов | dbf52223-bacc-45cd-ab98-49ecab31dcd1-002e2c41 | 71ec8b14-7fad-4eb4-9524-47d24d297ec0 | None |  | 0 | Рабочий набор 1 | [6 empty] | Влж_Надвижная гильза для пресс-фитингов | [21 empty] | OST_PipeFitting | None | 377 | [106 empty] | Влж_Надвижная гильза для пресс-фитингов | [46 empty] | 0 | 3RzI8Zkin5pQkOIUoh7$2G | [145 empty] | Влж_Надвижная гильза для пресс-фитингов | Влж_Надвижная гильза для пресс-фитингов | Влж_Надвижная гильза для пресс-фитингов | [18 empty] | Влж_Надвижная гильза для пресс-фитингов | [20 empty] | 1 | [22 empty] | Надвижная гильза для пресс-фитингов 40 | [60 empty] | 2021 | 1.0 |  |  | None | [90 empty] | 0.039 | [141 empty] | 40 | [228 empty] | 0 | 0zT0iVGBf0cwpE$qANKEUm | [381 empty] | 0 |  |  | Соединительные детали трубопроводов | ИС.ТС.2 | шт. |  | 1 | [48 empty] | None | Новая конструкция | 2700 | Level : Жильё_08_VK | 2700 | [35 empty] | 0 | [6 empty] | 3bf616f9-6b98-4a21-80ff-da1120c8f6d6 | [82 empty] | ПФ_Гильза |  | 0 | 0.1 | [122 empty] | 0.1
3025986 | Влж_Надвижная гильза для пресс-фитингов | OST_PipeFitting |  | Жильё_08_VK | TRUE | [7 empty] | dbf52223-bacc-45cd-ab98-49ecab31dcd1-002e2c42 | 71ec8b14-7fad-4eb4-9524-47d24d297ec0 | None |  | 0 | Рабочий набор 1 | [6 empty] | Влж_Надвижная гильза для пресс-фитингов | [177 empty] | 0 | 3RzI8Zkin5pQkOIUoh7$2G | [187 empty] | 1 | [22 empty] | Надвижная гильза для пресс-фитингов 40 | [64 empty] | None | [90 empty] | 0.039 | [141 empty] | 40 | [667 empty] | None | Новая конструкция | 2700 | Level : Жильё_08_VK | 2700 | [35 empty] | 0 | [6 empty] | 3bf616f9-6b98-4a21-80ff-da1120c8f6d6 | [84 empty] | 0 | 0.1
3025987 | Влж_Надвижная гильза для пресс-фитингов | OST_PipeFitting | Влж_Надвижная гильза для пресс-фитингов | Жильё_08_VK | [7 empty] | Влж_Надвижная гильза для пресс-фитингов | dbf52223-bacc-45cd-ab98-49ecab31dcd1-002e2c43 | 71ec8b14-7fad-4eb4-9524-47d24d297ec0 | None |  | 0 | Рабочий набор 1 | [6 empty] | Влж_Надвижная гильза для пресс-фитингов | [21 empty] | OST_PipeFitting | None | 377 | [106 empty] | Влж_Надвижная гильза для пресс-фитингов | [46 empty] | 0 | 3RzI8Zkin5pQkOIUoh7$2I | [145 empty] | Влж_Надвижная гильза для пресс-фитингов | Влж_Надвижная гильза для пресс-фитингов | Влж_Надвижная гильза для пресс-фитингов | [18 empty] | Влж_Надвижная гильза для пресс-фитингов | [20 empty] | 1 | [22 empty] | Надвижная гильза для пресс-фитингов 40 | [60 empty] | 2021 | 1.0 |  |  | None | [90 empty] | 0.039 | [141 empty] | 40 | [228 empty] | 0 | 0zT0iVGBf0cwpE$qANKEUm | [381 empty] | 0 |  |  | Соединительные детали трубопроводов | ИС.ТС.2 | шт. |  | 1 | [48 empty] | None | Новая конструкция | 2700 | Level : Жильё_08_VK | 2700 | [35 empty] | 0 | [6 empty] | 3bf616f9-6b98-4a21-80ff-da1120c8f6d6 | [82 empty] | ПФ_Гильза |  | 0 | 0.1 | [122 empty] | 0.1
3025988 | Влж_Надвижная гильза для пресс-фитингов | OST_PipeFitting |  | Жильё_08_VK | TRUE | [7 empty] | dbf52223-bacc-45cd-ab98-49ecab31dcd1-002e2c44 | 71ec8b14-7fad-4eb4-9524-47d24d297ec0 | None |  | 0 | Рабочий набор 1 | [6 empty] | Влж_Надвижная гильза для пресс-фитингов | [177 empty] | 0 | 3RzI8Zkin5pQkOIUoh7$2I | [187 empty] | 1 | [22 empty] | Надвижная гильза для пресс-фитингов 40 | [64 empty] | None | [90 empty] | 0.039 | [141 empty] | 40 | [667 empty] | None | Новая конструкция | 2700 | Level : Жильё_08_VK | 2700 | [35 empty] | 0 | [6 empty] | 3bf616f9-6b98-4a21-80ff-da1120c8f6d6 | [84 empty] | 0 | 0.1
3025989 | ADSK_Полиэтилен сшитый | OST_PipeCurves | ADSK_Полиэтилен сшитый |  | TRUE |  |  |  | 0.0077911 | 62 |  | ADSK_Полиэтилен сшитый | dbf52223-bacc-45cd-ab98-49ecab31dcd1-002e2c45 | 71ec8b14-7fad-4eb4-9524-47d24d297ec0 | None |  | 0 | Рабочий набор 1 | [6 empty] | Pipe Types | [21 empty] | OST_PipeCurves | None | 74 | [53 empty] | Полиэтилен PE-X | [52 empty] | ADSK_Полиэтилен сшитый | [46 empty] | 0 | 3RzI8Zkin5pQkOIUoh7$2K | 0.0015 | [121 empty] | Domestic Hot Water | [22 empty] | Pipe Types | ADSK_Полиэтилен сшитый | ADSK_Полиэтилен сшитый | [18 empty] | ADSK_Полиэтилен сшитый | [570 empty] | 0 | 32TXTRZJnCQxi6X$BRJljG | [17 empty] | Жильё_08_VK | [228 empty] | Т3 40 | [136 empty] | Труба из сшитого полиэтилена | Трубы | ИС.ТС.1 | м | [50 empty] | None | Новая конструкция | [36 empty] | Т3 | ⌀40 мм | 0 | ВК_Т3 |  |  |  | ⌀40 | [6 empty] | Днар х Стенка | 2644 | 2706 | 5.5 | 2644 | 2706 | 2644 | 2706 | 2644 | 2644 | 2706 | 2706 | 2644 | 2706 | 0 | для многослойных труб с пресс-фитингами | Generic | Полиэтилен PE-X - Сшитый многослойный | 40 | 30844 | 0 | 40 | 0 | 29 | 0 | 5.1724e-05 | 0 | 0 | 0 | 0 | 0 | Сшитый многослойный | 2706 | 52 | 0 | 0 | 2644 | 2706 | [101 empty] | 0
3025990 | ADSK_Полиэтилен сшитый | OST_PipeCurves |  |  | TRUE |  |  |  | 0.0077911 | 62 |  |  | dbf52223-bacc-45cd-ab98-49ecab31dcd1-002e2c46 | 71ec8b14-7fad-4eb4-9524-47d24d297ec0 | None |  | 0 | Рабочий набор 1 | [6 empty] | Pipe Types | [77 empty] | Полиэтилен PE-X | [99 empty] | 0 | 3RzI8Zkin5pQkOIUoh7$2K | 0.0015 | [121 empty] | Domestic Hot Water | [633 empty] | Жильё_08_VK | [228 empty] | Т3 40 | [190 empty] | None | Новая конструкция | [36 empty] | Т3 | ⌀40 мм | 0 | ВК_Т3 |  |  |  | ⌀40 | [7 empty] | 2644 | 2706 | 5.5 | 2644 | 2706 | 2644 | 2706 | [6 empty] | 0 | для многослойных труб с пресс-фитингами | Generic | Полиэтилен PE-X - Сшитый многослойный | 40 | 30844 | 0 | 40 | 0 | 29 | 0 | 5.1724e-05 | 0 |  | 0 | 0 | 0 | Сшитый многослойный | 2706 |  | 0 | 0 | [103 empty] | 0
3025991 | Латунь | OST_PipeFitting | Латунь | Жильё_08_VK | TRUE |  |  | 0.00016594 | 1.5708e-06 |  |  | Латунь | dbf52223-bacc-45cd-ab98-49ecab31dcd1-002e2c47 | 71ec8b14-7fad-4eb4-9524-47d24d297ec0 | None |  | 0 | Рабочий набор 1 | [6 empty] | ADSK_Пресс-фитинг ПЭ_Угольник | [21 empty] | OST_PipeFitting | None | 376 | [106 empty] | Латунь | [46 empty] | 0 | 3RzI8Zkin5pQkOIUoh7$2M | [122 empty] | Domestic Hot Water | [22 empty] | ADSK_Пресс-фитинг ПЭ_Угольник | Латунь | Латунь | [18 empty] | Латунь | [20 empty] | 1 | [6 empty] | Category=[-2000700]; Color=2338280; Comments=""; Cost=0.000000000000000; Description=""; Design Option=[-1]; Edited by=""; Export to IFC As=""; Export to IFC=0; Glow=0; IFC Predefined Type=""; IfcGUID=1Zv83obP51SAWtfYRg9D9L; Keynote=""; Manufacturer=""; Mark=""; Model=""; Name=ADSK_Предупреждение; Shininess=64; Smoothness=50; Transparency=0; URL=""; Workset=10 | [15 empty] | Угольник напресовочный 40x90° | [60 empty] | 2021 | 1.0 |  |  | None | [67 empty] | Category=[-2000700]; Color=6076900; Comments=""; Cost=0.000000000000000; Description=""; Design Option=[-1]; Edited by=""; Export to IFC As=""; Export to IFC=0; Glow=0; IFC Predefined Type=""; IfcGUID=0zT0iVGBf0cwpE$qANKEts; Keynote=""; Manufacturer=""; Mark=""; Model=""; Name=Латунь; Shininess=64; Smoothness=50; Transparency=0; URL=""; Workset=10 | [22 empty] | 0.105 |  | 75 |  |  |  | 50 |  | 37 | [9 empty] | 90 | [123 empty] | 40 | [228 empty] | 0 | 0zT0iVGBf0cwpE$qANKEVb | [130 empty] | 20 | [115 empty] | Т3 40 | [11 empty] | 42 | [114 empty] | 50 | [7 empty] | 0 |  |  | Соединительные детали трубопроводов | ИС.ТС.2 | шт. |  | 1 | [45 empty] | Латунь |  |  | None | Новая конструкция | 2750 | Level : Жильё_08_VK | 2750 | [32 empty] | TRUE | Т3 | ⌀40 мм-⌀40 мм | 0 | ВК_Т3 | 40 | 40 | FALSE | ⌀40-⌀40 | FALSE | 3bf616f9-6b98-4a21-80ff-da1120c8f6d6 |  | FALSE | [32 empty] | 0 | [9 empty] | 44 |  |  | -90 | [34 empty] | ПФ_Угольник |  | 0 | 0 | [122 empty] | 0 | 112.5 | TRUE | 90
3025992 | Латунь | OST_PipeFitting |  | Жильё_08_VK | TRUE |  |  | 0.00016594 | 1.5708e-06 |  |  |  | dbf52223-bacc-45cd-ab98-49ecab31dcd1-002e2c48 | 71ec8b14-7fad-4eb4-9524-47d24d297ec0 | None |  | 0 | Рабочий набор 1 | [6 empty] | ADSK_Пресс-фитинг ПЭ_Угольник | [177 empty] | 0 | 3RzI8Zkin5pQkOIUoh7$2M | [122 empty] | Domestic Hot Water | [64 empty] | 1 | [22 empty] | Угольник напресовочный 40x90° | [64 empty] | None | [90 empty] | 0.105 |  | 75 |  |  |  | 50 |  | 37 | [9 empty] | 90 | [123 empty] | 40 | [360 empty] | 20 | [115 empty] | Т3 40 | [11 empty] | 42 | [114 empty] | 50 | [63 empty] | None | Новая конструкция | 2750 | Level : Жильё_08_VK | 2750 | [33 empty] | Т3 | ⌀40 мм-⌀40 мм | 0 | ВК_Т3 | 40 | 40 | FALSE | ⌀40-⌀40 | FALSE | 3bf616f9-6b98-4a21-80ff-da1120c8f6d6 |  | FALSE | [32 empty] | 0 | [9 empty] | 44 |  |  | -90 | [36 empty] | 0 | 0 | [123 empty] | 112.5 | TRUE | 90
3025993 | Влж_Надвижная гильза для пресс-фитингов | OST_PipeFitting | Влж_Надвижная гильза для пресс-фитингов | Жильё_08_VK | [7 empty] | Влж_Надвижная гильза для пресс-фитингов | dbf52223-bacc-45cd-ab98-49ecab31dcd1-002e2c49 | 71ec8b14-7fad-4eb4-9524-47d24d297ec0 | None |  | 0 | Рабочий набор 1 | [6 empty] | Влж_Надвижная гильза для пресс-фитингов | [21 empty] | OST_PipeFitting | None | 377 | [106 empty] | Влж_Надвижная гильза для пресс-фитингов | [46 empty] | 0 | 3RzI8Zkin5pQkOIUoh7$2O | [145 empty] | Влж_Надвижная гильза для пресс-фитингов | Влж_Надвижная гильза для пресс-фитингов | Влж_Надвижная гильза для пресс-фитингов | [18 empty] | Влж_Надвижная гильза для пресс-фитингов | [20 empty] | 1 | [22 empty] | Надвижная гильза для пресс-фитингов 40 | [60 empty] | 2021 | 1.0 |  |  | None | [90 empty] | 0.039 | [141 empty] | 40 | [228 empty] | 0 | 0zT0iVGBf0cwpE$qANKEUm | [381 empty] | 0 |  |  | Соединительные детали трубопроводов | ИС.ТС.2 | шт. |  | 1 | [48 empty] | None | Новая конструкция | 2750 | Level : Жильё_08_VK | 2750 | [35 empty] | 0 | [6 empty] | 3bf616f9-6b98-4a21-80ff-da1120c8f6d6 | [82 empty] | ПФ_Гильза |  | 0 | 0.1 | [122 empty] | 0.1
3025994 | Влж_Надвижная гильза для пресс-фитингов | OST_PipeFitting |  | Жильё_08_VK | TRUE | [7 empty] | dbf52223-bacc-45cd-ab98-49ecab31dcd1-002e2c4a | 71ec8b14-7fad-4eb4-9524-47d24d297ec0 | None |  | 0 | Рабочий набор 1 | [6 empty] | Влж_Надвижная гильза для пресс-фитингов | [177 empty] | 0 | 3RzI8Zkin5pQkOIUoh7$2O | [187 empty] | 1 | [22 empty] | Надвижная гильза для пресс-фитингов 40 | [64 empty] | None | [90 empty] | 0.039 | [141 empty] | 40 | [667 empty] | None | Новая конструкция | 2750 | Level : Жильё_08_VK | 2750 | [35 empty] | 0 | [6 empty] | 3bf616f9-6b98-4a21-80ff-da1120c8f6d6 | [84 empty] | 0 | 0.1
3025995 | Влж_Надвижная гильза для пресс-фитингов | OST_PipeFitting | Влж_Надвижная гильза для пресс-фитингов | Жильё_08_VK | [7 empty] | Влж_Надвижная гильза для пресс-фитингов | dbf52223-bacc-45cd-ab98-49ecab31dcd1-002e2c4b | 71ec8b14-7fad-4eb4-9524-47d24d297ec0 | None |  | 0 | Рабочий набор 1 | [6 empty] | Влж_Надвижная гильза для пресс-фитингов | [21 empty] | OST_PipeFitting | None | 377 | [106 empty] | Влж_Надвижная гильза для пресс-фитингов | [46 empty] | 0 | 3RzI8Zkin5pQkOIUoh7$2Q | [145 empty] | Влж_Надвижная гильза для пресс-фитингов | Влж_Надвижная гильза для пресс-фитингов | Влж_Надвижная гильза для пресс-фитингов | [18 empty] | Влж_Надвижная гильза для пресс-фитингов | [20 empty] | 1 | [22 empty] | Надвижная гильза для пресс-фитингов 40 | [60 empty] | 2021 | 1.0 |  |  | None | [90 empty] | 0.039 | [141 empty] | 40 | [228 empty] | 0 | 0zT0iVGBf0cwpE$qANKEUm | [381 empty] | 0 |  |  | Соединительные детали трубопроводов | ИС.ТС.2 | шт. |  | 1 | [48 empty] | None | Новая конструкция | 71750 | Level : Жильё_08_VK | 71750 | [35 empty] | 0 | [6 empty] | 3bf616f9-6b98-4a21-80ff-da1120c8f6d6 | [82 empty] | ПФ_Гильза |  | 0 | 0.1 | [122 empty] | 0.1
3025996 | Влж_Надвижная гильза для пресс-фитингов | OST_PipeFitting |  | Жильё_08_VK | TRUE | [7 empty] | dbf52223-bacc-45cd-ab98-49ecab31dcd1-002e2c4c | 71ec8b14-7fad-4eb4-9524-47d24d297ec0 | None |  | 0 | Рабочий набор 1 | [6 empty] | Влж_Надвижная гильза для пресс-фитингов | [177 empty] | 0 | 3RzI8Zkin5pQkOIUoh7$2Q | [187 empty] | 1 | [22 empty] | Надвижная гильза для пресс-фитингов 40 | [64 empty] | None | [90 empty] | 0.039 | [141 empty] | 40 | [667 empty] | None | Новая конструкция | 71750 | Level : Жильё_08_VK | 71750 | [35 empty] | 0 | [6 empty] | 3bf616f9-6b98-4a21-80ff-da1120c8f6d6 | [84 empty] | 0 | 0.1
3025997 | Тройник грувлочный | OST_PipeFitting | Тройник грувлочный | Жильё_08_VK | TRUE |  |  | 5.236e-10 | 1.5708e-06 |  |  | Тройник грувлочный | dbf52223-bacc-45cd-ab98-49ecab31dcd1-002e2c4d | 71ec8b14-7fad-4eb4-9524-47d24d297ec0 | None |  | 0 | Рабочий набор 1 | [6 empty] | ADSK_Грувлок_Тройник | [21 empty] | OST_PipeFitting | None | 3130 | [106 empty] | Тройник грувлочный | [46 empty] | 0 | 3RzI8Zkin5pQkOIUoh7$2S | [121 empty] | GRT060R048P | Domestic Hot Water | [22 empty] | ADSK_Грувлок_Тройник | Тройник грувлочный | Тройник грувлочный | [18 empty] | Тройник грувлочный | [20 empty] | 1 | [6 empty] | Category=[-2000700]; Color=2338280; Comments=""; Cost=0.000000000000000; Description=""; Design Option=[-1]; Edited by=""; Export to IFC As=""; Export to IFC=0; Glow=0; IFC Predefined Type=""; IfcGUID=1Zv83obP51SAWtfYRg9D9L; Keynote=""; Manufacturer=""; Mark=""; Model=""; Name=ADSK_Предупреждение; Shininess=64; Smoothness=50; Transparency=0; URL=""; Workset=10 | GRT060R048P | [14 empty] | Тройник переходной под муфту Ду50x40 | [5 empty] | Category=[-2000700]; Color=13355979; Comments=""; Cost=0.000000000000000; Description=""; Design Option=[-1]; Edited by=""; Export to IFC As=""; Export to IFC=0; Glow=0; IFC Predefined Type=""; IfcGUID=32TXTRZJnCQxi6X$BRJll2; Keynote=""; Manufacturer=""; Mark=""; Model=""; Name=Сталь нержавеющая; Shininess=64; Smoothness=50; Transparency=0; URL=""; Workset=10 | [54 empty] | 2021 | 1.1 |  |  | None | [52 empty] | TRUE | Category=[-2000700]; Color=6736896; Comments=""; Cost=0.000000000000000; Description=""; Design Option=[-1]; Edited by=""; Export to IFC As=""; Export to IFC=0; Glow=0; IFC Predefined Type=""; IfcGUID=32TXTRZJnCQxi6X$BRJKeE; Keynote=""; Manufacturer=""; Mark=""; Model=""; Name=Сторона фитинга 1; Shininess=64; Smoothness=50; Transparency=0; URL=""; Workset=10 | Category=[-2000700]; Color=16711935; Comments=""; Cost=0.000000000000000; Description=""; Design Option=[-1]; Edited by=""; Export to IFC As=""; Export to IFC=0; Glow=0; IFC Predefined Type=""; IfcGUID=32TXTRZJnCQxi6X$BRJKeF; Keynote=""; Manufacturer=""; Mark=""; Model=""; Name=Сторона фитинга 2; Shininess=64; Smoothness=50; Transparency=0; URL=""; Workset=10 | Category=[-2000700]; Color=65535; Comments=""; Cost=0.000000000000000; Description=""; Design Option=[-1]; Edited by=""; Export to IFC As=""; Export to IFC=0; Glow=0; IFC Predefined Type=""; IfcGUID=32TXTRZJnCQxi6X$BRJKe8; Keynote=""; Manufacturer=""; Mark=""; Model=""; Name=Сторона фитинга 3; Shininess=64; Smoothness=50; Transparency=0; URL=""; Workset=10 | [34 empty] | 1.1 |  | 82 | 50 | 40 |  | 60.3 | 48.3 | [10 empty] | 89.9991 | [161 empty] | 25 | 20 | [116 empty] | Category=[-2000700]; Color=4226806; Comments=""; Cost=0.000000000000000; Description=""; Design Option=[-1]; Edited by=""; Export to IFC As=""; Export to IFC=0; Glow=0; IFC Predefined Type=""; IfcGUID=32TXTRZJnCQxi6X$BRJMDV; Keynote=""; Manufacturer=""; Mark=""; Model=""; Name=Грувлок чугунный; Shininess=64; Smoothness=50; Transparency=0; URL=""; Workset=10 | [72 empty] | 0 | 3LUA58sTDFHQXpQCvQGmG3 | [246 empty] | Т3 42 | [134 empty] | 0 |  |  | Соединительные детали трубопроводов | ИС.ТС.2 | шт. | Dinarm | 1 | [48 empty] | None | Новая конструкция | 2600 | Level : Жильё_08_VK | 2600 | [32 empty] | TRUE | Т3 | ⌀50 мм-⌀50 мм-⌀40 мм | 0 | Т3 | 50 | 40 | FALSE | ⌀50-⌀50-⌀40 | FALSE | 3bf616f9-6b98-4a21-80ff-da1120c8f6d6 | 120.6 | FALSE | [74 empty] | Составное. Родительское | 0 |  |  |  |  | ТройникГрувлок |  | 0 | 0 | [126 empty] | FALSE | TRUE | TRUE | FALSE | TRUE | TRUE | FALSE | TRUE | TRUE
3025998 | Тройник грувлочный | OST_PipeFitting |  | Жильё_08_VK | TRUE |  |  | 5.236e-10 | 1.5708e-06 |  |  |  | dbf52223-bacc-45cd-ab98-49ecab31dcd1-002e2c4e | 71ec8b14-7fad-4eb4-9524-47d24d297ec0 | None |  | 0 | Рабочий набор 1 | [6 empty] | ADSK_Грувлок_Тройник | [177 empty] | 0 | 3RzI8Zkin5pQkOIUoh7$2S | [121 empty] | GRT060R048P | Domestic Hot Water | [64 empty] | 1 | [7 empty] | GRT060R048P | [14 empty] | Тройник переходной под муфту Ду50x40 | [64 empty] | None | [52 empty] | TRUE | [37 empty] | 1.1 |  | 82 | 50 | 40 |  | 60.3 | 48.3 | [10 empty] | 89.9991 | [161 empty] | 25 | 20 | [437 empty] | Т3 42 | [190 empty] | None | Новая конструкция | 2600 | Level : Жильё_08_VK | 2600 | [33 empty] | Т3 | ⌀50 мм-⌀50 мм-⌀40 мм | 0 | Т3 | 50 | 40 | FALSE | ⌀50-⌀50-⌀40 | FALSE | 3bf616f9-6b98-4a21-80ff-da1120c8f6d6 | 120.6 | FALSE | [82 empty] | 0 | 0 | [126 empty] | FALSE | TRUE | TRUE | FALSE | TRUE | TRUE | FALSE | TRUE | TRUE
3025999 | Муфта грувлочная | OST_PipeFitting | Муфта грувлочная | Жильё_08_VK | [7 empty] | Муфта грувлочная | dbf52223-bacc-45cd-ab98-49ecab31dcd1-002e2c4f | 71ec8b14-7fad-4eb4-9524-47d24d297ec0 | None |  | 0 | Рабочий набор 1 | [6 empty] | Влж_Муфта грувлочная | [21 empty] | OST_PipeFitting | None | 3122 | [106 empty] | Муфта грувлочная | [46 empty] | 0 | 3RzI8Zkin5pQkOIUoh7$2U | [120 empty] | Dinarm | RC060EP | [23 empty] | Влж_Муфта грувлочная | Муфта грувлочная | Муфта грувлочная | [18 empty] | Муфта грувлочная | [20 empty] | 1 | [7 empty] | RC060EP | [14 empty] | Муфта грувлочная жесткая Ду50 | [60 empty] | 2021 | 1.0 |  |  | None | [90 empty] | 0.7 |  | 126 | [5 empty] | 43 | [125 empty] | 45 | [7 empty] | 60.3 | [158 empty] | 55 | 7 | [68 empty] | 0 | 3LUA58sTDFHQXpQCvQGkDV | [214 empty] | 50 | [34 empty] | 37.2391 | [131 empty] | 0 |  |  | Соединительные детали трубопроводов | ИС.ТС.2 | шт. |  | 1 | [48 empty] | None | Новая конструкция | 2600 | Level : Жильё_08_VK | 2600 | [35 empty] | 0 | [6 empty] | 3bf616f9-6b98-4a21-80ff-da1120c8f6d6 | [46 empty] | 17 | [29 empty] | Составное. Вложенное | [5 empty] | МуфтаГрувлочная_Dinarm |  | 0 | 0.1 | [17 empty] | 20 | [104 empty] | 0.1 | [12 empty] | FALSE | 0 | 86 | 10 | 3.5 | 9.8 | 14 | 25.7609 | 22.5
3026000 | Муфта грувлочная | OST_PipeFitting |  | Жильё_08_VK | TRUE | [7 empty] | dbf52223-bacc-45cd-ab98-49ecab31dcd1-002e2c50 | 71ec8b14-7fad-4eb4-9524-47d24d297ec0 | None |  | 0 | Рабочий набор 1 | [6 empty] | Влж_Муфта грувлочная | [177 empty] | 0 | 3RzI8Zkin5pQkOIUoh7$2U | [120 empty] | Dinarm | RC060EP | [65 empty] | 1 | [7 empty] | RC060EP | [14 empty] | Муфта грувлочная жесткая Ду50 | [64 empty] | None | [90 empty] | 0.7 |  | 126 | [5 empty] | 43 | [125 empty] | 45 | [7 empty] | 60.3 | [158 empty] | 55 | 7 | [284 empty] | 50 | [34 empty] | 37.2391 | [187 empty] | None | Новая конструкция | 2600 | Level : Жильё_08_VK | 2600 | [35 empty] | 0 | [6 empty] | 3bf616f9-6b98-4a21-80ff-da1120c8f6d6 | [46 empty] | 17 | [37 empty] | 0 | 0.1 | [17 empty] | 20 | [117 empty] | FALSE | 0 | 86 | 10 | 3.5 | 9.8 | 14 | 25.7609 | 22.5
3026001 | Муфта грувлочная | OST_PipeFitting | Муфта грувлочная | Жильё_08_VK | [7 empty] | Муфта грувлочная | dbf52223-bacc-45cd-ab98-49ecab31dcd1-002e2c51 | 71ec8b14-7fad-4eb4-9524-47d24d297ec0 | None |  | 0 | Рабочий набор 1 | [6 empty] | Влж_Муфта грувлочная | [21 empty] | OST_PipeFitting | None | 3122 | [106 empty] | Муфта грувлочная | [46 empty] | 0 | 3RzI8Zkin5pQkOIUoh7$20 | [120 empty] | Dinarm | RC060EP | [23 empty] | Влж_Муфта грувлочная | Муфта грувлочная | Муфта грувлочная | [18 empty] | Муфта грувлочная | [20 empty] | 1 | [7 empty] | RC060EP | [14 empty] | Муфта грувлочная жесткая Ду50 | [60 empty] | 2021 | 1.0 |  |  | None | [90 empty] | 0.7 |  | 126 | [5 empty] | 43 | [125 empty] | 45 | [7 empty] | 60.3 | [158 empty] | 55 | 7 | [68 empty] | 0 | 3LUA58sTDFHQXpQCvQGkDV | [214 empty] | 50 | [34 empty] | 37.2391 | [131 empty] | 0 |  |  | Соединительные детали трубопроводов | ИС.ТС.2 | шт. |  | 1 | [48 empty] | None | Новая конструкция | 37100 | Level : Жильё_08_VK | 37100 | [35 empty] | 0 | [6 empty] | 3bf616f9-6b98-4a21-80ff-da1120c8f6d6 | [46 empty] | 17 | [29 empty] | Составное. Вложенное | [5 empty] | МуфтаГрувлочная_Dinarm |  | 0 | 0.1 | [17 empty] | 20 | [104 empty] | 0.1 | [12 empty] | FALSE | 0 | 86 | 10 | 3.5 | 9.8 | 14 | 25.7609 | 22.5
3026002 | Муфта грувлочная | OST_PipeFitting |  | Жильё_08_VK | TRUE | [7 empty] | dbf52223-bacc-45cd-ab98-49ecab31dcd1-002e2c52 | 71ec8b14-7fad-4eb4-9524-47d24d297ec0 | None |  | 0 | Рабочий набор 1 | [6 empty] | Влж_Муфта грувлочная | [177 empty] | 0 | 3RzI8Zkin5pQkOIUoh7$20 | [120 empty] | Dinarm | RC060EP | [65 empty] | 1 | [7 empty] | RC060EP | [14 empty] | Муфта грувлочная жесткая Ду50 | [64 empty] | None | [90 empty] | 0.7 |  | 126 | [5 empty] | 43 | [125 empty] | 45 | [7 empty] | 60.3 | [158 empty] | 55 | 7 | [284 empty] | 50 | [34 empty] | 37.2391 | [187 empty] | None | Новая конструкция | 37100 | Level : Жильё_08_VK | 37100 | [35 empty] | 0 | [6 empty] | 3bf616f9-6b98-4a21-80ff-da1120c8f6d6 | [46 empty] | 17 | [37 empty] | 0 | 0.1 | [17 empty] | 20 | [117 empty] | FALSE | 0 | 86 | 10 | 3.5 | 9.8 | 14 | 25.7609 | 22.5
3026003 | Муфта грувлочная | OST_PipeFitting | Муфта грувлочная | Жильё_08_VK | [7 empty] | Муфта грувлочная | dbf52223-bacc-45cd-ab98-49ecab31dcd1-002e2c53 | 71ec8b14-7fad-4eb4-9524-47d24d297ec0 | None |  | 0 | Рабочий набор 1 | [6 empty] | Влж_Муфта грувлочная | [21 empty] | OST_PipeFitting | None | 3122 | [106 empty] | Муфта грувлочная | [46 empty] | 0 | 3RzI8Zkin5pQkOIUoh7$22 | [120 empty] | Dinarm | RC060EP | [23 empty] | Влж_Муфта грувлочная | Муфта грувлочная | Муфта грувлочная | [18 empty] | Муфта грувлочная | [20 empty] | 1 | [7 empty] | RC060EP | [14 empty] | Муфта грувлочная жесткая Ду50 | [60 empty] | 2021 | 1.0 |  |  | None | [90 empty] | 0.7 |  | 126 | [5 empty] | 43 | [125 empty] | 45 | [7 empty] | 60.3 | [158 empty] | 55 | 7 | [68 empty] | 0 | 3LUA58sTDFHQXpQCvQGkDV | [214 empty] | 50 | [34 empty] | 37.2391 | [131 empty] | 0 |  |  | Соединительные детали трубопроводов | ИС.ТС.2 | шт. |  | 1 | [48 empty] | None | Новая конструкция | 71600 | Level : Жильё_08_VK | 71600 | [35 empty] | 0 | [6 empty] | 3bf616f9-6b98-4a21-80ff-da1120c8f6d6 | [46 empty] | 17 | [29 empty] | Составное. Вложенное | [5 empty] | МуфтаГрувлочная_Dinarm |  | 0 | 0.1 | [17 empty] | 20 | [104 empty] | 0.1 | [12 empty] | FALSE | 0 | 86 | 10 | 3.5 | 9.8 | 14 | 25.7609 | 22.5
3026004 | Муфта грувлочная | OST_PipeFitting |  | Жильё_08_VK | TRUE | [7 empty] | dbf52223-bacc-45cd-ab98-49ecab31dcd1-002e2c54 | 71ec8b14-7fad-4eb4-9524-47d24d297ec0 | None |  | 0 | Рабочий набор 1 | [6 empty] | Влж_Муфта грувлочная | [177 empty] | 0 | 3RzI8Zkin5pQkOIUoh7$22 | [120 empty] | Dinarm | RC060EP | [65 empty] | 1 | [7 empty] | RC060EP | [14 empty] | Муфта грувлочная жесткая Ду50 | [64 empty] | None | [90 empty] | 0.7 |  | 126 | [5 empty] | 43 | [125 empty] | 45 | [7 empty] | 60.3 | [158 empty] | 55 | 7 | [284 empty] | 50 | [34 empty] | 37.2391 | [187 empty] | None | Новая конструкция | 71600 | Level : Жильё_08_VK | 71600 | [35 empty] | 0 | [6 empty] | 3bf616f9-6b98-4a21-80ff-da1120c8f6d6 | [46 empty] | 17 | [37 empty] | 0 | 0.1 | [17 empty] | 20 | [117 empty] | FALSE | 0 | 86 | 10 | 3.5 | 9.8 | 14 | 25.7609 | 22.5
3026005 | Латунь | OST_PipeFitting | Латунь | Жильё_08_VK | TRUE |  |  | 0.00016594 | 1.5708e-06 |  |  | Латунь | dbf52223-bacc-45cd-ab98-49ecab31dcd1-002e2c55 | 71ec8b14-7fad-4eb4-9524-47d24d297ec0 | None |  | 0 | Рабочий набор 1 | [6 empty] | ADSK_Пресс-фитинг ПЭ_Угольник | [21 empty] | OST_PipeFitting | None | 376 | [106 empty] | Латунь | [46 empty] | 0 | 3RzI8Zkin5pQkOIUoh7$24 | [122 empty] | Domestic Hot Water | [22 empty] | ADSK_Пресс-фитинг ПЭ_Угольник | Латунь | Латунь | [18 empty] | Латунь | [20 empty] | 1 | [6 empty] | Category=[-2000700]; Color=2338280; Comments=""; Cost=0.000000000000000; Description=""; Design Option=[-1]; Edited by=""; Export to IFC As=""; Export to IFC=0; Glow=0; IFC Predefined Type=""; IfcGUID=1Zv83obP51SAWtfYRg9D9L; Keynote=""; Manufacturer=""; Mark=""; Model=""; Name=ADSK_Предупреждение; Shininess=64; Smoothness=50; Transparency=0; URL=""; Workset=10 | [15 empty] | Угольник напресовочный 40x90° | [60 empty] | 2021 | 1.0 |  |  | None | [67 empty] | Category=[-2000700]; Color=6076900; Comments=""; Cost=0.000000000000000; Description=""; Design Option=[-1]; Edited by=""; Export to IFC As=""; Export to IFC=0; Glow=0; IFC Predefined Type=""; IfcGUID=0zT0iVGBf0cwpE$qANKEts; Keynote=""; Manufacturer=""; Mark=""; Model=""; Name=Латунь; Shininess=64; Smoothness=50; Transparency=0; URL=""; Workset=10 | [22 empty] | 0.105 |  | 75 |  |  |  | 50 |  | 37 | [9 empty] | 90 | [123 empty] | 40 | [228 empty] | 0 | 0zT0iVGBf0cwpE$qANKEVb | [130 empty] | 20 | [115 empty] | Т3 40 | [11 empty] | 42 | [114 empty] | 50 | [7 empty] | 0 |  |  | Соединительные детали трубопроводов | ИС.ТС.2 | шт. |  | 1 | [45 empty] | Латунь |  |  | None | Новая конструкция | 2600 | Level : Жильё_08_VK | 2600 | [32 empty] | TRUE | Т3 | ⌀40 мм-⌀40 мм | 0 | ВК_Т3 | 40 | 40 | FALSE | ⌀40-⌀40 | FALSE | 3bf616f9-6b98-4a21-80ff-da1120c8f6d6 |  | FALSE | [32 empty] | 0 | [9 empty] | 44 |  |  | -90 | [34 empty] | ПФ_Угольник |  | 0 | 0 | [122 empty] | 0 | 112.5 | TRUE | 90
3026006 | Латунь | OST_PipeFitting |  | Жильё_08_VK | TRUE |  |  | 0.00016594 | 1.5708e-06 |  |  |  | dbf52223-bacc-45cd-ab98-49ecab31dcd1-002e2c56 | 71ec8b14-7fad-4eb4-9524-47d24d297ec0 | None |  | 0 | Рабочий набор 1 | [6 empty] | ADSK_Пресс-фитинг ПЭ_Угольник | [177 empty] | 0 | 3RzI8Zkin5pQkOIUoh7$24 | [122 empty] | Domestic Hot Water | [64 empty] | 1 | [22 empty] | Угольник напресовочный 40x90° | [64 empty] | None | [90 empty] | 0.105 |  | 75 |  |  |  | 50 |  | 37 | [9 empty] | 90 | [123 empty] | 40 | [360 empty] | 20 | [115 empty] | Т3 40 | [11 empty] | 42 | [114 empty] | 50 | [63 empty] | None | Новая конструкция | 2600 | Level : Жильё_08_VK | 2600 | [33 empty] | Т3 | ⌀40 мм-⌀40 мм | 0 | ВК_Т3 | 40 | 40 | FALSE | ⌀40-⌀40 | FALSE | 3bf616f9-6b98-4a21-80ff-da1120c8f6d6 |  | FALSE | [32 empty] | 0 | [9 empty] | 44 |  |  | -90 | [36 empty] | 0 | 0 | [123 empty] | 112.5 | TRUE | 90
3026007 | Влж_Надвижная гильза для пресс-фитингов | OST_PipeFitting | Влж_Надвижная гильза для пресс-фитингов | Жильё_08_VK | [7 empty] | Влж_Надвижная гильза для пресс-фитингов | dbf52223-bacc-45cd-ab98-49ecab31dcd1-002e2c57 | 71ec8b14-7fad-4eb4-9524-47d24d297ec0 | None |  | 0 | Рабочий набор 1 | [6 empty] | Влж_Надвижная гильза для пресс-фитингов | [21 empty] | OST_PipeFitting | None | 377 | [106 empty] | Влж_Надвижная гильза для пресс-фитингов | [46 empty] | 0 | 3RzI8Zkin5pQkOIUoh7$26 | [145 empty] | Влж_Надвижная гильза для пресс-фитингов | Влж_Надвижная гильза для пресс-фитингов | Влж_Надвижная гильза для пресс-фитингов | [18 empty] | Влж_Надвижная гильза для пресс-фитингов | [20 empty] | 1 | [22 empty] | Надвижная гильза для пресс-фитингов 40 | [60 empty] | 2021 | 1.0 |  |  | None | [90 empty] | 0.039 | [141 empty] | 40 | [228 empty] | 0 | 0zT0iVGBf0cwpE$qANKEUm | [381 empty] | 0 |  |  | Соединительные детали трубопроводов | ИС.ТС.2 | шт. |  | 1 | [48 empty] | None | Новая конструкция | 2600 | Level : Жильё_08_VK | 2600 | [35 empty] | 0 | [6 empty] | 3bf616f9-6b98-4a21-80ff-da1120c8f6d6 | [82 empty] | ПФ_Гильза |  | 0 | 0.1 | [122 empty] | 0.1
3026008 | Влж_Надвижная гильза для пресс-фитингов | OST_PipeFitting |  | Жильё_08_VK | TRUE | [7 empty] | dbf52223-bacc-45cd-ab98-49ecab31dcd1-002e2c58 | 71ec8b14-7fad-4eb4-9524-47d24d297ec0 | None |  | 0 | Рабочий набор 1 | [6 empty] | Влж_Надвижная гильза для пресс-фитингов | [177 empty] | 0 | 3RzI8Zkin5pQkOIUoh7$26 | [187 empty] | 1 | [22 empty] | Надвижная гильза для пресс-фитингов 40 | [64 empty] | None | [90 empty] | 0.039 | [141 empty] | 40 | [667 empty] | None | Новая конструкция | 2600 | Level : Жильё_08_VK | 2600 | [35 empty] | 0 | [6 empty] | 3bf616f9-6b98-4a21-80ff-da1120c8f6d6 | [84 empty] | 0 | 0.1
3026009 | Влж_Надвижная гильза для пресс-фитингов | OST_PipeFitting | Влж_Надвижная гильза для пресс-фитингов | Жильё_08_VK | [7 empty] | Влж_Надвижная гильза для пресс-фитингов | dbf52223-bacc-45cd-ab98-49ecab31dcd1-002e2c59 | 71ec8b14-7fad-4eb4-9524-47d24d297ec0 | None |  | 0 | Рабочий набор 1 | [6 empty] | Влж_Надвижная гильза для пресс-фитингов | [21 empty] | OST_PipeFitting | None | 377 | [106 empty] | Влж_Надвижная гильза для пресс-фитингов | [46 empty] | 0 | 3RzI8Zkin5pQkOIUoh7$28 | [145 empty] | Влж_Надвижная гильза для пресс-фитингов | Влж_Надвижная гильза для пресс-фитингов | Влж_Надвижная гильза для пресс-фитингов | [18 empty] | Влж_Надвижная гильза для пресс-фитингов | [20 empty] | 1 | [22 empty] | Надвижная гильза для пресс-фитингов 40 | [60 empty] | 2021 | 1.0 |  |  | None | [90 empty] | 0.039 | [141 empty] | 40 | [228 empty] | 0 | 0zT0iVGBf0cwpE$qANKEUm | [381 empty] | 0 |  |  | Соединительные детали трубопроводов | ИС.ТС.2 | шт. |  | 1 | [48 empty] | None | Новая конструкция | 71600 | Level : Жильё_08_VK | 71600 | [35 empty] | 0 | [6 empty] | 3bf616f9-6b98-4a21-80ff-da1120c8f6d6 | [82 empty] | ПФ_Гильза |  | 0 | 0.1 | [122 empty] | 0.1
3026010 | Влж_Надвижная гильза для пресс-фитингов | OST_PipeFitting |  | Жильё_08_VK | TRUE | [7 empty] | dbf52223-bacc-45cd-ab98-49ecab31dcd1-002e2c5a | 71ec8b14-7fad-4eb4-9524-47d24d297ec0 | None |  | 0 | Рабочий набор 1 | [6 empty] | Влж_Надвижная гильза для пресс-фитингов | [177 empty] | 0 | 3RzI8Zkin5pQkOIUoh7$28 | [187 empty] | 1 | [22 empty] | Надвижная гильза для пресс-фитингов 40 | [64 empty] | None | [90 empty] | 0.039 | [141 empty] | 40 | [667 empty] | None | Новая конструкция | 71600 | Level : Жильё_08_VK | 71600 | [35 empty] | 0 | [6 empty] | 3bf616f9-6b98-4a21-80ff-da1120c8f6d6 | [84 empty] | 0 | 0.1
3026011 | ADSK_Полиэтилен сшитый | OST_PipeCurves | ADSK_Полиэтилен сшитый |  | TRUE |  |  |  | 0.0077911 | 62 |  | ADSK_Полиэтилен сшитый | dbf52223-bacc-45cd-ab98-49ecab31dcd1-002e2c5b | 71ec8b14-7fad-4eb4-9524-47d24d297ec0 | None |  | 0 | Рабочий набор 1 | [6 empty] | Pipe Types | [21 empty] | OST_PipeCurves | None | 74 | [53 empty] | Полиэтилен PE-X | [52 empty] | ADSK_Полиэтилен сшитый | [46 empty] | 0 | 3RzI8Zkin5pQkOIUoh7$2A | 0.0015 | [121 empty] | Domestic Hot Water | [22 empty] | Pipe Types | ADSK_Полиэтилен сшитый | ADSK_Полиэтилен сшитый | [18 empty] | ADSK_Полиэтилен сшитый | [570 empty] | 0 | 32TXTRZJnCQxi6X$BRJljG | [17 empty] | Жильё_08_VK | [228 empty] | Т3 40 | [136 empty] | Труба из сшитого полиэтилена | Трубы | ИС.ТС.1 | м | [50 empty] | None | Новая конструкция | [36 empty] | Т3 | ⌀40 мм | 0 | ВК_Т3 |  |  |  | ⌀40 | [6 empty] | Днар х Стенка | 2644 | 2706 | 5.5 | 2644 | 2706 | 2644 | 2706 | 2644 | 2644 | 2706 | 2706 | 2644 | 2706 | 0 | для многослойных труб с пресс-фитингами | Generic | Полиэтилен PE-X - Сшитый многослойный | 40 | 30844 | 0 | 40 | 0 | 29 | 0 | 5.1724e-05 | 0 | 0 | 0 | 0 | 0 | Сшитый многослойный | 2644 | 49 | 0 | 0 | 2706 | 2644 | [101 empty] | 0
3026012 | ADSK_Полиэтилен сшитый | OST_PipeCurves |  |  | TRUE |  |  |  | 0.0077911 | 62 |  |  | dbf52223-bacc-45cd-ab98-49ecab31dcd1-002e2c5c | 71ec8b14-7fad-4eb4-9524-47d24d297ec0 | None |  | 0 | Рабочий набор 1 | [6 empty] | Pipe Types | [77 empty] | Полиэтилен PE-X | [99 empty] | 0 | 3RzI8Zkin5pQkOIUoh7$2A | 0.0015 | [121 empty] | Domestic Hot Water | [633 empty] | Жильё_08_VK | [228 empty] | Т3 40 | [190 empty] | None | Новая конструкция | [36 empty] | Т3 | ⌀40 мм | 0 | ВК_Т3 |  |  |  | ⌀40 | [7 empty] | 2644 | 2706 | 5.5 | 2644 | 2706 | 2644 | 2706 | [6 empty] | 0 | для многослойных труб с пресс-фитингами | Generic | Полиэтилен PE-X - Сшитый многослойный | 40 | 30844 | 0 | 40 | 0 | 29 | 0 | 5.1724e-05 | 0 |  | 0 | 0 | 0 | Сшитый многослойный | 2644 |  | 0 | 0 | [103 empty] | 0
3026013 | Латунь | OST_PipeFitting | Латунь | Жильё_08_VK | TRUE |  |  | 0.00016594 | 1.5708e-06 |  |  | Латунь | dbf52223-bacc-45cd-ab98-49ecab31dcd1-002e2c5d | 71ec8b14-7fad-4eb4-9524-47d24d297ec0 | None |  | 0 | Рабочий набор 1 | [6 empty] | ADSK_Пресс-фитинг ПЭ_Угольник | [21 empty] | OST_PipeFitting | None | 376 | [106 empty] | Латунь | [46 empty] | 0 | 3RzI8Zkin5pQkOIUoh7$2C | [122 empty] | Domestic Hot Water | [22 empty] | ADSK_Пресс-фитинг ПЭ_Угольник | Латунь | Латунь | [18 empty] | Латунь | [20 empty] | 1 | [6 empty] | Category=[-2000700]; Color=2338280; Comments=""; Cost=0.000000000000000; Description=""; Design Option=[-1]; Edited by=""; Export to IFC As=""; Export to IFC=0; Glow=0; IFC Predefined Type=""; IfcGUID=1Zv83obP51SAWtfYRg9D9L; Keynote=""; Manufacturer=""; Mark=""; Model=""; Name=ADSK_Предупреждение; Shininess=64; Smoothness=50; Transparency=0; URL=""; Workset=10 | [15 empty] | Угольник напресовочный 40x90° | [60 empty] | 2021 | 1.0 |  |  | None | [67 empty] | Category=[-2000700]; Color=6076900; Comments=""; Cost=0.000000000000000; Description=""; Design Option=[-1]; Edited by=""; Export to IFC As=""; Export to IFC=0; Glow=0; IFC Predefined Type=""; IfcGUID=0zT0iVGBf0cwpE$qANKEts; Keynote=""; Manufacturer=""; Mark=""; Model=""; Name=Латунь; Shininess=64; Smoothness=50; Transparency=0; URL=""; Workset=10 | [22 empty] | 0.105 |  | 75 |  |  |  | 50 |  | 37 | [9 empty] | 90 | [123 empty] | 40 | [228 empty] | 0 | 0zT0iVGBf0cwpE$qANKEVb | [130 empty] | 20 | [115 empty] | Т3 40 | [11 empty] | 42 | [114 empty] | 50 | [7 empty] | 0 |  |  | Соединительные детали трубопроводов | ИС.ТС.2 | шт. |  | 1 | [45 empty] | Латунь |  |  | None | Новая конструкция | 2600 | Level : Жильё_08_VK | 2600 | [32 empty] | TRUE | Т3 | ⌀40 мм-⌀40 мм | 0 | ВК_Т3 | 40 | 40 | FALSE | ⌀40-⌀40 | FALSE | 3bf616f9-6b98-4a21-80ff-da1120c8f6d6 |  | FALSE | [42 empty] | 44 |  |  | -90 | [34 empty] | ПФ_Угольник |  | 0 | 0 | [122 empty] | 0 | 112.5 | TRUE | 90
3026014 | Латунь | OST_PipeFitting |  | Жильё_08_VK | TRUE |  |  | 0.00016594 | 1.5708e-06 |  |  |  | dbf52223-bacc-45cd-ab98-49ecab31dcd1-002e2c5e | 71ec8b14-7fad-4eb4-9524-47d24d297ec0 | None |  | 0 | Рабочий набор 1 | [6 empty] | ADSK_Пресс-фитинг ПЭ_Угольник | [177 empty] | 0 | 3RzI8Zkin5pQkOIUoh7$2C | [122 empty] | Domestic Hot Water | [64 empty] | 1 | [22 empty] | Угольник напресовочный 40x90° | [64 empty] | None | [90 empty] | 0.105 |  | 75 |  |  |  | 50 |  | 37 | [9 empty] | 90 | [123 empty] | 40 | [360 empty] | 20 | [115 empty] | Т3 40 | [11 empty] | 42 | [114 empty] | 50 | [63 empty] | None | Новая конструкция | 2600 | Level : Жильё_08_VK | 2600 | [33 empty] | Т3 | ⌀40 мм-⌀40 мм | 0 | ВК_Т3 | 40 | 40 | FALSE | ⌀40-⌀40 | FALSE | 3bf616f9-6b98-4a21-80ff-da1120c8f6d6 |  | FALSE | [42 empty] | 44 |  |  | -90 | [36 empty] | 0 | 0 | [123 empty] | 112.5 | TRUE | 90
3026015 | Влж_Надвижная гильза для пресс-фитингов | OST_PipeFitting | Влж_Надвижная гильза для пресс-фитингов | Жильё_08_VK | [7 empty] | Влж_Надвижная гильза для пресс-фитингов | dbf52223-bacc-45cd-ab98-49ecab31dcd1-002e2c5f | 71ec8b14-7fad-4eb4-9524-47d24d297ec0 | None |  | 0 | Рабочий набор 1 | [6 empty] | Влж_Надвижная гильза для пресс-фитингов | [21 empty] | OST_PipeFitting | None | 377 | [106 empty] | Влж_Надвижная гильза для пресс-фитингов | [46 empty] | 0 | 3RzI8Zkin5pQkOIUoh7$2E | [145 empty] | Влж_Надвижная гильза для пресс-фитингов | Влж_Надвижная гильза для пресс-фитингов | Влж_Надвижная гильза для пресс-фитингов | [18 empty] | Влж_Надвижная гильза для пресс-фитингов | [20 empty] | 1 | [22 empty] | Надвижная гильза для пресс-фитингов 40 | [60 empty] | 2021 | 1.0 |  |  | None | [90 empty] | 0.039 | [141 empty] | 40 | [228 empty] | 0 | 0zT0iVGBf0cwpE$qANKEUm | [381 empty] | 0 |  |  | Соединительные детали трубопроводов | ИС.ТС.2 | шт. |  | 1 | [48 empty] | None | Новая конструкция | 2600 | Level : Жильё_08_VK | 2600 | [35 empty] | 0 | [6 empty] | 3bf616f9-6b98-4a21-80ff-da1120c8f6d6 | [82 empty] | ПФ_Гильза |  | 0 | 0.1 | [122 empty] | 0.1
3026016 | Влж_Надвижная гильза для пресс-фитингов | OST_PipeFitting |  | Жильё_08_VK | TRUE | [7 empty] | dbf52223-bacc-45cd-ab98-49ecab31dcd1-002e2c60 | 71ec8b14-7fad-4eb4-9524-47d24d297ec0 | None |  | 0 | Рабочий набор 1 | [6 empty] | Влж_Надвижная гильза для пресс-фитингов | [177 empty] | 0 | 3RzI8Zkin5pQkOIUoh7$2E | [187 empty] | 1 | [22 empty] | Надвижная гильза для пресс-фитингов 40 | [64 empty] | None | [90 empty] | 0.039 | [141 empty] | 40 | [667 empty] | None | Новая конструкция | 2600 | Level : Жильё_08_VK | 2600 | [35 empty] | 0 | [6 empty] | 3bf616f9-6b98-4a21-80ff-da1120c8f6d6 | [84 empty] | 0 | 0.1
3026017 | Влж_Надвижная гильза для пресс-фитингов | OST_PipeFitting | Влж_Надвижная гильза для пресс-фитингов | Жильё_08_VK | [7 empty] | Влж_Надвижная гильза для пресс-фитингов | dbf52223-bacc-45cd-ab98-49ecab31dcd1-002e2c61 | 71ec8b14-7fad-4eb4-9524-47d24d297ec0 | None |  | 0 | Рабочий набор 1 | [6 empty] | Влж_Надвижная гильза для пресс-фитингов | [21 empty] | OST_PipeFitting | None | 377 | [106 empty] | Влж_Надвижная гильза для пресс-фитингов | [46 empty] | 0 | 3RzI8Zkin5pQkOIUoh7$2m | [145 empty] | Влж_Надвижная гильза для пресс-фитингов | Влж_Надвижная гильза для пресс-фитингов | Влж_Надвижная гильза для пресс-фитингов | [18 empty] | Влж_Надвижная гильза для пресс-фитингов | [20 empty] | 1 | [22 empty] | Надвижная гильза для пресс-фитингов 40 | [60 empty] | 2021 | 1.0 |  |  | None | [90 empty] | 0.039 | [141 empty] | 40 | [228 empty] | 0 | 0zT0iVGBf0cwpE$qANKEUm | [381 empty] | 0 |  |  | Соединительные детали трубопроводов | ИС.ТС.2 | шт. |  | 1 | [48 empty] | None | Новая конструкция | 71600 | Level : Жильё_08_VK | 71600 | [35 empty] | 0 | [6 empty] | 3bf616f9-6b98-4a21-80ff-da1120c8f6d6 | [82 empty] | ПФ_Гильза |  | 0 | 0.1 | [122 empty] | 0.1
3026018 | Влж_Надвижная гильза для пресс-фитингов | OST_PipeFitting |  | Жильё_08_VK | TRUE | [7 empty] | dbf52223-bacc-45cd-ab98-49ecab31dcd1-002e2c62 | 71ec8b14-7fad-4eb4-9524-47d24d297ec0 | None |  | 0 | Рабочий набор 1 | [6 empty] | Влж_Надвижная гильза для пресс-фитингов | [177 empty] | 0 | 3RzI8Zkin5pQkOIUoh7$2m | [187 empty] | 1 | [22 empty] | Надвижная гильза для пресс-фитингов 40 | [64 empty] | None | [90 empty] | 0.039 | [141 empty] | 40 | [667 empty] | None | Новая конструкция | 71600 | Level : Жильё_08_VK | 71600 | [35 empty] | 0 | [6 empty] | 3bf616f9-6b98-4a21-80ff-da1120c8f6d6 | [84 empty] | 0 | 0.1
3026019 | Латунь | OST_PipeFitting | Латунь | Жильё_08_VK | TRUE |  |  | 0.00016594 | 1.5708e-06 |  |  | Латунь | dbf52223-bacc-45cd-ab98-49ecab31dcd1-002e2c63 | 71ec8b14-7fad-4eb4-9524-47d24d297ec0 | None |  | 0 | Рабочий набор 1 | [6 empty] | ADSK_Пресс-фитинг ПЭ_Угольник | [21 empty] | OST_PipeFitting | None | 376 | [106 empty] | Латунь | [46 empty] | 0 | 3RzI8Zkin5pQkOIUoh7$2o | [122 empty] | Domestic Hot Water | [22 empty] | ADSK_Пресс-фитинг ПЭ_Угольник | Латунь | Латунь | [18 empty] | Латунь | [20 empty] | 1 | [6 empty] | Category=[-2000700]; Color=2338280; Comments=""; Cost=0.000000000000000; Description=""; Design Option=[-1]; Edited by=""; Export to IFC As=""; Export to IFC=0; Glow=0; IFC Predefined Type=""; IfcGUID=1Zv83obP51SAWtfYRg9D9L; Keynote=""; Manufacturer=""; Mark=""; Model=""; Name=ADSK_Предупреждение; Shininess=64; Smoothness=50; Transparency=0; URL=""; Workset=10 | [15 empty] | Угольник напресовочный 40x90° | [60 empty] | 2021 | 1.0 |  |  | None | [67 empty] | Category=[-2000700]; Color=6076900; Comments=""; Cost=0.000000000000000; Description=""; Design Option=[-1]; Edited by=""; Export to IFC As=""; Export to IFC=0; Glow=0; IFC Predefined Type=""; IfcGUID=0zT0iVGBf0cwpE$qANKEts; Keynote=""; Manufacturer=""; Mark=""; Model=""; Name=Латунь; Shininess=64; Smoothness=50; Transparency=0; URL=""; Workset=10 | [22 empty] | 0.105 |  | 75 |  |  |  | 50 |  | 37 | [9 empty] | 90 | [123 empty] | 40 | [228 empty] | 0 | 0zT0iVGBf0cwpE$qANKEVb | [130 empty] | 20 | [115 empty] | Т3 40 | [11 empty] | 42 | [114 empty] | 50 | [7 empty] | 0 |  |  | Соединительные детали трубопроводов | ИС.ТС.2 | шт. |  | 1 | [45 empty] | Латунь |  |  | None | Новая конструкция | 2750 | Level : Жильё_08_VK | 2750 | [32 empty] | TRUE | Т3 | ⌀40 мм-⌀40 мм | 0 | ВК_Т3 | 40 | 40 | FALSE | ⌀40-⌀40 | FALSE | 3bf616f9-6b98-4a21-80ff-da1120c8f6d6 |  | FALSE | [42 empty] | 44 |  |  | -90 | [34 empty] | ПФ_Угольник |  | 0 | 0 | [122 empty] | 0 | 112.5 | TRUE | 90
3026020 | Латунь | OST_PipeFitting |  | Жильё_08_VK | TRUE |  |  | 0.00016594 | 1.5708e-06 |  |  |  | dbf52223-bacc-45cd-ab98-49ecab31dcd1-002e2c64 | 71ec8b14-7fad-4eb4-9524-47d24d297ec0 | None |  | 0 | Рабочий набор 1 | [6 empty] | ADSK_Пресс-фитинг ПЭ_Угольник | [177 empty] | 0 | 3RzI8Zkin5pQkOIUoh7$2o | [122 empty] | Domestic Hot Water | [64 empty] | 1 | [22 empty] | Угольник напресовочный 40x90° | [64 empty] | None | [90 empty] | 0.105 |  | 75 |  |  |  | 50 |  | 37 | [9 empty] | 90 | [123 empty] | 40 | [360 empty] | 20 | [115 empty] | Т3 40 | [11 empty] | 42 | [114 empty] | 50 | [63 empty] | None | Новая конструкция | 2750 | Level : Жильё_08_VK | 2750 | [33 empty] | Т3 | ⌀40 мм-⌀40 мм | 0 | ВК_Т3 | 40 | 40 | FALSE | ⌀40-⌀40 | FALSE | 3bf616f9-6b98-4a21-80ff-da1120c8f6d6 |  | FALSE | [42 empty] | 44 |  |  | -90 | [36 empty] | 0 | 0 | [123 empty] | 112.5 | TRUE | 90
3026021 | Влж_Надвижная гильза для пресс-фитингов | OST_PipeFitting | Влж_Надвижная гильза для пресс-фитингов | Жильё_08_VK | [7 empty] | Влж_Надвижная гильза для пресс-фитингов | dbf52223-bacc-45cd-ab98-49ecab31dcd1-002e2c65 | 71ec8b14-7fad-4eb4-9524-47d24d297ec0 | None |  | 0 | Рабочий набор 1 | [6 empty] | Влж_Надвижная гильза для пресс-фитингов | [21 empty] | OST_PipeFitting | None | 377 | [106 empty] | Влж_Надвижная гильза для пресс-фитингов | [46 empty] | 0 | 3RzI8Zkin5pQkOIUoh7$2q | [145 empty] | Влж_Надвижная гильза для пресс-фитингов | Влж_Надвижная гильза для пресс-фитингов | Влж_Надвижная гильза для пресс-фитингов | [18 empty] | Влж_Надвижная гильза для пресс-фитингов | [20 empty] | 1 | [22 empty] | Надвижная гильза для пресс-фитингов 40 | [60 empty] | 2021 | 1.0 |  |  | None | [90 empty] | 0.039 | [141 empty] | 40 | [228 empty] | 0 | 0zT0iVGBf0cwpE$qANKEUm | [381 empty] | 0 |  |  | Соединительные детали трубопроводов | ИС.ТС.2 | шт. |  | 1 | [48 empty] | None | Новая конструкция | 2750 | Level : Жильё_08_VK | 2750 | [35 empty] | 0 | [6 empty] | 3bf616f9-6b98-4a21-80ff-da1120c8f6d6 | [82 empty] | ПФ_Гильза |  | 0 | 0.1 | [122 empty] | 0.1
3026022 | Влж_Надвижная гильза для пресс-фитингов | OST_PipeFitting |  | Жильё_08_VK | TRUE | [7 empty] | dbf52223-bacc-45cd-ab98-49ecab31dcd1-002e2c66 | 71ec8b14-7fad-4eb4-9524-47d24d297ec0 | None |  | 0 | Рабочий набор 1 | [6 empty] | Влж_Надвижная гильза для пресс-фитингов | [177 empty] | 0 | 3RzI8Zkin5pQkOIUoh7$2q | [187 empty] | 1 | [22 empty] | Надвижная гильза для пресс-фитингов 40 | [64 empty] | None | [90 empty] | 0.039 | [141 empty] | 40 | [667 empty] | None | Новая конструкция | 2750 | Level : Жильё_08_VK | 2750 | [35 empty] | 0 | [6 empty] | 3bf616f9-6b98-4a21-80ff-da1120c8f6d6 | [84 empty] | 0 | 0.1
3026023 | Влж_Надвижная гильза для пресс-фитингов | OST_PipeFitting | Влж_Надвижная гильза для пресс-фитингов | Жильё_08_VK | [7 empty] | Влж_Надвижная гильза для пресс-фитингов | dbf52223-bacc-45cd-ab98-49ecab31dcd1-002e2c67 | 71ec8b14-7fad-4eb4-9524-47d24d297ec0 | None |  | 0 | Рабочий набор 1 | [6 empty] | Влж_Надвижная гильза для пресс-фитингов | [21 empty] | OST_PipeFitting | None | 377 | [106 empty] | Влж_Надвижная гильза для пресс-фитингов | [46 empty] | 0 | 3RzI8Zkin5pQkOIUoh7$2s | [145 empty] | Влж_Надвижная гильза для пресс-фитингов | Влж_Надвижная гильза для пресс-фитингов | Влж_Надвижная гильза для пресс-фитингов | [18 empty] | Влж_Надвижная гильза для пресс-фитингов | [20 empty] | 1 | [22 empty] | Надвижная гильза для пресс-фитингов 40 | [60 empty] | 2021 | 1.0 |  |  | None | [90 empty] | 0.039 | [141 empty] | 40 | [228 empty] | 0 | 0zT0iVGBf0cwpE$qANKEUm | [381 empty] | 0 |  |  | Соединительные детали трубопроводов | ИС.ТС.2 | шт. |  | 1 | [48 empty] | None | Новая конструкция | 2750 | Level : Жильё_08_VK | 2750 | [35 empty] | 0 | [6 empty] | 3bf616f9-6b98-4a21-80ff-da1120c8f6d6 | [82 empty] | ПФ_Гильза |  | 0 | 0.1 | [122 empty] | 0.1
3026024 | Влж_Надвижная гильза для пресс-фитингов | OST_PipeFitting |  | Жильё_08_VK | TRUE | [7 empty] | dbf52223-bacc-45cd-ab98-49ecab31dcd1-002e2c68 | 71ec8b14-7fad-4eb4-9524-47d24d297ec0 | None |  | 0 | Рабочий набор 1 | [6 empty] | Влж_Надвижная гильза для пресс-фитингов | [177 empty] | 0 | 3RzI8Zkin5pQkOIUoh7$2s | [187 empty] | 1 | [22 empty] | Надвижная гильза для пресс-фитингов 40 | [64 empty] | None | [90 empty] | 0.039 | [141 empty] | 40 | [667 empty] | None | Новая конструкция | 2750 | Level : Жильё_08_VK | 2750 | [35 empty] | 0 | [6 empty] | 3bf616f9-6b98-4a21-80ff-da1120c8f6d6 | [84 empty] | 0 | 0.1
3026025 | Латунь | OST_PipeFitting | Латунь | Жильё_08_VK | TRUE |  |  | 0.00016594 | 1.5708e-06 |  |  | Латунь | dbf52223-bacc-45cd-ab98-49ecab31dcd1-002e2c69 | 71ec8b14-7fad-4eb4-9524-47d24d297ec0 | None |  | 0 | Рабочий набор 1 | [6 empty] | ADSK_Пресс-фитинг ПЭ_Угольник | [21 empty] | OST_PipeFitting | None | 376 | [106 empty] | Латунь | [46 empty] | 0 | 3RzI8Zkin5pQkOIUoh7$2u | [122 empty] | Domestic Hot Water | [22 empty] | ADSK_Пресс-фитинг ПЭ_Угольник | Латунь | Латунь | [18 empty] | Латунь | [20 empty] | 1 | [6 empty] | Category=[-2000700]; Color=2338280; Comments=""; Cost=0.000000000000000; Description=""; Design Option=[-1]; Edited by=""; Export to IFC As=""; Export to IFC=0; Glow=0; IFC Predefined Type=""; IfcGUID=1Zv83obP51SAWtfYRg9D9L; Keynote=""; Manufacturer=""; Mark=""; Model=""; Name=ADSK_Предупреждение; Shininess=64; Smoothness=50; Transparency=0; URL=""; Workset=10 | [15 empty] | Угольник напресовочный 40x90° | [60 empty] | 2021 | 1.0 |  |  | None | [67 empty] | Category=[-2000700]; Color=6076900; Comments=""; Cost=0.000000000000000; Description=""; Design Option=[-1]; Edited by=""; Export to IFC As=""; Export to IFC=0; Glow=0; IFC Predefined Type=""; IfcGUID=0zT0iVGBf0cwpE$qANKEts; Keynote=""; Manufacturer=""; Mark=""; Model=""; Name=Латунь; Shininess=64; Smoothness=50; Transparency=0; URL=""; Workset=10 | [22 empty] | 0.105 |  | 75 |  |  |  | 50 |  | 37 | [9 empty] | 90 | [123 empty] | 40 | [228 empty] | 0 | 0zT0iVGBf0cwpE$qANKEVb | [130 empty] | 20 | [115 empty] | Т3 40 | [11 empty] | 42 | [114 empty] | 50 | [7 empty] | 0 |  |  | Соединительные детали трубопроводов | ИС.ТС.2 | шт. |  | 1 | [45 empty] | Латунь |  |  | None | Новая конструкция | 2750 | Level : Жильё_08_VK | 2750 | [32 empty] | TRUE | Т3 | ⌀40 мм-⌀40 мм | 0 | ВК_Т3 | 40 | 40 | FALSE | ⌀40-⌀40 | FALSE | 3bf616f9-6b98-4a21-80ff-da1120c8f6d6 |  | FALSE | [42 empty] | 44 |  |  | -90 | [34 empty] | ПФ_Угольник |  | 0 | 0 | [122 empty] | 0 | 112.5 | TRUE | 90
3026026 | Латунь | OST_PipeFitting |  | Жильё_08_VK | TRUE |  |  | 0.00016594 | 1.5708e-06 |  |  |  | dbf52223-bacc-45cd-ab98-49ecab31dcd1-002e2c6a | 71ec8b14-7fad-4eb4-9524-47d24d297ec0 | None |  | 0 | Рабочий набор 1 | [6 empty] | ADSK_Пресс-фитинг ПЭ_Угольник | [177 empty] | 0 | 3RzI8Zkin5pQkOIUoh7$2u | [122 empty] | Domestic Hot Water | [64 empty] | 1 | [22 empty] | Угольник напресовочный 40x90° | [64 empty] | None | [90 empty] | 0.105 |  | 75 |  |  |  | 50 |  | 37 | [9 empty] | 90 | [123 empty] | 40 | [360 empty] | 20 | [115 empty] | Т3 40 | [11 empty] | 42 | [114 empty] | 50 | [63 empty] | None | Новая конструкция | 2750 | Level : Жильё_08_VK | 2750 | [33 empty] | Т3 | ⌀40 мм-⌀40 мм | 0 | ВК_Т3 | 40 | 40 | FALSE | ⌀40-⌀40 | FALSE | 3bf616f9-6b98-4a21-80ff-da1120c8f6d6 |  | FALSE | [42 empty] | 44 |  |  | -90 | [36 empty] | 0 | 0 | [123 empty] | 112.5 | TRUE | 90
3026027 | Влж_Надвижная гильза для пресс-фитингов | OST_PipeFitting | Влж_Надвижная гильза для пресс-фитингов | Жильё_08_VK | [7 empty] | Влж_Надвижная гильза для пресс-фитингов | dbf52223-bacc-45cd-ab98-49ecab31dcd1-002e2c6b | 71ec8b14-7fad-4eb4-9524-47d24d297ec0 | None |  | 0 | Рабочий набор 1 | [6 empty] | Влж_Надвижная гильза для пресс-фитингов | [21 empty] | OST_PipeFitting | None | 377 | [106 empty] | Влж_Надвижная гильза для пресс-фитингов | [46 empty] | 0 | 3RzI8Zkin5pQkOIUoh7$2w | [145 empty] | Влж_Надвижная гильза для пресс-фитингов | Влж_Надвижная гильза для пресс-фитингов | Влж_Надвижная гильза для пресс-фитингов | [18 empty] | Влж_Надвижная гильза для пресс-фитингов | [20 empty] | 1 | [22 empty] | Надвижная гильза для пресс-фитингов 40 | [60 empty] | 2021 | 1.0 |  |  | None | [90 empty] | 0.039 | [141 empty] | 40 | [228 empty] | 0 | 0zT0iVGBf0cwpE$qANKEUm | [381 empty] | 0 |  |  | Соединительные детали трубопроводов | ИС.ТС.2 | шт. |  | 1 | [48 empty] | None | Новая конструкция | 2750 | Level : Жильё_08_VK | 2750 | [35 empty] | 0 | [6 empty] | 3bf616f9-6b98-4a21-80ff-da1120c8f6d6 | [82 empty] | ПФ_Гильза |  | 0 | 0.1 | [122 empty] | 0.1
3026028 | Влж_Надвижная гильза для пресс-фитингов | OST_PipeFitting |  | Жильё_08_VK | TRUE | [7 empty] | dbf52223-bacc-45cd-ab98-49ecab31dcd1-002e2c6c | 71ec8b14-7fad-4eb4-9524-47d24d297ec0 | None |  | 0 | Рабочий набор 1 | [6 empty] | Влж_Надвижная гильза для пресс-фитингов | [177 empty] | 0 | 3RzI8Zkin5pQkOIUoh7$2w | [187 empty] | 1 | [22 empty] | Надвижная гильза для пресс-фитингов 40 | [64 empty] | None | [90 empty] | 0.039 | [141 empty] | 40 | [667 empty] | None | Новая конструкция | 2750 | Level : Жильё_08_VK | 2750 | [35 empty] | 0 | [6 empty] | 3bf616f9-6b98-4a21-80ff-da1120c8f6d6 | [84 empty] | 0 | 0.1
3026029 | Влж_Надвижная гильза для пресс-фитингов | OST_PipeFitting | Влж_Надвижная гильза для пресс-фитингов | Жильё_08_VK | [7 empty] | Влж_Надвижная гильза для пресс-фитингов | dbf52223-bacc-45cd-ab98-49ecab31dcd1-002e2c6d | 71ec8b14-7fad-4eb4-9524-47d24d297ec0 | None |  | 0 | Рабочий набор 1 | [6 empty] | Влж_Надвижная гильза для пресс-фитингов | [21 empty] | OST_PipeFitting | None | 377 | [106 empty] | Влж_Надвижная гильза для пресс-фитингов | [46 empty] | 0 | 3RzI8Zkin5pQkOIUoh7$2y | [145 empty] | Влж_Надвижная гильза для пресс-фитингов | Влж_Надвижная гильза для пресс-фитингов | Влж_Надвижная гильза для пресс-фитингов | [18 empty] | Влж_Надвижная гильза для пресс-фитингов | [20 empty] | 1 | [22 empty] | Надвижная гильза для пресс-фитингов 40 | [60 empty] | 2021 | 1.0 |  |  | None | [90 empty] | 0.039 | [141 empty] | 40 | [228 empty] | 0 | 0zT0iVGBf0cwpE$qANKEUm | [381 empty] | 0 |  |  | Соединительные детали трубопроводов | ИС.ТС.2 | шт. |  | 1 | [48 empty] | None | Новая конструкция | 71750 | Level : Жильё_08_VK | 71750 | [35 empty] | 0 | [6 empty] | 3bf616f9-6b98-4a21-80ff-da1120c8f6d6 | [82 empty] | ПФ_Гильза |  | 0 | 0.1 | [122 empty] | 0.1
3026030 | Влж_Надвижная гильза для пресс-фитингов | OST_PipeFitting |  | Жильё_08_VK | TRUE | [7 empty] | dbf52223-bacc-45cd-ab98-49ecab31dcd1-002e2c6e | 71ec8b14-7fad-4eb4-9524-47d24d297ec0 | None |  | 0 | Рабочий набор 1 | [6 empty] | Влж_Надвижная гильза для пресс-фитингов | [177 empty] | 0 | 3RzI8Zkin5pQkOIUoh7$2y | [187 empty] | 1 | [22 empty] | Надвижная гильза для пресс-фитингов 40 | [64 empty] | None | [90 empty] | 0.039 | [141 empty] | 40 | [667 empty] | None | Новая конструкция | 71750 | Level : Жильё_08_VK | 71750 | [35 empty] | 0 | [6 empty] | 3bf616f9-6b98-4a21-80ff-da1120c8f6d6 | [84 empty] | 0 | 0.1
3026031 | ADSK_Полиэтилен сшитый | OST_PipeCurves | ADSK_Полиэтилен сшитый |  | TRUE |  |  |  | 0.0079987 | 127.3033 |  | ADSK_Полиэтилен сшитый | dbf52223-bacc-45cd-ab98-49ecab31dcd1-002e2c6f | 71ec8b14-7fad-4eb4-9524-47d24d297ec0 | None |  | 0 | Рабочий набор 1 | [6 empty] | Pipe Types | [21 empty] | OST_PipeCurves | None | 74 | [53 empty] | Полиэтилен PE-X | [52 empty] | ADSK_Полиэтилен сшитый | [46 empty] | 0 | 3RzI8Zkin5pQkOIUoh7$2_ | 0.0015 | [121 empty] | Domestic Cold Water | [22 empty] | Pipe Types | ADSK_Полиэтилен сшитый | ADSK_Полиэтилен сшитый | [18 empty] | ADSK_Полиэтилен сшитый | [570 empty] | 0 | 32TXTRZJnCQxi6X$BRJljG | [17 empty] | Жильё_08_VK | [228 empty] | В1 60 | [136 empty] | Труба из сшитого полиэтилена | Трубы | ИС.ТС.1 | м | [50 empty] | None | Новая конструкция | [36 empty] | В1 | ⌀20 мм | 0 | ВК_В1 |  |  |  | ⌀20 | [6 empty] | Днар х Стенка | 2740 | 2760 | 2.8 | 2742.8 | 2742.8 | 2757.2 | 2757.2 | 2740 | 2760 | 2740 | 2760 | 2760 | 2740 | 0 | для многослойных труб с пресс-фитингами | Generic | Полиэтилен PE-X - Сшитый многослойный | 20 | 30942.8 | 0 | 20 | 0 | 14.4 | 0 | 0.00010417 | 0 | 0 | 0 | 0 | 0 | Сшитый многослойный | 2750 | 41 | 0 | 0 | 2750 | 2750 | 0 | [100 empty] | 0
3026032 | ADSK_Полиэтилен сшитый | OST_PipeCurves |  |  | TRUE |  |  |  | 0.0079987 | 127.3033 |  |  | dbf52223-bacc-45cd-ab98-49ecab31dcd1-002e2c70 | 71ec8b14-7fad-4eb4-9524-47d24d297ec0 | None |  | 0 | Рабочий набор 1 | [6 empty] | Pipe Types | [77 empty] | Полиэтилен PE-X | [99 empty] | 0 | 3RzI8Zkin5pQkOIUoh7$2_ | 0.0015 | [121 empty] | Domestic Cold Water | [633 empty] | Жильё_08_VK | [228 empty] | В1 60 | [190 empty] | None | Новая конструкция | [36 empty] | В1 | ⌀20 мм | 0 | ВК_В1 |  |  |  | ⌀20 | [7 empty] | 2740 | 2760 | 2.8 | 2742.8 | 2742.8 | 2757.2 | 2757.2 | [6 empty] | 0 | для многослойных труб с пресс-фитингами | Generic | Полиэтилен PE-X - Сшитый многослойный | 20 | 30942.8 | 0 | 20 | 0 | 14.4 | 0 | 0.00010417 | 0 |  | 0 | 0 | 0 | Сшитый многослойный | 2750 |  | 0 | 0 |  |  | 0 | [100 empty] | 0
3026033 | ADSK_Полиэтилен сшитый | OST_PipeCurves | ADSK_Полиэтилен сшитый |  | TRUE |  |  |  | 0.0036757 | 58.5 |  | ADSK_Полиэтилен сшитый | dbf52223-bacc-45cd-ab98-49ecab31dcd1-002e2c71 | 71ec8b14-7fad-4eb4-9524-47d24d297ec0 | None |  | 0 | Рабочий набор 1 | [6 empty] | Pipe Types | [21 empty] | OST_PipeCurves | None | 74 | [53 empty] | Полиэтилен PE-X | [52 empty] | ADSK_Полиэтилен сшитый | [46 empty] | 0 | 3RzI8Zkin5pQkOIUoh7$2W | 0.0015 | [121 empty] | Domestic Cold Water | [22 empty] | Pipe Types | ADSK_Полиэтилен сшитый | ADSK_Полиэтилен сшитый | [18 empty] | ADSK_Полиэтилен сшитый | [570 empty] | 0 | 32TXTRZJnCQxi6X$BRJljG | [17 empty] | Жильё_08_VK | [228 empty] | В1 60 | [136 empty] | Труба из сшитого полиэтилена | Трубы | ИС.ТС.1 | м | [50 empty] | None | Новая конструкция | [36 empty] | В1 | ⌀20 мм | 0 | ВК_В1 |  |  |  | ⌀20 | [6 empty] | Днар х Стенка | 2740 | 2760 | 2.8 | 2742.8 | 2742.8 | 2757.2 | 2757.2 | 2740 | 2760 | 2740 | 2760 | 2760 | 2740 | 0 | для многослойных труб с пресс-фитингами | Generic | Полиэтилен PE-X - Сшитый многослойный | 20 | 30942.8 | 0 | 20 | 0 | 14.4 | 0 | 0.00010417 | 0 | 0 | 0 | 0 | 0 | Сшитый многослойный | 2750 | 42 | 0 | 0 | 2750 | 2750 | 0 | [100 empty] | 0
3026034 | ADSK_Полиэтилен сшитый | OST_PipeCurves |  |  | TRUE |  |  |  | 0.0036757 | 58.5 |  |  | dbf52223-bacc-45cd-ab98-49ecab31dcd1-002e2c72 | 71ec8b14-7fad-4eb4-9524-47d24d297ec0 | None |  | 0 | Рабочий набор 1 | [6 empty] | Pipe Types | [77 empty] | Полиэтилен PE-X | [99 empty] | 0 | 3RzI8Zkin5pQkOIUoh7$2W | 0.0015 | [121 empty] | Domestic Cold Water | [633 empty] | Жильё_08_VK | [228 empty] | В1 60 | [190 empty] | None | Новая конструкция | [36 empty] | В1 | ⌀20 мм | 0 | ВК_В1 |  |  |  | ⌀20 | [7 empty] | 2740 | 2760 | 2.8 | 2742.8 | 2742.8 | 2757.2 | 2757.2 | [6 empty] | 0 | для многослойных труб с пресс-фитингами | Generic | Полиэтилен PE-X - Сшитый многослойный | 20 | 30942.8 | 0 | 20 | 0 | 14.4 | 0 | 0.00010417 | 0 |  | 0 | 0 | 0 | Сшитый многослойный | 2750 |  | 0 | 0 |  |  | 0 | [100 empty] | 0
3026035 | Пластик черный | OST_PipeFitting | Пластик черный | Жильё_08_VK | TRUE |  |  | 3.6489e-05 | 1.5708e-06 |  |  | Пластик черный | dbf52223-bacc-45cd-ab98-49ecab31dcd1-002e2c73 | 71ec8b14-7fad-4eb4-9524-47d24d297ec0 | None |  | 0 | Рабочий набор 1 | [6 empty] | ADSK_Пресс-фитинг ПЭ_Тройник | [21 empty] | OST_PipeFitting | None | 445 | [106 empty] | Пластик черный | [46 empty] | 0 | 3RzI8Zkin5pQkOIUoh7$2Y | [122 empty] | Domestic Cold Water | [22 empty] | ADSK_Пресс-фитинг ПЭ_Тройник | Пластик черный | Пластик черный | [18 empty] | Пластик черный | [20 empty] | 1 | [6 empty] | Category=[-2000700]; Color=2338280; Comments=""; Cost=0.000000000000000; Description=""; Design Option=[-1]; Edited by=""; Export to IFC As=""; Export to IFC=0; Glow=0; IFC Predefined Type=""; IfcGUID=1Zv83obP51SAWtfYRg9D9L; Keynote=""; Manufacturer=""; Mark=""; Model=""; Name=ADSK_Предупреждение; Shininess=64; Smoothness=50; Transparency=0; URL=""; Workset=10 | [15 empty] | Тройник напресовочный равнопроходной 20 | [60 empty] | 2021 | 1.0.1 |  |  | None | [60 empty] | Category=[-2000700]; Color=3684408; Comments=""; Cost=0.000000000000000; Description=""; Design Option=[-1]; Edited by=""; Export to IFC As=""; Export to IFC=0; Glow=0; IFC Predefined Type=""; IfcGUID=32TXTRZJnCQxi6X$BRJiYe; Keynote=""; Manufacturer=""; Mark=""; Model=""; Name=Пластик черный; Shininess=64; Smoothness=50; Transparency=0; URL=""; Workset=10 | [29 empty] | 0.025 | [5 empty] | 20 | 20 | 39 | 43 | 20 | [7 empty] | 90 | [119 empty] | 28 |  |  | 28 | [38 empty] | 10 | 10 |  | 39 | [187 empty] | 0 | 0zT0iVGBf0cwpE$qANKHx$ | [143 empty] | 10 | [102 empty] | В1 60 | [11 empty] | 21 |  | 21 | 26 | [10 empty] | 24 |  | 20 | [106 empty] | 0 |  |  | Соединительные детали трубопроводов | ИС.ТС.2 | шт. |  | 1 | [45 empty] | Пластик черный |  |  | None | Новая конструкция | 2750 | Level : Жильё_08_VK | 2750 | [32 empty] | TRUE | В1 | ⌀20 мм-⌀20 мм-⌀20 мм | 0 | ВК_В1 | 20 | 20 | FALSE | ⌀20-⌀20-⌀20 | FALSE | 3bf616f9-6b98-4a21-80ff-da1120c8f6d6 |  | FALSE | [80 empty] | ПФ_Тройник |  | 0 | 0 | [122 empty] | 0 | 78 | TRUE | [19 empty] | 28 | 18 | 17 | 18
3026036 | ADSK_Полиэтилен сшитый | OST_PipeCurves | ADSK_Полиэтилен сшитый |  | TRUE |  |  |  | 0.024077 | 383.1967 |  | ADSK_Полиэтилен сшитый | dbf52223-bacc-45cd-ab98-49ecab31dcd1-002e2c74 | 71ec8b14-7fad-4eb4-9524-47d24d297ec0 | None |  | 0 | Рабочий набор 1 | [6 empty] | Pipe Types | [21 empty] | OST_PipeCurves | None | 74 | [53 empty] | Полиэтилен PE-X | [52 empty] | ADSK_Полиэтилен сшитый | [46 empty] | 0 | 3RzI8Zkin5pQkOIUoh7$2b | 0.0015 | [121 empty] | Domestic Cold Water | [22 empty] | Pipe Types | ADSK_Полиэтилен сшитый | ADSK_Полиэтилен сшитый | [18 empty] | ADSK_Полиэтилен сшитый | [570 empty] | 0 | 32TXTRZJnCQxi6X$BRJljG | [17 empty] | Жильё_08_VK | [228 empty] | В1 60 | [136 empty] | Труба из сшитого полиэтилена | Трубы | ИС.ТС.1 | м | [50 empty] | None | Новая конструкция | [36 empty] | В1 | ⌀20 мм | 0 | ВК_В1 |  |  |  | ⌀20 | [6 empty] | Днар х Стенка | 2740 | 2760 | 2.8 | 2742.8 | 2742.8 | 2757.2 | 2757.2 | 2740 | 2760 | 2740 | 2760 | 2760 | 2740 | 0 | для многослойных труб с пресс-фитингами | Generic | Полиэтилен PE-X - Сшитый многослойный | 20 | 30942.8 | 0 | 20 | 0 | 14.4 | 0 | 0.00010417 | 0 | 0 | 0 | 0 | 0 | Сшитый многослойный | 2750 | 37 | 0 | 0 | 2750 | 2750 | 0 | [100 empty] | 0
3026037 | ADSK_Полиэтилен сшитый | OST_PipeCurves |  |  | TRUE |  |  |  | 0.024077 | 383.1967 |  |  | dbf52223-bacc-45cd-ab98-49ecab31dcd1-002e2c75 | 71ec8b14-7fad-4eb4-9524-47d24d297ec0 | None |  | 0 | Рабочий набор 1 | [6 empty] | Pipe Types | [77 empty] | Полиэтилен PE-X | [99 empty] | 0 | 3RzI8Zkin5pQkOIUoh7$2b | 0.0015 | [121 empty] | Domestic Cold Water | [633 empty] | Жильё_08_VK | [228 empty] | В1 60 | [190 empty] | None | Новая конструкция | [36 empty] | В1 | ⌀20 мм | 0 | ВК_В1 |  |  |  | ⌀20 | [7 empty] | 2740 | 2760 | 2.8 | 2742.8 | 2742.8 | 2757.2 | 2757.2 | [6 empty] | 0 | для многослойных труб с пресс-фитингами | Generic | Полиэтилен PE-X - Сшитый многослойный | 20 | 30942.8 | 0 | 20 | 0 | 14.4 | 0 | 0.00010417 | 0 |  | 0 | 0 | 0 | Сшитый многослойный | 2750 |  | 0 | 0 |  |  | 0 | [100 empty] | 0
3026038 | Пластик черный | OST_PipeFitting |  | Жильё_08_VK | TRUE |  |  | 3.6489e-05 | 1.5708e-06 |  |  |  | dbf52223-bacc-45cd-ab98-49ecab31dcd1-002e2c76 | 71ec8b14-7fad-4eb4-9524-47d24d297ec0 | None |  | 0 | Рабочий набор 1 | [6 empty] | ADSK_Пресс-фитинг ПЭ_Тройник | [177 empty] | 0 | 3RzI8Zkin5pQkOIUoh7$2Y | [122 empty] | Domestic Cold Water | [64 empty] | 1 | [22 empty] | Тройник напресовочный равнопроходной 20 | [64 empty] | None | [90 empty] | 0.025 | [5 empty] | 20 | 20 | 39 | 43 | 20 | [7 empty] | 90 | [119 empty] | 28 |  |  | 28 | [38 empty] | 10 | 10 |  | 39 | [332 empty] | 10 | [102 empty] | В1 60 | [11 empty] | 21 |  | 21 | 26 | [10 empty] | 24 |  | 20 | [162 empty] | None | Новая конструкция | 2750 | Level : Жильё_08_VK | 2750 | [33 empty] | В1 | ⌀20 мм-⌀20 мм-⌀20 мм | 0 | ВК_В1 | 20 | 20 | FALSE | ⌀20-⌀20-⌀20 | FALSE | 3bf616f9-6b98-4a21-80ff-da1120c8f6d6 |  | FALSE | [82 empty] | 0 | 0 | [123 empty] | 78 | TRUE | [19 empty] | 28 | 18 | 17 | 18
3026039 | Влж_Надвижная гильза для пресс-фитингов | OST_PipeFitting | Влж_Надвижная гильза для пресс-фитингов | Жильё_08_VK | [7 empty] | Влж_Надвижная гильза для пресс-фитингов | dbf52223-bacc-45cd-ab98-49ecab31dcd1-002e2c77 | 71ec8b14-7fad-4eb4-9524-47d24d297ec0 | None |  | 0 | Рабочий набор 1 | [6 empty] | Влж_Надвижная гильза для пресс-фитингов | [21 empty] | OST_PipeFitting | None | 377 | [106 empty] | Влж_Надвижная гильза для пресс-фитингов | [46 empty] | 0 | 3RzI8Zkin5pQkOIUoh7$2c | [145 empty] | Влж_Надвижная гильза для пресс-фитингов | Влж_Надвижная гильза для пресс-фитингов | Влж_Надвижная гильза для пресс-фитингов | [18 empty] | Влж_Надвижная гильза для пресс-фитингов | [20 empty] | 1 | [22 empty] | Надвижная гильза для пресс-фитингов 20 | [60 empty] | 2021 | 1.0 |  |  | None | [90 empty] | 0.012 | [141 empty] | 20 | [228 empty] | 0 | 0zT0iVGBf0cwpE$qANKEUm | [381 empty] | 0 |  |  | Соединительные детали трубопроводов | ИС.ТС.2 | шт. |  | 1 | [48 empty] | None | Новая конструкция | 2600 | Level : Жильё_08_VK | 2600 | [35 empty] | 0 | [6 empty] | 3bf616f9-6b98-4a21-80ff-da1120c8f6d6 | [82 empty] | ПФ_Гильза |  | 0 | 0.1 | [122 empty] | 0.1
3026040 | Влж_Надвижная гильза для пресс-фитингов | OST_PipeFitting |  | Жильё_08_VK | TRUE | [7 empty] | dbf52223-bacc-45cd-ab98-49ecab31dcd1-002e2c78 | 71ec8b14-7fad-4eb4-9524-47d24d297ec0 | None |  | 0 | Рабочий набор 1 | [6 empty] | Влж_Надвижная гильза для пресс-фитингов | [177 empty] | 0 | 3RzI8Zkin5pQkOIUoh7$2c | [187 empty] | 1 | [22 empty] | Надвижная гильза для пресс-фитингов 20 | [64 empty] | None | [90 empty] | 0.012 | [141 empty] | 20 | [667 empty] | None | Новая конструкция | 2600 | Level : Жильё_08_VK | 2600 | [35 empty] | 0 | [6 empty] | 3bf616f9-6b98-4a21-80ff-da1120c8f6d6 | [84 empty] | 0 | 0.1
3026041 | Влж_Надвижная гильза для пресс-фитингов | OST_PipeFitting | Влж_Надвижная гильза для пресс-фитингов | Жильё_08_VK | [7 empty] | Влж_Надвижная гильза для пресс-фитингов | dbf52223-bacc-45cd-ab98-49ecab31dcd1-002e2c79 | 71ec8b14-7fad-4eb4-9524-47d24d297ec0 | None |  | 0 | Рабочий набор 1 | [6 empty] | Влж_Надвижная гильза для пресс-фитингов | [21 empty] | OST_PipeFitting | None | 377 | [106 empty] | Влж_Надвижная гильза для пресс-фитингов | [46 empty] | 0 | 3RzI8Zkin5pQkOIUoh7$2e | [145 empty] | Влж_Надвижная гильза для пресс-фитингов | Влж_Надвижная гильза для пресс-фитингов | Влж_Надвижная гильза для пресс-фитингов | [18 empty] | Влж_Надвижная гильза для пресс-фитингов | [20 empty] | 1 | [22 empty] | Надвижная гильза для пресс-фитингов 20 | [60 empty] | 2021 | 1.0 |  |  | None | [90 empty] | 0.012 | [141 empty] | 20 | [228 empty] | 0 | 0zT0iVGBf0cwpE$qANKEUm | [381 empty] | 0 |  |  | Соединительные детали трубопроводов | ИС.ТС.2 | шт. |  | 1 | [48 empty] | None | Новая конструкция | 2600 | Level : Жильё_08_VK | 2600 | [35 empty] | 0 | [6 empty] | 3bf616f9-6b98-4a21-80ff-da1120c8f6d6 | [82 empty] | ПФ_Гильза |  | 0 | 0.1 | [122 empty] | 0.1
3026042 | Влж_Надвижная гильза для пресс-фитингов | OST_PipeFitting |  | Жильё_08_VK | TRUE | [7 empty] | dbf52223-bacc-45cd-ab98-49ecab31dcd1-002e2c7a | 71ec8b14-7fad-4eb4-9524-47d24d297ec0 | None |  | 0 | Рабочий набор 1 | [6 empty] | Влж_Надвижная гильза для пресс-фитингов | [177 empty] | 0 | 3RzI8Zkin5pQkOIUoh7$2e | [187 empty] | 1 | [22 empty] | Надвижная гильза для пресс-фитингов 20 | [64 empty] | None | [90 empty] | 0.012 | [141 empty] | 20 | [667 empty] | None | Новая конструкция | 2600 | Level : Жильё_08_VK | 2600 | [35 empty] | 0 | [6 empty] | 3bf616f9-6b98-4a21-80ff-da1120c8f6d6 | [84 empty] | 0 | 0.1
3026043 | Влж_Надвижная гильза для пресс-фитингов | OST_PipeFitting | Влж_Надвижная гильза для пресс-фитингов | Жильё_08_VK | [7 empty] | Влж_Надвижная гильза для пресс-фитингов | dbf52223-bacc-45cd-ab98-49ecab31dcd1-002e2c7b | 71ec8b14-7fad-4eb4-9524-47d24d297ec0 | None |  | 0 | Рабочий набор 1 | [6 empty] | Влж_Надвижная гильза для пресс-фитингов | [21 empty] | OST_PipeFitting | None | 377 | [106 empty] | Влж_Надвижная гильза для пресс-фитингов | [46 empty] | 0 | 3RzI8Zkin5pQkOIUoh7$2g | [145 empty] | Влж_Надвижная гильза для пресс-фитингов | Влж_Надвижная гильза для пресс-фитингов | Влж_Надвижная гильза для пресс-фитингов | [18 empty] | Влж_Надвижная гильза для пресс-фитингов | [20 empty] | 1 | [22 empty] | Надвижная гильза для пресс-фитингов 20 | [60 empty] | 2021 | 1.0 |  |  | None | [90 empty] | 0.012 | [141 empty] | 20 | [228 empty] | 0 | 0zT0iVGBf0cwpE$qANKEUm | [381 empty] | 0 |  |  | Соединительные детали трубопроводов | ИС.ТС.2 | шт. |  | 1 | [48 empty] | None | Новая конструкция | 2600 | Level : Жильё_08_VK | 2600 | [35 empty] | 0 | [6 empty] | 3bf616f9-6b98-4a21-80ff-da1120c8f6d6 | [82 empty] | ПФ_Гильза |  | 0 | 0.1 | [122 empty] | 0.1
3026044 | Влж_Надвижная гильза для пресс-фитингов | OST_PipeFitting |  | Жильё_08_VK | TRUE | [7 empty] | dbf52223-bacc-45cd-ab98-49ecab31dcd1-002e2c7c | 71ec8b14-7fad-4eb4-9524-47d24d297ec0 | None |  | 0 | Рабочий набор 1 | [6 empty] | Влж_Надвижная гильза для пресс-фитингов | [177 empty] | 0 | 3RzI8Zkin5pQkOIUoh7$2g | [187 empty] | 1 | [22 empty] | Надвижная гильза для пресс-фитингов 20 | [64 empty] | None | [90 empty] | 0.012 | [141 empty] | 20 | [667 empty] | None | Новая конструкция | 2600 | Level : Жильё_08_VK | 2600 | [35 empty] | 0 | [6 empty] | 3bf616f9-6b98-4a21-80ff-da1120c8f6d6 | [84 empty] | 0 | 0.1
3026045 | 11Б27П1 | OST_PipeAccessory | 11Б27П1 | Жильё_08_VK | TRUE |  |  | 3.9112e-05 | 0.0093766 |  |  | 11Б27П1 | dbf52223-bacc-45cd-ab98-49ecab31dcd1-002e2c7d | 71ec8b14-7fad-4eb4-9524-47d24d297ec0 | None |  | 0 | Рабочий набор 1 | [6 empty] | MIP_КранШаровой_ВР-ВР_Бабочка | [21 empty] | OST_PipeAccessory | None | 7853 | [106 empty] | 11Б27П1 | [46 empty] | 0 | 3RzI8Zkin5pQkOIUoh7$2i | [119 empty] | шт. |  | 11Б27П1 | Domestic Cold Water | [22 empty] | MIP_КранШаровой_ВР-ВР_Бабочка | 11Б27П1 | 11Б27П1 | [18 empty] | 11Б27П1 | [20 empty] | 1 | 0,17 | [21 empty] | Кран шаровой полнопроходной резьбовой латунный, рукоятка "бабочка", ВР-ВР, PN16, DN20 | [64 empty] | None | [91 empty] | Кран шаровой | [16 empty] | 0 | [24 empty] | 20 | [327 empty] | 0 | 1BNcWGxJL0iPiyv2zgTSoY | [246 empty] | В1 60 | [134 empty] | 0 |  |  | Арматура трубопроводов | ИС.ТС.3 | [48 empty] | MIP_Латунь |  |  | None | Новая конструкция | 2750 | Level : Жильё_08_VK | 2750 | 2493 | [9 empty] | Оборудование_Запорно-регулирующая арматура | [22 empty] | В1 | ⌀20 мм-⌀20 мм | 0 | ВК_В1 | 20 | 20 | FALSE | ⌀20-⌀20 |  | 3bf616f9-6b98-4a21-80ff-da1120c8f6d6 | [123 empty] | 03.30_00.00 | Category=[-2000700]; Color=3840714; Comments=""; Cost=0.000000000000000; Description=""; Design Option=[-1]; Edited by=""; Export to IFC As=""; Export to IFC=0; Glow=0; IFC Predefined Type=""; IfcGUID=1BNcWGxJL0iPiyv2zgTRIU; Keynote=""; Manufacturer=""; Mark=""; Model=""; Name=MIP_Латунь; Shininess=64; Smoothness=50; Transparency=0; URL=""; Workset=10 |  |  | Category=[-2000700]; Color=255; Comments=""; Cost=0.000000000000000; Description=""; Design Option=[-1]; Edited by=""; Export to IFC As=""; Export to IFC=0; Glow=0; IFC Predefined Type=""; IfcGUID=1BNcWGxJL0iPiyv2zgTRIJ; Keynote=""; Manufacturer=""; Mark=""; Model=""; Name=MIP_Условный_Красный; Shininess=64; Smoothness=50; Transparency=0; URL=""; Workset=10 | [5 empty] | 55 |  |  |  |  | 27 | 12 | 31 | 20 | [92 empty] | Латунь | MIP_КранШаровой_ВР-ВР_Бабочка_11Б27П1 | 610 | IfcValve | TRUE | Нет | Нет
3026046 | 11Б27П1 | OST_PipeAccessory | 11Б27П1 | Жильё_08_VK | TRUE |  |  | 3.9112e-05 | 0.0093766 |  |  | 11Б27П1 | dbf52223-bacc-45cd-ab98-49ecab31dcd1-002e2c7e | 71ec8b14-7fad-4eb4-9524-47d24d297ec0 | None |  | 0 | Рабочий набор 1 | [6 empty] | MIP_КранШаровой_ВР-ВР_Бабочка | [21 empty] | OST_PipeAccessory | None | 7853 | [106 empty] | 11Б27П1 | [46 empty] | 0 | 3RzI8Zkin5pQkOIUoh7$2l | [119 empty] | шт. |  | 11Б27П1 | Domestic Cold Water | [22 empty] | MIP_КранШаровой_ВР-ВР_Бабочка | 11Б27П1 | 11Б27П1 | [18 empty] | 11Б27П1 | [20 empty] | 1 | 0,17 | [21 empty] | Кран шаровой полнопроходной резьбовой латунный, рукоятка "бабочка", ВР-ВР, PN16, DN20 | [64 empty] | None | [91 empty] | Кран шаровой | [16 empty] | 0 | [24 empty] | 20 | [327 empty] | 0 | 1BNcWGxJL0iPiyv2zgTSoY | [246 empty] | В1 60 | [134 empty] | 0 |  |  | Арматура трубопроводов | ИС.ТС.3 | [48 empty] | MIP_Латунь |  |  | None | Новая конструкция | 2750 | Level : Жильё_08_VK | 2750 | 2494 | [9 empty] | Оборудование_Запорно-регулирующая арматура | [22 empty] | В1 | ⌀20 мм-⌀20 мм | 0 | ВК_В1 | 20 | 20 | FALSE | ⌀20-⌀20 |  | 3bf616f9-6b98-4a21-80ff-da1120c8f6d6 | [123 empty] | 03.30_00.00 | Category=[-2000700]; Color=3840714; Comments=""; Cost=0.000000000000000; Description=""; Design Option=[-1]; Edited by=""; Export to IFC As=""; Export to IFC=0; Glow=0; IFC Predefined Type=""; IfcGUID=1BNcWGxJL0iPiyv2zgTRIU; Keynote=""; Manufacturer=""; Mark=""; Model=""; Name=MIP_Латунь; Shininess=64; Smoothness=50; Transparency=0; URL=""; Workset=10 |  |  | Category=[-2000700]; Color=255; Comments=""; Cost=0.000000000000000; Description=""; Design Option=[-1]; Edited by=""; Export to IFC As=""; Export to IFC=0; Glow=0; IFC Predefined Type=""; IfcGUID=1BNcWGxJL0iPiyv2zgTRIJ; Keynote=""; Manufacturer=""; Mark=""; Model=""; Name=MIP_Условный_Красный; Shininess=64; Smoothness=50; Transparency=0; URL=""; Workset=10 | [5 empty] | 55 |  |  |  |  | 27 | 12 | 31 | 20 | [92 empty] | Латунь | MIP_КранШаровой_ВР-ВР_Бабочка_11Б27П1 | 610 | IfcValve | TRUE | Нет | Нет
3026047 | ADSK_Полиэтилен сшитый | OST_PipeCurves | ADSK_Полиэтилен сшитый |  | TRUE |  |  |  | 0.040181 | 639.5 |  | ADSK_Полиэтилен сшитый | dbf52223-bacc-45cd-ab98-49ecab31dcd1-002e2c7f | 71ec8b14-7fad-4eb4-9524-47d24d297ec0 | None |  | 0 | Рабочий набор 1 | [6 empty] | Pipe Types | [21 empty] | OST_PipeCurves | None | 74 | [53 empty] | Полиэтилен PE-X | [52 empty] | ADSK_Полиэтилен сшитый | [46 empty] | 0 | 3RzI8Zkin5pQkOIUoh7$2k | 0.0015 | [121 empty] | Domestic Hot Water | [22 empty] | Pipe Types | ADSK_Полиэтилен сшитый | ADSK_Полиэтилен сшитый | [18 empty] | ADSK_Полиэтилен сшитый | [570 empty] | 0 | 32TXTRZJnCQxi6X$BRJljG | [17 empty] | Жильё_08_VK | [228 empty] | Т3 40 | [136 empty] | Труба из сшитого полиэтилена | Трубы | ИС.ТС.1 | м | [50 empty] | None | Новая конструкция | [36 empty] | Т3 | ⌀20 мм | 0 | ВК_Т3 |  |  |  | ⌀20 | [6 empty] | Днар х Стенка | 2615.0488 | 2635.0488 | 2.8 | 2617.8488 | 2617.8488 | 2632.2488 | 2632.2488 | 2615.0488 | 2635.0488 | 2615.0488 | 2635.0488 | 2635.0488 | 2615.0488 | 0 | для многослойных труб с пресс-фитингами | Generic | Полиэтилен PE-X - Сшитый многослойный | 20 | 30817.8488 | 0 | 20 | 0 | 14.4 | 0 | 0.00010417 | 0 | 0 | 0 | 0 | 0 | Сшитый многослойный | 2625.0488 | 40 | 0 | 0 | 2625.0488 | 2625.0488 | 0 | [100 empty] | 0
3026048 | ADSK_Полиэтилен сшитый | OST_PipeCurves |  |  | TRUE |  |  |  | 0.040181 | 639.5 |  |  | dbf52223-bacc-45cd-ab98-49ecab31dcd1-002e2c80 | 71ec8b14-7fad-4eb4-9524-47d24d297ec0 | None |  | 0 | Рабочий набор 1 | [6 empty] | Pipe Types | [77 empty] | Полиэтилен PE-X | [99 empty] | 0 | 3RzI8Zkin5pQkOIUoh7$2k | 0.0015 | [121 empty] | Domestic Hot Water | [633 empty] | Жильё_08_VK | [228 empty] | Т3 40 | [190 empty] | None | Новая конструкция | [36 empty] | Т3 | ⌀20 мм | 0 | ВК_Т3 |  |  |  | ⌀20 | [7 empty] | 2615.0488 | 2635.0488 | 2.8 | 2617.8488 | 2617.8488 | 2632.2488 | 2632.2488 | [6 empty] | 0 | для многослойных труб с пресс-фитингами | Generic | Полиэтилен PE-X - Сшитый многослойный | 20 | 30817.8488 | 0 | 20 | 0 | 14.4 | 0 | 0.00010417 | 0 |  | 0 | 0 | 0 | Сшитый многослойный | 2625.0488 |  | 0 | 0 |  |  | 0 | [100 empty] | 0
3026049 | 11Б27П1 | OST_PipeAccessory | 11Б27П1 | Жильё_08_VK | TRUE |  |  | 3.9112e-05 | 0.0093766 |  |  | 11Б27П1 | dbf52223-bacc-45cd-ab98-49ecab31dcd1-002e2c81 | 71ec8b14-7fad-4eb4-9524-47d24d297ec0 | None |  | 0 | Рабочий набор 1 | [6 empty] | MIP_КранШаровой_ВР-ВР_Бабочка | [21 empty] | OST_PipeAccessory | None | 7853 | [106 empty] | 11Б27П1 | [46 empty] | 0 | 3RzI8Zkin5pQkOIUoh7$1G | [119 empty] | шт. |  | 11Б27П1 | Domestic Hot Water | [22 empty] | MIP_КранШаровой_ВР-ВР_Бабочка | 11Б27П1 | 11Б27П1 | [18 empty] | 11Б27П1 | [20 empty] | 1 | 0,17 | [21 empty] | Кран шаровой полнопроходной резьбовой латунный, рукоятка "бабочка", ВР-ВР, PN16, DN20 | [64 empty] | None | [91 empty] | Кран шаровой | [16 empty] | 0 | [24 empty] | 20 | [327 empty] | 0 | 1BNcWGxJL0iPiyv2zgTSoY | [246 empty] | Т3 40 | [134 empty] | 0 |  |  | Арматура трубопроводов | ИС.ТС.3 | [48 empty] | MIP_Латунь |  |  | None | Новая конструкция | 2625.0488 | Level : Жильё_08_VK | 2625.0488 | 2495 | [9 empty] | Оборудование_Запорно-регулирующая арматура | [22 empty] | Т3 | ⌀20 мм-⌀20 мм | 0 | ВК_Т3 | 20 | 20 | FALSE | ⌀20-⌀20 |  | 3bf616f9-6b98-4a21-80ff-da1120c8f6d6 | [123 empty] | 03.30_00.00 | Category=[-2000700]; Color=3840714; Comments=""; Cost=0.000000000000000; Description=""; Design Option=[-1]; Edited by=""; Export to IFC As=""; Export to IFC=0; Glow=0; IFC Predefined Type=""; IfcGUID=1BNcWGxJL0iPiyv2zgTRIU; Keynote=""; Manufacturer=""; Mark=""; Model=""; Name=MIP_Латунь; Shininess=64; Smoothness=50; Transparency=0; URL=""; Workset=10 |  |  | Category=[-2000700]; Color=255; Comments=""; Cost=0.000000000000000; Description=""; Design Option=[-1]; Edited by=""; Export to IFC As=""; Export to IFC=0; Glow=0; IFC Predefined Type=""; IfcGUID=1BNcWGxJL0iPiyv2zgTRIJ; Keynote=""; Manufacturer=""; Mark=""; Model=""; Name=MIP_Условный_Красный; Shininess=64; Smoothness=50; Transparency=0; URL=""; Workset=10 | [5 empty] | 55 |  |  |  |  | 27 | 12 | 31 | 20 | [92 empty] | Латунь | MIP_КранШаровой_ВР-ВР_Бабочка_11Б27П1 | 610 | IfcValve | TRUE | Нет | Нет
3026050 | ADSK_Полиэтилен сшитый | OST_PipeCurves | ADSK_Полиэтилен сшитый |  | TRUE |  |  |  | 0.050517 | 402 |  | ADSK_Полиэтилен сшитый | dbf52223-bacc-45cd-ab98-49ecab31dcd1-002e2c82 | 71ec8b14-7fad-4eb4-9524-47d24d297ec0 | None |  | 0 | Рабочий набор 1 | [6 empty] | Pipe Types | [21 empty] | OST_PipeCurves | None | 74 | [53 empty] | Полиэтилен PE-X | [52 empty] | ADSK_Полиэтилен сшитый | [46 empty] | 0 | 3RzI8Zkin5pQkOIUoh7$1J | 0.0015 | [121 empty] | Domestic Hot Water | [22 empty] | Pipe Types | ADSK_Полиэтилен сшитый | ADSK_Полиэтилен сшитый | [18 empty] | ADSK_Полиэтилен сшитый | [570 empty] | 0 | 32TXTRZJnCQxi6X$BRJljG | [17 empty] | Жильё_08_VK | [228 empty] | Т3 40 | [136 empty] | Труба из сшитого полиэтилена | Трубы | ИС.ТС.1 | м | [50 empty] | None | Новая конструкция | [36 empty] | Т3 | ⌀40 мм | 0 | ВК_Т3 |  |  |  | ⌀40 | [6 empty] | Днар х Стенка | 2730 | 2770 | 5.5 | 2735.5 | 2735.5 | 2764.5 | 2764.5 | 2730 | 2770 | 2730 | 2770 | 2770 | 2730 | 0 | для многослойных труб с пресс-фитингами | Generic | Полиэтилен PE-X - Сшитый многослойный | 40 | 30935.5 | 0 | 40 | 0 | 29 | 0 | 5.1724e-05 | 0 | 0 | 0 | 0 | 0 | Сшитый многослойный | 2750 | 50 | 0 | 0 | 2750 | 2750 | 0 | [100 empty] | 0
3026051 | ADSK_Полиэтилен сшитый | OST_PipeCurves |  |  | TRUE |  |  |  | 0.050517 | 402 |  |  | dbf52223-bacc-45cd-ab98-49ecab31dcd1-002e2c83 | 71ec8b14-7fad-4eb4-9524-47d24d297ec0 | None |  | 0 | Рабочий набор 1 | [6 empty] | Pipe Types | [77 empty] | Полиэтилен PE-X | [99 empty] | 0 | 3RzI8Zkin5pQkOIUoh7$1J | 0.0015 | [121 empty] | Domestic Hot Water | [633 empty] | Жильё_08_VK | [228 empty] | Т3 40 | [190 empty] | None | Новая конструкция | [36 empty] | Т3 | ⌀40 мм | 0 | ВК_Т3 |  |  |  | ⌀40 | [7 empty] | 2730 | 2770 | 5.5 | 2735.5 | 2735.5 | 2764.5 | 2764.5 | [6 empty] | 0 | для многослойных труб с пресс-фитингами | Generic | Полиэтилен PE-X - Сшитый многослойный | 40 | 30935.5 | 0 | 40 | 0 | 29 | 0 | 5.1724e-05 | 0 |  | 0 | 0 | 0 | Сшитый многослойный | 2750 |  | 0 | 0 |  |  | 0 | [100 empty] | 0
3026052 | ADSK_Полиэтилен сшитый | OST_PipeCurves | ADSK_Полиэтилен сшитый |  | TRUE |  |  |  | 0.016225 | 258.2329 |  | ADSK_Полиэтилен сшитый | dbf52223-bacc-45cd-ab98-49ecab31dcd1-002e2c84 | 71ec8b14-7fad-4eb4-9524-47d24d297ec0 | None |  | 0 | Рабочий набор 1 | [6 empty] | Pipe Types | [21 empty] | OST_PipeCurves | None | 74 | [53 empty] | Полиэтилен PE-X | [52 empty] | ADSK_Полиэтилен сшитый | [46 empty] | 0 | 3RzI8Zkin5pQkOIUoh7$1L | 0.0015 | [121 empty] | Domestic Cold Water | [22 empty] | Pipe Types | ADSK_Полиэтилен сшитый | ADSK_Полиэтилен сшитый | [18 empty] | ADSK_Полиэтилен сшитый | [570 empty] | 0 | 32TXTRZJnCQxi6X$BRJljG | [17 empty] | Жильё_08_VK | [228 empty] | В1 60 | [136 empty] | Труба из сшитого полиэтилена | Трубы | ИС.ТС.1 | м | [50 empty] | None | Новая конструкция | [36 empty] | В1 | ⌀20 мм | 0 | ВК_В1 |  |  |  | ⌀20 | [6 empty] | Днар х Стенка | 2740 | 2760 | 2.8 | 2742.8 | 2742.8 | 2757.2 | 2757.2 | 2740 | 2760 | 2740 | 2760 | 2760 | 2740 | 0 | для многослойных труб с пресс-фитингами | Generic | Полиэтилен PE-X - Сшитый многослойный | 20 | 30942.8 | 0 | 20 | 0 | 14.4 | 0 | 0.00010417 | 0 | 0 | 0 | 0 | 0 | Сшитый многослойный | 2750 | 37 | 0 | 0 | 2750 | 2750 | 0 | [100 empty] | 0
3026053 | ADSK_Полиэтилен сшитый | OST_PipeCurves |  |  | TRUE |  |  |  | 0.016225 | 258.2329 |  |  | dbf52223-bacc-45cd-ab98-49ecab31dcd1-002e2c85 | 71ec8b14-7fad-4eb4-9524-47d24d297ec0 | None |  | 0 | Рабочий набор 1 | [6 empty] | Pipe Types | [77 empty] | Полиэтилен PE-X | [99 empty] | 0 | 3RzI8Zkin5pQkOIUoh7$1L | 0.0015 | [121 empty] | Domestic Cold Water | [633 empty] | Жильё_08_VK | [228 empty] | В1 60 | [190 empty] | None | Новая конструкция | [36 empty] | В1 | ⌀20 мм | 0 | ВК_В1 |  |  |  | ⌀20 | [7 empty] | 2740 | 2760 | 2.8 | 2742.8 | 2742.8 | 2757.2 | 2757.2 | [6 empty] | 0 | для многослойных труб с пресс-фитингами | Generic | Полиэтилен PE-X - Сшитый многослойный | 20 | 30942.8 | 0 | 20 | 0 | 14.4 | 0 | 0.00010417 | 0 |  | 0 | 0 | 0 | Сшитый многослойный | 2750 |  | 0 | 0 |  |  | 0 | [100 empty] | 0
3026054 | Латунь | OST_PipeFitting | Латунь | Жильё_08_VK | TRUE |  |  | 3.2963e-05 | 1.5708e-06 |  |  | Латунь | dbf52223-bacc-45cd-ab98-49ecab31dcd1-002e2c86 | 71ec8b14-7fad-4eb4-9524-47d24d297ec0 | None |  | 0 | Рабочий набор 1 | [6 empty] | ADSK_Пресс-фитинг ПЭ_Угольник | [21 empty] | OST_PipeFitting | None | 376 | [106 empty] | Латунь | [46 empty] | 0 | 3RzI8Zkin5pQkOIUoh7$1N | [122 empty] | Domestic Cold Water | [22 empty] | ADSK_Пресс-фитинг ПЭ_Угольник | Латунь | Латунь | [18 empty] | Латунь | [20 empty] | 1 | [6 empty] | Category=[-2000700]; Color=2338280; Comments=""; Cost=0.000000000000000; Description=""; Design Option=[-1]; Edited by=""; Export to IFC As=""; Export to IFC=0; Glow=0; IFC Predefined Type=""; IfcGUID=1Zv83obP51SAWtfYRg9D9L; Keynote=""; Manufacturer=""; Mark=""; Model=""; Name=ADSK_Предупреждение; Shininess=64; Smoothness=50; Transparency=0; URL=""; Workset=10 | [15 empty] | Угольник напресовочный 20x90° | [60 empty] | 2021 | 1.0 |  |  | None | [67 empty] | Category=[-2000700]; Color=6076900; Comments=""; Cost=0.000000000000000; Description=""; Design Option=[-1]; Edited by=""; Export to IFC As=""; Export to IFC=0; Glow=0; IFC Predefined Type=""; IfcGUID=0zT0iVGBf0cwpE$qANKEts; Keynote=""; Manufacturer=""; Mark=""; Model=""; Name=Латунь; Shininess=64; Smoothness=50; Transparency=0; URL=""; Workset=10 | [22 empty] | 0.019 |  | 43 |  |  |  | 28 |  | 25 | [9 empty] | 90 | [123 empty] | 20 | [228 empty] | 0 | 0zT0iVGBf0cwpE$qANKEVb | [130 empty] | 10 | [115 empty] | В1 60 | [11 empty] | 24 | [114 empty] | 28 | [7 empty] | 0 |  |  | Соединительные детали трубопроводов | ИС.ТС.2 | шт. |  | 1 | [45 empty] | Латунь |  |  | None | Новая конструкция | 2750 | Level : Жильё_08_VK | 2750 | [32 empty] | TRUE | В1 | ⌀20 мм-⌀20 мм | 0 | ВК_В1 | 20 | 20 | FALSE | ⌀20-⌀20 | FALSE | 3bf616f9-6b98-4a21-80ff-da1120c8f6d6 |  | FALSE | [42 empty] | 26 |  |  | -90 | [34 empty] | ПФ_Угольник |  | 0 | 0 | [122 empty] | 0 | 64.5 | TRUE | 90
3026055 | Латунь | OST_PipeFitting |  | Жильё_08_VK | TRUE |  |  | 3.2963e-05 | 1.5708e-06 |  |  |  | dbf52223-bacc-45cd-ab98-49ecab31dcd1-002e2c87 | 71ec8b14-7fad-4eb4-9524-47d24d297ec0 | None |  | 0 | Рабочий набор 1 | [6 empty] | ADSK_Пресс-фитинг ПЭ_Угольник | [177 empty] | 0 | 3RzI8Zkin5pQkOIUoh7$1N | [122 empty] | Domestic Cold Water | [64 empty] | 1 | [22 empty] | Угольник напресовочный 20x90° | [64 empty] | None | [90 empty] | 0.019 |  | 43 |  |  |  | 28 |  | 25 | [9 empty] | 90 | [123 empty] | 20 | [360 empty] | 10 | [115 empty] | В1 60 | [11 empty] | 24 | [114 empty] | 28 | [63 empty] | None | Новая конструкция | 2750 | Level : Жильё_08_VK | 2750 | [33 empty] | В1 | ⌀20 мм-⌀20 мм | 0 | ВК_В1 | 20 | 20 | FALSE | ⌀20-⌀20 | FALSE | 3bf616f9-6b98-4a21-80ff-da1120c8f6d6 |  | FALSE | [42 empty] | 26 |  |  | -90 | [36 empty] | 0 | 0 | [123 empty] | 64.5 | TRUE | 90
3026056 | Влж_Надвижная гильза для пресс-фитингов | OST_PipeFitting | Влж_Надвижная гильза для пресс-фитингов | Жильё_08_VK | [7 empty] | Влж_Надвижная гильза для пресс-фитингов | dbf52223-bacc-45cd-ab98-49ecab31dcd1-002e2c88 | 71ec8b14-7fad-4eb4-9524-47d24d297ec0 | None |  | 0 | Рабочий набор 1 | [6 empty] | Влж_Надвижная гильза для пресс-фитингов | [21 empty] | OST_PipeFitting | None | 377 | [106 empty] | Влж_Надвижная гильза для пресс-фитингов | [46 empty] | 0 | 3RzI8Zkin5pQkOIUoh7$1P | [145 empty] | Влж_Надвижная гильза для пресс-фитингов | Влж_Надвижная гильза для пресс-фитингов | Влж_Надвижная гильза для пресс-фитингов | [18 empty] | Влж_Надвижная гильза для пресс-фитингов | [20 empty] | 1 | [22 empty] | Надвижная гильза для пресс-фитингов 20 | [60 empty] | 2021 | 1.0 |  |  | None | [90 empty] | 0.012 | [141 empty] | 20 | [228 empty] | 0 | 0zT0iVGBf0cwpE$qANKEUm | [381 empty] | 0 |  |  | Соединительные детали трубопроводов | ИС.ТС.2 | шт. |  | 1 | [48 empty] | None | Новая конструкция | 2750 | Level : Жильё_08_VK | 2750 | [35 empty] | 0 | [6 empty] | 3bf616f9-6b98-4a21-80ff-da1120c8f6d6 | [82 empty] | ПФ_Гильза |  | 0 | 0.1 | [122 empty] | 0.1
3026057 | Влж_Надвижная гильза для пресс-фитингов | OST_PipeFitting |  | Жильё_08_VK | TRUE | [7 empty] | dbf52223-bacc-45cd-ab98-49ecab31dcd1-002e2c89 | 71ec8b14-7fad-4eb4-9524-47d24d297ec0 | None |  | 0 | Рабочий набор 1 | [6 empty] | Влж_Надвижная гильза для пресс-фитингов | [177 empty] | 0 | 3RzI8Zkin5pQkOIUoh7$1P | [187 empty] | 1 | [22 empty] | Надвижная гильза для пресс-фитингов 20 | [64 empty] | None | [90 empty] | 0.012 | [141 empty] | 20 | [667 empty] | None | Новая конструкция | 2750 | Level : Жильё_08_VK | 2750 | [35 empty] | 0 | [6 empty] | 3bf616f9-6b98-4a21-80ff-da1120c8f6d6 | [84 empty] | 0 | 0.1
3026058 | Влж_Надвижная гильза для пресс-фитингов | OST_PipeFitting | Влж_Надвижная гильза для пресс-фитингов | Жильё_08_VK | [7 empty] | Влж_Надвижная гильза для пресс-фитингов | dbf52223-bacc-45cd-ab98-49ecab31dcd1-002e2c8a | 71ec8b14-7fad-4eb4-9524-47d24d297ec0 | None |  | 0 | Рабочий набор 1 | [6 empty] | Влж_Надвижная гильза для пресс-фитингов | [21 empty] | OST_PipeFitting | None | 377 | [106 empty] | Влж_Надвижная гильза для пресс-фитингов | [46 empty] | 0 | 3RzI8Zkin5pQkOIUoh7$1R | [145 empty] | Влж_Надвижная гильза для пресс-фитингов | Влж_Надвижная гильза для пресс-фитингов | Влж_Надвижная гильза для пресс-фитингов | [18 empty] | Влж_Надвижная гильза для пресс-фитингов | [20 empty] | 1 | [22 empty] | Надвижная гильза для пресс-фитингов 20 | [60 empty] | 2021 | 1.0 |  |  | None | [90 empty] | 0.012 | [141 empty] | 20 | [228 empty] | 0 | 0zT0iVGBf0cwpE$qANKEUm | [381 empty] | 0 |  |  | Соединительные детали трубопроводов | ИС.ТС.2 | шт. |  | 1 | [48 empty] | None | Новая конструкция | 2750 | Level : Жильё_08_VK | 2750 | [35 empty] | 0 | [6 empty] | 3bf616f9-6b98-4a21-80ff-da1120c8f6d6 | [82 empty] | ПФ_Гильза |  | 0 | 0.1 | [122 empty] | 0.1
3026059 | Влж_Надвижная гильза для пресс-фитингов | OST_PipeFitting |  | Жильё_08_VK | TRUE | [7 empty] | dbf52223-bacc-45cd-ab98-49ecab31dcd1-002e2c8b | 71ec8b14-7fad-4eb4-9524-47d24d297ec0 | None |  | 0 | Рабочий набор 1 | [6 empty] | Влж_Надвижная гильза для пресс-фитингов | [177 empty] | 0 | 3RzI8Zkin5pQkOIUoh7$1R | [187 empty] | 1 | [22 empty] | Надвижная гильза для пресс-фитингов 20 | [64 empty] | None | [90 empty] | 0.012 | [141 empty] | 20 | [667 empty] | None | Новая конструкция | 2750 | Level : Жильё_08_VK | 2750 | [35 empty] | 0 | [6 empty] | 3bf616f9-6b98-4a21-80ff-da1120c8f6d6 | [84 empty] | 0 | 0.1
3026060 | Пластик черный | OST_PipeFitting | Пластик черный | Жильё_08_VK | TRUE |  |  | 5.9121e-07 | 0.0012948 |  |  | Пластик черный | dbf52223-bacc-45cd-ab98-49ecab31dcd1-002e2c8c | 71ec8b14-7fad-4eb4-9524-47d24d297ec0 | None |  | 0 | Рабочий набор 1 | [6 empty] | ADSK_Пресс-фитинг ПЭ_Муфта переходная | [21 empty] | OST_PipeFitting | None | 378 | [106 empty] | Пластик черный | [46 empty] | 0 | 3RzI8Zkin5pQkOIUoh7$1T | [122 empty] | Domestic Cold Water | [22 empty] | ADSK_Пресс-фитинг ПЭ_Муфта переходная | Пластик черный | Пластик черный | [18 empty] | Пластик черный | [20 empty] | 1 | [6 empty] | Category=[-2000700]; Color=2338280; Comments=""; Cost=0.000000000000000; Description=""; Design Option=[-1]; Edited by=""; Export to IFC As=""; Export to IFC=0; Glow=0; IFC Predefined Type=""; IfcGUID=1Zv83obP51SAWtfYRg9D9L; Keynote=""; Manufacturer=""; Mark=""; Model=""; Name=ADSK_Предупреждение; Shininess=64; Smoothness=50; Transparency=0; URL=""; Workset=10 | [11 empty] | Category=[-2000700]; Color=16777215; Comments=""; Cost=0.000000000000000; Description=""; Design Option=[-1]; Edited by=""; Export to IFC As=""; Export to IFC=0; Glow=0; IFC Predefined Type=""; IfcGUID=0MLsabC6r81wvJCwI5AAdD; Keynote=""; Manufacturer=""; Mark=""; Model=""; Name=УГО_Белый; Shininess=64; Smoothness=50; Transparency=0; URL=""; Workset=10 |  |  |  | Муфта переходная напресовочная 40x20 | [60 empty] | 2021 | 1.0 |  |  | None | [60 empty] | Category=[-2000700]; Color=3684408; Comments=""; Cost=0.000000000000000; Description=""; Design Option=[-1]; Edited by=""; Export to IFC As=""; Export to IFC=0; Glow=0; IFC Predefined Type=""; IfcGUID=32TXTRZJnCQxi6X$BRJiYe; Keynote=""; Manufacturer=""; Mark=""; Model=""; Name=Пластик черный; Shininess=64; Smoothness=50; Transparency=0; URL=""; Workset=10 | [29 empty] | 0.265 |  | 80 |  |  |  | 20 | 40 | [130 empty] | 50 | [41 empty] | 10 | 20 | [189 empty] | 0 | 0zT0iVGBf0cwpE$qANKFaN | [246 empty] | В1 60 | [134 empty] | 0 |  |  | Соединительные детали трубопроводов | ИС.ТС.2 | шт. |  | 1 | [45 empty] | Пластик черный |  |  | None | Новая конструкция | 2750 | Level : Жильё_08_VK | 2750 | [32 empty] | TRUE | В1 | ⌀40 мм-⌀20 мм | 0 | ВК_В1 | 40 | 20 | FALSE | ⌀40-⌀20 | FALSE | 3bf616f9-6b98-4a21-80ff-da1120c8f6d6 |  | FALSE | [42 empty] | 32 | [37 empty] | ПФ_Переход |  | 0 | 0 | [122 empty] | 0 | 80 | TRUE | [19 empty] | 28 | [10 empty] | FALSE | TRUE
3026061 | Пластик черный | OST_PipeFitting |  | Жильё_08_VK | TRUE |  |  | 5.9121e-07 | 0.0012948 |  |  |  | dbf52223-bacc-45cd-ab98-49ecab31dcd1-002e2c8d | 71ec8b14-7fad-4eb4-9524-47d24d297ec0 | None |  | 0 | Рабочий набор 1 | [6 empty] | ADSK_Пресс-фитинг ПЭ_Муфта переходная | [177 empty] | 0 | 3RzI8Zkin5pQkOIUoh7$1T | [122 empty] | Domestic Cold Water | [64 empty] | 1 | [22 empty] | Муфта переходная напресовочная 40x20 | [64 empty] | None | [90 empty] | 0.265 |  | 80 |  |  |  | 20 | 40 | [130 empty] | 50 | [41 empty] | 10 | 20 | [437 empty] | В1 60 | [190 empty] | None | Новая конструкция | 2750 | Level : Жильё_08_VK | 2750 | [33 empty] | В1 | ⌀40 мм-⌀20 мм | 0 | ВК_В1 | 40 | 20 | FALSE | ⌀40-⌀20 | FALSE | 3bf616f9-6b98-4a21-80ff-da1120c8f6d6 |  | FALSE | [42 empty] | 32 | [39 empty] | 0 | 0 | [123 empty] | 80 | TRUE | [19 empty] | 28 | [10 empty] | FALSE | TRUE
3026062 | Влж_Надвижная гильза для пресс-фитингов | OST_PipeFitting | Влж_Надвижная гильза для пресс-фитингов | Жильё_08_VK | [7 empty] | Влж_Надвижная гильза для пресс-фитингов | dbf52223-bacc-45cd-ab98-49ecab31dcd1-002e2c8e | 71ec8b14-7fad-4eb4-9524-47d24d297ec0 | None |  | 0 | Рабочий набор 1 | [6 empty] | Влж_Надвижная гильза для пресс-фитингов | [21 empty] | OST_PipeFitting | None | 377 | [106 empty] | Влж_Надвижная гильза для пресс-фитингов | [46 empty] | 0 | 3RzI8Zkin5pQkOIUoh7$1V | [145 empty] | Влж_Надвижная гильза для пресс-фитингов | Влж_Надвижная гильза для пресс-фитингов | Влж_Надвижная гильза для пресс-фитингов | [18 empty] | Влж_Надвижная гильза для пресс-фитингов | [20 empty] | 1 | [22 empty] | Надвижная гильза для пресс-фитингов 20 | [60 empty] | 2021 | 1.0 |  |  | None | [90 empty] | 0.012 | [141 empty] | 20 | [228 empty] | 0 | 0zT0iVGBf0cwpE$qANKEUm | [381 empty] | 0 |  |  | Соединительные детали трубопроводов | ИС.ТС.2 | шт. |  | 1 | [48 empty] | None | Новая конструкция | 2750 | Level : Жильё_08_VK | 2750 | [35 empty] | 0 | [6 empty] | 3bf616f9-6b98-4a21-80ff-da1120c8f6d6 | [82 empty] | ПФ_Гильза |  | 0 | 0.1 | [122 empty] | 0.1
3026063 | Влж_Надвижная гильза для пресс-фитингов | OST_PipeFitting |  | Жильё_08_VK | TRUE | [7 empty] | dbf52223-bacc-45cd-ab98-49ecab31dcd1-002e2c8f | 71ec8b14-7fad-4eb4-9524-47d24d297ec0 | None |  | 0 | Рабочий набор 1 | [6 empty] | Влж_Надвижная гильза для пресс-фитингов | [177 empty] | 0 | 3RzI8Zkin5pQkOIUoh7$1V | [187 empty] | 1 | [22 empty] | Надвижная гильза для пресс-фитингов 20 | [64 empty] | None | [90 empty] | 0.012 | [141 empty] | 20 | [667 empty] | None | Новая конструкция | 2750 | Level : Жильё_08_VK | 2750 | [35 empty] | 0 | [6 empty] | 3bf616f9-6b98-4a21-80ff-da1120c8f6d6 | [84 empty] | 0 | 0.1
3026064 | Влж_Надвижная гильза для пресс-фитингов | OST_PipeFitting | Влж_Надвижная гильза для пресс-фитингов | Жильё_08_VK | [7 empty] | Влж_Надвижная гильза для пресс-фитингов | dbf52223-bacc-45cd-ab98-49ecab31dcd1-002e2c90 | 71ec8b14-7fad-4eb4-9524-47d24d297ec0 | None |  | 0 | Рабочий набор 1 | [6 empty] | Влж_Надвижная гильза для пресс-фитингов | [21 empty] | OST_PipeFitting | None | 377 | [106 empty] | Влж_Надвижная гильза для пресс-фитингов | [46 empty] | 0 | 3RzI8Zkin5pQkOIUoh7$11 | [145 empty] | Влж_Надвижная гильза для пресс-фитингов | Влж_Надвижная гильза для пресс-фитингов | Влж_Надвижная гильза для пресс-фитингов | [18 empty] | Влж_Надвижная гильза для пресс-фитингов | [20 empty] | 1 | [22 empty] | Надвижная гильза для пресс-фитингов 40 | [60 empty] | 2021 | 1.0 |  |  | None | [90 empty] | 0.039 | [141 empty] | 40 | [228 empty] | 0 | 0zT0iVGBf0cwpE$qANKEUm | [381 empty] | 0 |  |  | Соединительные детали трубопроводов | ИС.ТС.2 | шт. |  | 1 | [48 empty] | None | Новая конструкция | 2750 | Level : Жильё_08_VK | 2750 | [35 empty] | 0 | [6 empty] | 3bf616f9-6b98-4a21-80ff-da1120c8f6d6 | [82 empty] | ПФ_Гильза |  | 0 | 0.1 | [122 empty] | 0.1
3026065 | Влж_Надвижная гильза для пресс-фитингов | OST_PipeFitting |  | Жильё_08_VK | TRUE | [7 empty] | dbf52223-bacc-45cd-ab98-49ecab31dcd1-002e2c91 | 71ec8b14-7fad-4eb4-9524-47d24d297ec0 | None |  | 0 | Рабочий набор 1 | [6 empty] | Влж_Надвижная гильза для пресс-фитингов | [177 empty] | 0 | 3RzI8Zkin5pQkOIUoh7$11 | [187 empty] | 1 | [22 empty] | Надвижная гильза для пресс-фитингов 40 | [64 empty] | None | [90 empty] | 0.039 | [141 empty] | 40 | [667 empty] | None | Новая конструкция | 2750 | Level : Жильё_08_VK | 2750 | [35 empty] | 0 | [6 empty] | 3bf616f9-6b98-4a21-80ff-da1120c8f6d6 | [84 empty] | 0 | 0.1
3026066 | ADSK_Полиэтилен сшитый | OST_PipeCurves | ADSK_Полиэтилен сшитый |  | TRUE |  |  |  | 0.0046496 | 37 |  | ADSK_Полиэтилен сшитый | dbf52223-bacc-45cd-ab98-49ecab31dcd1-002e2c92 | 71ec8b14-7fad-4eb4-9524-47d24d297ec0 | None |  | 0 | Рабочий набор 1 | [6 empty] | Pipe Types | [21 empty] | OST_PipeCurves | None | 74 | [53 empty] | Полиэтилен PE-X | [52 empty] | ADSK_Полиэтилен сшитый | [46 empty] | 0 | 3RzI8Zkin5pQkOIUoh7$13 | 0.0015 | [121 empty] | Domestic Hot Water | [22 empty] | Pipe Types | ADSK_Полиэтилен сшитый | ADSK_Полиэтилен сшитый | [18 empty] | ADSK_Полиэтилен сшитый | [570 empty] | 0 | 32TXTRZJnCQxi6X$BRJljG | [17 empty] | Жильё_08_VK | [228 empty] | Т3 40 | [136 empty] | Труба из сшитого полиэтилена | Трубы | ИС.ТС.1 | м | [50 empty] | None | Новая конструкция | [36 empty] | Т3 | ⌀40 мм | 0 | ВК_Т3 |  |  |  | ⌀40 | [6 empty] | Днар х Стенка | 2669 | 2706 | 5.5 | 2669 | 2706 | 2669 | 2706 | 2669 | 2669 | 2706 | 2706 | 2669 | 2706 | 0 | для многослойных труб с пресс-фитингами | Generic | Полиэтилен PE-X - Сшитый многослойный | 40 | 30869 | 0 | 40 | 0 | 29 | 0 | 5.1724e-05 | 0 | 0 | 0 | 0 | 0 | Сшитый многослойный | 2706 | 50 | 0 | 0 | 2669 | 2706 | [101 empty] | 0
3026067 | ADSK_Полиэтилен сшитый | OST_PipeCurves |  |  | TRUE |  |  |  | 0.0046496 | 37 |  |  | dbf52223-bacc-45cd-ab98-49ecab31dcd1-002e2c93 | 71ec8b14-7fad-4eb4-9524-47d24d297ec0 | None |  | 0 | Рабочий набор 1 | [6 empty] | Pipe Types | [77 empty] | Полиэтилен PE-X | [99 empty] | 0 | 3RzI8Zkin5pQkOIUoh7$13 | 0.0015 | [121 empty] | Domestic Hot Water | [633 empty] | Жильё_08_VK | [228 empty] | Т3 40 | [190 empty] | None | Новая конструкция | [36 empty] | Т3 | ⌀40 мм | 0 | ВК_Т3 |  |  |  | ⌀40 | [7 empty] | 2669 | 2706 | 5.5 | 2669 | 2706 | 2669 | 2706 | [6 empty] | 0 | для многослойных труб с пресс-фитингами | Generic | Полиэтилен PE-X - Сшитый многослойный | 40 | 30869 | 0 | 40 | 0 | 29 | 0 | 5.1724e-05 | 0 |  | 0 | 0 | 0 | Сшитый многослойный | 2706 |  | 0 | 0 | [103 empty] | 0
3026068 | Латунь | OST_PipeFitting | Латунь | Жильё_08_VK | TRUE |  |  | 0.00016594 | 1.5708e-06 |  |  | Латунь | dbf52223-bacc-45cd-ab98-49ecab31dcd1-002e2c94 | 71ec8b14-7fad-4eb4-9524-47d24d297ec0 | None |  | 0 | Рабочий набор 1 | [6 empty] | ADSK_Пресс-фитинг ПЭ_Угольник | [21 empty] | OST_PipeFitting | None | 376 | [106 empty] | Латунь | [46 empty] | 0 | 3RzI8Zkin5pQkOIUoh7$15 | [122 empty] | Domestic Hot Water | [22 empty] | ADSK_Пресс-фитинг ПЭ_Угольник | Латунь | Латунь | [18 empty] | Латунь | [20 empty] | 1 | [6 empty] | Category=[-2000700]; Color=2338280; Comments=""; Cost=0.000000000000000; Description=""; Design Option=[-1]; Edited by=""; Export to IFC As=""; Export to IFC=0; Glow=0; IFC Predefined Type=""; IfcGUID=1Zv83obP51SAWtfYRg9D9L; Keynote=""; Manufacturer=""; Mark=""; Model=""; Name=ADSK_Предупреждение; Shininess=64; Smoothness=50; Transparency=0; URL=""; Workset=10 | [15 empty] | Угольник напресовочный 40x90° | [60 empty] | 2021 | 1.0 |  |  | None | [67 empty] | Category=[-2000700]; Color=6076900; Comments=""; Cost=0.000000000000000; Description=""; Design Option=[-1]; Edited by=""; Export to IFC As=""; Export to IFC=0; Glow=0; IFC Predefined Type=""; IfcGUID=0zT0iVGBf0cwpE$qANKEts; Keynote=""; Manufacturer=""; Mark=""; Model=""; Name=Латунь; Shininess=64; Smoothness=50; Transparency=0; URL=""; Workset=10 | [22 empty] | 0.105 |  | 75 |  |  |  | 50 |  | 37 | [9 empty] | 90 | [123 empty] | 40 | [228 empty] | 0 | 0zT0iVGBf0cwpE$qANKEVb | [130 empty] | 20 | [115 empty] | Т3 40 | [11 empty] | 42 | [114 empty] | 50 | [7 empty] | 0 |  |  | Соединительные детали трубопроводов | ИС.ТС.2 | шт. |  | 1 | [45 empty] | Латунь |  |  | None | Новая конструкция | 2750 | Level : Жильё_08_VK | 2750 | [32 empty] | TRUE | Т3 | ⌀40 мм-⌀40 мм | 0 | ВК_Т3 | 40 | 40 | FALSE | ⌀40-⌀40 | FALSE | 3bf616f9-6b98-4a21-80ff-da1120c8f6d6 |  | FALSE | [42 empty] | 44 |  |  | -90 | [34 empty] | ПФ_Угольник |  | 0 | 0 | [122 empty] | 0 | 112.5 | TRUE | 90
3026069 | Латунь | OST_PipeFitting |  | Жильё_08_VK | TRUE |  |  | 0.00016594 | 1.5708e-06 |  |  |  | dbf52223-bacc-45cd-ab98-49ecab31dcd1-002e2c95 | 71ec8b14-7fad-4eb4-9524-47d24d297ec0 | None |  | 0 | Рабочий набор 1 | [6 empty] | ADSK_Пресс-фитинг ПЭ_Угольник | [177 empty] | 0 | 3RzI8Zkin5pQkOIUoh7$15 | [122 empty] | Domestic Hot Water | [64 empty] | 1 | [22 empty] | Угольник напресовочный 40x90° | [64 empty] | None | [90 empty] | 0.105 |  | 75 |  |  |  | 50 |  | 37 | [9 empty] | 90 | [123 empty] | 40 | [360 empty] | 20 | [115 empty] | Т3 40 | [11 empty] | 42 | [114 empty] | 50 | [63 empty] | None | Новая конструкция | 2750 | Level : Жильё_08_VK | 2750 | [33 empty] | Т3 | ⌀40 мм-⌀40 мм | 0 | ВК_Т3 | 40 | 40 | FALSE | ⌀40-⌀40 | FALSE | 3bf616f9-6b98-4a21-80ff-da1120c8f6d6 |  | FALSE | [42 empty] | 44 |  |  | -90 | [36 empty] | 0 | 0 | [123 empty] | 112.5 | TRUE | 90
3026070 | Влж_Надвижная гильза для пресс-фитингов | OST_PipeFitting | Влж_Надвижная гильза для пресс-фитингов | Жильё_08_VK | [7 empty] | Влж_Надвижная гильза для пресс-фитингов | dbf52223-bacc-45cd-ab98-49ecab31dcd1-002e2c96 | 71ec8b14-7fad-4eb4-9524-47d24d297ec0 | None |  | 0 | Рабочий набор 1 | [6 empty] | Влж_Надвижная гильза для пресс-фитингов | [21 empty] | OST_PipeFitting | None | 377 | [106 empty] | Влж_Надвижная гильза для пресс-фитингов | [46 empty] | 0 | 3RzI8Zkin5pQkOIUoh7$17 | [145 empty] | Влж_Надвижная гильза для пресс-фитингов | Влж_Надвижная гильза для пресс-фитингов | Влж_Надвижная гильза для пресс-фитингов | [18 empty] | Влж_Надвижная гильза для пресс-фитингов | [20 empty] | 1 | [22 empty] | Надвижная гильза для пресс-фитингов 40 | [60 empty] | 2021 | 1.0 |  |  | None | [90 empty] | 0.039 | [141 empty] | 40 | [228 empty] | 0 | 0zT0iVGBf0cwpE$qANKEUm | [381 empty] | 0 |  |  | Соединительные детали трубопроводов | ИС.ТС.2 | шт. |  | 1 | [48 empty] | None | Новая конструкция | 2750 | Level : Жильё_08_VK | 2750 | [35 empty] | 0 | [6 empty] | 3bf616f9-6b98-4a21-80ff-da1120c8f6d6 | [82 empty] | ПФ_Гильза |  | 0 | 0.1 | [122 empty] | 0.1
3026071 | Влж_Надвижная гильза для пресс-фитингов | OST_PipeFitting |  | Жильё_08_VK | TRUE | [7 empty] | dbf52223-bacc-45cd-ab98-49ecab31dcd1-002e2c97 | 71ec8b14-7fad-4eb4-9524-47d24d297ec0 | None |  | 0 | Рабочий набор 1 | [6 empty] | Влж_Надвижная гильза для пресс-фитингов | [177 empty] | 0 | 3RzI8Zkin5pQkOIUoh7$17 | [187 empty] | 1 | [22 empty] | Надвижная гильза для пресс-фитингов 40 | [64 empty] | None | [90 empty] | 0.039 | [141 empty] | 40 | [667 empty] | None | Новая конструкция | 2750 | Level : Жильё_08_VK | 2750 | [35 empty] | 0 | [6 empty] | 3bf616f9-6b98-4a21-80ff-da1120c8f6d6 | [84 empty] | 0 | 0.1
3026072 | Влж_Надвижная гильза для пресс-фитингов | OST_PipeFitting | Влж_Надвижная гильза для пресс-фитингов | Жильё_08_VK | [7 empty] | Влж_Надвижная гильза для пресс-фитингов | dbf52223-bacc-45cd-ab98-49ecab31dcd1-002e2c98 | 71ec8b14-7fad-4eb4-9524-47d24d297ec0 | None |  | 0 | Рабочий набор 1 | [6 empty] | Влж_Надвижная гильза для пресс-фитингов | [21 empty] | OST_PipeFitting | None | 377 | [106 empty] | Влж_Надвижная гильза для пресс-фитингов | [46 empty] | 0 | 3RzI8Zkin5pQkOIUoh7$19 | [145 empty] | Влж_Надвижная гильза для пресс-фитингов | Влж_Надвижная гильза для пресс-фитингов | Влж_Надвижная гильза для пресс-фитингов | [18 empty] | Влж_Надвижная гильза для пресс-фитингов | [20 empty] | 1 | [22 empty] | Надвижная гильза для пресс-фитингов 40 | [60 empty] | 2021 | 1.0 |  |  | None | [90 empty] | 0.039 | [141 empty] | 40 | [228 empty] | 0 | 0zT0iVGBf0cwpE$qANKEUm | [381 empty] | 0 |  |  | Соединительные детали трубопроводов | ИС.ТС.2 | шт. |  | 1 | [48 empty] | None | Новая конструкция | 71750 | Level : Жильё_08_VK | 71750 | [35 empty] | 0 | [6 empty] | 3bf616f9-6b98-4a21-80ff-da1120c8f6d6 | [82 empty] | ПФ_Гильза |  | 0 | 0.1 | [122 empty] | 0.1
3026073 | Влж_Надвижная гильза для пресс-фитингов | OST_PipeFitting |  | Жильё_08_VK | TRUE | [7 empty] | dbf52223-bacc-45cd-ab98-49ecab31dcd1-002e2c99 | 71ec8b14-7fad-4eb4-9524-47d24d297ec0 | None |  | 0 | Рабочий набор 1 | [6 empty] | Влж_Надвижная гильза для пресс-фитингов | [177 empty] | 0 | 3RzI8Zkin5pQkOIUoh7$19 | [187 empty] | 1 | [22 empty] | Надвижная гильза для пресс-фитингов 40 | [64 empty] | None | [90 empty] | 0.039 | [141 empty] | 40 | [667 empty] | None | Новая конструкция | 71750 | Level : Жильё_08_VK | 71750 | [35 empty] | 0 | [6 empty] | 3bf616f9-6b98-4a21-80ff-da1120c8f6d6 | [84 empty] | 0 | 0.1
3026074 | Латунь | OST_PipeFitting | Латунь | Жильё_08_VK | TRUE |  |  | 0.00016594 | 1.5708e-06 |  |  | Латунь | dbf52223-bacc-45cd-ab98-49ecab31dcd1-002e2c9a | 71ec8b14-7fad-4eb4-9524-47d24d297ec0 | None |  | 0 | Рабочий набор 1 | [6 empty] | ADSK_Пресс-фитинг ПЭ_Угольник | [21 empty] | OST_PipeFitting | None | 376 | [106 empty] | Латунь | [46 empty] | 0 | 3RzI8Zkin5pQkOIUoh7$1B | [122 empty] | Domestic Hot Water | [22 empty] | ADSK_Пресс-фитинг ПЭ_Угольник | Латунь | Латунь | [18 empty] | Латунь | [20 empty] | 1 | [6 empty] | Category=[-2000700]; Color=2338280; Comments=""; Cost=0.000000000000000; Description=""; Design Option=[-1]; Edited by=""; Export to IFC As=""; Export to IFC=0; Glow=0; IFC Predefined Type=""; IfcGUID=1Zv83obP51SAWtfYRg9D9L; Keynote=""; Manufacturer=""; Mark=""; Model=""; Name=ADSK_Предупреждение; Shininess=64; Smoothness=50; Transparency=0; URL=""; Workset=10 | [15 empty] | Угольник напресовочный 40x90° | [60 empty] | 2021 | 1.0 |  |  | None | [67 empty] | Category=[-2000700]; Color=6076900; Comments=""; Cost=0.000000000000000; Description=""; Design Option=[-1]; Edited by=""; Export to IFC As=""; Export to IFC=0; Glow=0; IFC Predefined Type=""; IfcGUID=0zT0iVGBf0cwpE$qANKEts; Keynote=""; Manufacturer=""; Mark=""; Model=""; Name=Латунь; Shininess=64; Smoothness=50; Transparency=0; URL=""; Workset=10 | [22 empty] | 0.105 |  | 75 |  |  |  | 50 |  | 37 | [9 empty] | 90 | [123 empty] | 40 | [228 empty] | 0 | 0zT0iVGBf0cwpE$qANKEVb | [130 empty] | 20 | [115 empty] | Т3 40 | [11 empty] | 42 | [114 empty] | 50 | [7 empty] | 0 |  |  | Соединительные детали трубопроводов | ИС.ТС.2 | шт. |  | 1 | [45 empty] | Латунь |  |  | None | Новая конструкция | 2625 | Level : Жильё_08_VK | 2625 | [32 empty] | TRUE | Т3 | ⌀40 мм-⌀40 мм | 0 | ВК_Т3 | 40 | 40 | FALSE | ⌀40-⌀40 | FALSE | 3bf616f9-6b98-4a21-80ff-da1120c8f6d6 |  | FALSE | [42 empty] | 44 |  |  | -90 | [34 empty] | ПФ_Угольник |  | 0 | 0 | [122 empty] | 0 | 112.5 | TRUE | 90
3026075 | Латунь | OST_PipeFitting |  | Жильё_08_VK | TRUE |  |  | 0.00016594 | 1.5708e-06 |  |  |  | dbf52223-bacc-45cd-ab98-49ecab31dcd1-002e2c9b | 71ec8b14-7fad-4eb4-9524-47d24d297ec0 | None |  | 0 | Рабочий набор 1 | [6 empty] | ADSK_Пресс-фитинг ПЭ_Угольник | [177 empty] | 0 | 3RzI8Zkin5pQkOIUoh7$1B | [122 empty] | Domestic Hot Water | [64 empty] | 1 | [22 empty] | Угольник напресовочный 40x90° | [64 empty] | None | [90 empty] | 0.105 |  | 75 |  |  |  | 50 |  | 37 | [9 empty] | 90 | [123 empty] | 40 | [360 empty] | 20 | [115 empty] | Т3 40 | [11 empty] | 42 | [114 empty] | 50 | [63 empty] | None | Новая конструкция | 2625 | Level : Жильё_08_VK | 2625 | [33 empty] | Т3 | ⌀40 мм-⌀40 мм | 0 | ВК_Т3 | 40 | 40 | FALSE | ⌀40-⌀40 | FALSE | 3bf616f9-6b98-4a21-80ff-da1120c8f6d6 |  | FALSE | [42 empty] | 44 |  |  | -90 | [36 empty] | 0 | 0 | [123 empty] | 112.5 | TRUE | 90
3026076 | Влж_Надвижная гильза для пресс-фитингов | OST_PipeFitting | Влж_Надвижная гильза для пресс-фитингов | Жильё_08_VK | [7 empty] | Влж_Надвижная гильза для пресс-фитингов | dbf52223-bacc-45cd-ab98-49ecab31dcd1-002e2c9c | 71ec8b14-7fad-4eb4-9524-47d24d297ec0 | None |  | 0 | Рабочий набор 1 | [6 empty] | Влж_Надвижная гильза для пресс-фитингов | [21 empty] | OST_PipeFitting | None | 377 | [106 empty] | Влж_Надвижная гильза для пресс-фитингов | [46 empty] | 0 | 3RzI8Zkin5pQkOIUoh7$1D | [145 empty] | Влж_Надвижная гильза для пресс-фитингов | Влж_Надвижная гильза для пресс-фитингов | Влж_Надвижная гильза для пресс-фитингов | [18 empty] | Влж_Надвижная гильза для пресс-фитингов | [20 empty] | 1 | [22 empty] | Надвижная гильза для пресс-фитингов 40 | [60 empty] | 2021 | 1.0 |  |  | None | [90 empty] | 0.039 | [141 empty] | 40 | [228 empty] | 0 | 0zT0iVGBf0cwpE$qANKEUm | [381 empty] | 0 |  |  | Соединительные детали трубопроводов | ИС.ТС.2 | шт. |  | 1 | [48 empty] | None | Новая конструкция | 2625 | Level : Жильё_08_VK | 2625 | [35 empty] | 0 | [6 empty] | 3bf616f9-6b98-4a21-80ff-da1120c8f6d6 | [82 empty] | ПФ_Гильза |  | 0 | 0.1 | [122 empty] | 0.1
3026077 | Влж_Надвижная гильза для пресс-фитингов | OST_PipeFitting |  | Жильё_08_VK | TRUE | [7 empty] | dbf52223-bacc-45cd-ab98-49ecab31dcd1-002e2c9d | 71ec8b14-7fad-4eb4-9524-47d24d297ec0 | None |  | 0 | Рабочий набор 1 | [6 empty] | Влж_Надвижная гильза для пресс-фитингов | [177 empty] | 0 | 3RzI8Zkin5pQkOIUoh7$1D | [187 empty] | 1 | [22 empty] | Надвижная гильза для пресс-фитингов 40 | [64 empty] | None | [90 empty] | 0.039 | [141 empty] | 40 | [667 empty] | None | Новая конструкция | 2625 | Level : Жильё_08_VK | 2625 | [35 empty] | 0 | [6 empty] | 3bf616f9-6b98-4a21-80ff-da1120c8f6d6 | [84 empty] | 0 | 0.1
3026078 | Влж_Надвижная гильза для пресс-фитингов | OST_PipeFitting | Влж_Надвижная гильза для пресс-фитингов | Жильё_08_VK | [7 empty] | Влж_Надвижная гильза для пресс-фитингов | dbf52223-bacc-45cd-ab98-49ecab31dcd1-002e2c9e | 71ec8b14-7fad-4eb4-9524-47d24d297ec0 | None |  | 0 | Рабочий набор 1 | [6 empty] | Влж_Надвижная гильза для пресс-фитингов | [21 empty] | OST_PipeFitting | None | 377 | [106 empty] | Влж_Надвижная гильза для пресс-фитингов | [46 empty] | 0 | 3RzI8Zkin5pQkOIUoh7$1F | [145 empty] | Влж_Надвижная гильза для пресс-фитингов | Влж_Надвижная гильза для пресс-фитингов | Влж_Надвижная гильза для пресс-фитингов | [18 empty] | Влж_Надвижная гильза для пресс-фитингов | [20 empty] | 1 | [22 empty] | Надвижная гильза для пресс-фитингов 40 | [60 empty] | 2021 | 1.0 |  |  | None | [90 empty] | 0.039 | [141 empty] | 40 | [228 empty] | 0 | 0zT0iVGBf0cwpE$qANKEUm | [381 empty] | 0 |  |  | Соединительные детали трубопроводов | ИС.ТС.2 | шт. |  | 1 | [48 empty] | None | Новая конструкция | 71625 | Level : Жильё_08_VK | 71625 | [35 empty] | 0 | [6 empty] | 3bf616f9-6b98-4a21-80ff-da1120c8f6d6 | [82 empty] | ПФ_Гильза |  | 0 | 0.1 | [122 empty] | 0.1
3026079 | Влж_Надвижная гильза для пресс-фитингов | OST_PipeFitting |  | Жильё_08_VK | TRUE | [7 empty] | dbf52223-bacc-45cd-ab98-49ecab31dcd1-002e2c9f | 71ec8b14-7fad-4eb4-9524-47d24d297ec0 | None |  | 0 | Рабочий набор 1 | [6 empty] | Влж_Надвижная гильза для пресс-фитингов | [177 empty] | 0 | 3RzI8Zkin5pQkOIUoh7$1F | [187 empty] | 1 | [22 empty] | Надвижная гильза для пресс-фитингов 40 | [64 empty] | None | [90 empty] | 0.039 | [141 empty] | 40 | [667 empty] | None | Новая конструкция | 71625 | Level : Жильё_08_VK | 71625 | [35 empty] | 0 | [6 empty] | 3bf616f9-6b98-4a21-80ff-da1120c8f6d6 | [84 empty] | 0 | 0.1
3026080 | ADSK_Полиэтилен сшитый | OST_PipeCurves | ADSK_Полиэтилен сшитый |  | TRUE |  |  |  | 0.0046496 | 37 |  | ADSK_Полиэтилен сшитый | dbf52223-bacc-45cd-ab98-49ecab31dcd1-002e2ca0 | 71ec8b14-7fad-4eb4-9524-47d24d297ec0 | None |  | 0 | Рабочий набор 1 | [6 empty] | Pipe Types | [21 empty] | OST_PipeCurves | None | 74 | [53 empty] | Полиэтилен PE-X | [52 empty] | ADSK_Полиэтилен сшитый | [46 empty] | 0 | 3RzI8Zkin5pQkOIUoh7$1n | 0.0015 | [121 empty] | Domestic Hot Water | [22 empty] | Pipe Types | ADSK_Полиэтилен сшитый | ADSK_Полиэтилен сшитый | [18 empty] | ADSK_Полиэтилен сшитый | [570 empty] | 0 | 32TXTRZJnCQxi6X$BRJljG | [17 empty] | Жильё_08_VK | [228 empty] | Т3 40 | [136 empty] | Труба из сшитого полиэтилена | Трубы | ИС.ТС.1 | м | [50 empty] | None | Новая конструкция | [36 empty] | Т3 | ⌀40 мм | 0 | ВК_Т3 |  |  |  | ⌀40 | [6 empty] | Днар х Стенка | 2669 | 2706 | 5.5 | 2669 | 2706 | 2669 | 2706 | 2669 | 2669 | 2706 | 2706 | 2669 | 2706 | 0 | для многослойных труб с пресс-фитингами | Generic | Полиэтилен PE-X - Сшитый многослойный | 40 | 30869 | 0 | 40 | 0 | 29 | 0 | 5.1724e-05 | 0 | 0 | 0 | 0 | 0 | Сшитый многослойный | 2706 | 49 | 0 | 0 | 2669 | 2706 | [101 empty] | 0
3026081 | ADSK_Полиэтилен сшитый | OST_PipeCurves |  |  | TRUE |  |  |  | 0.0046496 | 37 |  |  | dbf52223-bacc-45cd-ab98-49ecab31dcd1-002e2ca1 | 71ec8b14-7fad-4eb4-9524-47d24d297ec0 | None |  | 0 | Рабочий набор 1 | [6 empty] | Pipe Types | [77 empty] | Полиэтилен PE-X | [99 empty] | 0 | 3RzI8Zkin5pQkOIUoh7$1n | 0.0015 | [121 empty] | Domestic Hot Water | [633 empty] | Жильё_08_VK | [228 empty] | Т3 40 | [190 empty] | None | Новая конструкция | [36 empty] | Т3 | ⌀40 мм | 0 | ВК_Т3 |  |  |  | ⌀40 | [7 empty] | 2669 | 2706 | 5.5 | 2669 | 2706 | 2669 | 2706 | [6 empty] | 0 | для многослойных труб с пресс-фитингами | Generic | Полиэтилен PE-X - Сшитый многослойный | 40 | 30869 | 0 | 40 | 0 | 29 | 0 | 5.1724e-05 | 0 |  | 0 | 0 | 0 | Сшитый многослойный | 2706 |  | 0 | 0 | [103 empty] | 0
3026082 | Латунь | OST_PipeFitting | Латунь | Жильё_08_VK | TRUE |  |  | 0.00016594 | 1.5708e-06 |  |  | Латунь | dbf52223-bacc-45cd-ab98-49ecab31dcd1-002e2ca2 | 71ec8b14-7fad-4eb4-9524-47d24d297ec0 | None |  | 0 | Рабочий набор 1 | [6 empty] | ADSK_Пресс-фитинг ПЭ_Угольник | [21 empty] | OST_PipeFitting | None | 376 | [106 empty] | Латунь | [46 empty] | 0 | 3RzI8Zkin5pQkOIUoh7$1p | [122 empty] | Domestic Hot Water | [22 empty] | ADSK_Пресс-фитинг ПЭ_Угольник | Латунь | Латунь | [18 empty] | Латунь | [20 empty] | 1 | [6 empty] | Category=[-2000700]; Color=2338280; Comments=""; Cost=0.000000000000000; Description=""; Design Option=[-1]; Edited by=""; Export to IFC As=""; Export to IFC=0; Glow=0; IFC Predefined Type=""; IfcGUID=1Zv83obP51SAWtfYRg9D9L; Keynote=""; Manufacturer=""; Mark=""; Model=""; Name=ADSK_Предупреждение; Shininess=64; Smoothness=50; Transparency=0; URL=""; Workset=10 | [15 empty] | Угольник напресовочный 40x90° | [60 empty] | 2021 | 1.0 |  |  | None | [67 empty] | Category=[-2000700]; Color=6076900; Comments=""; Cost=0.000000000000000; Description=""; Design Option=[-1]; Edited by=""; Export to IFC As=""; Export to IFC=0; Glow=0; IFC Predefined Type=""; IfcGUID=0zT0iVGBf0cwpE$qANKEts; Keynote=""; Manufacturer=""; Mark=""; Model=""; Name=Латунь; Shininess=64; Smoothness=50; Transparency=0; URL=""; Workset=10 | [22 empty] | 0.105 |  | 75 |  |  |  | 50 |  | 37 | [9 empty] | 90 | [123 empty] | 40 | [228 empty] | 0 | 0zT0iVGBf0cwpE$qANKEVb | [130 empty] | 20 | [115 empty] | Т3 40 | [11 empty] | 42 | [114 empty] | 50 | [7 empty] | 0 |  |  | Соединительные детали трубопроводов | ИС.ТС.2 | шт. |  | 1 | [45 empty] | Латунь |  |  | None | Новая конструкция | 2625 | Level : Жильё_08_VK | 2625 | [32 empty] | TRUE | Т3 | ⌀40 мм-⌀40 мм | 0 | ВК_Т3 | 40 | 40 | FALSE | ⌀40-⌀40 | FALSE | 3bf616f9-6b98-4a21-80ff-da1120c8f6d6 |  | FALSE | [42 empty] | 44 |  |  | -90 | [34 empty] | ПФ_Угольник |  | 0 | 0 | [122 empty] | 0 | 112.5 | TRUE | 90
3026083 | Латунь | OST_PipeFitting |  | Жильё_08_VK | TRUE |  |  | 0.00016594 | 1.5708e-06 |  |  |  | dbf52223-bacc-45cd-ab98-49ecab31dcd1-002e2ca3 | 71ec8b14-7fad-4eb4-9524-47d24d297ec0 | None |  | 0 | Рабочий набор 1 | [6 empty] | ADSK_Пресс-фитинг ПЭ_Угольник | [177 empty] | 0 | 3RzI8Zkin5pQkOIUoh7$1p | [122 empty] | Domestic Hot Water | [64 empty] | 1 | [22 empty] | Угольник напресовочный 40x90° | [64 empty] | None | [90 empty] | 0.105 |  | 75 |  |  |  | 50 |  | 37 | [9 empty] | 90 | [123 empty] | 40 | [360 empty] | 20 | [115 empty] | Т3 40 | [11 empty] | 42 | [114 empty] | 50 | [63 empty] | None | Новая конструкция | 2625 | Level : Жильё_08_VK | 2625 | [33 empty] | Т3 | ⌀40 мм-⌀40 мм | 0 | ВК_Т3 | 40 | 40 | FALSE | ⌀40-⌀40 | FALSE | 3bf616f9-6b98-4a21-80ff-da1120c8f6d6 |  | FALSE | [42 empty] | 44 |  |  | -90 | [36 empty] | 0 | 0 | [123 empty] | 112.5 | TRUE | 90
3026084 | Влж_Надвижная гильза для пресс-фитингов | OST_PipeFitting | Влж_Надвижная гильза для пресс-фитингов | Жильё_08_VK | [7 empty] | Влж_Надвижная гильза для пресс-фитингов | dbf52223-bacc-45cd-ab98-49ecab31dcd1-002e2ca4 | 71ec8b14-7fad-4eb4-9524-47d24d297ec0 | None |  | 0 | Рабочий набор 1 | [6 empty] | Влж_Надвижная гильза для пресс-фитингов | [21 empty] | OST_PipeFitting | None | 377 | [106 empty] | Влж_Надвижная гильза для пресс-фитингов | [46 empty] | 0 | 3RzI8Zkin5pQkOIUoh7$1r | [145 empty] | Влж_Надвижная гильза для пресс-фитингов | Влж_Надвижная гильза для пресс-фитингов | Влж_Надвижная гильза для пресс-фитингов | [18 empty] | Влж_Надвижная гильза для пресс-фитингов | [20 empty] | 1 | [22 empty] | Надвижная гильза для пресс-фитингов 40 | [60 empty] | 2021 | 1.0 |  |  | None | [90 empty] | 0.039 | [141 empty] | 40 | [228 empty] | 0 | 0zT0iVGBf0cwpE$qANKEUm | [381 empty] | 0 |  |  | Соединительные детали трубопроводов | ИС.ТС.2 | шт. |  | 1 | [48 empty] | None | Новая конструкция | 2625 | Level : Жильё_08_VK | 2625 | [35 empty] | 0 | [6 empty] | 3bf616f9-6b98-4a21-80ff-da1120c8f6d6 | [82 empty] | ПФ_Гильза |  | 0 | 0.1 | [122 empty] | 0.1
3026085 | Влж_Надвижная гильза для пресс-фитингов | OST_PipeFitting |  | Жильё_08_VK | TRUE | [7 empty] | dbf52223-bacc-45cd-ab98-49ecab31dcd1-002e2ca5 | 71ec8b14-7fad-4eb4-9524-47d24d297ec0 | None |  | 0 | Рабочий набор 1 | [6 empty] | Влж_Надвижная гильза для пресс-фитингов | [177 empty] | 0 | 3RzI8Zkin5pQkOIUoh7$1r | [187 empty] | 1 | [22 empty] | Надвижная гильза для пресс-фитингов 40 | [64 empty] | None | [90 empty] | 0.039 | [141 empty] | 40 | [667 empty] | None | Новая конструкция | 2625 | Level : Жильё_08_VK | 2625 | [35 empty] | 0 | [6 empty] | 3bf616f9-6b98-4a21-80ff-da1120c8f6d6 | [84 empty] | 0 | 0.1
3026086 | Влж_Надвижная гильза для пресс-фитингов | OST_PipeFitting | Влж_Надвижная гильза для пресс-фитингов | Жильё_08_VK | [7 empty] | Влж_Надвижная гильза для пресс-фитингов | dbf52223-bacc-45cd-ab98-49ecab31dcd1-002e2ca6 | 71ec8b14-7fad-4eb4-9524-47d24d297ec0 | None |  | 0 | Рабочий набор 1 | [6 empty] | Влж_Надвижная гильза для пресс-фитингов | [21 empty] | OST_PipeFitting | None | 377 | [106 empty] | Влж_Надвижная гильза для пресс-фитингов | [46 empty] | 0 | 3RzI8Zkin5pQkOIUoh7$1t | [145 empty] | Влж_Надвижная гильза для пресс-фитингов | Влж_Надвижная гильза для пресс-фитингов | Влж_Надвижная гильза для пресс-фитингов | [18 empty] | Влж_Надвижная гильза для пресс-фитингов | [20 empty] | 1 | [22 empty] | Надвижная гильза для пресс-фитингов 40 | [60 empty] | 2021 | 1.0 |  |  | None | [90 empty] | 0.039 | [141 empty] | 40 | [228 empty] | 0 | 0zT0iVGBf0cwpE$qANKEUm | [381 empty] | 0 |  |  | Соединительные детали трубопроводов | ИС.ТС.2 | шт. |  | 1 | [48 empty] | None | Новая конструкция | 71625 | Level : Жильё_08_VK | 71625 | [35 empty] | 0 | [6 empty] | 3bf616f9-6b98-4a21-80ff-da1120c8f6d6 | [82 empty] | ПФ_Гильза |  | 0 | 0.1 | [122 empty] | 0.1
3026087 | Влж_Надвижная гильза для пресс-фитингов | OST_PipeFitting |  | Жильё_08_VK | TRUE | [7 empty] | dbf52223-bacc-45cd-ab98-49ecab31dcd1-002e2ca7 | 71ec8b14-7fad-4eb4-9524-47d24d297ec0 | None |  | 0 | Рабочий набор 1 | [6 empty] | Влж_Надвижная гильза для пресс-фитингов | [177 empty] | 0 | 3RzI8Zkin5pQkOIUoh7$1t | [187 empty] | 1 | [22 empty] | Надвижная гильза для пресс-фитингов 40 | [64 empty] | None | [90 empty] | 0.039 | [141 empty] | 40 | [667 empty] | None | Новая конструкция | 71625 | Level : Жильё_08_VK | 71625 | [35 empty] | 0 | [6 empty] | 3bf616f9-6b98-4a21-80ff-da1120c8f6d6 | [84 empty] | 0 | 0.1
3026088 | Латунь | OST_PipeFitting | Латунь | Жильё_08_VK | TRUE |  |  | 0.00016594 | 1.5708e-06 |  |  | Латунь | dbf52223-bacc-45cd-ab98-49ecab31dcd1-002e2ca8 | 71ec8b14-7fad-4eb4-9524-47d24d297ec0 | None |  | 0 | Рабочий набор 1 | [6 empty] | ADSK_Пресс-фитинг ПЭ_Угольник | [21 empty] | OST_PipeFitting | None | 376 | [106 empty] | Латунь | [46 empty] | 0 | 3RzI8Zkin5pQkOIUoh7$1v | [122 empty] | Domestic Hot Water | [22 empty] | ADSK_Пресс-фитинг ПЭ_Угольник | Латунь | Латунь | [18 empty] | Латунь | [20 empty] | 1 | [6 empty] | Category=[-2000700]; Color=2338280; Comments=""; Cost=0.000000000000000; Description=""; Design Option=[-1]; Edited by=""; Export to IFC As=""; Export to IFC=0; Glow=0; IFC Predefined Type=""; IfcGUID=1Zv83obP51SAWtfYRg9D9L; Keynote=""; Manufacturer=""; Mark=""; Model=""; Name=ADSK_Предупреждение; Shininess=64; Smoothness=50; Transparency=0; URL=""; Workset=10 | [15 empty] | Угольник напресовочный 40x90° | [60 empty] | 2021 | 1.0 |  |  | None | [67 empty] | Category=[-2000700]; Color=6076900; Comments=""; Cost=0.000000000000000; Description=""; Design Option=[-1]; Edited by=""; Export to IFC As=""; Export to IFC=0; Glow=0; IFC Predefined Type=""; IfcGUID=0zT0iVGBf0cwpE$qANKEts; Keynote=""; Manufacturer=""; Mark=""; Model=""; Name=Латунь; Shininess=64; Smoothness=50; Transparency=0; URL=""; Workset=10 | [22 empty] | 0.105 |  | 75 |  |  |  | 50 |  | 37 | [9 empty] | 90 | [123 empty] | 40 | [228 empty] | 0 | 0zT0iVGBf0cwpE$qANKEVb | [130 empty] | 20 | [115 empty] | Т3 40 | [11 empty] | 42 | [114 empty] | 50 | [7 empty] | 0 |  |  | Соединительные детали трубопроводов | ИС.ТС.2 | шт. |  | 1 | [45 empty] | Латунь |  |  | None | Новая конструкция | 2750 | Level : Жильё_08_VK | 2750 | [32 empty] | TRUE | Т3 | ⌀40 мм-⌀40 мм | 0 | ВК_Т3 | 40 | 40 | FALSE | ⌀40-⌀40 | FALSE | 3bf616f9-6b98-4a21-80ff-da1120c8f6d6 |  | FALSE | [42 empty] | 44 |  |  | -90 | [34 empty] | ПФ_Угольник |  | 0 | 0 | [122 empty] | 0 | 112.5 | TRUE | 90
3026089 | Латунь | OST_PipeFitting |  | Жильё_08_VK | TRUE |  |  | 0.00016594 | 1.5708e-06 |  |  |  | dbf52223-bacc-45cd-ab98-49ecab31dcd1-002e2ca9 | 71ec8b14-7fad-4eb4-9524-47d24d297ec0 | None |  | 0 | Рабочий набор 1 | [6 empty] | ADSK_Пресс-фитинг ПЭ_Угольник | [177 empty] | 0 | 3RzI8Zkin5pQkOIUoh7$1v | [122 empty] | Domestic Hot Water | [64 empty] | 1 | [22 empty] | Угольник напресовочный 40x90° | [64 empty] | None | [90 empty] | 0.105 |  | 75 |  |  |  | 50 |  | 37 | [9 empty] | 90 | [123 empty] | 40 | [360 empty] | 20 | [115 empty] | Т3 40 | [11 empty] | 42 | [114 empty] | 50 | [63 empty] | None | Новая конструкция | 2750 | Level : Жильё_08_VK | 2750 | [33 empty] | Т3 | ⌀40 мм-⌀40 мм | 0 | ВК_Т3 | 40 | 40 | FALSE | ⌀40-⌀40 | FALSE | 3bf616f9-6b98-4a21-80ff-da1120c8f6d6 |  | FALSE | [42 empty] | 44 |  |  | -90 | [36 empty] | 0 | 0 | [123 empty] | 112.5 | TRUE | 90
3026090 | Влж_Надвижная гильза для пресс-фитингов | OST_PipeFitting | Влж_Надвижная гильза для пресс-фитингов | Жильё_08_VK | [7 empty] | Влж_Надвижная гильза для пресс-фитингов | dbf52223-bacc-45cd-ab98-49ecab31dcd1-002e2caa | 71ec8b14-7fad-4eb4-9524-47d24d297ec0 | None |  | 0 | Рабочий набор 1 | [6 empty] | Влж_Надвижная гильза для пресс-фитингов | [21 empty] | OST_PipeFitting | None | 377 | [106 empty] | Влж_Надвижная гильза для пресс-фитингов | [46 empty] | 0 | 3RzI8Zkin5pQkOIUoh7$1x | [145 empty] | Влж_Надвижная гильза для пресс-фитингов | Влж_Надвижная гильза для пресс-фитингов | Влж_Надвижная гильза для пресс-фитингов | [18 empty] | Влж_Надвижная гильза для пресс-фитингов | [20 empty] | 1 | [22 empty] | Надвижная гильза для пресс-фитингов 40 | [60 empty] | 2021 | 1.0 |  |  | None | [90 empty] | 0.039 | [141 empty] | 40 | [228 empty] | 0 | 0zT0iVGBf0cwpE$qANKEUm | [381 empty] | 0 |  |  | Соединительные детали трубопроводов | ИС.ТС.2 | шт. |  | 1 | [48 empty] | None | Новая конструкция | 2750 | Level : Жильё_08_VK | 2750 | [35 empty] | 0 | [6 empty] | 3bf616f9-6b98-4a21-80ff-da1120c8f6d6 | [82 empty] | ПФ_Гильза |  | 0 | 0.1 | [122 empty] | 0.1
3026091 | Влж_Надвижная гильза для пресс-фитингов | OST_PipeFitting |  | Жильё_08_VK | TRUE | [7 empty] | dbf52223-bacc-45cd-ab98-49ecab31dcd1-002e2cab | 71ec8b14-7fad-4eb4-9524-47d24d297ec0 | None |  | 0 | Рабочий набор 1 | [6 empty] | Влж_Надвижная гильза для пресс-фитингов | [177 empty] | 0 | 3RzI8Zkin5pQkOIUoh7$1x | [187 empty] | 1 | [22 empty] | Надвижная гильза для пресс-фитингов 40 | [64 empty] | None | [90 empty] | 0.039 | [141 empty] | 40 | [667 empty] | None | Новая конструкция | 2750 | Level : Жильё_08_VK | 2750 | [35 empty] | 0 | [6 empty] | 3bf616f9-6b98-4a21-80ff-da1120c8f6d6 | [84 empty] | 0 | 0.1
3026092 | Влж_Надвижная гильза для пресс-фитингов | OST_PipeFitting | Влж_Надвижная гильза для пресс-фитингов | Жильё_08_VK | [7 empty] | Влж_Надвижная гильза для пресс-фитингов | dbf52223-bacc-45cd-ab98-49ecab31dcd1-002e2cac | 71ec8b14-7fad-4eb4-9524-47d24d297ec0 | None |  | 0 | Рабочий набор 1 | [6 empty] | Влж_Надвижная гильза для пресс-фитингов | [21 empty] | OST_PipeFitting | None | 377 | [106 empty] | Влж_Надвижная гильза для пресс-фитингов | [46 empty] | 0 | 3RzI8Zkin5pQkOIUoh7$1z | [145 empty] | Влж_Надвижная гильза для пресс-фитингов | Влж_Надвижная гильза для пресс-фитингов | Влж_Надвижная гильза для пресс-фитингов | [18 empty] | Влж_Надвижная гильза для пресс-фитингов | [20 empty] | 1 | [22 empty] | Надвижная гильза для пресс-фитингов 40 | [60 empty] | 2021 | 1.0 |  |  | None | [90 empty] | 0.039 | [141 empty] | 40 | [228 empty] | 0 | 0zT0iVGBf0cwpE$qANKEUm | [381 empty] | 0 |  |  | Соединительные детали трубопроводов | ИС.ТС.2 | шт. |  | 1 | [48 empty] | None | Новая конструкция | 71750 | Level : Жильё_08_VK | 71750 | [35 empty] | 0 | [6 empty] | 3bf616f9-6b98-4a21-80ff-da1120c8f6d6 | [82 empty] | ПФ_Гильза |  | 0 | 0.1 | [122 empty] | 0.1
3026093 | Влж_Надвижная гильза для пресс-фитингов | OST_PipeFitting |  | Жильё_08_VK | TRUE | [7 empty] | dbf52223-bacc-45cd-ab98-49ecab31dcd1-002e2cad | 71ec8b14-7fad-4eb4-9524-47d24d297ec0 | None |  | 0 | Рабочий набор 1 | [6 empty] | Влж_Надвижная гильза для пресс-фитингов | [177 empty] | 0 | 3RzI8Zkin5pQkOIUoh7$1z | [187 empty] | 1 | [22 empty] | Надвижная гильза для пресс-фитингов 40 | [64 empty] | None | [90 empty] | 0.039 | [141 empty] | 40 | [667 empty] | None | Новая конструкция | 71750 | Level : Жильё_08_VK | 71750 | [35 empty] | 0 | [6 empty] | 3bf616f9-6b98-4a21-80ff-da1120c8f6d6 | [84 empty] | 0 | 0.1
3026094 | ADSK_Полиэтилен сшитый | OST_PipeCurves | ADSK_Полиэтилен сшитый |  | TRUE |  |  |  | 0.012303 | 97.9003 |  | ADSK_Полиэтилен сшитый | dbf52223-bacc-45cd-ab98-49ecab31dcd1-002e2cae | 71ec8b14-7fad-4eb4-9524-47d24d297ec0 | None |  | 0 | Рабочий набор 1 | [6 empty] | Pipe Types | [21 empty] | OST_PipeCurves | None | 74 | [53 empty] | Полиэтилен PE-X | [52 empty] | ADSK_Полиэтилен сшитый | [46 empty] | 0 | 3RzI8Zkin5pQkOIUoh7$1$ | 0.0015 | [121 empty] | Domestic Hot Water | [22 empty] | Pipe Types | ADSK_Полиэтилен сшитый | ADSK_Полиэтилен сшитый | [18 empty] | ADSK_Полиэтилен сшитый | [570 empty] | 0 | 32TXTRZJnCQxi6X$BRJljG | [17 empty] | Жильё_08_VK | [228 empty] | Т3 40 | [136 empty] | Труба из сшитого полиэтилена | Трубы | ИС.ТС.1 | м | [50 empty] | None | Новая конструкция | [36 empty] | Т3 | ⌀40 мм | 0 | ВК_Т3 |  |  |  | ⌀40 | [6 empty] | Днар х Стенка | 2605.0488 | 2645.0488 | 5.5 | 2610.5488 | 2610.5488 | 2639.5488 | 2639.5488 | 2605.0488 | 2645.0488 | 2605.0488 | 2645.0488 | 2645.0488 | 2605.0488 | 0 | для многослойных труб с пресс-фитингами | Generic | Полиэтилен PE-X - Сшитый многослойный | 40 | 30810.5488 | 0 | 40 | 0 | 29 | 0 | 5.1724e-05 | 0 | 0 | 0 | 0 | 0 | Сшитый многослойный | 2625.0488 | 49 | 0 | 0 | 2625.0488 | 2625.0488 | 0 | [100 empty] | 0
3026095 | ADSK_Полиэтилен сшитый | OST_PipeCurves |  |  | TRUE |  |  |  | 0.012303 | 97.9003 |  |  | dbf52223-bacc-45cd-ab98-49ecab31dcd1-002e2caf | 71ec8b14-7fad-4eb4-9524-47d24d297ec0 | None |  | 0 | Рабочий набор 1 | [6 empty] | Pipe Types | [77 empty] | Полиэтилен PE-X | [99 empty] | 0 | 3RzI8Zkin5pQkOIUoh7$1$ | 0.0015 | [121 empty] | Domestic Hot Water | [633 empty] | Жильё_08_VK | [228 empty] | Т3 40 | [190 empty] | None | Новая конструкция | [36 empty] | Т3 | ⌀40 мм | 0 | ВК_Т3 |  |  |  | ⌀40 | [7 empty] | 2605.0488 | 2645.0488 | 5.5 | 2610.5488 | 2610.5488 | 2639.5488 | 2639.5488 | [6 empty] | 0 | для многослойных труб с пресс-фитингами | Generic | Полиэтилен PE-X - Сшитый многослойный | 40 | 30810.5488 | 0 | 40 | 0 | 29 | 0 | 5.1724e-05 | 0 |  | 0 | 0 | 0 | Сшитый многослойный | 2625.0488 |  | 0 | 0 |  |  | 0 | [100 empty] | 0
3026096 | Пластик черный | OST_PipeFitting | Пластик черный | Жильё_08_VK | TRUE |  |  | 0.00012922 | 1.5708e-06 |  |  | Пластик черный | dbf52223-bacc-45cd-ab98-49ecab31dcd1-002e2cb0 | 71ec8b14-7fad-4eb4-9524-47d24d297ec0 | None |  | 0 | Рабочий набор 1 | [6 empty] | ADSK_Пресс-фитинг ПЭ_Тройник | [21 empty] | OST_PipeFitting | None | 445 | [106 empty] | Пластик черный | [46 empty] | 0 | 3RzI8Zkin5pQkOIUoh7$1X | [122 empty] | Domestic Hot Water | [22 empty] | ADSK_Пресс-фитинг ПЭ_Тройник | Пластик черный | Пластик черный | [18 empty] | Пластик черный | [20 empty] | 1 | [6 empty] | Category=[-2000700]; Color=2338280; Comments=""; Cost=0.000000000000000; Description=""; Design Option=[-1]; Edited by=""; Export to IFC As=""; Export to IFC=0; Glow=0; IFC Predefined Type=""; IfcGUID=1Zv83obP51SAWtfYRg9D9L; Keynote=""; Manufacturer=""; Mark=""; Model=""; Name=ADSK_Предупреждение; Shininess=64; Smoothness=50; Transparency=0; URL=""; Workset=10 | [15 empty] | Тройник напресовочный переходной 40x20x40 | [60 empty] | 2021 | 1.0.1 |  |  | None | [60 empty] | Category=[-2000700]; Color=3684408; Comments=""; Cost=0.000000000000000; Description=""; Design Option=[-1]; Edited by=""; Export to IFC As=""; Export to IFC=0; Glow=0; IFC Predefined Type=""; IfcGUID=32TXTRZJnCQxi6X$BRJiYe; Keynote=""; Manufacturer=""; Mark=""; Model=""; Name=Пластик черный; Shininess=64; Smoothness=50; Transparency=0; URL=""; Workset=10 | [29 empty] | 0.096 | [5 empty] | 40 | 20 | 59 | 57 | 40 | [7 empty] | 90 | [119 empty] | 28 |  |  | 50 | [38 empty] | 20 | 10 |  | 59 | [187 empty] | 0 | 0zT0iVGBf0cwpE$qANKHx$ | [143 empty] | 20 | [102 empty] | Т3 40 | [11 empty] | 28 |  | 28 | 39 | [10 empty] | 37 |  | 40 | [106 empty] | 0 |  |  | Соединительные детали трубопроводов | ИС.ТС.2 | шт. |  | 1 | [45 empty] | Пластик черный |  |  | None | Новая конструкция | 2625.0488 | Level : Жильё_08_VK | 2625.0488 | [32 empty] | TRUE | Т3 | ⌀40 мм-⌀40 мм-⌀20 мм | 0 | ВК_Т3 | 40 | 20 | FALSE | ⌀40-⌀40-⌀20 | FALSE | 3bf616f9-6b98-4a21-80ff-da1120c8f6d6 |  | FALSE | [80 empty] | ПФ_Тройник |  | 0 | 0 | [122 empty] | 0 | 118 | TRUE | [19 empty] | 50 | 31 | 18 | 31 |  |  | 610
3026097 | ADSK_Полиэтилен сшитый | OST_PipeCurves | ADSK_Полиэтилен сшитый |  | TRUE |  |  |  | 0.026779 | 213.0997 |  | ADSK_Полиэтилен сшитый | dbf52223-bacc-45cd-ab98-49ecab31dcd1-002e2cb1 | 71ec8b14-7fad-4eb4-9524-47d24d297ec0 | None |  | 0 | Рабочий набор 1 | [6 empty] | Pipe Types | [21 empty] | OST_PipeCurves | None | 74 | [53 empty] | Полиэтилен PE-X | [52 empty] | ADSK_Полиэтилен сшитый | [46 empty] | 0 | 3RzI8Zkin5pQkOIUoh7$1W | 0.0015 | [121 empty] | Domestic Hot Water | [22 empty] | Pipe Types | ADSK_Полиэтилен сшитый | ADSK_Полиэтилен сшитый | [18 empty] | ADSK_Полиэтилен сшитый | [570 empty] | 0 | 32TXTRZJnCQxi6X$BRJljG | [17 empty] | Жильё_08_VK | [228 empty] | Т3 40 | [136 empty] | Труба из сшитого полиэтилена | Трубы | ИС.ТС.1 | м | [50 empty] | None | Новая конструкция | [36 empty] | Т3 | ⌀40 мм | 0 | ВК_Т3 |  |  |  | ⌀40 | [6 empty] | Днар х Стенка | 2605.0488 | 2645.0488 | 5.5 | 2610.5488 | 2610.5488 | 2639.5488 | 2639.5488 | 2605.0488 | 2645.0488 | 2605.0488 | 2645.0488 | 2645.0488 | 2605.0488 | 0 | для многослойных труб с пресс-фитингами | Generic | Полиэтилен PE-X - Сшитый многослойный | 40 | 30810.5488 | 0 | 40 | 0 | 29 | 0 | 5.1724e-05 | 0 | 0 | 0 | 0 | 0 | Сшитый многослойный | 2625.0488 | 50 | 0 | 0 | 2625.0488 | 2625.0488 | 0 | [100 empty] | 0
3026098 | ADSK_Полиэтилен сшитый | OST_PipeCurves |  |  | TRUE |  |  |  | 0.026779 | 213.0997 |  |  | dbf52223-bacc-45cd-ab98-49ecab31dcd1-002e2cb2 | 71ec8b14-7fad-4eb4-9524-47d24d297ec0 | None |  | 0 | Рабочий набор 1 | [6 empty] | Pipe Types | [77 empty] | Полиэтилен PE-X | [99 empty] | 0 | 3RzI8Zkin5pQkOIUoh7$1W | 0.0015 | [121 empty] | Domestic Hot Water | [633 empty] | Жильё_08_VK | [228 empty] | Т3 40 | [190 empty] | None | Новая конструкция | [36 empty] | Т3 | ⌀40 мм | 0 | ВК_Т3 |  |  |  | ⌀40 | [7 empty] | 2605.0488 | 2645.0488 | 5.5 | 2610.5488 | 2610.5488 | 2639.5488 | 2639.5488 | [6 empty] | 0 | для многослойных труб с пресс-фитингами | Generic | Полиэтилен PE-X - Сшитый многослойный | 40 | 30810.5488 | 0 | 40 | 0 | 29 | 0 | 5.1724e-05 | 0 |  | 0 | 0 | 0 | Сшитый многослойный | 2625.0488 |  | 0 | 0 |  |  | 0 | [100 empty] | 0
3026099 | Пластик черный | OST_PipeFitting |  | Жильё_08_VK | TRUE |  |  | 0.00012922 | 1.5708e-06 |  |  |  | dbf52223-bacc-45cd-ab98-49ecab31dcd1-002e2cb3 | 71ec8b14-7fad-4eb4-9524-47d24d297ec0 | None |  | 0 | Рабочий набор 1 | [6 empty] | ADSK_Пресс-фитинг ПЭ_Тройник | [177 empty] | 0 | 3RzI8Zkin5pQkOIUoh7$1X | [122 empty] | Domestic Hot Water | [64 empty] | 1 | [22 empty] | Тройник напресовочный переходной 40x20x40 | [64 empty] | None | [90 empty] | 0.096 | [5 empty] | 40 | 20 | 59 | 57 | 40 | [7 empty] | 90 | [119 empty] | 28 |  |  | 50 | [38 empty] | 20 | 10 |  | 59 | [332 empty] | 20 | [102 empty] | Т3 40 | [11 empty] | 28 |  | 28 | 39 | [10 empty] | 37 |  | 40 | [162 empty] | None | Новая конструкция | 2625.0488 | Level : Жильё_08_VK | 2625.0488 | [33 empty] | Т3 | ⌀40 мм-⌀40 мм-⌀20 мм | 0 | ВК_Т3 | 40 | 20 | FALSE | ⌀40-⌀40-⌀20 | FALSE | 3bf616f9-6b98-4a21-80ff-da1120c8f6d6 |  | FALSE | [82 empty] | 0 | 0 | [123 empty] | 118 | TRUE | [19 empty] | 50 | 31 | 18 | 31 |  |  | 610
3026100 | Влж_Надвижная гильза для пресс-фитингов | OST_PipeFitting | Влж_Надвижная гильза для пресс-фитингов | Жильё_08_VK | [7 empty] | Влж_Надвижная гильза для пресс-фитингов | dbf52223-bacc-45cd-ab98-49ecab31dcd1-002e2cb4 | 71ec8b14-7fad-4eb4-9524-47d24d297ec0 | None |  | 0 | Рабочий набор 1 | [6 empty] | Влж_Надвижная гильза для пресс-фитингов | [21 empty] | OST_PipeFitting | None | 377 | [106 empty] | Влж_Надвижная гильза для пресс-фитингов | [46 empty] | 0 | 3RzI8Zkin5pQkOIUoh7$1b | [145 empty] | Влж_Надвижная гильза для пресс-фитингов | Влж_Надвижная гильза для пресс-фитингов | Влж_Надвижная гильза для пресс-фитингов | [18 empty] | Влж_Надвижная гильза для пресс-фитингов | [20 empty] | 1 | [22 empty] | Надвижная гильза для пресс-фитингов 40 | [60 empty] | 2021 | 1.0 |  |  | None | [90 empty] | 0.039 | [141 empty] | 40 | [228 empty] | 0 | 0zT0iVGBf0cwpE$qANKEUm | [381 empty] | 0 |  |  | Соединительные детали трубопроводов | ИС.ТС.2 | шт. |  | 1 | [48 empty] | None | Новая конструкция | 2625 | Level : Жильё_08_VK | 2625 | [35 empty] | 0 | [6 empty] | 3bf616f9-6b98-4a21-80ff-da1120c8f6d6 | [82 empty] | ПФ_Гильза |  | 0 | 0.1 | [122 empty] | 0.1 | [27 empty] | 610
3026101 | Влж_Надвижная гильза для пресс-фитингов | OST_PipeFitting |  | Жильё_08_VK | TRUE | [7 empty] | dbf52223-bacc-45cd-ab98-49ecab31dcd1-002e2cb5 | 71ec8b14-7fad-4eb4-9524-47d24d297ec0 | None |  | 0 | Рабочий набор 1 | [6 empty] | Влж_Надвижная гильза для пресс-фитингов | [177 empty] | 0 | 3RzI8Zkin5pQkOIUoh7$1b | [187 empty] | 1 | [22 empty] | Надвижная гильза для пресс-фитингов 40 | [64 empty] | None | [90 empty] | 0.039 | [141 empty] | 40 | [667 empty] | None | Новая конструкция | 2625 | Level : Жильё_08_VK | 2625 | [35 empty] | 0 | [6 empty] | 3bf616f9-6b98-4a21-80ff-da1120c8f6d6 | [84 empty] | 0 | 0.1 | [150 empty] | 610
3026102 | Влж_Надвижная гильза для пресс-фитингов | OST_PipeFitting | Влж_Надвижная гильза для пресс-фитингов | Жильё_08_VK | [7 empty] | Влж_Надвижная гильза для пресс-фитингов | dbf52223-bacc-45cd-ab98-49ecab31dcd1-002e2cb6 | 71ec8b14-7fad-4eb4-9524-47d24d297ec0 | None |  | 0 | Рабочий набор 1 | [6 empty] | Влж_Надвижная гильза для пресс-фитингов | [21 empty] | OST_PipeFitting | None | 377 | [106 empty] | Влж_Надвижная гильза для пресс-фитингов | [46 empty] | 0 | 3RzI8Zkin5pQkOIUoh7$1d | [145 empty] | Влж_Надвижная гильза для пресс-фитингов | Влж_Надвижная гильза для пресс-фитингов | Влж_Надвижная гильза для пресс-фитингов | [18 empty] | Влж_Надвижная гильза для пресс-фитингов | [20 empty] | 1 | [22 empty] | Надвижная гильза для пресс-фитингов 40 | [60 empty] | 2021 | 1.0 |  |  | None | [90 empty] | 0.039 | [141 empty] | 40 | [228 empty] | 0 | 0zT0iVGBf0cwpE$qANKEUm | [381 empty] | 0 |  |  | Соединительные детали трубопроводов | ИС.ТС.2 | шт. |  | 1 | [48 empty] | None | Новая конструкция | 2625 | Level : Жильё_08_VK | 2625 | [35 empty] | 0 | [6 empty] | 3bf616f9-6b98-4a21-80ff-da1120c8f6d6 | [82 empty] | ПФ_Гильза |  | 0 | 0.1 | [122 empty] | 0.1 | [27 empty] | 610
3026103 | Влж_Надвижная гильза для пресс-фитингов | OST_PipeFitting |  | Жильё_08_VK | TRUE | [7 empty] | dbf52223-bacc-45cd-ab98-49ecab31dcd1-002e2cb7 | 71ec8b14-7fad-4eb4-9524-47d24d297ec0 | None |  | 0 | Рабочий набор 1 | [6 empty] | Влж_Надвижная гильза для пресс-фитингов | [177 empty] | 0 | 3RzI8Zkin5pQkOIUoh7$1d | [187 empty] | 1 | [22 empty] | Надвижная гильза для пресс-фитингов 40 | [64 empty] | None | [90 empty] | 0.039 | [141 empty] | 40 | [667 empty] | None | Новая конструкция | 2625 | Level : Жильё_08_VK | 2625 | [35 empty] | 0 | [6 empty] | 3bf616f9-6b98-4a21-80ff-da1120c8f6d6 | [84 empty] | 0 | 0.1 | [150 empty] | 610
3026104 | Влж_Надвижная гильза для пресс-фитингов | OST_PipeFitting | Влж_Надвижная гильза для пресс-фитингов | Жильё_08_VK | [7 empty] | Влж_Надвижная гильза для пресс-фитингов | dbf52223-bacc-45cd-ab98-49ecab31dcd1-002e2cb8 | 71ec8b14-7fad-4eb4-9524-47d24d297ec0 | None |  | 0 | Рабочий набор 1 | [6 empty] | Влж_Надвижная гильза для пресс-фитингов | [21 empty] | OST_PipeFitting | None | 377 | [106 empty] | Влж_Надвижная гильза для пресс-фитингов | [46 empty] | 0 | 3RzI8Zkin5pQkOIUoh7$1f | [145 empty] | Влж_Надвижная гильза для пресс-фитингов | Влж_Надвижная гильза для пресс-фитингов | Влж_Надвижная гильза для пресс-фитингов | [18 empty] | Влж_Надвижная гильза для пресс-фитингов | [20 empty] | 1 | [22 empty] | Надвижная гильза для пресс-фитингов 20 | [60 empty] | 2021 | 1.0 |  |  | None | [90 empty] | 0.012 | [141 empty] | 20 | [228 empty] | 0 | 0zT0iVGBf0cwpE$qANKEUm | [381 empty] | 0 |  |  | Соединительные детали трубопроводов | ИС.ТС.2 | шт. |  | 1 | [48 empty] | None | Новая конструкция | 2625 | Level : Жильё_08_VK | 2625 | [35 empty] | 0 | [6 empty] | 3bf616f9-6b98-4a21-80ff-da1120c8f6d6 | [82 empty] | ПФ_Гильза |  | 0 | 0.1 | [122 empty] | 0.1 | [27 empty] | 610
3026105 | Влж_Надвижная гильза для пресс-фитингов | OST_PipeFitting |  | Жильё_08_VK | TRUE | [7 empty] | dbf52223-bacc-45cd-ab98-49ecab31dcd1-002e2cb9 | 71ec8b14-7fad-4eb4-9524-47d24d297ec0 | None |  | 0 | Рабочий набор 1 | [6 empty] | Влж_Надвижная гильза для пресс-фитингов | [177 empty] | 0 | 3RzI8Zkin5pQkOIUoh7$1f | [187 empty] | 1 | [22 empty] | Надвижная гильза для пресс-фитингов 20 | [64 empty] | None | [90 empty] | 0.012 | [141 empty] | 20 | [667 empty] | None | Новая конструкция | 2625 | Level : Жильё_08_VK | 2625 | [35 empty] | 0 | [6 empty] | 3bf616f9-6b98-4a21-80ff-da1120c8f6d6 | [84 empty] | 0 | 0.1 | [150 empty] | 610
3026106 | ADSK_Полиэтилен сшитый | OST_PipeCurves | ADSK_Полиэтилен сшитый |  | TRUE |  |  |  | 0.0079987 | 127.3033 |  | ADSK_Полиэтилен сшитый | dbf52223-bacc-45cd-ab98-49ecab31dcd1-002e2cba | 71ec8b14-7fad-4eb4-9524-47d24d297ec0 | None |  | 0 | Рабочий набор 1 | [6 empty] | Pipe Types | [21 empty] | OST_PipeCurves | None | 74 | [53 empty] | Полиэтилен PE-X | [52 empty] | ADSK_Полиэтилен сшитый | [46 empty] | 0 | 3RzI8Zkin5pQkOIUoh7$1h | 0.0015 | [121 empty] | Domestic Cold Water | [22 empty] | Pipe Types | ADSK_Полиэтилен сшитый | ADSK_Полиэтилен сшитый | [18 empty] | ADSK_Полиэтилен сшитый | [570 empty] | 0 | 32TXTRZJnCQxi6X$BRJljG | [17 empty] | Жильё_08_VK | [228 empty] | В1 60 | [136 empty] | Труба из сшитого полиэтилена | Трубы | ИС.ТС.1 | м | [50 empty] | None | Новая конструкция | [36 empty] | В1 | ⌀20 мм | 0 | ВК_В1 |  |  |  | ⌀20 | [6 empty] | Днар х Стенка | 2590 | 2610 | 2.8 | 2592.8 | 2592.8 | 2607.2 | 2607.2 | 2590 | 2610 | 2590 | 2610 | 2610 | 2590 | 0 | для многослойных труб с пресс-фитингами | Generic | Полиэтилен PE-X - Сшитый многослойный | 20 | 30792.8 | 0 | 20 | 0 | 14.4 | 0 | 0.00010417 | 0 | 0 | 0 | 0 | 0 | Сшитый многослойный | 2600 | 65 | 0 | 0 | 2600 | 2600 | 0 | [100 empty] | 0
3026107 | ADSK_Полиэтилен сшитый | OST_PipeCurves |  |  | TRUE |  |  |  | 0.0079987 | 127.3033 |  |  | dbf52223-bacc-45cd-ab98-49ecab31dcd1-002e2cbb | 71ec8b14-7fad-4eb4-9524-47d24d297ec0 | None |  | 0 | Рабочий набор 1 | [6 empty] | Pipe Types | [77 empty] | Полиэтилен PE-X | [99 empty] | 0 | 3RzI8Zkin5pQkOIUoh7$1h | 0.0015 | [121 empty] | Domestic Cold Water | [633 empty] | Жильё_08_VK | [228 empty] | В1 60 | [190 empty] | None | Новая конструкция | [36 empty] | В1 | ⌀20 мм | 0 | ВК_В1 |  |  |  | ⌀20 | [7 empty] | 2590 | 2610 | 2.8 | 2592.8 | 2592.8 | 2607.2 | 2607.2 | [6 empty] | 0 | для многослойных труб с пресс-фитингами | Generic | Полиэтилен PE-X - Сшитый многослойный | 20 | 30792.8 | 0 | 20 | 0 | 14.4 | 0 | 0.00010417 | 0 |  | 0 | 0 | 0 | Сшитый многослойный | 2600 |  | 0 | 0 |  |  | 0 | [100 empty] | 0
3026108 | ADSK_Полиэтилен сшитый | OST_PipeCurves | ADSK_Полиэтилен сшитый |  | TRUE |  |  |  | 0.0036757 | 58.5 |  | ADSK_Полиэтилен сшитый | dbf52223-bacc-45cd-ab98-49ecab31dcd1-002e2cbc | 71ec8b14-7fad-4eb4-9524-47d24d297ec0 | None |  | 0 | Рабочий набор 1 | [6 empty] | Pipe Types | [21 empty] | OST_PipeCurves | None | 74 | [53 empty] | Полиэтилен PE-X | [52 empty] | ADSK_Полиэтилен сшитый | [46 empty] | 0 | 3RzI8Zkin5pQkOIUoh7$1j | 0.0015 | [121 empty] | Domestic Cold Water | [22 empty] | Pipe Types | ADSK_Полиэтилен сшитый | ADSK_Полиэтилен сшитый | [18 empty] | ADSK_Полиэтилен сшитый | [570 empty] | 0 | 32TXTRZJnCQxi6X$BRJljG | [17 empty] | Жильё_08_VK | [228 empty] | В1 60 | [136 empty] | Труба из сшитого полиэтилена | Трубы | ИС.ТС.1 | м | [50 empty] | None | Новая конструкция | [36 empty] | В1 | ⌀20 мм | 0 | ВК_В1 |  |  |  | ⌀20 | [6 empty] | Днар х Стенка | 2590 | 2610 | 2.8 | 2592.8 | 2592.8 | 2607.2 | 2607.2 | 2590 | 2610 | 2590 | 2610 | 2610 | 2590 | 0 | для многослойных труб с пресс-фитингами | Generic | Полиэтилен PE-X - Сшитый многослойный | 20 | 30792.8 | 0 | 20 | 0 | 14.4 | 0 | 0.00010417 | 0 | 0 | 0 | 0 | 0 | Сшитый многослойный | 2600 | 66 | 0 | 0 | 2600 | 2600 | 0 | [100 empty] | 0
3026109 | ADSK_Полиэтилен сшитый | OST_PipeCurves |  |  | TRUE |  |  |  | 0.0036757 | 58.5 |  |  | dbf52223-bacc-45cd-ab98-49ecab31dcd1-002e2cbd | 71ec8b14-7fad-4eb4-9524-47d24d297ec0 | None |  | 0 | Рабочий набор 1 | [6 empty] | Pipe Types | [77 empty] | Полиэтилен PE-X | [99 empty] | 0 | 3RzI8Zkin5pQkOIUoh7$1j | 0.0015 | [121 empty] | Domestic Cold Water | [633 empty] | Жильё_08_VK | [228 empty] | В1 60 | [190 empty] | None | Новая конструкция | [36 empty] | В1 | ⌀20 мм | 0 | ВК_В1 |  |  |  | ⌀20 | [7 empty] | 2590 | 2610 | 2.8 | 2592.8 | 2592.8 | 2607.2 | 2607.2 | [6 empty] | 0 | для многослойных труб с пресс-фитингами | Generic | Полиэтилен PE-X - Сшитый многослойный | 20 | 30792.8 | 0 | 20 | 0 | 14.4 | 0 | 0.00010417 | 0 |  | 0 | 0 | 0 | Сшитый многослойный | 2600 |  | 0 | 0 |  |  | 0 | [100 empty] | 0
3026110 | Пластик черный | OST_PipeFitting | Пластик черный | Жильё_08_VK | TRUE |  |  | 3.6489e-05 | 1.5708e-06 |  |  | Пластик черный | dbf52223-bacc-45cd-ab98-49ecab31dcd1-002e2cbe | 71ec8b14-7fad-4eb4-9524-47d24d297ec0 | None |  | 0 | Рабочий набор 1 | [6 empty] | ADSK_Пресс-фитинг ПЭ_Тройник | [21 empty] | OST_PipeFitting | None | 445 | [106 empty] | Пластик черный | [46 empty] | 0 | 3RzI8Zkin5pQkOIUoh7$1l | [122 empty] | Domestic Cold Water | [22 empty] | ADSK_Пресс-фитинг ПЭ_Тройник | Пластик черный | Пластик черный | [18 empty] | Пластик черный | [20 empty] | 1 | [6 empty] | Category=[-2000700]; Color=2338280; Comments=""; Cost=0.000000000000000; Description=""; Design Option=[-1]; Edited by=""; Export to IFC As=""; Export to IFC=0; Glow=0; IFC Predefined Type=""; IfcGUID=1Zv83obP51SAWtfYRg9D9L; Keynote=""; Manufacturer=""; Mark=""; Model=""; Name=ADSK_Предупреждение; Shininess=64; Smoothness=50; Transparency=0; URL=""; Workset=10 | [15 empty] | Тройник напресовочный равнопроходной 20 | [60 empty] | 2021 | 1.0.1 |  |  | None | [60 empty] | Category=[-2000700]; Color=3684408; Comments=""; Cost=0.000000000000000; Description=""; Design Option=[-1]; Edited by=""; Export to IFC As=""; Export to IFC=0; Glow=0; IFC Predefined Type=""; IfcGUID=32TXTRZJnCQxi6X$BRJiYe; Keynote=""; Manufacturer=""; Mark=""; Model=""; Name=Пластик черный; Shininess=64; Smoothness=50; Transparency=0; URL=""; Workset=10 | [29 empty] | 0.025 | [5 empty] | 20 | 20 | 39 | 43 | 20 | [7 empty] | 90 | [119 empty] | 28 |  |  | 28 | [38 empty] | 10 | 10 |  | 39 | [187 empty] | 0 | 0zT0iVGBf0cwpE$qANKHx$ | [143 empty] | 10 | [102 empty] | В1 60 | [11 empty] | 21 |  | 21 | 26 | [10 empty] | 24 |  | 20 | [106 empty] | 0 |  |  | Соединительные детали трубопроводов | ИС.ТС.2 | шт. |  | 1 | [45 empty] | Пластик черный |  |  | None | Новая конструкция | 2600 | Level : Жильё_08_VK | 2600 | [32 empty] | TRUE | В1 | ⌀20 мм-⌀20 мм-⌀20 мм | 0 | ВК_В1 | 20 | 20 | FALSE | ⌀20-⌀20-⌀20 | FALSE | 3bf616f9-6b98-4a21-80ff-da1120c8f6d6 |  | FALSE | [80 empty] | ПФ_Тройник |  | 0 | 0 | [122 empty] | 0 | 78 | TRUE | [19 empty] | 28 | 18 | 17 | 18
3026111 | ADSK_Полиэтилен сшитый | OST_PipeCurves | ADSK_Полиэтилен сшитый |  | TRUE |  |  |  | 0.10546 | 1678.4537 |  | ADSK_Полиэтилен сшитый | dbf52223-bacc-45cd-ab98-49ecab31dcd1-002e2cbf | 71ec8b14-7fad-4eb4-9524-47d24d297ec0 | None |  | 0 | Рабочий набор 1 | [6 empty] | Pipe Types | [21 empty] | OST_PipeCurves | None | 74 | [53 empty] | Полиэтилен PE-X | [52 empty] | ADSK_Полиэтилен сшитый | [46 empty] | 0 | 3RzI8Zkin5pQkOIUoh7$1k | 0.0015 | [121 empty] | Domestic Cold Water | [22 empty] | Pipe Types | ADSK_Полиэтилен сшитый | ADSK_Полиэтилен сшитый | [18 empty] | ADSK_Полиэтилен сшитый | [570 empty] | 0 | 32TXTRZJnCQxi6X$BRJljG | [17 empty] | Жильё_08_VK | [228 empty] | В1 60 | [136 empty] | Труба из сшитого полиэтилена | Трубы | ИС.ТС.1 | м | [50 empty] | None | Новая конструкция | [36 empty] | В1 | ⌀20 мм | 0 | ВК_В1 |  |  |  | ⌀20 | [6 empty] | Днар х Стенка | 2590 | 2610 | 2.8 | 2592.8 | 2592.8 | 2607.2 | 2607.2 | 2590 | 2610 | 2590 | 2610 | 2610 | 2590 | 0 | для многослойных труб с пресс-фитингами | Generic | Полиэтилен PE-X - Сшитый многослойный | 20 | 30792.8 | 0 | 20 | 0 | 14.4 | 0 | 0.00010417 | 0 | 0 | 0 | 0 | 0 | Сшитый многослойный | 2600 | 64 | 0 | 0 | 2600 | 2600 | 0 | [100 empty] | 0
3026112 | ADSK_Полиэтилен сшитый | OST_PipeCurves |  |  | TRUE |  |  |  | 0.10546 | 1678.4537 |  |  | dbf52223-bacc-45cd-ab98-49ecab31dcd1-002e2cc0 | 71ec8b14-7fad-4eb4-9524-47d24d297ec0 | None |  | 0 | Рабочий набор 1 | [6 empty] | Pipe Types | [77 empty] | Полиэтилен PE-X | [99 empty] | 0 | 3RzI8Zkin5pQkOIUoh7$1k | 0.0015 | [121 empty] | Domestic Cold Water | [633 empty] | Жильё_08_VK | [228 empty] | В1 60 | [190 empty] | None | Новая конструкция | [36 empty] | В1 | ⌀20 мм | 0 | ВК_В1 |  |  |  | ⌀20 | [7 empty] | 2590 | 2610 | 2.8 | 2592.8 | 2592.8 | 2607.2 | 2607.2 | [6 empty] | 0 | для многослойных труб с пресс-фитингами | Generic | Полиэтилен PE-X - Сшитый многослойный | 20 | 30792.8 | 0 | 20 | 0 | 14.4 | 0 | 0.00010417 | 0 |  | 0 | 0 | 0 | Сшитый многослойный | 2600 |  | 0 | 0 |  |  | 0 | [100 empty] | 0
3026113 | Пластик черный | OST_PipeFitting |  | Жильё_08_VK | TRUE |  |  | 3.6489e-05 | 1.5708e-06 |  |  |  | dbf52223-bacc-45cd-ab98-49ecab31dcd1-002e2cc1 | 71ec8b14-7fad-4eb4-9524-47d24d297ec0 | None |  | 0 | Рабочий набор 1 | [6 empty] | ADSK_Пресс-фитинг ПЭ_Тройник | [177 empty] | 0 | 3RzI8Zkin5pQkOIUoh7$1l | [122 empty] | Domestic Cold Water | [64 empty] | 1 | [22 empty] | Тройник напресовочный равнопроходной 20 | [64 empty] | None | [90 empty] | 0.025 | [5 empty] | 20 | 20 | 39 | 43 | 20 | [7 empty] | 90 | [119 empty] | 28 |  |  | 28 | [38 empty] | 10 | 10 |  | 39 | [332 empty] | 10 | [102 empty] | В1 60 | [11 empty] | 21 |  | 21 | 26 | [10 empty] | 24 |  | 20 | [162 empty] | None | Новая конструкция | 2600 | Level : Жильё_08_VK | 2600 | [33 empty] | В1 | ⌀20 мм-⌀20 мм-⌀20 мм | 0 | ВК_В1 | 20 | 20 | FALSE | ⌀20-⌀20-⌀20 | FALSE | 3bf616f9-6b98-4a21-80ff-da1120c8f6d6 |  | FALSE | [82 empty] | 0 | 0 | [123 empty] | 78 | TRUE | [19 empty] | 28 | 18 | 17 | 18
3026114 | Влж_Надвижная гильза для пресс-фитингов | OST_PipeFitting | Влж_Надвижная гильза для пресс-фитингов | Жильё_08_VK | [7 empty] | Влж_Надвижная гильза для пресс-фитингов | dbf52223-bacc-45cd-ab98-49ecab31dcd1-002e2cc2 | 71ec8b14-7fad-4eb4-9524-47d24d297ec0 | None |  | 0 | Рабочий набор 1 | [6 empty] | Влж_Надвижная гильза для пресс-фитингов | [21 empty] | OST_PipeFitting | None | 377 | [106 empty] | Влж_Надвижная гильза для пресс-фитингов | [46 empty] | 0 | 3RzI8Zkin5pQkOIUoh7$0J | [145 empty] | Влж_Надвижная гильза для пресс-фитингов | Влж_Надвижная гильза для пресс-фитингов | Влж_Надвижная гильза для пресс-фитингов | [18 empty] | Влж_Надвижная гильза для пресс-фитингов | [20 empty] | 1 | [22 empty] | Надвижная гильза для пресс-фитингов 20 | [60 empty] | 2021 | 1.0 |  |  | None | [90 empty] | 0.012 | [141 empty] | 20 | [228 empty] | 0 | 0zT0iVGBf0cwpE$qANKEUm | [381 empty] | 0 |  |  | Соединительные детали трубопроводов | ИС.ТС.2 | шт. |  | 1 | [48 empty] | None | Новая конструкция | 2600 | Level : Жильё_08_VK | 2600 | [35 empty] | 0 | [6 empty] | 3bf616f9-6b98-4a21-80ff-da1120c8f6d6 | [82 empty] | ПФ_Гильза |  | 0 | 0.1 | [122 empty] | 0.1
3026115 | Влж_Надвижная гильза для пресс-фитингов | OST_PipeFitting |  | Жильё_08_VK | TRUE | [7 empty] | dbf52223-bacc-45cd-ab98-49ecab31dcd1-002e2cc3 | 71ec8b14-7fad-4eb4-9524-47d24d297ec0 | None |  | 0 | Рабочий набор 1 | [6 empty] | Влж_Надвижная гильза для пресс-фитингов | [177 empty] | 0 | 3RzI8Zkin5pQkOIUoh7$0J | [187 empty] | 1 | [22 empty] | Надвижная гильза для пресс-фитингов 20 | [64 empty] | None | [90 empty] | 0.012 | [141 empty] | 20 | [667 empty] | None | Новая конструкция | 2600 | Level : Жильё_08_VK | 2600 | [35 empty] | 0 | [6 empty] | 3bf616f9-6b98-4a21-80ff-da1120c8f6d6 | [84 empty] | 0 | 0.1
3026116 | Влж_Надвижная гильза для пресс-фитингов | OST_PipeFitting | Влж_Надвижная гильза для пресс-фитингов | Жильё_08_VK | [7 empty] | Влж_Надвижная гильза для пресс-фитингов | dbf52223-bacc-45cd-ab98-49ecab31dcd1-002e2cc4 | 71ec8b14-7fad-4eb4-9524-47d24d297ec0 | None |  | 0 | Рабочий набор 1 | [6 empty] | Влж_Надвижная гильза для пресс-фитингов | [21 empty] | OST_PipeFitting | None | 377 | [106 empty] | Влж_Надвижная гильза для пресс-фитингов | [46 empty] | 0 | 3RzI8Zkin5pQkOIUoh7$0L | [145 empty] | Влж_Надвижная гильза для пресс-фитингов | Влж_Надвижная гильза для пресс-фитингов | Влж_Надвижная гильза для пресс-фитингов | [18 empty] | Влж_Надвижная гильза для пресс-фитингов | [20 empty] | 1 | [22 empty] | Надвижная гильза для пресс-фитингов 20 | [60 empty] | 2021 | 1.0 |  |  | None | [90 empty] | 0.012 | [141 empty] | 20 | [228 empty] | 0 | 0zT0iVGBf0cwpE$qANKEUm | [381 empty] | 0 |  |  | Соединительные детали трубопроводов | ИС.ТС.2 | шт. |  | 1 | [48 empty] | None | Новая конструкция | 2600 | Level : Жильё_08_VK | 2600 | [35 empty] | 0 | [6 empty] | 3bf616f9-6b98-4a21-80ff-da1120c8f6d6 | [82 empty] | ПФ_Гильза |  | 0 | 0.1 | [122 empty] | 0.1
3026117 | Влж_Надвижная гильза для пресс-фитингов | OST_PipeFitting |  | Жильё_08_VK | TRUE | [7 empty] | dbf52223-bacc-45cd-ab98-49ecab31dcd1-002e2cc5 | 71ec8b14-7fad-4eb4-9524-47d24d297ec0 | None |  | 0 | Рабочий набор 1 | [6 empty] | Влж_Надвижная гильза для пресс-фитингов | [177 empty] | 0 | 3RzI8Zkin5pQkOIUoh7$0L | [187 empty] | 1 | [22 empty] | Надвижная гильза для пресс-фитингов 20 | [64 empty] | None | [90 empty] | 0.012 | [141 empty] | 20 | [667 empty] | None | Новая конструкция | 2600 | Level : Жильё_08_VK | 2600 | [35 empty] | 0 | [6 empty] | 3bf616f9-6b98-4a21-80ff-da1120c8f6d6 | [84 empty] | 0 | 0.1
3026118 | Влж_Надвижная гильза для пресс-фитингов | OST_PipeFitting | Влж_Надвижная гильза для пресс-фитингов | Жильё_08_VK | [7 empty] | Влж_Надвижная гильза для пресс-фитингов | dbf52223-bacc-45cd-ab98-49ecab31dcd1-002e2cc6 | 71ec8b14-7fad-4eb4-9524-47d24d297ec0 | None |  | 0 | Рабочий набор 1 | [6 empty] | Влж_Надвижная гильза для пресс-фитингов | [21 empty] | OST_PipeFitting | None | 377 | [106 empty] | Влж_Надвижная гильза для пресс-фитингов | [46 empty] | 0 | 3RzI8Zkin5pQkOIUoh7$0N | [145 empty] | Влж_Надвижная гильза для пресс-фитингов | Влж_Надвижная гильза для пресс-фитингов | Влж_Надвижная гильза для пресс-фитингов | [18 empty] | Влж_Надвижная гильза для пресс-фитингов | [20 empty] | 1 | [22 empty] | Надвижная гильза для пресс-фитингов 20 | [60 empty] | 2021 | 1.0 |  |  | None | [90 empty] | 0.012 | [141 empty] | 20 | [228 empty] | 0 | 0zT0iVGBf0cwpE$qANKEUm | [381 empty] | 0 |  |  | Соединительные детали трубопроводов | ИС.ТС.2 | шт. |  | 1 | [48 empty] | None | Новая конструкция | 2600 | Level : Жильё_08_VK | 2600 | [35 empty] | 0 | [6 empty] | 3bf616f9-6b98-4a21-80ff-da1120c8f6d6 | [82 empty] | ПФ_Гильза |  | 0 | 0.1 | [122 empty] | 0.1
3026119 | Влж_Надвижная гильза для пресс-фитингов | OST_PipeFitting |  | Жильё_08_VK | TRUE | [7 empty] | dbf52223-bacc-45cd-ab98-49ecab31dcd1-002e2cc7 | 71ec8b14-7fad-4eb4-9524-47d24d297ec0 | None |  | 0 | Рабочий набор 1 | [6 empty] | Влж_Надвижная гильза для пресс-фитингов | [177 empty] | 0 | 3RzI8Zkin5pQkOIUoh7$0N | [187 empty] | 1 | [22 empty] | Надвижная гильза для пресс-фитингов 20 | [64 empty] | None | [90 empty] | 0.012 | [141 empty] | 20 | [667 empty] | None | Новая конструкция | 2600 | Level : Жильё_08_VK | 2600 | [35 empty] | 0 | [6 empty] | 3bf616f9-6b98-4a21-80ff-da1120c8f6d6 | [84 empty] | 0 | 0.1
3026120 | 11Б27П1 | OST_PipeAccessory | 11Б27П1 | Жильё_08_VK | TRUE |  |  | 3.9112e-05 | 0.0093766 |  |  | 11Б27П1 | dbf52223-bacc-45cd-ab98-49ecab31dcd1-002e2cc8 | 71ec8b14-7fad-4eb4-9524-47d24d297ec0 | None |  | 0 | Рабочий набор 1 | [6 empty] | MIP_КранШаровой_ВР-ВР_Бабочка | [21 empty] | OST_PipeAccessory | None | 7853 | [106 empty] | 11Б27П1 | [46 empty] | 0 | 3RzI8Zkin5pQkOIUoh7$0P | [119 empty] | шт. |  | 11Б27П1 | Domestic Cold Water | [22 empty] | MIP_КранШаровой_ВР-ВР_Бабочка | 11Б27П1 | 11Б27П1 | [18 empty] | 11Б27П1 | [20 empty] | 1 | 0,17 | [21 empty] | Кран шаровой полнопроходной резьбовой латунный, рукоятка "бабочка", ВР-ВР, PN16, DN20 | [64 empty] | None | [91 empty] | Кран шаровой | [16 empty] | 0 | [24 empty] | 20 | [327 empty] | 0 | 1BNcWGxJL0iPiyv2zgTSoY | [246 empty] | В1 60 | [134 empty] | 0 |  |  | Арматура трубопроводов | ИС.ТС.3 | [48 empty] | MIP_Латунь |  |  | None | Новая конструкция | 2600 | Level : Жильё_08_VK | 2600 | 2496 | [9 empty] | Оборудование_Запорно-регулирующая арматура | [22 empty] | В1 | ⌀20 мм-⌀20 мм | 0 | ВК_В1 | 20 | 20 | FALSE | ⌀20-⌀20 |  | 3bf616f9-6b98-4a21-80ff-da1120c8f6d6 | [123 empty] | 03.30_00.00 | Category=[-2000700]; Color=3840714; Comments=""; Cost=0.000000000000000; Description=""; Design Option=[-1]; Edited by=""; Export to IFC As=""; Export to IFC=0; Glow=0; IFC Predefined Type=""; IfcGUID=1BNcWGxJL0iPiyv2zgTRIU; Keynote=""; Manufacturer=""; Mark=""; Model=""; Name=MIP_Латунь; Shininess=64; Smoothness=50; Transparency=0; URL=""; Workset=10 |  |  | Category=[-2000700]; Color=255; Comments=""; Cost=0.000000000000000; Description=""; Design Option=[-1]; Edited by=""; Export to IFC As=""; Export to IFC=0; Glow=0; IFC Predefined Type=""; IfcGUID=1BNcWGxJL0iPiyv2zgTRIJ; Keynote=""; Manufacturer=""; Mark=""; Model=""; Name=MIP_Условный_Красный; Shininess=64; Smoothness=50; Transparency=0; URL=""; Workset=10 | [5 empty] | 55 |  |  |  |  | 27 | 12 | 31 | 20 | [92 empty] | Латунь | MIP_КранШаровой_ВР-ВР_Бабочка_11Б27П1 | 610 | IfcValve | TRUE | Нет | Нет
3026121 | 11Б27П1 | OST_PipeAccessory | 11Б27П1 | Жильё_08_VK | TRUE |  |  | 3.9112e-05 | 0.0093766 |  |  | 11Б27П1 | dbf52223-bacc-45cd-ab98-49ecab31dcd1-002e2cc9 | 71ec8b14-7fad-4eb4-9524-47d24d297ec0 | None |  | 0 | Рабочий набор 1 | [6 empty] | MIP_КранШаровой_ВР-ВР_Бабочка | [21 empty] | OST_PipeAccessory | None | 7853 | [106 empty] | 11Б27П1 | [46 empty] | 0 | 3RzI8Zkin5pQkOIUoh7$0O | [119 empty] | шт. |  | 11Б27П1 | Domestic Cold Water | [22 empty] | MIP_КранШаровой_ВР-ВР_Бабочка | 11Б27П1 | 11Б27П1 | [18 empty] | 11Б27П1 | [20 empty] | 1 | 0,17 | [21 empty] | Кран шаровой полнопроходной резьбовой латунный, рукоятка "бабочка", ВР-ВР, PN16, DN20 | [64 empty] | None | [91 empty] | Кран шаровой | [16 empty] | 0 | [24 empty] | 20 | [327 empty] | 0 | 1BNcWGxJL0iPiyv2zgTSoY | [246 empty] | В1 60 | [134 empty] | 0 |  |  | Арматура трубопроводов | ИС.ТС.3 | [48 empty] | MIP_Латунь |  |  | None | Новая конструкция | 2600 | Level : Жильё_08_VK | 2600 | 2497 | [9 empty] | Оборудование_Запорно-регулирующая арматура | [22 empty] | В1 | ⌀20 мм-⌀20 мм | 0 | ВК_В1 | 20 | 20 | FALSE | ⌀20-⌀20 |  | 3bf616f9-6b98-4a21-80ff-da1120c8f6d6 | [123 empty] | 03.30_00.00 | Category=[-2000700]; Color=3840714; Comments=""; Cost=0.000000000000000; Description=""; Design Option=[-1]; Edited by=""; Export to IFC As=""; Export to IFC=0; Glow=0; IFC Predefined Type=""; IfcGUID=1BNcWGxJL0iPiyv2zgTRIU; Keynote=""; Manufacturer=""; Mark=""; Model=""; Name=MIP_Латунь; Shininess=64; Smoothness=50; Transparency=0; URL=""; Workset=10 |  |  | Category=[-2000700]; Color=255; Comments=""; Cost=0.000000000000000; Description=""; Design Option=[-1]; Edited by=""; Export to IFC As=""; Export to IFC=0; Glow=0; IFC Predefined Type=""; IfcGUID=1BNcWGxJL0iPiyv2zgTRIJ; Keynote=""; Manufacturer=""; Mark=""; Model=""; Name=MIP_Условный_Красный; Shininess=64; Smoothness=50; Transparency=0; URL=""; Workset=10 | [5 empty] | 55 |  |  |  |  | 27 | 12 | 31 | 20 | [92 empty] | Латунь | MIP_КранШаровой_ВР-ВР_Бабочка_11Б27П1 | 610 | IfcValve | TRUE | Нет | Нет
3026122 | ADSK_Полиэтилен сшитый | OST_PipeCurves | ADSK_Полиэтилен сшитый |  | TRUE |  |  |  | 0.037558 | 597.7571 |  | ADSK_Полиэтилен сшитый | dbf52223-bacc-45cd-ab98-49ecab31dcd1-002e2cca | 71ec8b14-7fad-4eb4-9524-47d24d297ec0 | None |  | 0 | Рабочий набор 1 | [6 empty] | Pipe Types | [21 empty] | OST_PipeCurves | None | 74 | [53 empty] | Полиэтилен PE-X | [52 empty] | ADSK_Полиэтилен сшитый | [46 empty] | 0 | 3RzI8Zkin5pQkOIUoh7$0R | 0.0015 | [121 empty] | Domestic Hot Water | [22 empty] | Pipe Types | ADSK_Полиэтилен сшитый | ADSK_Полиэтилен сшитый | [18 empty] | ADSK_Полиэтилен сшитый | [570 empty] | 0 | 32TXTRZJnCQxi6X$BRJljG | [17 empty] | Жильё_08_VK | [228 empty] | Т3 40 | [136 empty] | Труба из сшитого полиэтилена | Трубы | ИС.ТС.1 | м | [50 empty] | None | Новая конструкция | [36 empty] | Т3 | ⌀20 мм | 0 | ВК_Т3 |  |  |  | ⌀20 | [6 empty] | Днар х Стенка | 2590 | 2610 | 2.8 | 2592.8 | 2592.8 | 2607.2 | 2607.2 | 2590 | 2610 | 2590 | 2610 | 2610 | 2590 | 0 | для многослойных труб с пресс-фитингами | Generic | Полиэтилен PE-X - Сшитый многослойный | 20 | 30792.8 | 0 | 20 | 0 | 14.4 | 0 | 0.00010417 | 0 | 0 | 0 | 0 | 0 | Сшитый многослойный | 2600 | 51 | 0 | 0 | 2600 | 2600 | 0 | [100 empty] | 0
3026123 | ADSK_Полиэтилен сшитый | OST_PipeCurves |  |  | TRUE |  |  |  | 0.037558 | 597.7571 |  |  | dbf52223-bacc-45cd-ab98-49ecab31dcd1-002e2ccb | 71ec8b14-7fad-4eb4-9524-47d24d297ec0 | None |  | 0 | Рабочий набор 1 | [6 empty] | Pipe Types | [77 empty] | Полиэтилен PE-X | [99 empty] | 0 | 3RzI8Zkin5pQkOIUoh7$0R | 0.0015 | [121 empty] | Domestic Hot Water | [633 empty] | Жильё_08_VK | [228 empty] | Т3 40 | [190 empty] | None | Новая конструкция | [36 empty] | Т3 | ⌀20 мм | 0 | ВК_Т3 |  |  |  | ⌀20 | [7 empty] | 2590 | 2610 | 2.8 | 2592.8 | 2592.8 | 2607.2 | 2607.2 | [6 empty] | 0 | для многослойных труб с пресс-фитингами | Generic | Полиэтилен PE-X - Сшитый многослойный | 20 | 30792.8 | 0 | 20 | 0 | 14.4 | 0 | 0.00010417 | 0 |  | 0 | 0 | 0 | Сшитый многослойный | 2600 |  | 0 | 0 |  |  | 0 | [100 empty] | 0
3026124 | 11Б27П1 | OST_PipeAccessory | 11Б27П1 | Жильё_08_VK | TRUE |  |  | 3.9112e-05 | 0.0093766 |  |  | 11Б27П1 | dbf52223-bacc-45cd-ab98-49ecab31dcd1-002e2ccc | 71ec8b14-7fad-4eb4-9524-47d24d297ec0 | None |  | 0 | Рабочий набор 1 | [6 empty] | MIP_КранШаровой_ВР-ВР_Бабочка | [21 empty] | OST_PipeAccessory | None | 7853 | [106 empty] | 11Б27П1 | [46 empty] | 0 | 3RzI8Zkin5pQkOIUoh7$0T | [119 empty] | шт. |  | 11Б27П1 | Domestic Hot Water | [22 empty] | MIP_КранШаровой_ВР-ВР_Бабочка | 11Б27П1 | 11Б27П1 | [18 empty] | 11Б27П1 | [20 empty] | 1 | 0,17 | [21 empty] | Кран шаровой полнопроходной резьбовой латунный, рукоятка "бабочка", ВР-ВР, PN16, DN20 | [64 empty] | None | [91 empty] | Кран шаровой | [16 empty] | 0 | [24 empty] | 20 | [327 empty] | 0 | 1BNcWGxJL0iPiyv2zgTSoY | [246 empty] | Т3 40 | [134 empty] | 0 |  |  | Арматура трубопроводов | ИС.ТС.3 | [48 empty] | MIP_Латунь |  |  | None | Новая конструкция | 2600 | Level : Жильё_08_VK | 2600 | 2498 | [9 empty] | Оборудование_Запорно-регулирующая арматура | [22 empty] | Т3 | ⌀20 мм-⌀20 мм | 0 | ВК_Т3 | 20 | 20 | FALSE | ⌀20-⌀20 |  | 3bf616f9-6b98-4a21-80ff-da1120c8f6d6 | [123 empty] | 03.30_00.00 | Category=[-2000700]; Color=3840714; Comments=""; Cost=0.000000000000000; Description=""; Design Option=[-1]; Edited by=""; Export to IFC As=""; Export to IFC=0; Glow=0; IFC Predefined Type=""; IfcGUID=1BNcWGxJL0iPiyv2zgTRIU; Keynote=""; Manufacturer=""; Mark=""; Model=""; Name=MIP_Латунь; Shininess=64; Smoothness=50; Transparency=0; URL=""; Workset=10 |  |  | Category=[-2000700]; Color=255; Comments=""; Cost=0.000000000000000; Description=""; Design Option=[-1]; Edited by=""; Export to IFC As=""; Export to IFC=0; Glow=0; IFC Predefined Type=""; IfcGUID=1BNcWGxJL0iPiyv2zgTRIJ; Keynote=""; Manufacturer=""; Mark=""; Model=""; Name=MIP_Условный_Красный; Shininess=64; Smoothness=50; Transparency=0; URL=""; Workset=10 | [5 empty] | 55 |  |  |  |  | 27 | 12 | 31 | 20 | [92 empty] | Латунь | MIP_КранШаровой_ВР-ВР_Бабочка_11Б27П1 | 610 | IfcValve | TRUE | Нет | Нет
3026125 | ADSK_Полиэтилен сшитый | OST_PipeCurves | ADSK_Полиэтилен сшитый |  | TRUE |  |  |  | 0.0053407 | 85 |  | ADSK_Полиэтилен сшитый | dbf52223-bacc-45cd-ab98-49ecab31dcd1-002e2ccd | 71ec8b14-7fad-4eb4-9524-47d24d297ec0 | None |  | 0 | Рабочий набор 1 | [6 empty] | Pipe Types | [21 empty] | OST_PipeCurves | None | 74 | [53 empty] | Полиэтилен PE-X | [52 empty] | ADSK_Полиэтилен сшитый | [46 empty] | 0 | 3RzI8Zkin5pQkOIUoh7$0S | 0.0015 | [121 empty] | Domestic Hot Water | [22 empty] | Pipe Types | ADSK_Полиэтилен сшитый | ADSK_Полиэтилен сшитый | [18 empty] | ADSK_Полиэтилен сшитый | [570 empty] | 0 | 32TXTRZJnCQxi6X$BRJljG | [17 empty] | Жильё_08_VK | [228 empty] | Т3 40 | [136 empty] | Труба из сшитого полиэтилена | Трубы | ИС.ТС.1 | м | [50 empty] | None | Новая конструкция | [36 empty] | Т3 | ⌀20 мм | 0 | ВК_Т3 |  |  |  | ⌀20 | [6 empty] | Днар х Стенка | 2626 | 2711 | 2.8 | 2626 | 2711 | 2626 | 2711 | 2626 | 2626 | 2711 | 2711 | 2626 | 2711 | 0 | для многослойных труб с пресс-фитингами | Generic | Полиэтилен PE-X - Сшитый многослойный | 20 | 30826 | 0 | 20 | 0 | 14.4 | 0 | 0.00010417 | 0 | 0 | 0 | 0 | 0 | Сшитый многослойный | 2711 | 51 | 0 | 0 | 2626 | 2711 | [101 empty] | 0
3026126 | ADSK_Полиэтилен сшитый | OST_PipeCurves |  |  | TRUE |  |  |  | 0.0053407 | 85 |  |  | dbf52223-bacc-45cd-ab98-49ecab31dcd1-002e2cce | 71ec8b14-7fad-4eb4-9524-47d24d297ec0 | None |  | 0 | Рабочий набор 1 | [6 empty] | Pipe Types | [77 empty] | Полиэтилен PE-X | [99 empty] | 0 | 3RzI8Zkin5pQkOIUoh7$0S | 0.0015 | [121 empty] | Domestic Hot Water | [633 empty] | Жильё_08_VK | [228 empty] | Т3 40 | [190 empty] | None | Новая конструкция | [36 empty] | Т3 | ⌀20 мм | 0 | ВК_Т3 |  |  |  | ⌀20 | [7 empty] | 2626 | 2711 | 2.8 | 2626 | 2711 | 2626 | 2711 | [6 empty] | 0 | для многослойных труб с пресс-фитингами | Generic | Полиэтилен PE-X - Сшитый многослойный | 20 | 30826 | 0 | 20 | 0 | 14.4 | 0 | 0.00010417 | 0 |  | 0 | 0 | 0 | Сшитый многослойный | 2711 |  | 0 | 0 | [103 empty] | 0
3026127 | Пластик черный | OST_PipeFitting | Пластик черный | Жильё_08_VK | TRUE |  |  | 0.00012922 | 1.5708e-06 |  |  | Пластик черный | dbf52223-bacc-45cd-ab98-49ecab31dcd1-002e2ccf | 71ec8b14-7fad-4eb4-9524-47d24d297ec0 | None |  | 0 | Рабочий набор 1 | [6 empty] | ADSK_Пресс-фитинг ПЭ_Тройник | [21 empty] | OST_PipeFitting | None | 445 | [106 empty] | Пластик черный | [46 empty] | 0 | 3RzI8Zkin5pQkOIUoh7$0U | [122 empty] | Domestic Hot Water | [22 empty] | ADSK_Пресс-фитинг ПЭ_Тройник | Пластик черный | Пластик черный | [18 empty] | Пластик черный | [20 empty] | 1 | [6 empty] | Category=[-2000700]; Color=2338280; Comments=""; Cost=0.000000000000000; Description=""; Design Option=[-1]; Edited by=""; Export to IFC As=""; Export to IFC=0; Glow=0; IFC Predefined Type=""; IfcGUID=1Zv83obP51SAWtfYRg9D9L; Keynote=""; Manufacturer=""; Mark=""; Model=""; Name=ADSK_Предупреждение; Shininess=64; Smoothness=50; Transparency=0; URL=""; Workset=10 | [15 empty] | Тройник напресовочный переходной 40x20x40 | [60 empty] | 2021 | 1.0.1 |  |  | None | [60 empty] | Category=[-2000700]; Color=3684408; Comments=""; Cost=0.000000000000000; Description=""; Design Option=[-1]; Edited by=""; Export to IFC As=""; Export to IFC=0; Glow=0; IFC Predefined Type=""; IfcGUID=32TXTRZJnCQxi6X$BRJiYe; Keynote=""; Manufacturer=""; Mark=""; Model=""; Name=Пластик черный; Shininess=64; Smoothness=50; Transparency=0; URL=""; Workset=10 | [29 empty] | 0.096 | [5 empty] | 40 | 20 | 59 | 57 | 40 | [7 empty] | 90 | [119 empty] | 28 |  |  | 50 | [38 empty] | 20 | 10 |  | 59 | [187 empty] | 0 | 0zT0iVGBf0cwpE$qANKHx$ | [143 empty] | 20 | [102 empty] | Т3 40 | [11 empty] | 28 |  | 28 | 39 | [10 empty] | 37 |  | 40 | [106 empty] | 0 |  |  | Соединительные детали трубопроводов | ИС.ТС.2 | шт. |  | 1 | [45 empty] | Пластик черный |  |  | None | Новая конструкция | 2750 | Level : Жильё_08_VK | 2750 | [32 empty] | TRUE | Т3 | ⌀40 мм-⌀40 мм-⌀20 мм | 0 | ВК_Т3 | 40 | 20 | FALSE | ⌀40-⌀40-⌀20 | FALSE | 3bf616f9-6b98-4a21-80ff-da1120c8f6d6 |  | FALSE | [80 empty] | ПФ_Тройник |  | 0 | 0 | [122 empty] | 0 | 118 | TRUE | [19 empty] | 50 | 31 | 18 | 31
3026128 | ADSK_Полиэтилен сшитый | OST_PipeCurves | ADSK_Полиэтилен сшитый |  | TRUE |  |  |  | 0.1033 | 822 |  | ADSK_Полиэтилен сшитый | dbf52223-bacc-45cd-ab98-49ecab31dcd1-002e2cd0 | 71ec8b14-7fad-4eb4-9524-47d24d297ec0 | None |  | 0 | Рабочий набор 1 | [6 empty] | Pipe Types | [21 empty] | OST_PipeCurves | None | 74 | [53 empty] | Полиэтилен PE-X | [52 empty] | ADSK_Полиэтилен сшитый | [46 empty] | 0 | 3RzI8Zkin5pQkOIUoh7$01 | 0.0015 | [121 empty] | Domestic Hot Water | [22 empty] | Pipe Types | ADSK_Полиэтилен сшитый | ADSK_Полиэтилен сшитый | [18 empty] | ADSK_Полиэтилен сшитый | [570 empty] | 0 | 32TXTRZJnCQxi6X$BRJljG | [17 empty] | Жильё_08_VK | [228 empty] | Т3 40 | [136 empty] | Труба из сшитого полиэтилена | Трубы | ИС.ТС.1 | м | [50 empty] | None | Новая конструкция | [36 empty] | Т3 | ⌀40 мм | 0 | ВК_Т3 |  |  |  | ⌀40 | [6 empty] | Днар х Стенка | 2580 | 2620 | 5.5 | 2585.5 | 2585.5 | 2614.5 | 2614.5 | 2580 | 2620 | 2580 | 2620 | 2620 | 2580 | 0 | для многослойных труб с пресс-фитингами | Generic | Полиэтилен PE-X - Сшитый многослойный | 40 | 30785.5 | 0 | 40 | 0 | 29 | 0 | 5.1724e-05 | 0 | 0 | 0 | 0 | 0 | Сшитый многослойный | 2600 | 61 | 0 | 0 | 2600 | 2600 | 0 | [100 empty] | 0
3026129 | ADSK_Полиэтилен сшитый | OST_PipeCurves |  |  | TRUE |  |  |  | 0.1033 | 822 |  |  | dbf52223-bacc-45cd-ab98-49ecab31dcd1-002e2cd1 | 71ec8b14-7fad-4eb4-9524-47d24d297ec0 | None |  | 0 | Рабочий набор 1 | [6 empty] | Pipe Types | [77 empty] | Полиэтилен PE-X | [99 empty] | 0 | 3RzI8Zkin5pQkOIUoh7$01 | 0.0015 | [121 empty] | Domestic Hot Water | [633 empty] | Жильё_08_VK | [228 empty] | Т3 40 | [190 empty] | None | Новая конструкция | [36 empty] | Т3 | ⌀40 мм | 0 | ВК_Т3 |  |  |  | ⌀40 | [7 empty] | 2580 | 2620 | 5.5 | 2585.5 | 2585.5 | 2614.5 | 2614.5 | [6 empty] | 0 | для многослойных труб с пресс-фитингами | Generic | Полиэтилен PE-X - Сшитый многослойный | 40 | 30785.5 | 0 | 40 | 0 | 29 | 0 | 5.1724e-05 | 0 |  | 0 | 0 | 0 | Сшитый многослойный | 2600 |  | 0 | 0 |  |  | 0 | [100 empty] | 0
3026130 | Пластик черный | OST_PipeFitting |  | Жильё_08_VK | TRUE |  |  | 0.00012922 | 1.5708e-06 |  |  |  | dbf52223-bacc-45cd-ab98-49ecab31dcd1-002e2cd2 | 71ec8b14-7fad-4eb4-9524-47d24d297ec0 | None |  | 0 | Рабочий набор 1 | [6 empty] | ADSK_Пресс-фитинг ПЭ_Тройник | [177 empty] | 0 | 3RzI8Zkin5pQkOIUoh7$0U | [122 empty] | Domestic Hot Water | [64 empty] | 1 | [22 empty] | Тройник напресовочный переходной 40x20x40 | [64 empty] | None | [90 empty] | 0.096 | [5 empty] | 40 | 20 | 59 | 57 | 40 | [7 empty] | 90 | [119 empty] | 28 |  |  | 50 | [38 empty] | 20 | 10 |  | 59 | [332 empty] | 20 | [102 empty] | Т3 40 | [11 empty] | 28 |  | 28 | 39 | [10 empty] | 37 |  | 40 | [162 empty] | None | Новая конструкция | 2750 | Level : Жильё_08_VK | 2750 | [33 empty] | Т3 | ⌀40 мм-⌀40 мм-⌀20 мм | 0 | ВК_Т3 | 40 | 20 | FALSE | ⌀40-⌀40-⌀20 | FALSE | 3bf616f9-6b98-4a21-80ff-da1120c8f6d6 |  | FALSE | [82 empty] | 0 | 0 | [123 empty] | 118 | TRUE | [19 empty] | 50 | 31 | 18 | 31
3026131 | Влж_Надвижная гильза для пресс-фитингов | OST_PipeFitting | Влж_Надвижная гильза для пресс-фитингов | Жильё_08_VK | [7 empty] | Влж_Надвижная гильза для пресс-фитингов | dbf52223-bacc-45cd-ab98-49ecab31dcd1-002e2cd3 | 71ec8b14-7fad-4eb4-9524-47d24d297ec0 | None |  | 0 | Рабочий набор 1 | [6 empty] | Влж_Надвижная гильза для пресс-фитингов | [21 empty] | OST_PipeFitting | None | 377 | [106 empty] | Влж_Надвижная гильза для пресс-фитингов | [46 empty] | 0 | 3RzI8Zkin5pQkOIUoh7$02 | [145 empty] | Влж_Надвижная гильза для пресс-фитингов | Влж_Надвижная гильза для пресс-фитингов | Влж_Надвижная гильза для пресс-фитингов | [18 empty] | Влж_Надвижная гильза для пресс-фитингов | [20 empty] | 1 | [22 empty] | Надвижная гильза для пресс-фитингов 40 | [60 empty] | 2021 | 1.0 |  |  | None | [90 empty] | 0.039 | [141 empty] | 40 | [228 empty] | 0 | 0zT0iVGBf0cwpE$qANKEUm | [381 empty] | 0 |  |  | Соединительные детали трубопроводов | ИС.ТС.2 | шт. |  | 1 | [48 empty] | None | Новая конструкция | 2750 | Level : Жильё_08_VK | 2750 | [35 empty] | 0 | [6 empty] | 3bf616f9-6b98-4a21-80ff-da1120c8f6d6 | [82 empty] | ПФ_Гильза |  | 0 | 0.1 | [122 empty] | 0.1
3026132 | Влж_Надвижная гильза для пресс-фитингов | OST_PipeFitting |  | Жильё_08_VK | TRUE | [7 empty] | dbf52223-bacc-45cd-ab98-49ecab31dcd1-002e2cd4 | 71ec8b14-7fad-4eb4-9524-47d24d297ec0 | None |  | 0 | Рабочий набор 1 | [6 empty] | Влж_Надвижная гильза для пресс-фитингов | [177 empty] | 0 | 3RzI8Zkin5pQkOIUoh7$02 | [187 empty] | 1 | [22 empty] | Надвижная гильза для пресс-фитингов 40 | [64 empty] | None | [90 empty] | 0.039 | [141 empty] | 40 | [667 empty] | None | Новая конструкция | 2750 | Level : Жильё_08_VK | 2750 | [35 empty] | 0 | [6 empty] | 3bf616f9-6b98-4a21-80ff-da1120c8f6d6 | [84 empty] | 0 | 0.1
3026133 | Влж_Надвижная гильза для пресс-фитингов | OST_PipeFitting | Влж_Надвижная гильза для пресс-фитингов | Жильё_08_VK | [7 empty] | Влж_Надвижная гильза для пресс-фитингов | dbf52223-bacc-45cd-ab98-49ecab31dcd1-002e2cd5 | 71ec8b14-7fad-4eb4-9524-47d24d297ec0 | None |  | 0 | Рабочий набор 1 | [6 empty] | Влж_Надвижная гильза для пресс-фитингов | [21 empty] | OST_PipeFitting | None | 377 | [106 empty] | Влж_Надвижная гильза для пресс-фитингов | [46 empty] | 0 | 3RzI8Zkin5pQkOIUoh7$04 | [145 empty] | Влж_Надвижная гильза для пресс-фитингов | Влж_Надвижная гильза для пресс-фитингов | Влж_Надвижная гильза для пресс-фитингов | [18 empty] | Влж_Надвижная гильза для пресс-фитингов | [20 empty] | 1 | [22 empty] | Надвижная гильза для пресс-фитингов 40 | [60 empty] | 2021 | 1.0 |  |  | None | [90 empty] | 0.039 | [141 empty] | 40 | [228 empty] | 0 | 0zT0iVGBf0cwpE$qANKEUm | [381 empty] | 0 |  |  | Соединительные детали трубопроводов | ИС.ТС.2 | шт. |  | 1 | [48 empty] | None | Новая конструкция | 71750 | Level : Жильё_08_VK | 71750 | [35 empty] | 0 | [6 empty] | 3bf616f9-6b98-4a21-80ff-da1120c8f6d6 | [82 empty] | ПФ_Гильза |  | 0 | 0.1 | [122 empty] | 0.1
3026134 | Влж_Надвижная гильза для пресс-фитингов | OST_PipeFitting |  | Жильё_08_VK | TRUE | [7 empty] | dbf52223-bacc-45cd-ab98-49ecab31dcd1-002e2cd6 | 71ec8b14-7fad-4eb4-9524-47d24d297ec0 | None |  | 0 | Рабочий набор 1 | [6 empty] | Влж_Надвижная гильза для пресс-фитингов | [177 empty] | 0 | 3RzI8Zkin5pQkOIUoh7$04 | [187 empty] | 1 | [22 empty] | Надвижная гильза для пресс-фитингов 40 | [64 empty] | None | [90 empty] | 0.039 | [141 empty] | 40 | [667 empty] | None | Новая конструкция | 71750 | Level : Жильё_08_VK | 71750 | [35 empty] | 0 | [6 empty] | 3bf616f9-6b98-4a21-80ff-da1120c8f6d6 | [84 empty] | 0 | 0.1
3026135 | Влж_Надвижная гильза для пресс-фитингов | OST_PipeFitting | Влж_Надвижная гильза для пресс-фитингов | Жильё_08_VK | [7 empty] | Влж_Надвижная гильза для пресс-фитингов | dbf52223-bacc-45cd-ab98-49ecab31dcd1-002e2cd7 | 71ec8b14-7fad-4eb4-9524-47d24d297ec0 | None |  | 0 | Рабочий набор 1 | [6 empty] | Влж_Надвижная гильза для пресс-фитингов | [21 empty] | OST_PipeFitting | None | 377 | [106 empty] | Влж_Надвижная гильза для пресс-фитингов | [46 empty] | 0 | 3RzI8Zkin5pQkOIUoh7$06 | [145 empty] | Влж_Надвижная гильза для пресс-фитингов | Влж_Надвижная гильза для пресс-фитингов | Влж_Надвижная гильза для пресс-фитингов | [18 empty] | Влж_Надвижная гильза для пресс-фитингов | [20 empty] | 1 | [22 empty] | Надвижная гильза для пресс-фитингов 20 | [60 empty] | 2021 | 1.0 |  |  | None | [90 empty] | 0.012 | [141 empty] | 20 | [228 empty] | 0 | 0zT0iVGBf0cwpE$qANKEUm | [381 empty] | 0 |  |  | Соединительные детали трубопроводов | ИС.ТС.2 | шт. |  | 1 | [48 empty] | None | Новая конструкция | 37248 | Level : Жильё_08_VK | 37248 | [35 empty] | 0 | [6 empty] | 3bf616f9-6b98-4a21-80ff-da1120c8f6d6 | [82 empty] | ПФ_Гильза |  | 0 | 0.1 | [122 empty] | 0.1
3026136 | Влж_Надвижная гильза для пресс-фитингов | OST_PipeFitting |  | Жильё_08_VK | TRUE | [7 empty] | dbf52223-bacc-45cd-ab98-49ecab31dcd1-002e2cd8 | 71ec8b14-7fad-4eb4-9524-47d24d297ec0 | None |  | 0 | Рабочий набор 1 | [6 empty] | Влж_Надвижная гильза для пресс-фитингов | [177 empty] | 0 | 3RzI8Zkin5pQkOIUoh7$06 | [187 empty] | 1 | [22 empty] | Надвижная гильза для пресс-фитингов 20 | [64 empty] | None | [90 empty] | 0.012 | [141 empty] | 20 | [667 empty] | None | Новая конструкция | 37248 | Level : Жильё_08_VK | 37248 | [35 empty] | 0 | [6 empty] | 3bf616f9-6b98-4a21-80ff-da1120c8f6d6 | [84 empty] | 0 | 0.1
3026137 | Латунь | OST_PipeFitting | Латунь | Жильё_08_VK | TRUE |  |  | 3.2963e-05 | 1.5708e-06 |  |  | Латунь | dbf52223-bacc-45cd-ab98-49ecab31dcd1-002e2cd9 | 71ec8b14-7fad-4eb4-9524-47d24d297ec0 | None |  | 0 | Рабочий набор 1 | [6 empty] | ADSK_Пресс-фитинг ПЭ_Угольник | [21 empty] | OST_PipeFitting | None | 376 | [106 empty] | Латунь | [46 empty] | 0 | 3RzI8Zkin5pQkOIUoh7$08 | [122 empty] | Domestic Hot Water | [22 empty] | ADSK_Пресс-фитинг ПЭ_Угольник | Латунь | Латунь | [18 empty] | Латунь | [20 empty] | 1 | [6 empty] | Category=[-2000700]; Color=2338280; Comments=""; Cost=0.000000000000000; Description=""; Design Option=[-1]; Edited by=""; Export to IFC As=""; Export to IFC=0; Glow=0; IFC Predefined Type=""; IfcGUID=1Zv83obP51SAWtfYRg9D9L; Keynote=""; Manufacturer=""; Mark=""; Model=""; Name=ADSK_Предупреждение; Shininess=64; Smoothness=50; Transparency=0; URL=""; Workset=10 | [15 empty] | Угольник напресовочный 20x90° | [60 empty] | 2021 | 1.0 |  |  | None | [67 empty] | Category=[-2000700]; Color=6076900; Comments=""; Cost=0.000000000000000; Description=""; Design Option=[-1]; Edited by=""; Export to IFC As=""; Export to IFC=0; Glow=0; IFC Predefined Type=""; IfcGUID=0zT0iVGBf0cwpE$qANKEts; Keynote=""; Manufacturer=""; Mark=""; Model=""; Name=Латунь; Shininess=64; Smoothness=50; Transparency=0; URL=""; Workset=10 | [22 empty] | 0.019 |  | 43 |  |  |  | 28 |  | 25 | [9 empty] | 90 | [123 empty] | 20 | [228 empty] | 0 | 0zT0iVGBf0cwpE$qANKEVb | [130 empty] | 10 | [115 empty] | Т3 40 | [11 empty] | 24 | [114 empty] | 28 | [7 empty] | 0 |  |  | Соединительные детали трубопроводов | ИС.ТС.2 | шт. |  | 1 | [45 empty] | Латунь |  |  | None | Новая конструкция | 2600 | Level : Жильё_08_VK | 2600 | [32 empty] | TRUE | Т3 | ⌀20 мм-⌀20 мм | 0 | ВК_Т3 | 20 | 20 | FALSE | ⌀20-⌀20 | FALSE | 3bf616f9-6b98-4a21-80ff-da1120c8f6d6 |  | FALSE | [42 empty] | 26 |  |  | -90 | [34 empty] | ПФ_Угольник |  | 0 | 0 | [122 empty] | 0 | 64.5 | TRUE | 90 | [24 empty] | 610
3026138 | Латунь | OST_PipeFitting |  | Жильё_08_VK | TRUE |  |  | 3.2963e-05 | 1.5708e-06 |  |  |  | dbf52223-bacc-45cd-ab98-49ecab31dcd1-002e2cda | 71ec8b14-7fad-4eb4-9524-47d24d297ec0 | None |  | 0 | Рабочий набор 1 | [6 empty] | ADSK_Пресс-фитинг ПЭ_Угольник | [177 empty] | 0 | 3RzI8Zkin5pQkOIUoh7$08 | [122 empty] | Domestic Hot Water | [64 empty] | 1 | [22 empty] | Угольник напресовочный 20x90° | [64 empty] | None | [90 empty] | 0.019 |  | 43 |  |  |  | 28 |  | 25 | [9 empty] | 90 | [123 empty] | 20 | [360 empty] | 10 | [115 empty] | Т3 40 | [11 empty] | 24 | [114 empty] | 28 | [63 empty] | None | Новая конструкция | 2600 | Level : Жильё_08_VK | 2600 | [33 empty] | Т3 | ⌀20 мм-⌀20 мм | 0 | ВК_Т3 | 20 | 20 | FALSE | ⌀20-⌀20 | FALSE | 3bf616f9-6b98-4a21-80ff-da1120c8f6d6 |  | FALSE | [42 empty] | 26 |  |  | -90 | [36 empty] | 0 | 0 | [123 empty] | 64.5 | TRUE | 90 | [24 empty] | 610
3026139 | Влж_Надвижная гильза для пресс-фитингов | OST_PipeFitting | Влж_Надвижная гильза для пресс-фитингов | Жильё_08_VK | [7 empty] | Влж_Надвижная гильза для пресс-фитингов | dbf52223-bacc-45cd-ab98-49ecab31dcd1-002e2cdb | 71ec8b14-7fad-4eb4-9524-47d24d297ec0 | None |  | 0 | Рабочий набор 1 | [6 empty] | Влж_Надвижная гильза для пресс-фитингов | [21 empty] | OST_PipeFitting | None | 377 | [106 empty] | Влж_Надвижная гильза для пресс-фитингов | [46 empty] | 0 | 3RzI8Zkin5pQkOIUoh7$0A | [145 empty] | Влж_Надвижная гильза для пресс-фитингов | Влж_Надвижная гильза для пресс-фитингов | Влж_Надвижная гильза для пресс-фитингов | [18 empty] | Влж_Надвижная гильза для пресс-фитингов | [20 empty] | 1 | [22 empty] | Надвижная гильза для пресс-фитингов 20 | [60 empty] | 2021 | 1.0 |  |  | None | [90 empty] | 0.012 | [141 empty] | 20 | [228 empty] | 0 | 0zT0iVGBf0cwpE$qANKEUm | [381 empty] | 0 |  |  | Соединительные детали трубопроводов | ИС.ТС.2 | шт. |  | 1 | [48 empty] | None | Новая конструкция | 2600 | Level : Жильё_08_VK | 2600 | [35 empty] | 0 | [6 empty] | 3bf616f9-6b98-4a21-80ff-da1120c8f6d6 | [82 empty] | ПФ_Гильза |  | 0 | 0.1 | [122 empty] | 0.1 | [27 empty] | 610
3026140 | Влж_Надвижная гильза для пресс-фитингов | OST_PipeFitting |  | Жильё_08_VK | TRUE | [7 empty] | dbf52223-bacc-45cd-ab98-49ecab31dcd1-002e2cdc | 71ec8b14-7fad-4eb4-9524-47d24d297ec0 | None |  | 0 | Рабочий набор 1 | [6 empty] | Влж_Надвижная гильза для пресс-фитингов | [177 empty] | 0 | 3RzI8Zkin5pQkOIUoh7$0A | [187 empty] | 1 | [22 empty] | Надвижная гильза для пресс-фитингов 20 | [64 empty] | None | [90 empty] | 0.012 | [141 empty] | 20 | [667 empty] | None | Новая конструкция | 2600 | Level : Жильё_08_VK | 2600 | [35 empty] | 0 | [6 empty] | 3bf616f9-6b98-4a21-80ff-da1120c8f6d6 | [84 empty] | 0 | 0.1 | [150 empty] | 610
3026141 | Влж_Надвижная гильза для пресс-фитингов | OST_PipeFitting | Влж_Надвижная гильза для пресс-фитингов | Жильё_08_VK | [7 empty] | Влж_Надвижная гильза для пресс-фитингов | dbf52223-bacc-45cd-ab98-49ecab31dcd1-002e2cdd | 71ec8b14-7fad-4eb4-9524-47d24d297ec0 | None |  | 0 | Рабочий набор 1 | [6 empty] | Влж_Надвижная гильза для пресс-фитингов | [21 empty] | OST_PipeFitting | None | 377 | [106 empty] | Влж_Надвижная гильза для пресс-фитингов | [46 empty] | 0 | 3RzI8Zkin5pQkOIUoh7$0C | [145 empty] | Влж_Надвижная гильза для пресс-фитингов | Влж_Надвижная гильза для пресс-фитингов | Влж_Надвижная гильза для пресс-фитингов | [18 empty] | Влж_Надвижная гильза для пресс-фитингов | [20 empty] | 1 | [22 empty] | Надвижная гильза для пресс-фитингов 20 | [60 empty] | 2021 | 1.0 |  |  | None | [90 empty] | 0.012 | [141 empty] | 20 | [228 empty] | 0 | 0zT0iVGBf0cwpE$qANKEUm | [381 empty] | 0 |  |  | Соединительные детали трубопроводов | ИС.ТС.2 | шт. |  | 1 | [48 empty] | None | Новая конструкция | 71600 | Level : Жильё_08_VK | 71600 | [35 empty] | 0 | [6 empty] | 3bf616f9-6b98-4a21-80ff-da1120c8f6d6 | [82 empty] | ПФ_Гильза |  | 0 | 0.1 | [122 empty] | 0.1 | [27 empty] | 610
3026142 | Влж_Надвижная гильза для пресс-фитингов | OST_PipeFitting |  | Жильё_08_VK | TRUE | [7 empty] | dbf52223-bacc-45cd-ab98-49ecab31dcd1-002e2cde | 71ec8b14-7fad-4eb4-9524-47d24d297ec0 | None |  | 0 | Рабочий набор 1 | [6 empty] | Влж_Надвижная гильза для пресс-фитингов | [177 empty] | 0 | 3RzI8Zkin5pQkOIUoh7$0C | [187 empty] | 1 | [22 empty] | Надвижная гильза для пресс-фитингов 20 | [64 empty] | None | [90 empty] | 0.012 | [141 empty] | 20 | [667 empty] | None | Новая конструкция | 71600 | Level : Жильё_08_VK | 71600 | [35 empty] | 0 | [6 empty] | 3bf616f9-6b98-4a21-80ff-da1120c8f6d6 | [84 empty] | 0 | 0.1 | [150 empty] | 610
3026143 | ADSK_Полиэтилен сшитый | OST_PipeCurves | ADSK_Полиэтилен сшитый |  | TRUE |  |  |  | 0.031555 | 251.1077 |  | ADSK_Полиэтилен сшитый | dbf52223-bacc-45cd-ab98-49ecab31dcd1-002e2cdf | 71ec8b14-7fad-4eb4-9524-47d24d297ec0 | None |  | 0 | Рабочий набор 1 | [6 empty] | Pipe Types | [21 empty] | OST_PipeCurves | None | 74 | [53 empty] | Полиэтилен PE-X | [52 empty] | ADSK_Полиэтилен сшитый | [46 empty] | 0 | 3RzI8Zkin5pQkOIUoh7$0E | 0.0015 | [121 empty] | Domestic Hot Water | [22 empty] | Pipe Types | ADSK_Полиэтилен сшитый | ADSK_Полиэтилен сшитый | [18 empty] | ADSK_Полиэтилен сшитый | [570 empty] | 0 | 32TXTRZJnCQxi6X$BRJljG | [17 empty] | Жильё_08_VK | [228 empty] | Т3 40 | [136 empty] | Труба из сшитого полиэтилена | Трубы | ИС.ТС.1 | м | [50 empty] | None | Новая конструкция | [36 empty] | Т3 | ⌀40 мм | 0 | ВК_Т3 |  |  |  | ⌀40 | [6 empty] | Днар х Стенка | 2730 | 2770 | 5.5 | 2735.5 | 2735.5 | 2764.5 | 2764.5 | 2730 | 2770 | 2730 | 2770 | 2770 | 2730 | 0 | для многослойных труб с пресс-фитингами | Generic | Полиэтилен PE-X - Сшитый многослойный | 40 | 30935.5 | 0 | 40 | 0 | 29 | 0 | 5.1724e-05 | 0 | 0 | 0 | 0 | 0 | Сшитый многослойный | 2750 | 63 | 0 | 0 | 2750 | 2750 | 0 | [100 empty] | 0
3026144 | ADSK_Полиэтилен сшитый | OST_PipeCurves |  |  | TRUE |  |  |  | 0.031555 | 251.1077 |  |  | dbf52223-bacc-45cd-ab98-49ecab31dcd1-002e2ce0 | 71ec8b14-7fad-4eb4-9524-47d24d297ec0 | None |  | 0 | Рабочий набор 1 | [6 empty] | Pipe Types | [77 empty] | Полиэтилен PE-X | [99 empty] | 0 | 3RzI8Zkin5pQkOIUoh7$0E | 0.0015 | [121 empty] | Domestic Hot Water | [633 empty] | Жильё_08_VK | [228 empty] | Т3 40 | [190 empty] | None | Новая конструкция | [36 empty] | Т3 | ⌀40 мм | 0 | ВК_Т3 |  |  |  | ⌀40 | [7 empty] | 2730 | 2770 | 5.5 | 2735.5 | 2735.5 | 2764.5 | 2764.5 | [6 empty] | 0 | для многослойных труб с пресс-фитингами | Generic | Полиэтилен PE-X - Сшитый многослойный | 40 | 30935.5 | 0 | 40 | 0 | 29 | 0 | 5.1724e-05 | 0 |  | 0 | 0 | 0 | Сшитый многослойный | 2750 |  | 0 | 0 |  |  | 0 | [100 empty] | 0
3026145 | ADSK_Полиэтилен сшитый | OST_PipeCurves | ADSK_Полиэтилен сшитый |  | TRUE |  |  |  | 0.33602 | 2674 |  | ADSK_Полиэтилен сшитый | dbf52223-bacc-45cd-ab98-49ecab31dcd1-002e2ce1 | 71ec8b14-7fad-4eb4-9524-47d24d297ec0 | None |  | 0 | Рабочий набор 1 | [6 empty] | Pipe Types | [21 empty] | OST_PipeCurves | None | 74 | [53 empty] | Полиэтилен PE-X | [52 empty] | ADSK_Полиэтилен сшитый | [46 empty] | 0 | 3RzI8Zkin5pQkOIUoh7$0m | 0.0015 | [121 empty] | Domestic Hot Water | [22 empty] | Pipe Types | ADSK_Полиэтилен сшитый | ADSK_Полиэтилен сшитый | [18 empty] | ADSK_Полиэтилен сшитый | [570 empty] | 0 | 32TXTRZJnCQxi6X$BRJljG | [17 empty] | Жильё_08_VK | [228 empty] | Т3 40 | [136 empty] | Труба из сшитого полиэтилена | Трубы | ИС.ТС.1 | м | [50 empty] | None | Новая конструкция | [36 empty] | Т3 | ⌀40 мм | 0 | ВК_Т3 |  |  |  | ⌀40 | [6 empty] | Днар х Стенка | 2730 | 2770 | 5.5 | 2735.5 | 2735.5 | 2764.5 | 2764.5 | 2730 | 2770 | 2730 | 2770 | 2770 | 2730 | 0 | для многослойных труб с пресс-фитингами | Generic | Полиэтилен PE-X - Сшитый многослойный | 40 | 30935.5 | 0 | 40 | 0 | 29 | 0 | 5.1724e-05 | 0 | 0 | 0 | 0 | 0 | Сшитый многослойный | 2750 | 53 | 0 | 0 | 2750 | 2750 | 0 | [100 empty] | 0
3026146 | ADSK_Полиэтилен сшитый | OST_PipeCurves |  |  | TRUE |  |  |  | 0.33602 | 2674 |  |  | dbf52223-bacc-45cd-ab98-49ecab31dcd1-002e2ce2 | 71ec8b14-7fad-4eb4-9524-47d24d297ec0 | None |  | 0 | Рабочий набор 1 | [6 empty] | Pipe Types | [77 empty] | Полиэтилен PE-X | [99 empty] | 0 | 3RzI8Zkin5pQkOIUoh7$0m | 0.0015 | [121 empty] | Domestic Hot Water | [633 empty] | Жильё_08_VK | [228 empty] | Т3 40 | [190 empty] | None | Новая конструкция | [36 empty] | Т3 | ⌀40 мм | 0 | ВК_Т3 |  |  |  | ⌀40 | [7 empty] | 2730 | 2770 | 5.5 | 2735.5 | 2735.5 | 2764.5 | 2764.5 | [6 empty] | 0 | для многослойных труб с пресс-фитингами | Generic | Полиэтилен PE-X - Сшитый многослойный | 40 | 30935.5 | 0 | 40 | 0 | 29 | 0 | 5.1724e-05 | 0 |  | 0 | 0 | 0 | Сшитый многослойный | 2750 |  | 0 | 0 |  |  | 0 | [100 empty] | 0
3026147 | ADSK_Полиэтилен сшитый | OST_PipeCurves | ADSK_Полиэтилен сшитый |  | TRUE |  |  |  | 0.017861 | 142.132 |  | ADSK_Полиэтилен сшитый | dbf52223-bacc-45cd-ab98-49ecab31dcd1-002e2ce3 | 71ec8b14-7fad-4eb4-9524-47d24d297ec0 | None |  | 0 | Рабочий набор 1 | [6 empty] | Pipe Types | [21 empty] | OST_PipeCurves | None | 74 | [53 empty] | Полиэтилен PE-X | [52 empty] | ADSK_Полиэтилен сшитый | [46 empty] | 0 | 3RzI8Zkin5pQkOIUoh7$0o | 0.0015 | [121 empty] | Domestic Hot Water | [22 empty] | Pipe Types | ADSK_Полиэтилен сшитый | ADSK_Полиэтилен сшитый | [18 empty] | ADSK_Полиэтилен сшитый | [570 empty] | 0 | 32TXTRZJnCQxi6X$BRJljG | [17 empty] | Жильё_08_VK | [228 empty] | Т3 40 | [136 empty] | Труба из сшитого полиэтилена | Трубы | ИС.ТС.1 | м | [50 empty] | None | Новая конструкция | [36 empty] | Т3 | ⌀40 мм | 0 | ВК_Т3 |  |  |  | ⌀40 | [6 empty] | Днар х Стенка | 2610.6066 | 2739.3934 | 5.5 | 2614.4957 | 2714.9982 | 2635.0018 | 2735.5043 | 2610.6066 | 2638.8909 | 2711.1091 | 2739.3934 | 2638.8909 | 2711.1091 | 0 | для многослойных труб с пресс-фитингами | Generic | Полиэтилен PE-X - Сшитый многослойный | 40 | 30814.4957 | 0 | 40 | 0 | 29 | 0 | 5.1724e-05 | 0 | 0 | 0 | 0 | 0 | Сшитый многослойный | 2725.2513 | 61 | 0 | 0 | 2624.7487 | 2725.2513 | 100 | [100 empty] | 0
3026148 | ADSK_Полиэтилен сшитый | OST_PipeCurves |  |  | TRUE |  |  |  | 0.017861 | 142.132 |  |  | dbf52223-bacc-45cd-ab98-49ecab31dcd1-002e2ce4 | 71ec8b14-7fad-4eb4-9524-47d24d297ec0 | None |  | 0 | Рабочий набор 1 | [6 empty] | Pipe Types | [77 empty] | Полиэтилен PE-X | [99 empty] | 0 | 3RzI8Zkin5pQkOIUoh7$0o | 0.0015 | [121 empty] | Domestic Hot Water | [633 empty] | Жильё_08_VK | [228 empty] | Т3 40 | [190 empty] | None | Новая конструкция | [36 empty] | Т3 | ⌀40 мм | 0 | ВК_Т3 |  |  |  | ⌀40 | [7 empty] | 2610.6066 | 2739.3934 | 5.5 | 2614.4957 | 2714.9982 | 2635.0018 | 2735.5043 | [6 empty] | 0 | для многослойных труб с пресс-фитингами | Generic | Полиэтилен PE-X - Сшитый многослойный | 40 | 30814.4957 | 0 | 40 | 0 | 29 | 0 | 5.1724e-05 | 0 |  | 0 | 0 | 0 | Сшитый многослойный | 2725.2513 |  | 0 | 0 |  |  | 100 | [100 empty] | 0
3026149 | ADSK_Полиэтилен сшитый | OST_PipeCurves | ADSK_Полиэтилен сшитый |  | TRUE |  |  |  | 0.017861 | 142.132 |  | ADSK_Полиэтилен сшитый | dbf52223-bacc-45cd-ab98-49ecab31dcd1-002e2ce5 | 71ec8b14-7fad-4eb4-9524-47d24d297ec0 | None |  | 0 | Рабочий набор 1 | [6 empty] | Pipe Types | [21 empty] | OST_PipeCurves | None | 74 | [53 empty] | Полиэтилен PE-X | [52 empty] | ADSK_Полиэтилен сшитый | [46 empty] | 0 | 3RzI8Zkin5pQkOIUoh7$0q | 0.0015 | [121 empty] | Domestic Hot Water | [22 empty] | Pipe Types | ADSK_Полиэтилен сшитый | ADSK_Полиэтилен сшитый | [18 empty] | ADSK_Полиэтилен сшитый | [570 empty] | 0 | 32TXTRZJnCQxi6X$BRJljG | [17 empty] | Жильё_08_VK | [228 empty] | Т3 40 | [136 empty] | Труба из сшитого полиэтилена | Трубы | ИС.ТС.1 | м | [50 empty] | None | Новая конструкция | [36 empty] | Т3 | ⌀40 мм | 0 | ВК_Т3 |  |  |  | ⌀40 | [6 empty] | Днар х Стенка | 2610.6066 | 2739.3934 | 5.5 | 2614.4957 | 2714.9982 | 2635.0018 | 2735.5043 | 2610.6066 | 2638.8909 | 2711.1091 | 2739.3934 | 2638.8909 | 2711.1091 | 0 | для многослойных труб с пресс-фитингами | Generic | Полиэтилен PE-X - Сшитый многослойный | 40 | 30814.4957 | 0 | 40 | 0 | 29 | 0 | 5.1724e-05 | 0 | 0 | 0 | 0 | 0 | Сшитый многослойный | 2624.7487 | 61 | 0 | 0 | 2725.2513 | 2624.7487 | -100 | [100 empty] | 0
3026150 | ADSK_Полиэтилен сшитый | OST_PipeCurves |  |  | TRUE |  |  |  | 0.017861 | 142.132 |  |  | dbf52223-bacc-45cd-ab98-49ecab31dcd1-002e2ce6 | 71ec8b14-7fad-4eb4-9524-47d24d297ec0 | None |  | 0 | Рабочий набор 1 | [6 empty] | Pipe Types | [77 empty] | Полиэтилен PE-X | [99 empty] | 0 | 3RzI8Zkin5pQkOIUoh7$0q | 0.0015 | [121 empty] | Domestic Hot Water | [633 empty] | Жильё_08_VK | [228 empty] | Т3 40 | [190 empty] | None | Новая конструкция | [36 empty] | Т3 | ⌀40 мм | 0 | ВК_Т3 |  |  |  | ⌀40 | [7 empty] | 2610.6066 | 2739.3934 | 5.5 | 2614.4957 | 2714.9982 | 2635.0018 | 2735.5043 | [6 empty] | 0 | для многослойных труб с пресс-фитингами | Generic | Полиэтилен PE-X - Сшитый многослойный | 40 | 30814.4957 | 0 | 40 | 0 | 29 | 0 | 5.1724e-05 | 0 |  | 0 | 0 | 0 | Сшитый многослойный | 2624.7487 |  | 0 | 0 |  |  | -100 | [100 empty] | 0
3026151 | Латунь | OST_PipeFitting | Латунь | Жильё_08_VK | TRUE |  |  | 0.00014538 | 1.5708e-06 |  |  | Латунь | dbf52223-bacc-45cd-ab98-49ecab31dcd1-002e2ce7 | 71ec8b14-7fad-4eb4-9524-47d24d297ec0 | None |  | 0 | Рабочий набор 1 | [6 empty] | ADSK_Пресс-фитинг ПЭ_Угольник | [21 empty] | OST_PipeFitting | None | 376 | [106 empty] | Латунь | [46 empty] | 0 | 3RzI8Zkin5pQkOIUoh7$0s | [122 empty] | Domestic Hot Water | [22 empty] | ADSK_Пресс-фитинг ПЭ_Угольник | Латунь | Латунь | [18 empty] | Латунь | [20 empty] | 1 | [6 empty] | Category=[-2000700]; Color=2338280; Comments=""; Cost=0.000000000000000; Description=""; Design Option=[-1]; Edited by=""; Export to IFC As=""; Export to IFC=0; Glow=0; IFC Predefined Type=""; IfcGUID=1Zv83obP51SAWtfYRg9D9L; Keynote=""; Manufacturer=""; Mark=""; Model=""; Name=ADSK_Предупреждение; Shininess=64; Smoothness=50; Transparency=0; URL=""; Workset=10 | [15 empty] | Угольник напресовочный 40x45° | [60 empty] | 2021 | 1.0 |  |  | None | [67 empty] | Category=[-2000700]; Color=6076900; Comments=""; Cost=0.000000000000000; Description=""; Design Option=[-1]; Edited by=""; Export to IFC As=""; Export to IFC=0; Glow=0; IFC Predefined Type=""; IfcGUID=0zT0iVGBf0cwpE$qANKEts; Keynote=""; Manufacturer=""; Mark=""; Model=""; Name=Латунь; Shininess=64; Smoothness=50; Transparency=0; URL=""; Workset=10 | [22 empty] | 0.095 |  | 66 |  |  |  | 50 |  | 37 | [9 empty] | 45 | [123 empty] | 40 | [228 empty] | 0 | 0zT0iVGBf0cwpE$qANKEVb | [130 empty] | 20 | [115 empty] | Т3 40 | [11 empty] | 33 | [114 empty] | 50 | [7 empty] | 0 |  |  | Соединительные детали трубопроводов | ИС.ТС.2 | шт. |  | 1 | [45 empty] | Латунь |  |  | None | Новая конструкция | 2750 | Level : Жильё_08_VK | 2750 | [32 empty] | TRUE | Т3 | ⌀40 мм-⌀40 мм | 0 | ВК_Т3 | 40 | 40 | FALSE | ⌀40-⌀40 | FALSE | 3bf616f9-6b98-4a21-80ff-da1120c8f6d6 |  | FALSE | [42 empty] | 35 |  |  | -45 | [34 empty] | ПФ_Угольник |  | 0 | 0 | [122 empty] | 0 | 99 | TRUE | 45
3026152 | Латунь | OST_PipeFitting |  | Жильё_08_VK | TRUE |  |  | 0.00014538 | 1.5708e-06 |  |  |  | dbf52223-bacc-45cd-ab98-49ecab31dcd1-002e2ce8 | 71ec8b14-7fad-4eb4-9524-47d24d297ec0 | None |  | 0 | Рабочий набор 1 | [6 empty] | ADSK_Пресс-фитинг ПЭ_Угольник | [177 empty] | 0 | 3RzI8Zkin5pQkOIUoh7$0s | [122 empty] | Domestic Hot Water | [64 empty] | 1 | [22 empty] | Угольник напресовочный 40x45° | [64 empty] | None | [90 empty] | 0.095 |  | 66 |  |  |  | 50 |  | 37 | [9 empty] | 45 | [123 empty] | 40 | [360 empty] | 20 | [115 empty] | Т3 40 | [11 empty] | 33 | [114 empty] | 50 | [63 empty] | None | Новая конструкция | 2750 | Level : Жильё_08_VK | 2750 | [33 empty] | Т3 | ⌀40 мм-⌀40 мм | 0 | ВК_Т3 | 40 | 40 | FALSE | ⌀40-⌀40 | FALSE | 3bf616f9-6b98-4a21-80ff-da1120c8f6d6 |  | FALSE | [42 empty] | 35 |  |  | -45 | [36 empty] | 0 | 0 | [123 empty] | 99 | TRUE | 45
3026153 | Влж_Надвижная гильза для пресс-фитингов | OST_PipeFitting | Влж_Надвижная гильза для пресс-фитингов | Жильё_08_VK | [7 empty] | Влж_Надвижная гильза для пресс-фитингов | dbf52223-bacc-45cd-ab98-49ecab31dcd1-002e2ce9 | 71ec8b14-7fad-4eb4-9524-47d24d297ec0 | None |  | 0 | Рабочий набор 1 | [6 empty] | Влж_Надвижная гильза для пресс-фитингов | [21 empty] | OST_PipeFitting | None | 377 | [106 empty] | Влж_Надвижная гильза для пресс-фитингов | [46 empty] | 0 | 3RzI8Zkin5pQkOIUoh7$0u | [145 empty] | Влж_Надвижная гильза для пресс-фитингов | Влж_Надвижная гильза для пресс-фитингов | Влж_Надвижная гильза для пресс-фитингов | [18 empty] | Влж_Надвижная гильза для пресс-фитингов | [20 empty] | 1 | [22 empty] | Надвижная гильза для пресс-фитингов 40 | [60 empty] | 2021 | 1.0 |  |  | None | [90 empty] | 0.039 | [141 empty] | 40 | [228 empty] | 0 | 0zT0iVGBf0cwpE$qANKEUm | [381 empty] | 0 |  |  | Соединительные детали трубопроводов | ИС.ТС.2 | шт. |  | 1 | [48 empty] | None | Новая конструкция | 2750 | Level : Жильё_08_VK | 2750 | [35 empty] | 0 | [6 empty] | 3bf616f9-6b98-4a21-80ff-da1120c8f6d6 | [82 empty] | ПФ_Гильза |  | 0 | 0.1 | [122 empty] | 0.1
3026154 | Влж_Надвижная гильза для пресс-фитингов | OST_PipeFitting |  | Жильё_08_VK | TRUE | [7 empty] | dbf52223-bacc-45cd-ab98-49ecab31dcd1-002e2cea | 71ec8b14-7fad-4eb4-9524-47d24d297ec0 | None |  | 0 | Рабочий набор 1 | [6 empty] | Влж_Надвижная гильза для пресс-фитингов | [177 empty] | 0 | 3RzI8Zkin5pQkOIUoh7$0u | [187 empty] | 1 | [22 empty] | Надвижная гильза для пресс-фитингов 40 | [64 empty] | None | [90 empty] | 0.039 | [141 empty] | 40 | [667 empty] | None | Новая конструкция | 2750 | Level : Жильё_08_VK | 2750 | [35 empty] | 0 | [6 empty] | 3bf616f9-6b98-4a21-80ff-da1120c8f6d6 | [84 empty] | 0 | 0.1
3026155 | Влж_Надвижная гильза для пресс-фитингов | OST_PipeFitting | Влж_Надвижная гильза для пресс-фитингов | Жильё_08_VK | [7 empty] | Влж_Надвижная гильза для пресс-фитингов | dbf52223-bacc-45cd-ab98-49ecab31dcd1-002e2ceb | 71ec8b14-7fad-4eb4-9524-47d24d297ec0 | None |  | 0 | Рабочий набор 1 | [6 empty] | Влж_Надвижная гильза для пресс-фитингов | [21 empty] | OST_PipeFitting | None | 377 | [106 empty] | Влж_Надвижная гильза для пресс-фитингов | [46 empty] | 0 | 3RzI8Zkin5pQkOIUoh7$0w | [145 empty] | Влж_Надвижная гильза для пресс-фитингов | Влж_Надвижная гильза для пресс-фитингов | Влж_Надвижная гильза для пресс-фитингов | [18 empty] | Влж_Надвижная гильза для пресс-фитингов | [20 empty] | 1 | [22 empty] | Надвижная гильза для пресс-фитингов 40 | [60 empty] | 2021 | 1.0 |  |  | None | [90 empty] | 0.039 | [141 empty] | 40 | [228 empty] | 0 | 0zT0iVGBf0cwpE$qANKEUm | [381 empty] | 0 |  |  | Соединительные детали трубопроводов | ИС.ТС.2 | шт. |  | 1 | [48 empty] | None | Новая конструкция | 71750 | Level : Жильё_08_VK | 71750 | [35 empty] | 0 | [6 empty] | 3bf616f9-6b98-4a21-80ff-da1120c8f6d6 | [82 empty] | ПФ_Гильза |  | 0 | 0.1 | [122 empty] | 0.1
3026156 | Влж_Надвижная гильза для пресс-фитингов | OST_PipeFitting |  | Жильё_08_VK | TRUE | [7 empty] | dbf52223-bacc-45cd-ab98-49ecab31dcd1-002e2cec | 71ec8b14-7fad-4eb4-9524-47d24d297ec0 | None |  | 0 | Рабочий набор 1 | [6 empty] | Влж_Надвижная гильза для пресс-фитингов | [177 empty] | 0 | 3RzI8Zkin5pQkOIUoh7$0w | [187 empty] | 1 | [22 empty] | Надвижная гильза для пресс-фитингов 40 | [64 empty] | None | [90 empty] | 0.039 | [141 empty] | 40 | [667 empty] | None | Новая конструкция | 71750 | Level : Жильё_08_VK | 71750 | [35 empty] | 0 | [6 empty] | 3bf616f9-6b98-4a21-80ff-da1120c8f6d6 | [84 empty] | 0 | 0.1
3026157 | Латунь | OST_PipeFitting | Латунь | Жильё_08_VK | TRUE |  |  | 0.00014538 | 1.5708e-06 |  |  | Латунь | dbf52223-bacc-45cd-ab98-49ecab31dcd1-002e2ced | 71ec8b14-7fad-4eb4-9524-47d24d297ec0 | None |  | 0 | Рабочий набор 1 | [6 empty] | ADSK_Пресс-фитинг ПЭ_Угольник | [21 empty] | OST_PipeFitting | None | 376 | [106 empty] | Латунь | [46 empty] | 0 | 3RzI8Zkin5pQkOIUoh7$0y | [122 empty] | Domestic Hot Water | [22 empty] | ADSK_Пресс-фитинг ПЭ_Угольник | Латунь | Латунь | [18 empty] | Латунь | [20 empty] | 1 | [6 empty] | Category=[-2000700]; Color=2338280; Comments=""; Cost=0.000000000000000; Description=""; Design Option=[-1]; Edited by=""; Export to IFC As=""; Export to IFC=0; Glow=0; IFC Predefined Type=""; IfcGUID=1Zv83obP51SAWtfYRg9D9L; Keynote=""; Manufacturer=""; Mark=""; Model=""; Name=ADSK_Предупреждение; Shininess=64; Smoothness=50; Transparency=0; URL=""; Workset=10 | [15 empty] | Угольник напресовочный 40x45° | [60 empty] | 2021 | 1.0 |  |  | None | [67 empty] | Category=[-2000700]; Color=6076900; Comments=""; Cost=0.000000000000000; Description=""; Design Option=[-1]; Edited by=""; Export to IFC As=""; Export to IFC=0; Glow=0; IFC Predefined Type=""; IfcGUID=0zT0iVGBf0cwpE$qANKEts; Keynote=""; Manufacturer=""; Mark=""; Model=""; Name=Латунь; Shininess=64; Smoothness=50; Transparency=0; URL=""; Workset=10 | [22 empty] | 0.095 |  | 66 |  |  |  | 50 |  | 37 | [9 empty] | 45 | [123 empty] | 40 | [228 empty] | 0 | 0zT0iVGBf0cwpE$qANKEVb | [130 empty] | 20 | [115 empty] | Т3 40 | [11 empty] | 33 | [114 empty] | 50 | [7 empty] | 0 |  |  | Соединительные детали трубопроводов | ИС.ТС.2 | шт. |  | 1 | [45 empty] | Латунь |  |  | None | Новая конструкция | 2600 | Level : Жильё_08_VK | 2600 | [32 empty] | TRUE | Т3 | ⌀40 мм-⌀40 мм | 0 | ВК_Т3 | 40 | 40 | FALSE | ⌀40-⌀40 | FALSE | 3bf616f9-6b98-4a21-80ff-da1120c8f6d6 |  | FALSE | [42 empty] | 35 |  |  | -45 | [34 empty] | ПФ_Угольник |  | 0 | 0 | [122 empty] | 0 | 99 | TRUE | 45
3026158 | Латунь | OST_PipeFitting |  | Жильё_08_VK | TRUE |  |  | 0.00014538 | 1.5708e-06 |  |  |  | dbf52223-bacc-45cd-ab98-49ecab31dcd1-002e2cee | 71ec8b14-7fad-4eb4-9524-47d24d297ec0 | None |  | 0 | Рабочий набор 1 | [6 empty] | ADSK_Пресс-фитинг ПЭ_Угольник | [177 empty] | 0 | 3RzI8Zkin5pQkOIUoh7$0y | [122 empty] | Domestic Hot Water | [64 empty] | 1 | [22 empty] | Угольник напресовочный 40x45° | [64 empty] | None | [90 empty] | 0.095 |  | 66 |  |  |  | 50 |  | 37 | [9 empty] | 45 | [123 empty] | 40 | [360 empty] | 20 | [115 empty] | Т3 40 | [11 empty] | 33 | [114 empty] | 50 | [63 empty] | None | Новая конструкция | 2600 | Level : Жильё_08_VK | 2600 | [33 empty] | Т3 | ⌀40 мм-⌀40 мм | 0 | ВК_Т3 | 40 | 40 | FALSE | ⌀40-⌀40 | FALSE | 3bf616f9-6b98-4a21-80ff-da1120c8f6d6 |  | FALSE | [42 empty] | 35 |  |  | -45 | [36 empty] | 0 | 0 | [123 empty] | 99 | TRUE | 45
3026159 | Влж_Надвижная гильза для пресс-фитингов | OST_PipeFitting | Влж_Надвижная гильза для пресс-фитингов | Жильё_08_VK | [7 empty] | Влж_Надвижная гильза для пресс-фитингов | dbf52223-bacc-45cd-ab98-49ecab31dcd1-002e2cef | 71ec8b14-7fad-4eb4-9524-47d24d297ec0 | None |  | 0 | Рабочий набор 1 | [6 empty] | Влж_Надвижная гильза для пресс-фитингов | [21 empty] | OST_PipeFitting | None | 377 | [106 empty] | Влж_Надвижная гильза для пресс-фитингов | [46 empty] | 0 | 3RzI8Zkin5pQkOIUoh7$0_ | [145 empty] | Влж_Надвижная гильза для пресс-фитингов | Влж_Надвижная гильза для пресс-фитингов | Влж_Надвижная гильза для пресс-фитингов | [18 empty] | Влж_Надвижная гильза для пресс-фитингов | [20 empty] | 1 | [22 empty] | Надвижная гильза для пресс-фитингов 40 | [60 empty] | 2021 | 1.0 |  |  | None | [90 empty] | 0.039 | [141 empty] | 40 | [228 empty] | 0 | 0zT0iVGBf0cwpE$qANKEUm | [381 empty] | 0 |  |  | Соединительные детали трубопроводов | ИС.ТС.2 | шт. |  | 1 | [48 empty] | None | Новая конструкция | 2679 | Level : Жильё_08_VK | 2679 | [35 empty] | 0 | [6 empty] | 3bf616f9-6b98-4a21-80ff-da1120c8f6d6 | [82 empty] | ПФ_Гильза |  | 0 | 0.1 | [122 empty] | 0.1
3026160 | Влж_Надвижная гильза для пресс-фитингов | OST_PipeFitting |  | Жильё_08_VK | TRUE | [7 empty] | dbf52223-bacc-45cd-ab98-49ecab31dcd1-002e2cf0 | 71ec8b14-7fad-4eb4-9524-47d24d297ec0 | None |  | 0 | Рабочий набор 1 | [6 empty] | Влж_Надвижная гильза для пресс-фитингов | [177 empty] | 0 | 3RzI8Zkin5pQkOIUoh7$0_ | [187 empty] | 1 | [22 empty] | Надвижная гильза для пресс-фитингов 40 | [64 empty] | None | [90 empty] | 0.039 | [141 empty] | 40 | [667 empty] | None | Новая конструкция | 2679 | Level : Жильё_08_VK | 2679 | [35 empty] | 0 | [6 empty] | 3bf616f9-6b98-4a21-80ff-da1120c8f6d6 | [84 empty] | 0 | 0.1
3026161 | Влж_Надвижная гильза для пресс-фитингов | OST_PipeFitting | Влж_Надвижная гильза для пресс-фитингов | Жильё_08_VK | [7 empty] | Влж_Надвижная гильза для пресс-фитингов | dbf52223-bacc-45cd-ab98-49ecab31dcd1-002e2cf1 | 71ec8b14-7fad-4eb4-9524-47d24d297ec0 | None |  | 0 | Рабочий набор 1 | [6 empty] | Влж_Надвижная гильза для пресс-фитингов | [21 empty] | OST_PipeFitting | None | 377 | [106 empty] | Влж_Надвижная гильза для пресс-фитингов | [46 empty] | 0 | 3RzI8Zkin5pQkOIUoh7$0W | [145 empty] | Влж_Надвижная гильза для пресс-фитингов | Влж_Надвижная гильза для пресс-фитингов | Влж_Надвижная гильза для пресс-фитингов | [18 empty] | Влж_Надвижная гильза для пресс-фитингов | [20 empty] | 1 | [22 empty] | Надвижная гильза для пресс-фитингов 40 | [60 empty] | 2021 | 1.0 |  |  | None | [90 empty] | 0.039 | [141 empty] | 40 | [228 empty] | 0 | 0zT0iVGBf0cwpE$qANKEUm | [381 empty] | 0 |  |  | Соединительные детали трубопроводов | ИС.ТС.2 | шт. |  | 1 | [48 empty] | None | Новая конструкция | 71679 | Level : Жильё_08_VK | 71679 | [35 empty] | 0 | [6 empty] | 3bf616f9-6b98-4a21-80ff-da1120c8f6d6 | [82 empty] | ПФ_Гильза |  | 0 | 0.1 | [122 empty] | 0.1
3026162 | Влж_Надвижная гильза для пресс-фитингов | OST_PipeFitting |  | Жильё_08_VK | TRUE | [7 empty] | dbf52223-bacc-45cd-ab98-49ecab31dcd1-002e2cf2 | 71ec8b14-7fad-4eb4-9524-47d24d297ec0 | None |  | 0 | Рабочий набор 1 | [6 empty] | Влж_Надвижная гильза для пресс-фитингов | [177 empty] | 0 | 3RzI8Zkin5pQkOIUoh7$0W | [187 empty] | 1 | [22 empty] | Надвижная гильза для пресс-фитингов 40 | [64 empty] | None | [90 empty] | 0.039 | [141 empty] | 40 | [667 empty] | None | Новая конструкция | 71679 | Level : Жильё_08_VK | 71679 | [35 empty] | 0 | [6 empty] | 3bf616f9-6b98-4a21-80ff-da1120c8f6d6 | [84 empty] | 0 | 0.1
3026163 | Латунь | OST_PipeFitting | Латунь | Жильё_08_VK | TRUE |  |  | 0.00014538 | 1.5708e-06 |  |  | Латунь | dbf52223-bacc-45cd-ab98-49ecab31dcd1-002e2cf3 | 71ec8b14-7fad-4eb4-9524-47d24d297ec0 | None |  | 0 | Рабочий набор 1 | [6 empty] | ADSK_Пресс-фитинг ПЭ_Угольник | [21 empty] | OST_PipeFitting | None | 376 | [106 empty] | Латунь | [46 empty] | 0 | 3RzI8Zkin5pQkOIUoh7$0Y | [122 empty] | Domestic Hot Water | [22 empty] | ADSK_Пресс-фитинг ПЭ_Угольник | Латунь | Латунь | [18 empty] | Латунь | [20 empty] | 1 | [6 empty] | Category=[-2000700]; Color=2338280; Comments=""; Cost=0.000000000000000; Description=""; Design Option=[-1]; Edited by=""; Export to IFC As=""; Export to IFC=0; Glow=0; IFC Predefined Type=""; IfcGUID=1Zv83obP51SAWtfYRg9D9L; Keynote=""; Manufacturer=""; Mark=""; Model=""; Name=ADSK_Предупреждение; Shininess=64; Smoothness=50; Transparency=0; URL=""; Workset=10 | [15 empty] | Угольник напресовочный 40x45° | [60 empty] | 2021 | 1.0 |  |  | None | [67 empty] | Category=[-2000700]; Color=6076900; Comments=""; Cost=0.000000000000000; Description=""; Design Option=[-1]; Edited by=""; Export to IFC As=""; Export to IFC=0; Glow=0; IFC Predefined Type=""; IfcGUID=0zT0iVGBf0cwpE$qANKEts; Keynote=""; Manufacturer=""; Mark=""; Model=""; Name=Латунь; Shininess=64; Smoothness=50; Transparency=0; URL=""; Workset=10 | [22 empty] | 0.095 |  | 66 |  |  |  | 50 |  | 37 | [9 empty] | 45 | [123 empty] | 40 | [228 empty] | 0 | 0zT0iVGBf0cwpE$qANKEVb | [130 empty] | 20 | [115 empty] | Т3 40 | [11 empty] | 33 | [114 empty] | 50 | [7 empty] | 0 |  |  | Соединительные детали трубопроводов | ИС.ТС.2 | шт. |  | 1 | [45 empty] | Латунь |  |  | None | Новая конструкция | 2600 | Level : Жильё_08_VK | 2600 | [32 empty] | TRUE | Т3 | ⌀40 мм-⌀40 мм | 0 | ВК_Т3 | 40 | 40 | FALSE | ⌀40-⌀40 | FALSE | 3bf616f9-6b98-4a21-80ff-da1120c8f6d6 |  | FALSE | [42 empty] | 35 |  |  | -45 | [34 empty] | ПФ_Угольник |  | 0 | 0 | [122 empty] | 0 | 99 | TRUE | 45
3026164 | Латунь | OST_PipeFitting |  | Жильё_08_VK | TRUE |  |  | 0.00014538 | 1.5708e-06 |  |  |  | dbf52223-bacc-45cd-ab98-49ecab31dcd1-002e2cf4 | 71ec8b14-7fad-4eb4-9524-47d24d297ec0 | None |  | 0 | Рабочий набор 1 | [6 empty] | ADSK_Пресс-фитинг ПЭ_Угольник | [177 empty] | 0 | 3RzI8Zkin5pQkOIUoh7$0Y | [122 empty] | Domestic Hot Water | [64 empty] | 1 | [22 empty] | Угольник напресовочный 40x45° | [64 empty] | None | [90 empty] | 0.095 |  | 66 |  |  |  | 50 |  | 37 | [9 empty] | 45 | [123 empty] | 40 | [360 empty] | 20 | [115 empty] | Т3 40 | [11 empty] | 33 | [114 empty] | 50 | [63 empty] | None | Новая конструкция | 2600 | Level : Жильё_08_VK | 2600 | [33 empty] | Т3 | ⌀40 мм-⌀40 мм | 0 | ВК_Т3 | 40 | 40 | FALSE | ⌀40-⌀40 | FALSE | 3bf616f9-6b98-4a21-80ff-da1120c8f6d6 |  | FALSE | [42 empty] | 35 |  |  | -45 | [36 empty] | 0 | 0 | [123 empty] | 99 | TRUE | 45
3026165 | Влж_Надвижная гильза для пресс-фитингов | OST_PipeFitting | Влж_Надвижная гильза для пресс-фитингов | Жильё_08_VK | [7 empty] | Влж_Надвижная гильза для пресс-фитингов | dbf52223-bacc-45cd-ab98-49ecab31dcd1-002e2cf5 | 71ec8b14-7fad-4eb4-9524-47d24d297ec0 | None |  | 0 | Рабочий набор 1 | [6 empty] | Влж_Надвижная гильза для пресс-фитингов | [21 empty] | OST_PipeFitting | None | 377 | [106 empty] | Влж_Надвижная гильза для пресс-фитингов | [46 empty] | 0 | 3RzI8Zkin5pQkOIUoh7$0a | [145 empty] | Влж_Надвижная гильза для пресс-фитингов | Влж_Надвижная гильза для пресс-фитингов | Влж_Надвижная гильза для пресс-фитингов | [18 empty] | Влж_Надвижная гильза для пресс-фитингов | [20 empty] | 1 | [22 empty] | Надвижная гильза для пресс-фитингов 40 | [60 empty] | 2021 | 1.0 |  |  | None | [90 empty] | 0.039 | [141 empty] | 40 | [228 empty] | 0 | 0zT0iVGBf0cwpE$qANKEUm | [381 empty] | 0 |  |  | Соединительные детали трубопроводов | ИС.ТС.2 | шт. |  | 1 | [48 empty] | None | Новая конструкция | 2679 | Level : Жильё_08_VK | 2679 | [35 empty] | 0 | [6 empty] | 3bf616f9-6b98-4a21-80ff-da1120c8f6d6 | [82 empty] | ПФ_Гильза |  | 0 | 0.1 | [122 empty] | 0.1
3026166 | Влж_Надвижная гильза для пресс-фитингов | OST_PipeFitting |  | Жильё_08_VK | TRUE | [7 empty] | dbf52223-bacc-45cd-ab98-49ecab31dcd1-002e2cf6 | 71ec8b14-7fad-4eb4-9524-47d24d297ec0 | None |  | 0 | Рабочий набор 1 | [6 empty] | Влж_Надвижная гильза для пресс-фитингов | [177 empty] | 0 | 3RzI8Zkin5pQkOIUoh7$0a | [187 empty] | 1 | [22 empty] | Надвижная гильза для пресс-фитингов 40 | [64 empty] | None | [90 empty] | 0.039 | [141 empty] | 40 | [667 empty] | None | Новая конструкция | 2679 | Level : Жильё_08_VK | 2679 | [35 empty] | 0 | [6 empty] | 3bf616f9-6b98-4a21-80ff-da1120c8f6d6 | [84 empty] | 0 | 0.1
3026167 | Влж_Надвижная гильза для пресс-фитингов | OST_PipeFitting | Влж_Надвижная гильза для пресс-фитингов | Жильё_08_VK | [7 empty] | Влж_Надвижная гильза для пресс-фитингов | dbf52223-bacc-45cd-ab98-49ecab31dcd1-002e2cf7 | 71ec8b14-7fad-4eb4-9524-47d24d297ec0 | None |  | 0 | Рабочий набор 1 | [6 empty] | Влж_Надвижная гильза для пресс-фитингов | [21 empty] | OST_PipeFitting | None | 377 | [106 empty] | Влж_Надвижная гильза для пресс-фитингов | [46 empty] | 0 | 3RzI8Zkin5pQkOIUoh7$0c | [145 empty] | Влж_Надвижная гильза для пресс-фитингов | Влж_Надвижная гильза для пресс-фитингов | Влж_Надвижная гильза для пресс-фитингов | [18 empty] | Влж_Надвижная гильза для пресс-фитингов | [20 empty] | 1 | [22 empty] | Надвижная гильза для пресс-фитингов 40 | [60 empty] | 2021 | 1.0 |  |  | None | [90 empty] | 0.039 | [141 empty] | 40 | [228 empty] | 0 | 0zT0iVGBf0cwpE$qANKEUm | [381 empty] | 0 |  |  | Соединительные детали трубопроводов | ИС.ТС.2 | шт. |  | 1 | [48 empty] | None | Новая конструкция | 71679 | Level : Жильё_08_VK | 71679 | [35 empty] | 0 | [6 empty] | 3bf616f9-6b98-4a21-80ff-da1120c8f6d6 | [82 empty] | ПФ_Гильза |  | 0 | 0.1 | [122 empty] | 0.1
3026168 | Влж_Надвижная гильза для пресс-фитингов | OST_PipeFitting |  | Жильё_08_VK | TRUE | [7 empty] | dbf52223-bacc-45cd-ab98-49ecab31dcd1-002e2cf8 | 71ec8b14-7fad-4eb4-9524-47d24d297ec0 | None |  | 0 | Рабочий набор 1 | [6 empty] | Влж_Надвижная гильза для пресс-фитингов | [177 empty] | 0 | 3RzI8Zkin5pQkOIUoh7$0c | [187 empty] | 1 | [22 empty] | Надвижная гильза для пресс-фитингов 40 | [64 empty] | None | [90 empty] | 0.039 | [141 empty] | 40 | [667 empty] | None | Новая конструкция | 71679 | Level : Жильё_08_VK | 71679 | [35 empty] | 0 | [6 empty] | 3bf616f9-6b98-4a21-80ff-da1120c8f6d6 | [84 empty] | 0 | 0.1
3026169 | Латунь | OST_PipeFitting | Латунь | Жильё_08_VK | TRUE |  |  | 0.00014538 | 1.5708e-06 |  |  | Латунь | dbf52223-bacc-45cd-ab98-49ecab31dcd1-002e2cf9 | 71ec8b14-7fad-4eb4-9524-47d24d297ec0 | None |  | 0 | Рабочий набор 1 | [6 empty] | ADSK_Пресс-фитинг ПЭ_Угольник | [21 empty] | OST_PipeFitting | None | 376 | [106 empty] | Латунь | [46 empty] | 0 | 3RzI8Zkin5pQkOIUoh7$0e | [122 empty] | Domestic Hot Water | [22 empty] | ADSK_Пресс-фитинг ПЭ_Угольник | Латунь | Латунь | [18 empty] | Латунь | [20 empty] | 1 | [6 empty] | Category=[-2000700]; Color=2338280; Comments=""; Cost=0.000000000000000; Description=""; Design Option=[-1]; Edited by=""; Export to IFC As=""; Export to IFC=0; Glow=0; IFC Predefined Type=""; IfcGUID=1Zv83obP51SAWtfYRg9D9L; Keynote=""; Manufacturer=""; Mark=""; Model=""; Name=ADSK_Предупреждение; Shininess=64; Smoothness=50; Transparency=0; URL=""; Workset=10 | [15 empty] | Угольник напресовочный 40x45° | [60 empty] | 2021 | 1.0 |  |  | None | [67 empty] | Category=[-2000700]; Color=6076900; Comments=""; Cost=0.000000000000000; Description=""; Design Option=[-1]; Edited by=""; Export to IFC As=""; Export to IFC=0; Glow=0; IFC Predefined Type=""; IfcGUID=0zT0iVGBf0cwpE$qANKEts; Keynote=""; Manufacturer=""; Mark=""; Model=""; Name=Латунь; Shininess=64; Smoothness=50; Transparency=0; URL=""; Workset=10 | [22 empty] | 0.095 |  | 66 |  |  |  | 50 |  | 37 | [9 empty] | 45 | [123 empty] | 40 | [228 empty] | 0 | 0zT0iVGBf0cwpE$qANKEVb | [130 empty] | 20 | [115 empty] | Т3 40 | [11 empty] | 33 | [114 empty] | 50 | [7 empty] | 0 |  |  | Соединительные детали трубопроводов | ИС.ТС.2 | шт. |  | 1 | [45 empty] | Латунь |  |  | None | Новая конструкция | 2750 | Level : Жильё_08_VK | 2750 | [32 empty] | TRUE | Т3 | ⌀40 мм-⌀40 мм | 0 | ВК_Т3 | 40 | 40 | FALSE | ⌀40-⌀40 | FALSE | 3bf616f9-6b98-4a21-80ff-da1120c8f6d6 |  | FALSE | [42 empty] | 35 |  |  | -45 | [34 empty] | ПФ_Угольник |  | 0 | 0 | [122 empty] | 0 | 99 | TRUE | 45
3026170 | Латунь | OST_PipeFitting |  | Жильё_08_VK | TRUE |  |  | 0.00014538 | 1.5708e-06 |  |  |  | dbf52223-bacc-45cd-ab98-49ecab31dcd1-002e2cfa | 71ec8b14-7fad-4eb4-9524-47d24d297ec0 | None |  | 0 | Рабочий набор 1 | [6 empty] | ADSK_Пресс-фитинг ПЭ_Угольник | [177 empty] | 0 | 3RzI8Zkin5pQkOIUoh7$0e | [122 empty] | Domestic Hot Water | [64 empty] | 1 | [22 empty] | Угольник напресовочный 40x45° | [64 empty] | None | [90 empty] | 0.095 |  | 66 |  |  |  | 50 |  | 37 | [9 empty] | 45 | [123 empty] | 40 | [360 empty] | 20 | [115 empty] | Т3 40 | [11 empty] | 33 | [114 empty] | 50 | [63 empty] | None | Новая конструкция | 2750 | Level : Жильё_08_VK | 2750 | [33 empty] | Т3 | ⌀40 мм-⌀40 мм | 0 | ВК_Т3 | 40 | 40 | FALSE | ⌀40-⌀40 | FALSE | 3bf616f9-6b98-4a21-80ff-da1120c8f6d6 |  | FALSE | [42 empty] | 35 |  |  | -45 | [36 empty] | 0 | 0 | [123 empty] | 99 | TRUE | 45
3026171 | Влж_Надвижная гильза для пресс-фитингов | OST_PipeFitting | Влж_Надвижная гильза для пресс-фитингов | Жильё_08_VK | [7 empty] | Влж_Надвижная гильза для пресс-фитингов | dbf52223-bacc-45cd-ab98-49ecab31dcd1-002e2cfb | 71ec8b14-7fad-4eb4-9524-47d24d297ec0 | None |  | 0 | Рабочий набор 1 | [6 empty] | Влж_Надвижная гильза для пресс-фитингов | [21 empty] | OST_PipeFitting | None | 377 | [106 empty] | Влж_Надвижная гильза для пресс-фитингов | [46 empty] | 0 | 3RzI8Zkin5pQkOIUoh7$0g | [145 empty] | Влж_Надвижная гильза для пресс-фитингов | Влж_Надвижная гильза для пресс-фитингов | Влж_Надвижная гильза для пресс-фитингов | [18 empty] | Влж_Надвижная гильза для пресс-фитингов | [20 empty] | 1 | [22 empty] | Надвижная гильза для пресс-фитингов 40 | [60 empty] | 2021 | 1.0 |  |  | None | [90 empty] | 0.039 | [141 empty] | 40 | [228 empty] | 0 | 0zT0iVGBf0cwpE$qANKEUm | [381 empty] | 0 |  |  | Соединительные детали трубопроводов | ИС.ТС.2 | шт. |  | 1 | [48 empty] | None | Новая конструкция | 2750 | Level : Жильё_08_VK | 2750 | [35 empty] | 0 | [6 empty] | 3bf616f9-6b98-4a21-80ff-da1120c8f6d6 | [82 empty] | ПФ_Гильза |  | 0 | 0.1 | [122 empty] | 0.1
3026172 | Влж_Надвижная гильза для пресс-фитингов | OST_PipeFitting |  | Жильё_08_VK | TRUE | [7 empty] | dbf52223-bacc-45cd-ab98-49ecab31dcd1-002e2cfc | 71ec8b14-7fad-4eb4-9524-47d24d297ec0 | None |  | 0 | Рабочий набор 1 | [6 empty] | Влж_Надвижная гильза для пресс-фитингов | [177 empty] | 0 | 3RzI8Zkin5pQkOIUoh7$0g | [187 empty] | 1 | [22 empty] | Надвижная гильза для пресс-фитингов 40 | [64 empty] | None | [90 empty] | 0.039 | [141 empty] | 40 | [667 empty] | None | Новая конструкция | 2750 | Level : Жильё_08_VK | 2750 | [35 empty] | 0 | [6 empty] | 3bf616f9-6b98-4a21-80ff-da1120c8f6d6 | [84 empty] | 0 | 0.1
3026173 | Влж_Надвижная гильза для пресс-фитингов | OST_PipeFitting | Влж_Надвижная гильза для пресс-фитингов | Жильё_08_VK | [7 empty] | Влж_Надвижная гильза для пресс-фитингов | dbf52223-bacc-45cd-ab98-49ecab31dcd1-002e2cfd | 71ec8b14-7fad-4eb4-9524-47d24d297ec0 | None |  | 0 | Рабочий набор 1 | [6 empty] | Влж_Надвижная гильза для пресс-фитингов | [21 empty] | OST_PipeFitting | None | 377 | [106 empty] | Влж_Надвижная гильза для пресс-фитингов | [46 empty] | 0 | 3RzI8Zkin5pQkOIUoh7$0i | [145 empty] | Влж_Надвижная гильза для пресс-фитингов | Влж_Надвижная гильза для пресс-фитингов | Влж_Надвижная гильза для пресс-фитингов | [18 empty] | Влж_Надвижная гильза для пресс-фитингов | [20 empty] | 1 | [22 empty] | Надвижная гильза для пресс-фитингов 40 | [60 empty] | 2021 | 1.0 |  |  | None | [90 empty] | 0.039 | [141 empty] | 40 | [228 empty] | 0 | 0zT0iVGBf0cwpE$qANKEUm | [381 empty] | 0 |  |  | Соединительные детали трубопроводов | ИС.ТС.2 | шт. |  | 1 | [48 empty] | None | Новая конструкция | 71750 | Level : Жильё_08_VK | 71750 | [35 empty] | 0 | [6 empty] | 3bf616f9-6b98-4a21-80ff-da1120c8f6d6 | [82 empty] | ПФ_Гильза |  | 0 | 0.1 | [122 empty] | 0.1
3026174 | Влж_Надвижная гильза для пресс-фитингов | OST_PipeFitting |  | Жильё_08_VK | TRUE | [7 empty] | dbf52223-bacc-45cd-ab98-49ecab31dcd1-002e2cfe | 71ec8b14-7fad-4eb4-9524-47d24d297ec0 | None |  | 0 | Рабочий набор 1 | [6 empty] | Влж_Надвижная гильза для пресс-фитингов | [177 empty] | 0 | 3RzI8Zkin5pQkOIUoh7$0i | [187 empty] | 1 | [22 empty] | Надвижная гильза для пресс-фитингов 40 | [64 empty] | None | [90 empty] | 0.039 | [141 empty] | 40 | [667 empty] | None | Новая конструкция | 71750 | Level : Жильё_08_VK | 71750 | [35 empty] | 0 | [6 empty] | 3bf616f9-6b98-4a21-80ff-da1120c8f6d6 | [84 empty] | 0 | 0.1
3026175 | ADSK_Полиэтилен сшитый | OST_PipeCurves | ADSK_Полиэтилен сшитый |  | TRUE |  |  |  | 0.0077911 | 62 |  | ADSK_Полиэтилен сшитый | dbf52223-bacc-45cd-ab98-49ecab31dcd1-002e2cff | 71ec8b14-7fad-4eb4-9524-47d24d297ec0 | None |  | 0 | Рабочий набор 1 | [6 empty] | Pipe Types | [21 empty] | OST_PipeCurves | None | 74 | [53 empty] | Полиэтилен PE-X | [52 empty] | ADSK_Полиэтилен сшитый | [46 empty] | 0 | 3RzI8Zkin5pQkOIUoh7$0k | 0.0015 | [121 empty] | Domestic Hot Water | [22 empty] | Pipe Types | ADSK_Полиэтилен сшитый | ADSK_Полиэтилен сшитый | [18 empty] | ADSK_Полиэтилен сшитый | [570 empty] | 0 | 32TXTRZJnCQxi6X$BRJljG | [17 empty] | Жильё_08_VK | [228 empty] | Т3 40 | [136 empty] | Труба из сшитого полиэтилена | Трубы | ИС.ТС.1 | м | [50 empty] | None | Новая конструкция | [36 empty] | Т3 | ⌀40 мм | 0 | ВК_Т3 |  |  |  | ⌀40 | [6 empty] | Днар х Стенка | 2644 | 2706 | 5.5 | 2644 | 2706 | 2644 | 2706 | 2644 | 2644 | 2706 | 2706 | 2644 | 2706 | 0 | для многослойных труб с пресс-фитингами | Generic | Полиэтилен PE-X - Сшитый многослойный | 40 | 30844 | 0 | 40 | 0 | 29 | 0 | 5.1724e-05 | 0 | 0 | 0 | 0 | 0 | Сшитый многослойный | 2706 | 63 | 0 | 0 | 2644 | 2706 | [101 empty] | 0
3026176 | ADSK_Полиэтилен сшитый | OST_PipeCurves |  |  | TRUE |  |  |  | 0.0077911 | 62 |  |  | dbf52223-bacc-45cd-ab98-49ecab31dcd1-002e2d00 | 71ec8b14-7fad-4eb4-9524-47d24d297ec0 | None |  | 0 | Рабочий набор 1 | [6 empty] | Pipe Types | [77 empty] | Полиэтилен PE-X | [99 empty] | 0 | 3RzI8Zkin5pQkOIUoh7$0k | 0.0015 | [121 empty] | Domestic Hot Water | [633 empty] | Жильё_08_VK | [228 empty] | Т3 40 | [190 empty] | None | Новая конструкция | [36 empty] | Т3 | ⌀40 мм | 0 | ВК_Т3 |  |  |  | ⌀40 | [7 empty] | 2644 | 2706 | 5.5 | 2644 | 2706 | 2644 | 2706 | [6 empty] | 0 | для многослойных труб с пресс-фитингами | Generic | Полиэтилен PE-X - Сшитый многослойный | 40 | 30844 | 0 | 40 | 0 | 29 | 0 | 5.1724e-05 | 0 |  | 0 | 0 | 0 | Сшитый многослойный | 2706 |  | 0 | 0 | [103 empty] | 0
3026177 | Латунь | OST_PipeFitting | Латунь | Жильё_08_VK | TRUE |  |  | 0.00016594 | 1.5708e-06 |  |  | Латунь | dbf52223-bacc-45cd-ab98-49ecab31dcd1-002e2d01 | 71ec8b14-7fad-4eb4-9524-47d24d297ec0 | None |  | 0 | Рабочий набор 1 | [6 empty] | ADSK_Пресс-фитинг ПЭ_Угольник | [21 empty] | OST_PipeFitting | None | 376 | [106 empty] | Латунь | [46 empty] | 0 | 3RzI8Zkin5pQkOIUoh7$7G | [122 empty] | Domestic Hot Water | [22 empty] | ADSK_Пресс-фитинг ПЭ_Угольник | Латунь | Латунь | [18 empty] | Латунь | [20 empty] | 1 | [6 empty] | Category=[-2000700]; Color=2338280; Comments=""; Cost=0.000000000000000; Description=""; Design Option=[-1]; Edited by=""; Export to IFC As=""; Export to IFC=0; Glow=0; IFC Predefined Type=""; IfcGUID=1Zv83obP51SAWtfYRg9D9L; Keynote=""; Manufacturer=""; Mark=""; Model=""; Name=ADSK_Предупреждение; Shininess=64; Smoothness=50; Transparency=0; URL=""; Workset=10 | [15 empty] | Угольник напресовочный 40x90° | [60 empty] | 2021 | 1.0 |  |  | None | [67 empty] | Category=[-2000700]; Color=6076900; Comments=""; Cost=0.000000000000000; Description=""; Design Option=[-1]; Edited by=""; Export to IFC As=""; Export to IFC=0; Glow=0; IFC Predefined Type=""; IfcGUID=0zT0iVGBf0cwpE$qANKEts; Keynote=""; Manufacturer=""; Mark=""; Model=""; Name=Латунь; Shininess=64; Smoothness=50; Transparency=0; URL=""; Workset=10 | [22 empty] | 0.105 |  | 75 |  |  |  | 50 |  | 37 | [9 empty] | 90 | [123 empty] | 40 | [228 empty] | 0 | 0zT0iVGBf0cwpE$qANKEVb | [130 empty] | 20 | [115 empty] | Т3 40 | [11 empty] | 42 | [114 empty] | 50 | [7 empty] | 0 |  |  | Соединительные детали трубопроводов | ИС.ТС.2 | шт. |  | 1 | [45 empty] | Латунь |  |  | None | Новая конструкция | 2750 | Level : Жильё_08_VK | 2750 | [32 empty] | TRUE | Т3 | ⌀40 мм-⌀40 мм | 0 | ВК_Т3 | 40 | 40 | FALSE | ⌀40-⌀40 | FALSE | 3bf616f9-6b98-4a21-80ff-da1120c8f6d6 |  | FALSE | [42 empty] | 44 |  |  | -90 | [34 empty] | ПФ_Угольник |  | 0 | 0 | [122 empty] | 0 | 112.5 | TRUE | 90
3026178 | Латунь | OST_PipeFitting |  | Жильё_08_VK | TRUE |  |  | 0.00016594 | 1.5708e-06 |  |  |  | dbf52223-bacc-45cd-ab98-49ecab31dcd1-002e2d02 | 71ec8b14-7fad-4eb4-9524-47d24d297ec0 | None |  | 0 | Рабочий набор 1 | [6 empty] | ADSK_Пресс-фитинг ПЭ_Угольник | [177 empty] | 0 | 3RzI8Zkin5pQkOIUoh7$7G | [122 empty] | Domestic Hot Water | [64 empty] | 1 | [22 empty] | Угольник напресовочный 40x90° | [64 empty] | None | [90 empty] | 0.105 |  | 75 |  |  |  | 50 |  | 37 | [9 empty] | 90 | [123 empty] | 40 | [360 empty] | 20 | [115 empty] | Т3 40 | [11 empty] | 42 | [114 empty] | 50 | [63 empty] | None | Новая конструкция | 2750 | Level : Жильё_08_VK | 2750 | [33 empty] | Т3 | ⌀40 мм-⌀40 мм | 0 | ВК_Т3 | 40 | 40 | FALSE | ⌀40-⌀40 | FALSE | 3bf616f9-6b98-4a21-80ff-da1120c8f6d6 |  | FALSE | [42 empty] | 44 |  |  | -90 | [36 empty] | 0 | 0 | [123 empty] | 112.5 | TRUE | 90
3026179 | Влж_Надвижная гильза для пресс-фитингов | OST_PipeFitting | Влж_Надвижная гильза для пресс-фитингов | Жильё_08_VK | [7 empty] | Влж_Надвижная гильза для пресс-фитингов | dbf52223-bacc-45cd-ab98-49ecab31dcd1-002e2d03 | 71ec8b14-7fad-4eb4-9524-47d24d297ec0 | None |  | 0 | Рабочий набор 1 | [6 empty] | Влж_Надвижная гильза для пресс-фитингов | [21 empty] | OST_PipeFitting | None | 377 | [106 empty] | Влж_Надвижная гильза для пресс-фитингов | [46 empty] | 0 | 3RzI8Zkin5pQkOIUoh7$7I | [145 empty] | Влж_Надвижная гильза для пресс-фитингов | Влж_Надвижная гильза для пресс-фитингов | Влж_Надвижная гильза для пресс-фитингов | [18 empty] | Влж_Надвижная гильза для пресс-фитингов | [20 empty] | 1 | [22 empty] | Надвижная гильза для пресс-фитингов 40 | [60 empty] | 2021 | 1.0 |  |  | None | [90 empty] | 0.039 | [141 empty] | 40 | [228 empty] | 0 | 0zT0iVGBf0cwpE$qANKEUm | [381 empty] | 0 |  |  | Соединительные детали трубопроводов | ИС.ТС.2 | шт. |  | 1 | [48 empty] | None | Новая конструкция | 2750 | Level : Жильё_08_VK | 2750 | [35 empty] | 0 | [6 empty] | 3bf616f9-6b98-4a21-80ff-da1120c8f6d6 | [82 empty] | ПФ_Гильза |  | 0 | 0.1 | [122 empty] | 0.1
3026180 | Влж_Надвижная гильза для пресс-фитингов | OST_PipeFitting |  | Жильё_08_VK | TRUE | [7 empty] | dbf52223-bacc-45cd-ab98-49ecab31dcd1-002e2d04 | 71ec8b14-7fad-4eb4-9524-47d24d297ec0 | None |  | 0 | Рабочий набор 1 | [6 empty] | Влж_Надвижная гильза для пресс-фитингов | [177 empty] | 0 | 3RzI8Zkin5pQkOIUoh7$7I | [187 empty] | 1 | [22 empty] | Надвижная гильза для пресс-фитингов 40 | [64 empty] | None | [90 empty] | 0.039 | [141 empty] | 40 | [667 empty] | None | Новая конструкция | 2750 | Level : Жильё_08_VK | 2750 | [35 empty] | 0 | [6 empty] | 3bf616f9-6b98-4a21-80ff-da1120c8f6d6 | [84 empty] | 0 | 0.1
3026181 | Влж_Надвижная гильза для пресс-фитингов | OST_PipeFitting | Влж_Надвижная гильза для пресс-фитингов | Жильё_08_VK | [7 empty] | Влж_Надвижная гильза для пресс-фитингов | dbf52223-bacc-45cd-ab98-49ecab31dcd1-002e2d05 | 71ec8b14-7fad-4eb4-9524-47d24d297ec0 | None |  | 0 | Рабочий набор 1 | [6 empty] | Влж_Надвижная гильза для пресс-фитингов | [21 empty] | OST_PipeFitting | None | 377 | [106 empty] | Влж_Надвижная гильза для пресс-фитингов | [46 empty] | 0 | 3RzI8Zkin5pQkOIUoh7$7K | [145 empty] | Влж_Надвижная гильза для пресс-фитингов | Влж_Надвижная гильза для пресс-фитингов | Влж_Надвижная гильза для пресс-фитингов | [18 empty] | Влж_Надвижная гильза для пресс-фитингов | [20 empty] | 1 | [22 empty] | Надвижная гильза для пресс-фитингов 40 | [60 empty] | 2021 | 1.0 |  |  | None | [90 empty] | 0.039 | [141 empty] | 40 | [228 empty] | 0 | 0zT0iVGBf0cwpE$qANKEUm | [381 empty] | 0 |  |  | Соединительные детали трубопроводов | ИС.ТС.2 | шт. |  | 1 | [48 empty] | None | Новая конструкция | 71750 | Level : Жильё_08_VK | 71750 | [35 empty] | 0 | [6 empty] | 3bf616f9-6b98-4a21-80ff-da1120c8f6d6 | [82 empty] | ПФ_Гильза |  | 0 | 0.1 | [122 empty] | 0.1
3026182 | Влж_Надвижная гильза для пресс-фитингов | OST_PipeFitting |  | Жильё_08_VK | TRUE | [7 empty] | dbf52223-bacc-45cd-ab98-49ecab31dcd1-002e2d06 | 71ec8b14-7fad-4eb4-9524-47d24d297ec0 | None |  | 0 | Рабочий набор 1 | [6 empty] | Влж_Надвижная гильза для пресс-фитингов | [177 empty] | 0 | 3RzI8Zkin5pQkOIUoh7$7K | [187 empty] | 1 | [22 empty] | Надвижная гильза для пресс-фитингов 40 | [64 empty] | None | [90 empty] | 0.039 | [141 empty] | 40 | [667 empty] | None | Новая конструкция | 71750 | Level : Жильё_08_VK | 71750 | [35 empty] | 0 | [6 empty] | 3bf616f9-6b98-4a21-80ff-da1120c8f6d6 | [84 empty] | 0 | 0.1
3026183 | ADSK_Полиэтилен сшитый | OST_PipeCurves | ADSK_Полиэтилен сшитый |  | TRUE |  |  |  | 0.0077911 | 62 |  | ADSK_Полиэтилен сшитый | dbf52223-bacc-45cd-ab98-49ecab31dcd1-002e2d07 | 71ec8b14-7fad-4eb4-9524-47d24d297ec0 | None |  | 0 | Рабочий набор 1 | [6 empty] | Pipe Types | [21 empty] | OST_PipeCurves | None | 74 | [53 empty] | Полиэтилен PE-X | [52 empty] | ADSK_Полиэтилен сшитый | [46 empty] | 0 | 3RzI8Zkin5pQkOIUoh7$7M | 0.0015 | [121 empty] | Domestic Hot Water | [22 empty] | Pipe Types | ADSK_Полиэтилен сшитый | ADSK_Полиэтилен сшитый | [18 empty] | ADSK_Полиэтилен сшитый | [570 empty] | 0 | 32TXTRZJnCQxi6X$BRJljG | [17 empty] | Жильё_08_VK | [228 empty] | Т3 40 | [136 empty] | Труба из сшитого полиэтилена | Трубы | ИС.ТС.1 | м | [50 empty] | None | Новая конструкция | [36 empty] | Т3 | ⌀40 мм | 0 | ВК_Т3 |  |  |  | ⌀40 | [6 empty] | Днар х Стенка | 2644 | 2706 | 5.5 | 2644 | 2706 | 2644 | 2706 | 2644 | 2644 | 2706 | 2706 | 2644 | 2706 | 0 | для многослойных труб с пресс-фитингами | Generic | Полиэтилен PE-X - Сшитый многослойный | 40 | 30844 | 0 | 40 | 0 | 29 | 0 | 5.1724e-05 | 0 | 0 | 0 | 0 | 0 | Сшитый многослойный | 2706 | 65 | 0 | 0 | 2644 | 2706 | [101 empty] | 0
3026184 | ADSK_Полиэтилен сшитый | OST_PipeCurves |  |  | TRUE |  |  |  | 0.0077911 | 62 |  |  | dbf52223-bacc-45cd-ab98-49ecab31dcd1-002e2d08 | 71ec8b14-7fad-4eb4-9524-47d24d297ec0 | None |  | 0 | Рабочий набор 1 | [6 empty] | Pipe Types | [77 empty] | Полиэтилен PE-X | [99 empty] | 0 | 3RzI8Zkin5pQkOIUoh7$7M | 0.0015 | [121 empty] | Domestic Hot Water | [633 empty] | Жильё_08_VK | [228 empty] | Т3 40 | [190 empty] | None | Новая конструкция | [36 empty] | Т3 | ⌀40 мм | 0 | ВК_Т3 |  |  |  | ⌀40 | [7 empty] | 2644 | 2706 | 5.5 | 2644 | 2706 | 2644 | 2706 | [6 empty] | 0 | для многослойных труб с пресс-фитингами | Generic | Полиэтилен PE-X - Сшитый многослойный | 40 | 30844 | 0 | 40 | 0 | 29 | 0 | 5.1724e-05 | 0 |  | 0 | 0 | 0 | Сшитый многослойный | 2706 |  | 0 | 0 | [103 empty] | 0
3026185 | Латунь | OST_PipeFitting | Латунь | Жильё_08_VK | TRUE |  |  | 0.00016594 | 1.5708e-06 |  |  | Латунь | dbf52223-bacc-45cd-ab98-49ecab31dcd1-002e2d09 | 71ec8b14-7fad-4eb4-9524-47d24d297ec0 | None |  | 0 | Рабочий набор 1 | [6 empty] | ADSK_Пресс-фитинг ПЭ_Угольник | [21 empty] | OST_PipeFitting | None | 376 | [106 empty] | Латунь | [46 empty] | 0 | 3RzI8Zkin5pQkOIUoh7$7O | [122 empty] | Domestic Hot Water | [22 empty] | ADSK_Пресс-фитинг ПЭ_Угольник | Латунь | Латунь | [18 empty] | Латунь | [20 empty] | 1 | [6 empty] | Category=[-2000700]; Color=2338280; Comments=""; Cost=0.000000000000000; Description=""; Design Option=[-1]; Edited by=""; Export to IFC As=""; Export to IFC=0; Glow=0; IFC Predefined Type=""; IfcGUID=1Zv83obP51SAWtfYRg9D9L; Keynote=""; Manufacturer=""; Mark=""; Model=""; Name=ADSK_Предупреждение; Shininess=64; Smoothness=50; Transparency=0; URL=""; Workset=10 | [15 empty] | Угольник напресовочный 40x90° | [60 empty] | 2021 | 1.0 |  |  | None | [67 empty] | Category=[-2000700]; Color=6076900; Comments=""; Cost=0.000000000000000; Description=""; Design Option=[-1]; Edited by=""; Export to IFC As=""; Export to IFC=0; Glow=0; IFC Predefined Type=""; IfcGUID=0zT0iVGBf0cwpE$qANKEts; Keynote=""; Manufacturer=""; Mark=""; Model=""; Name=Латунь; Shininess=64; Smoothness=50; Transparency=0; URL=""; Workset=10 | [22 empty] | 0.105 |  | 75 |  |  |  | 50 |  | 37 | [9 empty] | 90 | [123 empty] | 40 | [228 empty] | 0 | 0zT0iVGBf0cwpE$qANKEVb | [130 empty] | 20 | [115 empty] | Т3 40 | [11 empty] | 42 | [114 empty] | 50 | [7 empty] | 0 |  |  | Соединительные детали трубопроводов | ИС.ТС.2 | шт. |  | 1 | [45 empty] | Латунь |  |  | None | Новая конструкция | 2600 | Level : Жильё_08_VK | 2600 | [32 empty] | TRUE | Т3 | ⌀40 мм-⌀40 мм | 0 | ВК_Т3 | 40 | 40 | FALSE | ⌀40-⌀40 | FALSE | 3bf616f9-6b98-4a21-80ff-da1120c8f6d6 |  | FALSE | [42 empty] | 44 |  |  | -90 | [34 empty] | ПФ_Угольник |  | 0 | 0 | [122 empty] | 0 | 112.5 | TRUE | 90
3026186 | Латунь | OST_PipeFitting |  | Жильё_08_VK | TRUE |  |  | 0.00016594 | 1.5708e-06 |  |  |  | dbf52223-bacc-45cd-ab98-49ecab31dcd1-002e2d0a | 71ec8b14-7fad-4eb4-9524-47d24d297ec0 | None |  | 0 | Рабочий набор 1 | [6 empty] | ADSK_Пресс-фитинг ПЭ_Угольник | [177 empty] | 0 | 3RzI8Zkin5pQkOIUoh7$7O | [122 empty] | Domestic Hot Water | [64 empty] | 1 | [22 empty] | Угольник напресовочный 40x90° | [64 empty] | None | [90 empty] | 0.105 |  | 75 |  |  |  | 50 |  | 37 | [9 empty] | 90 | [123 empty] | 40 | [360 empty] | 20 | [115 empty] | Т3 40 | [11 empty] | 42 | [114 empty] | 50 | [63 empty] | None | Новая конструкция | 2600 | Level : Жильё_08_VK | 2600 | [33 empty] | Т3 | ⌀40 мм-⌀40 мм | 0 | ВК_Т3 | 40 | 40 | FALSE | ⌀40-⌀40 | FALSE | 3bf616f9-6b98-4a21-80ff-da1120c8f6d6 |  | FALSE | [42 empty] | 44 |  |  | -90 | [36 empty] | 0 | 0 | [123 empty] | 112.5 | TRUE | 90
3026187 | Влж_Надвижная гильза для пресс-фитингов | OST_PipeFitting | Влж_Надвижная гильза для пресс-фитингов | Жильё_08_VK | [7 empty] | Влж_Надвижная гильза для пресс-фитингов | dbf52223-bacc-45cd-ab98-49ecab31dcd1-002e2d0b | 71ec8b14-7fad-4eb4-9524-47d24d297ec0 | None |  | 0 | Рабочий набор 1 | [6 empty] | Влж_Надвижная гильза для пресс-фитингов | [21 empty] | OST_PipeFitting | None | 377 | [106 empty] | Влж_Надвижная гильза для пресс-фитингов | [46 empty] | 0 | 3RzI8Zkin5pQkOIUoh7$7Q | [145 empty] | Влж_Надвижная гильза для пресс-фитингов | Влж_Надвижная гильза для пресс-фитингов | Влж_Надвижная гильза для пресс-фитингов | [18 empty] | Влж_Надвижная гильза для пресс-фитингов | [20 empty] | 1 | [22 empty] | Надвижная гильза для пресс-фитингов 40 | [60 empty] | 2021 | 1.0 |  |  | None | [90 empty] | 0.039 | [141 empty] | 40 | [228 empty] | 0 | 0zT0iVGBf0cwpE$qANKEUm | [381 empty] | 0 |  |  | Соединительные детали трубопроводов | ИС.ТС.2 | шт. |  | 1 | [48 empty] | None | Новая конструкция | 2600 | Level : Жильё_08_VK | 2600 | [35 empty] | 0 | [6 empty] | 3bf616f9-6b98-4a21-80ff-da1120c8f6d6 | [82 empty] | ПФ_Гильза |  | 0 | 0.1 | [122 empty] | 0.1
3026188 | Влж_Надвижная гильза для пресс-фитингов | OST_PipeFitting |  | Жильё_08_VK | TRUE | [7 empty] | dbf52223-bacc-45cd-ab98-49ecab31dcd1-002e2d0c | 71ec8b14-7fad-4eb4-9524-47d24d297ec0 | None |  | 0 | Рабочий набор 1 | [6 empty] | Влж_Надвижная гильза для пресс-фитингов | [177 empty] | 0 | 3RzI8Zkin5pQkOIUoh7$7Q | [187 empty] | 1 | [22 empty] | Надвижная гильза для пресс-фитингов 40 | [64 empty] | None | [90 empty] | 0.039 | [141 empty] | 40 | [667 empty] | None | Новая конструкция | 2600 | Level : Жильё_08_VK | 2600 | [35 empty] | 0 | [6 empty] | 3bf616f9-6b98-4a21-80ff-da1120c8f6d6 | [84 empty] | 0 | 0.1
3026189 | Влж_Надвижная гильза для пресс-фитингов | OST_PipeFitting | Влж_Надвижная гильза для пресс-фитингов | Жильё_08_VK | [7 empty] | Влж_Надвижная гильза для пресс-фитингов | dbf52223-bacc-45cd-ab98-49ecab31dcd1-002e2d0d | 71ec8b14-7fad-4eb4-9524-47d24d297ec0 | None |  | 0 | Рабочий набор 1 | [6 empty] | Влж_Надвижная гильза для пресс-фитингов | [21 empty] | OST_PipeFitting | None | 377 | [106 empty] | Влж_Надвижная гильза для пресс-фитингов | [46 empty] | 0 | 3RzI8Zkin5pQkOIUoh7$7S | [145 empty] | Влж_Надвижная гильза для пресс-фитингов | Влж_Надвижная гильза для пресс-фитингов | Влж_Надвижная гильза для пресс-фитингов | [18 empty] | Влж_Надвижная гильза для пресс-фитингов | [20 empty] | 1 | [22 empty] | Надвижная гильза для пресс-фитингов 40 | [60 empty] | 2021 | 1.0 |  |  | None | [90 empty] | 0.039 | [141 empty] | 40 | [228 empty] | 0 | 0zT0iVGBf0cwpE$qANKEUm | [381 empty] | 0 |  |  | Соединительные детали трубопроводов | ИС.ТС.2 | шт. |  | 1 | [48 empty] | None | Новая конструкция | 71600 | Level : Жильё_08_VK | 71600 | [35 empty] | 0 | [6 empty] | 3bf616f9-6b98-4a21-80ff-da1120c8f6d6 | [82 empty] | ПФ_Гильза |  | 0 | 0.1 | [122 empty] | 0.1
3026190 | Влж_Надвижная гильза для пресс-фитингов | OST_PipeFitting |  | Жильё_08_VK | TRUE | [7 empty] | dbf52223-bacc-45cd-ab98-49ecab31dcd1-002e2d0e | 71ec8b14-7fad-4eb4-9524-47d24d297ec0 | None |  | 0 | Рабочий набор 1 | [6 empty] | Влж_Надвижная гильза для пресс-фитингов | [177 empty] | 0 | 3RzI8Zkin5pQkOIUoh7$7S | [187 empty] | 1 | [22 empty] | Надвижная гильза для пресс-фитингов 40 | [64 empty] | None | [90 empty] | 0.039 | [141 empty] | 40 | [667 empty] | None | Новая конструкция | 71600 | Level : Жильё_08_VK | 71600 | [35 empty] | 0 | [6 empty] | 3bf616f9-6b98-4a21-80ff-da1120c8f6d6 | [84 empty] | 0 | 0.1
3026191 | Латунь | OST_PipeFitting | Латунь | Жильё_08_VK | TRUE |  |  | 0.00016594 | 1.5708e-06 |  |  | Латунь | dbf52223-bacc-45cd-ab98-49ecab31dcd1-002e2d0f | 71ec8b14-7fad-4eb4-9524-47d24d297ec0 | None |  | 0 | Рабочий набор 1 | [6 empty] | ADSK_Пресс-фитинг ПЭ_Угольник | [21 empty] | OST_PipeFitting | None | 376 | [106 empty] | Латунь | [46 empty] | 0 | 3RzI8Zkin5pQkOIUoh7$7U | [122 empty] | Domestic Hot Water | [22 empty] | ADSK_Пресс-фитинг ПЭ_Угольник | Латунь | Латунь | [18 empty] | Латунь | [20 empty] | 1 | [6 empty] | Category=[-2000700]; Color=2338280; Comments=""; Cost=0.000000000000000; Description=""; Design Option=[-1]; Edited by=""; Export to IFC As=""; Export to IFC=0; Glow=0; IFC Predefined Type=""; IfcGUID=1Zv83obP51SAWtfYRg9D9L; Keynote=""; Manufacturer=""; Mark=""; Model=""; Name=ADSK_Предупреждение; Shininess=64; Smoothness=50; Transparency=0; URL=""; Workset=10 | [15 empty] | Угольник напресовочный 40x90° | [60 empty] | 2021 | 1.0 |  |  | None | [67 empty] | Category=[-2000700]; Color=6076900; Comments=""; Cost=0.000000000000000; Description=""; Design Option=[-1]; Edited by=""; Export to IFC As=""; Export to IFC=0; Glow=0; IFC Predefined Type=""; IfcGUID=0zT0iVGBf0cwpE$qANKEts; Keynote=""; Manufacturer=""; Mark=""; Model=""; Name=Латунь; Shininess=64; Smoothness=50; Transparency=0; URL=""; Workset=10 | [22 empty] | 0.105 |  | 75 |  |  |  | 50 |  | 37 | [9 empty] | 90 | [123 empty] | 40 | [228 empty] | 0 | 0zT0iVGBf0cwpE$qANKEVb | [130 empty] | 20 | [115 empty] | Т3 40 | [11 empty] | 42 | [114 empty] | 50 | [7 empty] | 0 |  |  | Соединительные детали трубопроводов | ИС.ТС.2 | шт. |  | 1 | [45 empty] | Латунь |  |  | None | Новая конструкция | 2600 | Level : Жильё_08_VK | 2600 | [32 empty] | TRUE | Т3 | ⌀40 мм-⌀40 мм | 0 | ВК_Т3 | 40 | 40 | FALSE | ⌀40-⌀40 | FALSE | 3bf616f9-6b98-4a21-80ff-da1120c8f6d6 |  | FALSE | [42 empty] | 44 |  |  | -90 | [34 empty] | ПФ_Угольник |  | 0 | 0 | [122 empty] | 0 | 112.5 | TRUE | 90
3026192 | Латунь | OST_PipeFitting |  | Жильё_08_VK | TRUE |  |  | 0.00016594 | 1.5708e-06 |  |  |  | dbf52223-bacc-45cd-ab98-49ecab31dcd1-002e2d10 | 71ec8b14-7fad-4eb4-9524-47d24d297ec0 | None |  | 0 | Рабочий набор 1 | [6 empty] | ADSK_Пресс-фитинг ПЭ_Угольник | [177 empty] | 0 | 3RzI8Zkin5pQkOIUoh7$7U | [122 empty] | Domestic Hot Water | [64 empty] | 1 | [22 empty] | Угольник напресовочный 40x90° | [64 empty] | None | [90 empty] | 0.105 |  | 75 |  |  |  | 50 |  | 37 | [9 empty] | 90 | [123 empty] | 40 | [360 empty] | 20 | [115 empty] | Т3 40 | [11 empty] | 42 | [114 empty] | 50 | [63 empty] | None | Новая конструкция | 2600 | Level : Жильё_08_VK | 2600 | [33 empty] | Т3 | ⌀40 мм-⌀40 мм | 0 | ВК_Т3 | 40 | 40 | FALSE | ⌀40-⌀40 | FALSE | 3bf616f9-6b98-4a21-80ff-da1120c8f6d6 |  | FALSE | [42 empty] | 44 |  |  | -90 | [36 empty] | 0 | 0 | [123 empty] | 112.5 | TRUE | 90
3026193 | Влж_Надвижная гильза для пресс-фитингов | OST_PipeFitting | Влж_Надвижная гильза для пресс-фитингов | Жильё_08_VK | [7 empty] | Влж_Надвижная гильза для пресс-фитингов | dbf52223-bacc-45cd-ab98-49ecab31dcd1-002e2d11 | 71ec8b14-7fad-4eb4-9524-47d24d297ec0 | None |  | 0 | Рабочий набор 1 | [6 empty] | Влж_Надвижная гильза для пресс-фитингов | [21 empty] | OST_PipeFitting | None | 377 | [106 empty] | Влж_Надвижная гильза для пресс-фитингов | [46 empty] | 0 | 3RzI8Zkin5pQkOIUoh7$70 | [145 empty] | Влж_Надвижная гильза для пресс-фитингов | Влж_Надвижная гильза для пресс-фитингов | Влж_Надвижная гильза для пресс-фитингов | [18 empty] | Влж_Надвижная гильза для пресс-фитингов | [20 empty] | 1 | [22 empty] | Надвижная гильза для пресс-фитингов 40 | [60 empty] | 2021 | 1.0 |  |  | None | [90 empty] | 0.039 | [141 empty] | 40 | [228 empty] | 0 | 0zT0iVGBf0cwpE$qANKEUm | [381 empty] | 0 |  |  | Соединительные детали трубопроводов | ИС.ТС.2 | шт. |  | 1 | [48 empty] | None | Новая конструкция | 2600 | Level : Жильё_08_VK | 2600 | [35 empty] | 0 | [6 empty] | 3bf616f9-6b98-4a21-80ff-da1120c8f6d6 | [82 empty] | ПФ_Гильза |  | 0 | 0.1 | [122 empty] | 0.1
3026194 | Влж_Надвижная гильза для пресс-фитингов | OST_PipeFitting |  | Жильё_08_VK | TRUE | [7 empty] | dbf52223-bacc-45cd-ab98-49ecab31dcd1-002e2d12 | 71ec8b14-7fad-4eb4-9524-47d24d297ec0 | None |  | 0 | Рабочий набор 1 | [6 empty] | Влж_Надвижная гильза для пресс-фитингов | [177 empty] | 0 | 3RzI8Zkin5pQkOIUoh7$70 | [187 empty] | 1 | [22 empty] | Надвижная гильза для пресс-фитингов 40 | [64 empty] | None | [90 empty] | 0.039 | [141 empty] | 40 | [667 empty] | None | Новая конструкция | 2600 | Level : Жильё_08_VK | 2600 | [35 empty] | 0 | [6 empty] | 3bf616f9-6b98-4a21-80ff-da1120c8f6d6 | [84 empty] | 0 | 0.1
3026195 | Влж_Надвижная гильза для пресс-фитингов | OST_PipeFitting | Влж_Надвижная гильза для пресс-фитингов | Жильё_08_VK | [7 empty] | Влж_Надвижная гильза для пресс-фитингов | dbf52223-bacc-45cd-ab98-49ecab31dcd1-002e2d13 | 71ec8b14-7fad-4eb4-9524-47d24d297ec0 | None |  | 0 | Рабочий набор 1 | [6 empty] | Влж_Надвижная гильза для пресс-фитингов | [21 empty] | OST_PipeFitting | None | 377 | [106 empty] | Влж_Надвижная гильза для пресс-фитингов | [46 empty] | 0 | 3RzI8Zkin5pQkOIUoh7$72 | [145 empty] | Влж_Надвижная гильза для пресс-фитингов | Влж_Надвижная гильза для пресс-фитингов | Влж_Надвижная гильза для пресс-фитингов | [18 empty] | Влж_Надвижная гильза для пресс-фитингов | [20 empty] | 1 | [22 empty] | Надвижная гильза для пресс-фитингов 40 | [60 empty] | 2021 | 1.0 |  |  | None | [90 empty] | 0.039 | [141 empty] | 40 | [228 empty] | 0 | 0zT0iVGBf0cwpE$qANKEUm | [381 empty] | 0 |  |  | Соединительные детали трубопроводов | ИС.ТС.2 | шт. |  | 1 | [48 empty] | None | Новая конструкция | 71600 | Level : Жильё_08_VK | 71600 | [35 empty] | 0 | [6 empty] | 3bf616f9-6b98-4a21-80ff-da1120c8f6d6 | [82 empty] | ПФ_Гильза |  | 0 | 0.1 | [122 empty] | 0.1
3026196 | Влж_Надвижная гильза для пресс-фитингов | OST_PipeFitting |  | Жильё_08_VK | TRUE | [7 empty] | dbf52223-bacc-45cd-ab98-49ecab31dcd1-002e2d14 | 71ec8b14-7fad-4eb4-9524-47d24d297ec0 | None |  | 0 | Рабочий набор 1 | [6 empty] | Влж_Надвижная гильза для пресс-фитингов | [177 empty] | 0 | 3RzI8Zkin5pQkOIUoh7$72 | [187 empty] | 1 | [22 empty] | Надвижная гильза для пресс-фитингов 40 | [64 empty] | None | [90 empty] | 0.039 | [141 empty] | 40 | [667 empty] | None | Новая конструкция | 71600 | Level : Жильё_08_VK | 71600 | [35 empty] | 0 | [6 empty] | 3bf616f9-6b98-4a21-80ff-da1120c8f6d6 | [84 empty] | 0 | 0.1
3026197 | ADSK_Полиэтилен сшитый | OST_PipeCurves | ADSK_Полиэтилен сшитый |  | TRUE |  |  |  | 0.0053407 | 85 |  | ADSK_Полиэтилен сшитый | dbf52223-bacc-45cd-ab98-49ecab31dcd1-002e2d15 | 71ec8b14-7fad-4eb4-9524-47d24d297ec0 | None |  | 0 | Рабочий набор 1 | [6 empty] | Pipe Types | [21 empty] | OST_PipeCurves | None | 74 | [53 empty] | Полиэтилен PE-X | [52 empty] | ADSK_Полиэтилен сшитый | [46 empty] | 0 | 3RzI8Zkin5pQkOIUoh7$74 | 0.0015 | [121 empty] | Domestic Cold Water | [22 empty] | Pipe Types | ADSK_Полиэтилен сшитый | ADSK_Полиэтилен сшитый | [18 empty] | ADSK_Полиэтилен сшитый | [570 empty] | 0 | 32TXTRZJnCQxi6X$BRJljG | [17 empty] | Жильё_08_VK | [228 empty] | В1 60 | [136 empty] | Труба из сшитого полиэтилена | Трубы | ИС.ТС.1 | м | [50 empty] | None | Новая конструкция | [36 empty] | В1 | ⌀20 мм | 0 | ВК_В1 |  |  |  | ⌀20 | [6 empty] | Днар х Стенка | 2626 | 2711 | 2.8 | 2626 | 2711 | 2626 | 2711 | 2626 | 2626 | 2711 | 2711 | 2626 | 2711 | 0 | для многослойных труб с пресс-фитингами | Generic | Полиэтилен PE-X - Сшитый многослойный | 20 | 30826 | 0 | 20 | 0 | 14.4 | 0 | 0.00010417 | 0 | 0 | 0 | 0 | 0 | Сшитый многослойный | 2711 | 64 | 0 | 0 | 2626 | 2711 | [101 empty] | 0
3026198 | ADSK_Полиэтилен сшитый | OST_PipeCurves |  |  | TRUE |  |  |  | 0.0053407 | 85 |  |  | dbf52223-bacc-45cd-ab98-49ecab31dcd1-002e2d16 | 71ec8b14-7fad-4eb4-9524-47d24d297ec0 | None |  | 0 | Рабочий набор 1 | [6 empty] | Pipe Types | [77 empty] | Полиэтилен PE-X | [99 empty] | 0 | 3RzI8Zkin5pQkOIUoh7$74 | 0.0015 | [121 empty] | Domestic Cold Water | [633 empty] | Жильё_08_VK | [228 empty] | В1 60 | [190 empty] | None | Новая конструкция | [36 empty] | В1 | ⌀20 мм | 0 | ВК_В1 |  |  |  | ⌀20 | [7 empty] | 2626 | 2711 | 2.8 | 2626 | 2711 | 2626 | 2711 | [6 empty] | 0 | для многослойных труб с пресс-фитингами | Generic | Полиэтилен PE-X - Сшитый многослойный | 20 | 30826 | 0 | 20 | 0 | 14.4 | 0 | 0.00010417 | 0 |  | 0 | 0 | 0 | Сшитый многослойный | 2711 |  | 0 | 0 | [103 empty] | 0
3026199 | Пластик черный | OST_PipeFitting | Пластик черный | Жильё_08_VK | TRUE |  |  | 0.00012922 | 1.5708e-06 |  |  | Пластик черный | dbf52223-bacc-45cd-ab98-49ecab31dcd1-002e2d17 | 71ec8b14-7fad-4eb4-9524-47d24d297ec0 | None |  | 0 | Рабочий набор 1 | [6 empty] | ADSK_Пресс-фитинг ПЭ_Тройник | [21 empty] | OST_PipeFitting | None | 445 | [106 empty] | Пластик черный | [46 empty] | 0 | 3RzI8Zkin5pQkOIUoh7$76 | [122 empty] | Domestic Cold Water | [22 empty] | ADSK_Пресс-фитинг ПЭ_Тройник | Пластик черный | Пластик черный | [18 empty] | Пластик черный | [20 empty] | 1 | [6 empty] | Category=[-2000700]; Color=2338280; Comments=""; Cost=0.000000000000000; Description=""; Design Option=[-1]; Edited by=""; Export to IFC As=""; Export to IFC=0; Glow=0; IFC Predefined Type=""; IfcGUID=1Zv83obP51SAWtfYRg9D9L; Keynote=""; Manufacturer=""; Mark=""; Model=""; Name=ADSK_Предупреждение; Shininess=64; Smoothness=50; Transparency=0; URL=""; Workset=10 | [15 empty] | Тройник напресовочный переходной 40x20x40 | [60 empty] | 2021 | 1.0.1 |  |  | None | [60 empty] | Category=[-2000700]; Color=3684408; Comments=""; Cost=0.000000000000000; Description=""; Design Option=[-1]; Edited by=""; Export to IFC As=""; Export to IFC=0; Glow=0; IFC Predefined Type=""; IfcGUID=32TXTRZJnCQxi6X$BRJiYe; Keynote=""; Manufacturer=""; Mark=""; Model=""; Name=Пластик черный; Shininess=64; Smoothness=50; Transparency=0; URL=""; Workset=10 | [29 empty] | 0.096 | [5 empty] | 40 | 20 | 59 | 57 | 40 | [7 empty] | 90 | [119 empty] | 28 |  |  | 50 | [38 empty] | 20 | 10 |  | 59 | [187 empty] | 0 | 0zT0iVGBf0cwpE$qANKHx$ | [143 empty] | 20 | [102 empty] | В1 60 | [11 empty] | 28 |  | 28 | 39 | [10 empty] | 37 |  | 40 | [106 empty] | 0 |  |  | Соединительные детали трубопроводов | ИС.ТС.2 | шт. |  | 1 | [45 empty] | Пластик черный |  |  | None | Новая конструкция | 2750 | Level : Жильё_08_VK | 2750 | [32 empty] | TRUE | В1 | ⌀40 мм-⌀40 мм-⌀20 мм | 0 | ВК_В1 | 40 | 20 | FALSE | ⌀40-⌀40-⌀20 | FALSE | 3bf616f9-6b98-4a21-80ff-da1120c8f6d6 |  | FALSE | [80 empty] | ПФ_Тройник |  | 0 | 0 | [122 empty] | 0 | 118 | TRUE | [19 empty] | 50 | 31 | 18 | 31
3026200 | ADSK_Полиэтилен сшитый | OST_PipeCurves | ADSK_Полиэтилен сшитый |  | TRUE |  |  |  | 0.10959 | 872.1151 |  | ADSK_Полиэтилен сшитый | dbf52223-bacc-45cd-ab98-49ecab31dcd1-002e2d18 | 71ec8b14-7fad-4eb4-9524-47d24d297ec0 | None |  | 0 | Рабочий набор 1 | [6 empty] | Pipe Types | [21 empty] | OST_PipeCurves | None | 74 | [53 empty] | Полиэтилен PE-X | [52 empty] | ADSK_Полиэтилен сшитый | [46 empty] | 0 | 3RzI8Zkin5pQkOIUoh7$79 | 0.0015 | [121 empty] | Domestic Cold Water | [22 empty] | Pipe Types | ADSK_Полиэтилен сшитый | ADSK_Полиэтилен сшитый | [18 empty] | ADSK_Полиэтилен сшитый | [570 empty] | 0 | 32TXTRZJnCQxi6X$BRJljG | [17 empty] | Жильё_08_VK | [228 empty] | В1 60 | [136 empty] | Труба из сшитого полиэтилена | Трубы | ИС.ТС.1 | м | [50 empty] | None | Новая конструкция | [36 empty] | В1 | ⌀40 мм | 0 | ВК_В1 |  |  |  | ⌀40 | [6 empty] | Днар х Стенка | 2730 | 2770 | 5.5 | 2735.5 | 2735.5 | 2764.5 | 2764.5 | 2730 | 2770 | 2730 | 2770 | 2770 | 2730 | 0 | для многослойных труб с пресс-фитингами | Generic | Полиэтилен PE-X - Сшитый многослойный | 40 | 30935.5 | 0 | 40 | 0 | 29 | 0 | 5.1724e-05 | 0 | 0 | 0 | 0 | 0 | Сшитый многослойный | 2750 | 63 | 0 | 0 | 2750 | 2750 | 0 | [100 empty] | 0
3026201 | ADSK_Полиэтилен сшитый | OST_PipeCurves |  |  | TRUE |  |  |  | 0.10959 | 872.1151 |  |  | dbf52223-bacc-45cd-ab98-49ecab31dcd1-002e2d19 | 71ec8b14-7fad-4eb4-9524-47d24d297ec0 | None |  | 0 | Рабочий набор 1 | [6 empty] | Pipe Types | [77 empty] | Полиэтилен PE-X | [99 empty] | 0 | 3RzI8Zkin5pQkOIUoh7$79 | 0.0015 | [121 empty] | Domestic Cold Water | [633 empty] | Жильё_08_VK | [228 empty] | В1 60 | [190 empty] | None | Новая конструкция | [36 empty] | В1 | ⌀40 мм | 0 | ВК_В1 |  |  |  | ⌀40 | [7 empty] | 2730 | 2770 | 5.5 | 2735.5 | 2735.5 | 2764.5 | 2764.5 | [6 empty] | 0 | для многослойных труб с пресс-фитингами | Generic | Полиэтилен PE-X - Сшитый многослойный | 40 | 30935.5 | 0 | 40 | 0 | 29 | 0 | 5.1724e-05 | 0 |  | 0 | 0 | 0 | Сшитый многослойный | 2750 |  | 0 | 0 |  |  | 0 | [100 empty] | 0
3026202 | Пластик черный | OST_PipeFitting |  | Жильё_08_VK | TRUE |  |  | 0.00012922 | 1.5708e-06 |  |  |  | dbf52223-bacc-45cd-ab98-49ecab31dcd1-002e2d1a | 71ec8b14-7fad-4eb4-9524-47d24d297ec0 | None |  | 0 | Рабочий набор 1 | [6 empty] | ADSK_Пресс-фитинг ПЭ_Тройник | [177 empty] | 0 | 3RzI8Zkin5pQkOIUoh7$76 | [122 empty] | Domestic Cold Water | [64 empty] | 1 | [22 empty] | Тройник напресовочный переходной 40x20x40 | [64 empty] | None | [90 empty] | 0.096 | [5 empty] | 40 | 20 | 59 | 57 | 40 | [7 empty] | 90 | [119 empty] | 28 |  |  | 50 | [38 empty] | 20 | 10 |  | 59 | [332 empty] | 20 | [102 empty] | В1 60 | [11 empty] | 28 |  | 28 | 39 | [10 empty] | 37 |  | 40 | [162 empty] | None | Новая конструкция | 2750 | Level : Жильё_08_VK | 2750 | [33 empty] | В1 | ⌀40 мм-⌀40 мм-⌀20 мм | 0 | ВК_В1 | 40 | 20 | FALSE | ⌀40-⌀40-⌀20 | FALSE | 3bf616f9-6b98-4a21-80ff-da1120c8f6d6 |  | FALSE | [82 empty] | 0 | 0 | [123 empty] | 118 | TRUE | [19 empty] | 50 | 31 | 18 | 31
3026203 | Влж_Надвижная гильза для пресс-фитингов | OST_PipeFitting | Влж_Надвижная гильза для пресс-фитингов | Жильё_08_VK | [7 empty] | Влж_Надвижная гильза для пресс-фитингов | dbf52223-bacc-45cd-ab98-49ecab31dcd1-002e2d1b | 71ec8b14-7fad-4eb4-9524-47d24d297ec0 | None |  | 0 | Рабочий набор 1 | [6 empty] | Влж_Надвижная гильза для пресс-фитингов | [21 empty] | OST_PipeFitting | None | 377 | [106 empty] | Влж_Надвижная гильза для пресс-фитингов | [46 empty] | 0 | 3RzI8Zkin5pQkOIUoh7$7A | [145 empty] | Влж_Надвижная гильза для пресс-фитингов | Влж_Надвижная гильза для пресс-фитингов | Влж_Надвижная гильза для пресс-фитингов | [18 empty] | Влж_Надвижная гильза для пресс-фитингов | [20 empty] | 1 | [22 empty] | Надвижная гильза для пресс-фитингов 40 | [60 empty] | 2021 | 1.0 |  |  | None | [90 empty] | 0.039 | [141 empty] | 40 | [228 empty] | 0 | 0zT0iVGBf0cwpE$qANKEUm | [381 empty] | 0 |  |  | Соединительные детали трубопроводов | ИС.ТС.2 | шт. |  | 1 | [48 empty] | None | Новая конструкция | 2750 | Level : Жильё_08_VK | 2750 | [35 empty] | 0 | [6 empty] | 3bf616f9-6b98-4a21-80ff-da1120c8f6d6 | [82 empty] | ПФ_Гильза |  | 0 | 0.1 | [122 empty] | 0.1
3026204 | Влж_Надвижная гильза для пресс-фитингов | OST_PipeFitting |  | Жильё_08_VK | TRUE | [7 empty] | dbf52223-bacc-45cd-ab98-49ecab31dcd1-002e2d1c | 71ec8b14-7fad-4eb4-9524-47d24d297ec0 | None |  | 0 | Рабочий набор 1 | [6 empty] | Влж_Надвижная гильза для пресс-фитингов | [177 empty] | 0 | 3RzI8Zkin5pQkOIUoh7$7A | [187 empty] | 1 | [22 empty] | Надвижная гильза для пресс-фитингов 40 | [64 empty] | None | [90 empty] | 0.039 | [141 empty] | 40 | [667 empty] | None | Новая конструкция | 2750 | Level : Жильё_08_VK | 2750 | [35 empty] | 0 | [6 empty] | 3bf616f9-6b98-4a21-80ff-da1120c8f6d6 | [84 empty] | 0 | 0.1
3026205 | Влж_Надвижная гильза для пресс-фитингов | OST_PipeFitting | Влж_Надвижная гильза для пресс-фитингов | Жильё_08_VK | [7 empty] | Влж_Надвижная гильза для пресс-фитингов | dbf52223-bacc-45cd-ab98-49ecab31dcd1-002e2d1d | 71ec8b14-7fad-4eb4-9524-47d24d297ec0 | None |  | 0 | Рабочий набор 1 | [6 empty] | Влж_Надвижная гильза для пресс-фитингов | [21 empty] | OST_PipeFitting | None | 377 | [106 empty] | Влж_Надвижная гильза для пресс-фитингов | [46 empty] | 0 | 3RzI8Zkin5pQkOIUoh7$7C | [145 empty] | Влж_Надвижная гильза для пресс-фитингов | Влж_Надвижная гильза для пресс-фитингов | Влж_Надвижная гильза для пресс-фитингов | [18 empty] | Влж_Надвижная гильза для пресс-фитингов | [20 empty] | 1 | [22 empty] | Надвижная гильза для пресс-фитингов 40 | [60 empty] | 2021 | 1.0 |  |  | None | [90 empty] | 0.039 | [141 empty] | 40 | [228 empty] | 0 | 0zT0iVGBf0cwpE$qANKEUm | [381 empty] | 0 |  |  | Соединительные детали трубопроводов | ИС.ТС.2 | шт. |  | 1 | [48 empty] | None | Новая конструкция | 71750 | Level : Жильё_08_VK | 71750 | [35 empty] | 0 | [6 empty] | 3bf616f9-6b98-4a21-80ff-da1120c8f6d6 | [82 empty] | ПФ_Гильза |  | 0 | 0.1 | [122 empty] | 0.1
3026206 | Влж_Надвижная гильза для пресс-фитингов | OST_PipeFitting |  | Жильё_08_VK | TRUE | [7 empty] | dbf52223-bacc-45cd-ab98-49ecab31dcd1-002e2d1e | 71ec8b14-7fad-4eb4-9524-47d24d297ec0 | None |  | 0 | Рабочий набор 1 | [6 empty] | Влж_Надвижная гильза для пресс-фитингов | [177 empty] | 0 | 3RzI8Zkin5pQkOIUoh7$7C | [187 empty] | 1 | [22 empty] | Надвижная гильза для пресс-фитингов 40 | [64 empty] | None | [90 empty] | 0.039 | [141 empty] | 40 | [667 empty] | None | Новая конструкция | 71750 | Level : Жильё_08_VK | 71750 | [35 empty] | 0 | [6 empty] | 3bf616f9-6b98-4a21-80ff-da1120c8f6d6 | [84 empty] | 0 | 0.1
3026207 | Влж_Надвижная гильза для пресс-фитингов | OST_PipeFitting | Влж_Надвижная гильза для пресс-фитингов | Жильё_08_VK | [7 empty] | Влж_Надвижная гильза для пресс-фитингов | dbf52223-bacc-45cd-ab98-49ecab31dcd1-002e2d1f | 71ec8b14-7fad-4eb4-9524-47d24d297ec0 | None |  | 0 | Рабочий набор 1 | [6 empty] | Влж_Надвижная гильза для пресс-фитингов | [21 empty] | OST_PipeFitting | None | 377 | [106 empty] | Влж_Надвижная гильза для пресс-фитингов | [46 empty] | 0 | 3RzI8Zkin5pQkOIUoh7$7E | [145 empty] | Влж_Надвижная гильза для пресс-фитингов | Влж_Надвижная гильза для пресс-фитингов | Влж_Надвижная гильза для пресс-фитингов | [18 empty] | Влж_Надвижная гильза для пресс-фитингов | [20 empty] | 1 | [22 empty] | Надвижная гильза для пресс-фитингов 20 | [60 empty] | 2021 | 1.0 |  |  | None | [90 empty] | 0.012 | [141 empty] | 20 | [228 empty] | 0 | 0zT0iVGBf0cwpE$qANKEUm | [381 empty] | 0 |  |  | Соединительные детали трубопроводов | ИС.ТС.2 | шт. |  | 1 | [48 empty] | None | Новая конструкция | 37248 | Level : Жильё_08_VK | 37248 | [35 empty] | 0 | [6 empty] | 3bf616f9-6b98-4a21-80ff-da1120c8f6d6 | [82 empty] | ПФ_Гильза |  | 0 | 0.1 | [122 empty] | 0.1
3026208 | Влж_Надвижная гильза для пресс-фитингов | OST_PipeFitting |  | Жильё_08_VK | TRUE | [7 empty] | dbf52223-bacc-45cd-ab98-49ecab31dcd1-002e2d20 | 71ec8b14-7fad-4eb4-9524-47d24d297ec0 | None |  | 0 | Рабочий набор 1 | [6 empty] | Влж_Надвижная гильза для пресс-фитингов | [177 empty] | 0 | 3RzI8Zkin5pQkOIUoh7$7E | [187 empty] | 1 | [22 empty] | Надвижная гильза для пресс-фитингов 20 | [64 empty] | None | [90 empty] | 0.012 | [141 empty] | 20 | [667 empty] | None | Новая конструкция | 37248 | Level : Жильё_08_VK | 37248 | [35 empty] | 0 | [6 empty] | 3bf616f9-6b98-4a21-80ff-da1120c8f6d6 | [84 empty] | 0 | 0.1
3026209 | Латунь | OST_PipeFitting | Латунь | Жильё_08_VK | TRUE |  |  | 3.2963e-05 | 1.5708e-06 |  |  | Латунь | dbf52223-bacc-45cd-ab98-49ecab31dcd1-002e2d21 | 71ec8b14-7fad-4eb4-9524-47d24d297ec0 | None |  | 0 | Рабочий набор 1 | [6 empty] | ADSK_Пресс-фитинг ПЭ_Угольник | [21 empty] | OST_PipeFitting | None | 376 | [106 empty] | Латунь | [46 empty] | 0 | 3RzI8Zkin5pQkOIUoh7$7m | [122 empty] | Domestic Cold Water | [22 empty] | ADSK_Пресс-фитинг ПЭ_Угольник | Латунь | Латунь | [18 empty] | Латунь | [20 empty] | 1 | [6 empty] | Category=[-2000700]; Color=2338280; Comments=""; Cost=0.000000000000000; Description=""; Design Option=[-1]; Edited by=""; Export to IFC As=""; Export to IFC=0; Glow=0; IFC Predefined Type=""; IfcGUID=1Zv83obP51SAWtfYRg9D9L; Keynote=""; Manufacturer=""; Mark=""; Model=""; Name=ADSK_Предупреждение; Shininess=64; Smoothness=50; Transparency=0; URL=""; Workset=10 | [15 empty] | Угольник напресовочный 20x90° | [60 empty] | 2021 | 1.0 |  |  | None | [67 empty] | Category=[-2000700]; Color=6076900; Comments=""; Cost=0.000000000000000; Description=""; Design Option=[-1]; Edited by=""; Export to IFC As=""; Export to IFC=0; Glow=0; IFC Predefined Type=""; IfcGUID=0zT0iVGBf0cwpE$qANKEts; Keynote=""; Manufacturer=""; Mark=""; Model=""; Name=Латунь; Shininess=64; Smoothness=50; Transparency=0; URL=""; Workset=10 | [22 empty] | 0.019 |  | 43 |  |  |  | 28 |  | 25 | [9 empty] | 90 | [123 empty] | 20 | [228 empty] | 0 | 0zT0iVGBf0cwpE$qANKEVb | [130 empty] | 10 | [115 empty] | В1 60 | [11 empty] | 24 | [114 empty] | 28 | [7 empty] | 0 |  |  | Соединительные детали трубопроводов | ИС.ТС.2 | шт. |  | 1 | [45 empty] | Латунь |  |  | None | Новая конструкция | 2600 | Level : Жильё_08_VK | 2600 | [32 empty] | TRUE | В1 | ⌀20 мм-⌀20 мм | 0 | ВК_В1 | 20 | 20 | FALSE | ⌀20-⌀20 | FALSE | 3bf616f9-6b98-4a21-80ff-da1120c8f6d6 |  | FALSE | [42 empty] | 26 |  |  | -90 | [34 empty] | ПФ_Угольник |  | 0 | 0 | [122 empty] | 0 | 64.5 | TRUE | 90
3026210 | Латунь | OST_PipeFitting |  | Жильё_08_VK | TRUE |  |  | 3.2963e-05 | 1.5708e-06 |  |  |  | dbf52223-bacc-45cd-ab98-49ecab31dcd1-002e2d22 | 71ec8b14-7fad-4eb4-9524-47d24d297ec0 | None |  | 0 | Рабочий набор 1 | [6 empty] | ADSK_Пресс-фитинг ПЭ_Угольник | [177 empty] | 0 | 3RzI8Zkin5pQkOIUoh7$7m | [122 empty] | Domestic Cold Water | [64 empty] | 1 | [22 empty] | Угольник напресовочный 20x90° | [64 empty] | None | [90 empty] | 0.019 |  | 43 |  |  |  | 28 |  | 25 | [9 empty] | 90 | [123 empty] | 20 | [360 empty] | 10 | [115 empty] | В1 60 | [11 empty] | 24 | [114 empty] | 28 | [63 empty] | None | Новая конструкция | 2600 | Level : Жильё_08_VK | 2600 | [33 empty] | В1 | ⌀20 мм-⌀20 мм | 0 | ВК_В1 | 20 | 20 | FALSE | ⌀20-⌀20 | FALSE | 3bf616f9-6b98-4a21-80ff-da1120c8f6d6 |  | FALSE | [42 empty] | 26 |  |  | -90 | [36 empty] | 0 | 0 | [123 empty] | 64.5 | TRUE | 90
3026211 | Влж_Надвижная гильза для пресс-фитингов | OST_PipeFitting | Влж_Надвижная гильза для пресс-фитингов | Жильё_08_VK | [7 empty] | Влж_Надвижная гильза для пресс-фитингов | dbf52223-bacc-45cd-ab98-49ecab31dcd1-002e2d23 | 71ec8b14-7fad-4eb4-9524-47d24d297ec0 | None |  | 0 | Рабочий набор 1 | [6 empty] | Влж_Надвижная гильза для пресс-фитингов | [21 empty] | OST_PipeFitting | None | 377 | [106 empty] | Влж_Надвижная гильза для пресс-фитингов | [46 empty] | 0 | 3RzI8Zkin5pQkOIUoh7$7o | [145 empty] | Влж_Надвижная гильза для пресс-фитингов | Влж_Надвижная гильза для пресс-фитингов | Влж_Надвижная гильза для пресс-фитингов | [18 empty] | Влж_Надвижная гильза для пресс-фитингов | [20 empty] | 1 | [22 empty] | Надвижная гильза для пресс-фитингов 20 | [60 empty] | 2021 | 1.0 |  |  | None | [90 empty] | 0.012 | [141 empty] | 20 | [228 empty] | 0 | 0zT0iVGBf0cwpE$qANKEUm | [381 empty] | 0 |  |  | Соединительные детали трубопроводов | ИС.ТС.2 | шт. |  | 1 | [48 empty] | None | Новая конструкция | 2600 | Level : Жильё_08_VK | 2600 | [35 empty] | 0 | [6 empty] | 3bf616f9-6b98-4a21-80ff-da1120c8f6d6 | [82 empty] | ПФ_Гильза |  | 0 | 0.1 | [122 empty] | 0.1
3026212 | Влж_Надвижная гильза для пресс-фитингов | OST_PipeFitting |  | Жильё_08_VK | TRUE | [7 empty] | dbf52223-bacc-45cd-ab98-49ecab31dcd1-002e2d24 | 71ec8b14-7fad-4eb4-9524-47d24d297ec0 | None |  | 0 | Рабочий набор 1 | [6 empty] | Влж_Надвижная гильза для пресс-фитингов | [177 empty] | 0 | 3RzI8Zkin5pQkOIUoh7$7o | [187 empty] | 1 | [22 empty] | Надвижная гильза для пресс-фитингов 20 | [64 empty] | None | [90 empty] | 0.012 | [141 empty] | 20 | [667 empty] | None | Новая конструкция | 2600 | Level : Жильё_08_VK | 2600 | [35 empty] | 0 | [6 empty] | 3bf616f9-6b98-4a21-80ff-da1120c8f6d6 | [84 empty] | 0 | 0.1
3026213 | Влж_Надвижная гильза для пресс-фитингов | OST_PipeFitting | Влж_Надвижная гильза для пресс-фитингов | Жильё_08_VK | [7 empty] | Влж_Надвижная гильза для пресс-фитингов | dbf52223-bacc-45cd-ab98-49ecab31dcd1-002e2d25 | 71ec8b14-7fad-4eb4-9524-47d24d297ec0 | None |  | 0 | Рабочий набор 1 | [6 empty] | Влж_Надвижная гильза для пресс-фитингов | [21 empty] | OST_PipeFitting | None | 377 | [106 empty] | Влж_Надвижная гильза для пресс-фитингов | [46 empty] | 0 | 3RzI8Zkin5pQkOIUoh7$7q | [145 empty] | Влж_Надвижная гильза для пресс-фитингов | Влж_Надвижная гильза для пресс-фитингов | Влж_Надвижная гильза для пресс-фитингов | [18 empty] | Влж_Надвижная гильза для пресс-фитингов | [20 empty] | 1 | [22 empty] | Надвижная гильза для пресс-фитингов 20 | [60 empty] | 2021 | 1.0 |  |  | None | [90 empty] | 0.012 | [141 empty] | 20 | [228 empty] | 0 | 0zT0iVGBf0cwpE$qANKEUm | [381 empty] | 0 |  |  | Соединительные детали трубопроводов | ИС.ТС.2 | шт. |  | 1 | [48 empty] | None | Новая конструкция | 71600 | Level : Жильё_08_VK | 71600 | [35 empty] | 0 | [6 empty] | 3bf616f9-6b98-4a21-80ff-da1120c8f6d6 | [82 empty] | ПФ_Гильза |  | 0 | 0.1 | [122 empty] | 0.1
3026214 | Влж_Надвижная гильза для пресс-фитингов | OST_PipeFitting |  | Жильё_08_VK | TRUE | [7 empty] | dbf52223-bacc-45cd-ab98-49ecab31dcd1-002e2d26 | 71ec8b14-7fad-4eb4-9524-47d24d297ec0 | None |  | 0 | Рабочий набор 1 | [6 empty] | Влж_Надвижная гильза для пресс-фитингов | [177 empty] | 0 | 3RzI8Zkin5pQkOIUoh7$7q | [187 empty] | 1 | [22 empty] | Надвижная гильза для пресс-фитингов 20 | [64 empty] | None | [90 empty] | 0.012 | [141 empty] | 20 | [667 empty] | None | Новая конструкция | 71600 | Level : Жильё_08_VK | 71600 | [35 empty] | 0 | [6 empty] | 3bf616f9-6b98-4a21-80ff-da1120c8f6d6 | [84 empty] | 0 | 0.1
3026215 | ADSK_Полиэтилен сшитый | OST_PipeCurves | ADSK_Полиэтилен сшитый |  | TRUE |  |  |  | 0.0079987 | 127.3033 |  | ADSK_Полиэтилен сшитый | dbf52223-bacc-45cd-ab98-49ecab31dcd1-002e2d27 | 71ec8b14-7fad-4eb4-9524-47d24d297ec0 | None |  | 0 | Рабочий набор 1 | [6 empty] | Pipe Types | [21 empty] | OST_PipeCurves | None | 74 | [53 empty] | Полиэтилен PE-X | [52 empty] | ADSK_Полиэтилен сшитый | [46 empty] | 0 | 3RzI8Zkin5pQkOIUoh7$7s | 0.0015 | [121 empty] | Domestic Cold Water | [22 empty] | Pipe Types | ADSK_Полиэтилен сшитый | ADSK_Полиэтилен сшитый | [18 empty] | ADSK_Полиэтилен сшитый | [570 empty] | 0 | 32TXTRZJnCQxi6X$BRJljG | [17 empty] | Жильё_08_VK | [228 empty] | В1 60 | [136 empty] | Труба из сшитого полиэтилена | Трубы | ИС.ТС.1 | м | [50 empty] | None | Новая конструкция | [36 empty] | В1 | ⌀20 мм | 0 | ВК_В1 |  |  |  | ⌀20 | [6 empty] | Днар х Стенка | 2590 | 2610 | 2.8 | 2592.8 | 2592.8 | 2607.2 | 2607.2 | 2590 | 2610 | 2590 | 2610 | 2610 | 2590 | 0 | для многослойных труб с пресс-фитингами | Generic | Полиэтилен PE-X - Сшитый многослойный | 20 | 30792.8 | 0 | 20 | 0 | 14.4 | 0 | 0.00010417 | 0 | 0 | 0 | 0 | 0 | Сшитый многослойный | 2600 | 69 | 0 | 0 | 2600 | 2600 | 0 | [100 empty] | 0
3026216 | ADSK_Полиэтилен сшитый | OST_PipeCurves |  |  | TRUE |  |  |  | 0.0079987 | 127.3033 |  |  | dbf52223-bacc-45cd-ab98-49ecab31dcd1-002e2d28 | 71ec8b14-7fad-4eb4-9524-47d24d297ec0 | None |  | 0 | Рабочий набор 1 | [6 empty] | Pipe Types | [77 empty] | Полиэтилен PE-X | [99 empty] | 0 | 3RzI8Zkin5pQkOIUoh7$7s | 0.0015 | [121 empty] | Domestic Cold Water | [633 empty] | Жильё_08_VK | [228 empty] | В1 60 | [190 empty] | None | Новая конструкция | [36 empty] | В1 | ⌀20 мм | 0 | ВК_В1 |  |  |  | ⌀20 | [7 empty] | 2590 | 2610 | 2.8 | 2592.8 | 2592.8 | 2607.2 | 2607.2 | [6 empty] | 0 | для многослойных труб с пресс-фитингами | Generic | Полиэтилен PE-X - Сшитый многослойный | 20 | 30792.8 | 0 | 20 | 0 | 14.4 | 0 | 0.00010417 | 0 |  | 0 | 0 | 0 | Сшитый многослойный | 2600 |  | 0 | 0 |  |  | 0 | [100 empty] | 0
3026217 | ADSK_Полиэтилен сшитый | OST_PipeCurves | ADSK_Полиэтилен сшитый |  | TRUE |  |  |  | 0.0036757 | 58.5 |  | ADSK_Полиэтилен сшитый | dbf52223-bacc-45cd-ab98-49ecab31dcd1-002e2d29 | 71ec8b14-7fad-4eb4-9524-47d24d297ec0 | None |  | 0 | Рабочий набор 1 | [6 empty] | Pipe Types | [21 empty] | OST_PipeCurves | None | 74 | [53 empty] | Полиэтилен PE-X | [52 empty] | ADSK_Полиэтилен сшитый | [46 empty] | 0 | 3RzI8Zkin5pQkOIUoh7$7u | 0.0015 | [121 empty] | Domestic Cold Water | [22 empty] | Pipe Types | ADSK_Полиэтилен сшитый | ADSK_Полиэтилен сшитый | [18 empty] | ADSK_Полиэтилен сшитый | [570 empty] | 0 | 32TXTRZJnCQxi6X$BRJljG | [17 empty] | Жильё_08_VK | [228 empty] | В1 60 | [136 empty] | Труба из сшитого полиэтилена | Трубы | ИС.ТС.1 | м | [50 empty] | None | Новая конструкция | [36 empty] | В1 | ⌀20 мм | 0 | ВК_В1 |  |  |  | ⌀20 | [6 empty] | Днар х Стенка | 2590 | 2610 | 2.8 | 2592.8 | 2592.8 | 2607.2 | 2607.2 | 2590 | 2610 | 2590 | 2610 | 2610 | 2590 | 0 | для многослойных труб с пресс-фитингами | Generic | Полиэтилен PE-X - Сшитый многослойный | 20 | 30792.8 | 0 | 20 | 0 | 14.4 | 0 | 0.00010417 | 0 | 0 | 0 | 0 | 0 | Сшитый многослойный | 2600 | 70 | 0 | 0 | 2600 | 2600 | 0 | [100 empty] | 0
3026218 | ADSK_Полиэтилен сшитый | OST_PipeCurves |  |  | TRUE |  |  |  | 0.0036757 | 58.5 |  |  | dbf52223-bacc-45cd-ab98-49ecab31dcd1-002e2d2a | 71ec8b14-7fad-4eb4-9524-47d24d297ec0 | None |  | 0 | Рабочий набор 1 | [6 empty] | Pipe Types | [77 empty] | Полиэтилен PE-X | [99 empty] | 0 | 3RzI8Zkin5pQkOIUoh7$7u | 0.0015 | [121 empty] | Domestic Cold Water | [633 empty] | Жильё_08_VK | [228 empty] | В1 60 | [190 empty] | None | Новая конструкция | [36 empty] | В1 | ⌀20 мм | 0 | ВК_В1 |  |  |  | ⌀20 | [7 empty] | 2590 | 2610 | 2.8 | 2592.8 | 2592.8 | 2607.2 | 2607.2 | [6 empty] | 0 | для многослойных труб с пресс-фитингами | Generic | Полиэтилен PE-X - Сшитый многослойный | 20 | 30792.8 | 0 | 20 | 0 | 14.4 | 0 | 0.00010417 | 0 |  | 0 | 0 | 0 | Сшитый многослойный | 2600 |  | 0 | 0 |  |  | 0 | [100 empty] | 0
3026219 | Пластик черный | OST_PipeFitting | Пластик черный | Жильё_08_VK | TRUE |  |  | 3.6489e-05 | 1.5708e-06 |  |  | Пластик черный | dbf52223-bacc-45cd-ab98-49ecab31dcd1-002e2d2b | 71ec8b14-7fad-4eb4-9524-47d24d297ec0 | None |  | 0 | Рабочий набор 1 | [6 empty] | ADSK_Пресс-фитинг ПЭ_Тройник | [21 empty] | OST_PipeFitting | None | 445 | [106 empty] | Пластик черный | [46 empty] | 0 | 3RzI8Zkin5pQkOIUoh7$7w | [122 empty] | Domestic Cold Water | [22 empty] | ADSK_Пресс-фитинг ПЭ_Тройник | Пластик черный | Пластик черный | [18 empty] | Пластик черный | [20 empty] | 1 | [6 empty] | Category=[-2000700]; Color=2338280; Comments=""; Cost=0.000000000000000; Description=""; Design Option=[-1]; Edited by=""; Export to IFC As=""; Export to IFC=0; Glow=0; IFC Predefined Type=""; IfcGUID=1Zv83obP51SAWtfYRg9D9L; Keynote=""; Manufacturer=""; Mark=""; Model=""; Name=ADSK_Предупреждение; Shininess=64; Smoothness=50; Transparency=0; URL=""; Workset=10 | [15 empty] | Тройник напресовочный равнопроходной 20 | [60 empty] | 2021 | 1.0.1 |  |  | None | [60 empty] | Category=[-2000700]; Color=3684408; Comments=""; Cost=0.000000000000000; Description=""; Design Option=[-1]; Edited by=""; Export to IFC As=""; Export to IFC=0; Glow=0; IFC Predefined Type=""; IfcGUID=32TXTRZJnCQxi6X$BRJiYe; Keynote=""; Manufacturer=""; Mark=""; Model=""; Name=Пластик черный; Shininess=64; Smoothness=50; Transparency=0; URL=""; Workset=10 | [29 empty] | 0.025 | [5 empty] | 20 | 20 | 39 | 43 | 20 | [7 empty] | 90 | [119 empty] | 28 |  |  | 28 | [38 empty] | 10 | 10 |  | 39 | [187 empty] | 0 | 0zT0iVGBf0cwpE$qANKHx$ | [143 empty] | 10 | [102 empty] | В1 60 | [11 empty] | 21 |  | 21 | 26 | [10 empty] | 24 |  | 20 | [106 empty] | 0 |  |  | Соединительные детали трубопроводов | ИС.ТС.2 | шт. |  | 1 | [45 empty] | Пластик черный |  |  | None | Новая конструкция | 2600 | Level : Жильё_08_VK | 2600 | [32 empty] | TRUE | В1 | ⌀20 мм-⌀20 мм-⌀20 мм | 0 | ВК_В1 | 20 | 20 | FALSE | ⌀20-⌀20-⌀20 | FALSE | 3bf616f9-6b98-4a21-80ff-da1120c8f6d6 |  | FALSE | [80 empty] | ПФ_Тройник |  | 0 | 0 | [122 empty] | 0 | 78 | TRUE | [19 empty] | 28 | 18 | 17 | 18
3026220 | ADSK_Полиэтилен сшитый | OST_PipeCurves | ADSK_Полиэтилен сшитый |  | TRUE |  |  |  | 0.10546 | 1678.4537 |  | ADSK_Полиэтилен сшитый | dbf52223-bacc-45cd-ab98-49ecab31dcd1-002e2d2c | 71ec8b14-7fad-4eb4-9524-47d24d297ec0 | None |  | 0 | Рабочий набор 1 | [6 empty] | Pipe Types | [21 empty] | OST_PipeCurves | None | 74 | [53 empty] | Полиэтилен PE-X | [52 empty] | ADSK_Полиэтилен сшитый | [46 empty] | 0 | 3RzI8Zkin5pQkOIUoh7$7z | 0.0015 | [121 empty] | Domestic Cold Water | [22 empty] | Pipe Types | ADSK_Полиэтилен сшитый | ADSK_Полиэтилен сшитый | [18 empty] | ADSK_Полиэтилен сшитый | [570 empty] | 0 | 32TXTRZJnCQxi6X$BRJljG | [17 empty] | Жильё_08_VK | [228 empty] | В1 60 | [136 empty] | Труба из сшитого полиэтилена | Трубы | ИС.ТС.1 | м | [50 empty] | None | Новая конструкция | [36 empty] | В1 | ⌀20 мм | 0 | ВК_В1 |  |  |  | ⌀20 | [6 empty] | Днар х Стенка | 2590 | 2610 | 2.8 | 2592.8 | 2592.8 | 2607.2 | 2607.2 | 2590 | 2610 | 2590 | 2610 | 2610 | 2590 | 0 | для многослойных труб с пресс-фитингами | Generic | Полиэтилен PE-X - Сшитый многослойный | 20 | 30792.8 | 0 | 20 | 0 | 14.4 | 0 | 0.00010417 | 0 | 0 | 0 | 0 | 0 | Сшитый многослойный | 2600 | 68 | 0 | 0 | 2600 | 2600 | 0 | [100 empty] | 0
3026221 | ADSK_Полиэтилен сшитый | OST_PipeCurves |  |  | TRUE |  |  |  | 0.10546 | 1678.4537 |  |  | dbf52223-bacc-45cd-ab98-49ecab31dcd1-002e2d2d | 71ec8b14-7fad-4eb4-9524-47d24d297ec0 | None |  | 0 | Рабочий набор 1 | [6 empty] | Pipe Types | [77 empty] | Полиэтилен PE-X | [99 empty] | 0 | 3RzI8Zkin5pQkOIUoh7$7z | 0.0015 | [121 empty] | Domestic Cold Water | [633 empty] | Жильё_08_VK | [228 empty] | В1 60 | [190 empty] | None | Новая конструкция | [36 empty] | В1 | ⌀20 мм | 0 | ВК_В1 |  |  |  | ⌀20 | [7 empty] | 2590 | 2610 | 2.8 | 2592.8 | 2592.8 | 2607.2 | 2607.2 | [6 empty] | 0 | для многослойных труб с пресс-фитингами | Generic | Полиэтилен PE-X - Сшитый многослойный | 20 | 30792.8 | 0 | 20 | 0 | 14.4 | 0 | 0.00010417 | 0 |  | 0 | 0 | 0 | Сшитый многослойный | 2600 |  | 0 | 0 |  |  | 0 | [100 empty] | 0
3026222 | Пластик черный | OST_PipeFitting |  | Жильё_08_VK | TRUE |  |  | 3.6489e-05 | 1.5708e-06 |  |  |  | dbf52223-bacc-45cd-ab98-49ecab31dcd1-002e2d2e | 71ec8b14-7fad-4eb4-9524-47d24d297ec0 | None |  | 0 | Рабочий набор 1 | [6 empty] | ADSK_Пресс-фитинг ПЭ_Тройник | [177 empty] | 0 | 3RzI8Zkin5pQkOIUoh7$7w | [122 empty] | Domestic Cold Water | [64 empty] | 1 | [22 empty] | Тройник напресовочный равнопроходной 20 | [64 empty] | None | [90 empty] | 0.025 | [5 empty] | 20 | 20 | 39 | 43 | 20 | [7 empty] | 90 | [119 empty] | 28 |  |  | 28 | [38 empty] | 10 | 10 |  | 39 | [332 empty] | 10 | [102 empty] | В1 60 | [11 empty] | 21 |  | 21 | 26 | [10 empty] | 24 |  | 20 | [162 empty] | None | Новая конструкция | 2600 | Level : Жильё_08_VK | 2600 | [33 empty] | В1 | ⌀20 мм-⌀20 мм-⌀20 мм | 0 | ВК_В1 | 20 | 20 | FALSE | ⌀20-⌀20-⌀20 | FALSE | 3bf616f9-6b98-4a21-80ff-da1120c8f6d6 |  | FALSE | [82 empty] | 0 | 0 | [123 empty] | 78 | TRUE | [19 empty] | 28 | 18 | 17 | 18
3026223 | Влж_Надвижная гильза для пресс-фитингов | OST_PipeFitting | Влж_Надвижная гильза для пресс-фитингов | Жильё_08_VK | [7 empty] | Влж_Надвижная гильза для пресс-фитингов | dbf52223-bacc-45cd-ab98-49ecab31dcd1-002e2d2f | 71ec8b14-7fad-4eb4-9524-47d24d297ec0 | None |  | 0 | Рабочий набор 1 | [6 empty] | Влж_Надвижная гильза для пресс-фитингов | [21 empty] | OST_PipeFitting | None | 377 | [106 empty] | Влж_Надвижная гильза для пресс-фитингов | [46 empty] | 0 | 3RzI8Zkin5pQkOIUoh7$7_ | [145 empty] | Влж_Надвижная гильза для пресс-фитингов | Влж_Надвижная гильза для пресс-фитингов | Влж_Надвижная гильза для пресс-фитингов | [18 empty] | Влж_Надвижная гильза для пресс-фитингов | [20 empty] | 1 | [22 empty] | Надвижная гильза для пресс-фитингов 20 | [60 empty] | 2021 | 1.0 |  |  | None | [90 empty] | 0.012 | [141 empty] | 20 | [228 empty] | 0 | 0zT0iVGBf0cwpE$qANKEUm | [381 empty] | 0 |  |  | Соединительные детали трубопроводов | ИС.ТС.2 | шт. |  | 1 | [48 empty] | None | Новая конструкция | 2600 | Level : Жильё_08_VK | 2600 | [35 empty] | 0 | [6 empty] | 3bf616f9-6b98-4a21-80ff-da1120c8f6d6 | [82 empty] | ПФ_Гильза |  | 0 | 0.1 | [122 empty] | 0.1
3026224 | Влж_Надвижная гильза для пресс-фитингов | OST_PipeFitting |  | Жильё_08_VK | TRUE | [7 empty] | dbf52223-bacc-45cd-ab98-49ecab31dcd1-002e2d30 | 71ec8b14-7fad-4eb4-9524-47d24d297ec0 | None |  | 0 | Рабочий набор 1 | [6 empty] | Влж_Надвижная гильза для пресс-фитингов | [177 empty] | 0 | 3RzI8Zkin5pQkOIUoh7$7_ | [187 empty] | 1 | [22 empty] | Надвижная гильза для пресс-фитингов 20 | [64 empty] | None | [90 empty] | 0.012 | [141 empty] | 20 | [667 empty] | None | Новая конструкция | 2600 | Level : Жильё_08_VK | 2600 | [35 empty] | 0 | [6 empty] | 3bf616f9-6b98-4a21-80ff-da1120c8f6d6 | [84 empty] | 0 | 0.1
3026225 | Влж_Надвижная гильза для пресс-фитингов | OST_PipeFitting | Влж_Надвижная гильза для пресс-фитингов | Жильё_08_VK | [7 empty] | Влж_Надвижная гильза для пресс-фитингов | dbf52223-bacc-45cd-ab98-49ecab31dcd1-002e2d31 | 71ec8b14-7fad-4eb4-9524-47d24d297ec0 | None |  | 0 | Рабочий набор 1 | [6 empty] | Влж_Надвижная гильза для пресс-фитингов | [21 empty] | OST_PipeFitting | None | 377 | [106 empty] | Влж_Надвижная гильза для пресс-фитингов | [46 empty] | 0 | 3RzI8Zkin5pQkOIUoh7$7W | [145 empty] | Влж_Надвижная гильза для пресс-фитингов | Влж_Надвижная гильза для пресс-фитингов | Влж_Надвижная гильза для пресс-фитингов | [18 empty] | Влж_Надвижная гильза для пресс-фитингов | [20 empty] | 1 | [22 empty] | Надвижная гильза для пресс-фитингов 20 | [60 empty] | 2021 | 1.0 |  |  | None | [90 empty] | 0.012 | [141 empty] | 20 | [228 empty] | 0 | 0zT0iVGBf0cwpE$qANKEUm | [381 empty] | 0 |  |  | Соединительные детали трубопроводов | ИС.ТС.2 | шт. |  | 1 | [48 empty] | None | Новая конструкция | 2600 | Level : Жильё_08_VK | 2600 | [35 empty] | 0 | [6 empty] | 3bf616f9-6b98-4a21-80ff-da1120c8f6d6 | [82 empty] | ПФ_Гильза |  | 0 | 0.1 | [122 empty] | 0.1
3026226 | Влж_Надвижная гильза для пресс-фитингов | OST_PipeFitting |  | Жильё_08_VK | TRUE | [7 empty] | dbf52223-bacc-45cd-ab98-49ecab31dcd1-002e2d32 | 71ec8b14-7fad-4eb4-9524-47d24d297ec0 | None |  | 0 | Рабочий набор 1 | [6 empty] | Влж_Надвижная гильза для пресс-фитингов | [177 empty] | 0 | 3RzI8Zkin5pQkOIUoh7$7W | [187 empty] | 1 | [22 empty] | Надвижная гильза для пресс-фитингов 20 | [64 empty] | None | [90 empty] | 0.012 | [141 empty] | 20 | [667 empty] | None | Новая конструкция | 2600 | Level : Жильё_08_VK | 2600 | [35 empty] | 0 | [6 empty] | 3bf616f9-6b98-4a21-80ff-da1120c8f6d6 | [84 empty] | 0 | 0.1
3026227 | Влж_Надвижная гильза для пресс-фитингов | OST_PipeFitting | Влж_Надвижная гильза для пресс-фитингов | Жильё_08_VK | [7 empty] | Влж_Надвижная гильза для пресс-фитингов | dbf52223-bacc-45cd-ab98-49ecab31dcd1-002e2d33 | 71ec8b14-7fad-4eb4-9524-47d24d297ec0 | None |  | 0 | Рабочий набор 1 | [6 empty] | Влж_Надвижная гильза для пресс-фитингов | [21 empty] | OST_PipeFitting | None | 377 | [106 empty] | Влж_Надвижная гильза для пресс-фитингов | [46 empty] | 0 | 3RzI8Zkin5pQkOIUoh7$7Y | [145 empty] | Влж_Надвижная гильза для пресс-фитингов | Влж_Надвижная гильза для пресс-фитингов | Влж_Надвижная гильза для пресс-фитингов | [18 empty] | Влж_Надвижная гильза для пресс-фитингов | [20 empty] | 1 | [22 empty] | Надвижная гильза для пресс-фитингов 20 | [60 empty] | 2021 | 1.0 |  |  | None | [90 empty] | 0.012 | [141 empty] | 20 | [228 empty] | 0 | 0zT0iVGBf0cwpE$qANKEUm | [381 empty] | 0 |  |  | Соединительные детали трубопроводов | ИС.ТС.2 | шт. |  | 1 | [48 empty] | None | Новая конструкция | 2600 | Level : Жильё_08_VK | 2600 | [35 empty] | 0 | [6 empty] | 3bf616f9-6b98-4a21-80ff-da1120c8f6d6 | [82 empty] | ПФ_Гильза |  | 0 | 0.1 | [122 empty] | 0.1
3026228 | Влж_Надвижная гильза для пресс-фитингов | OST_PipeFitting |  | Жильё_08_VK | TRUE | [7 empty] | dbf52223-bacc-45cd-ab98-49ecab31dcd1-002e2d34 | 71ec8b14-7fad-4eb4-9524-47d24d297ec0 | None |  | 0 | Рабочий набор 1 | [6 empty] | Влж_Надвижная гильза для пресс-фитингов | [177 empty] | 0 | 3RzI8Zkin5pQkOIUoh7$7Y | [187 empty] | 1 | [22 empty] | Надвижная гильза для пресс-фитингов 20 | [64 empty] | None | [90 empty] | 0.012 | [141 empty] | 20 | [667 empty] | None | Новая конструкция | 2600 | Level : Жильё_08_VK | 2600 | [35 empty] | 0 | [6 empty] | 3bf616f9-6b98-4a21-80ff-da1120c8f6d6 | [84 empty] | 0 | 0.1
3026229 | 11Б27П1 | OST_PipeAccessory | 11Б27П1 | Жильё_08_VK | TRUE |  |  | 3.9112e-05 | 0.0093766 |  |  | 11Б27П1 | dbf52223-bacc-45cd-ab98-49ecab31dcd1-002e2d35 | 71ec8b14-7fad-4eb4-9524-47d24d297ec0 | None |  | 0 | Рабочий набор 1 | [6 empty] | MIP_КранШаровой_ВР-ВР_Бабочка | [21 empty] | OST_PipeAccessory | None | 7853 | [106 empty] | 11Б27П1 | [46 empty] | 0 | 3RzI8Zkin5pQkOIUoh7$7a | [119 empty] | шт. |  | 11Б27П1 | Domestic Cold Water | [22 empty] | MIP_КранШаровой_ВР-ВР_Бабочка | 11Б27П1 | 11Б27П1 | [18 empty] | 11Б27П1 | [20 empty] | 1 | 0,17 | [21 empty] | Кран шаровой полнопроходной резьбовой латунный, рукоятка "бабочка", ВР-ВР, PN16, DN20 | [64 empty] | None | [91 empty] | Кран шаровой | [16 empty] | 0 | [24 empty] | 20 | [327 empty] | 0 | 1BNcWGxJL0iPiyv2zgTSoY | [246 empty] | В1 60 | [134 empty] | 0 |  |  | Арматура трубопроводов | ИС.ТС.3 | [48 empty] | MIP_Латунь |  |  | None | Новая конструкция | 2600 | Level : Жильё_08_VK | 2600 | 2499 | [9 empty] | Оборудование_Запорно-регулирующая арматура | [22 empty] | В1 | ⌀20 мм-⌀20 мм | 0 | ВК_В1 | 20 | 20 | FALSE | ⌀20-⌀20 |  | 3bf616f9-6b98-4a21-80ff-da1120c8f6d6 | [123 empty] | 03.30_00.00 | Category=[-2000700]; Color=3840714; Comments=""; Cost=0.000000000000000; Description=""; Design Option=[-1]; Edited by=""; Export to IFC As=""; Export to IFC=0; Glow=0; IFC Predefined Type=""; IfcGUID=1BNcWGxJL0iPiyv2zgTRIU; Keynote=""; Manufacturer=""; Mark=""; Model=""; Name=MIP_Латунь; Shininess=64; Smoothness=50; Transparency=0; URL=""; Workset=10 |  |  | Category=[-2000700]; Color=255; Comments=""; Cost=0.000000000000000; Description=""; Design Option=[-1]; Edited by=""; Export to IFC As=""; Export to IFC=0; Glow=0; IFC Predefined Type=""; IfcGUID=1BNcWGxJL0iPiyv2zgTRIJ; Keynote=""; Manufacturer=""; Mark=""; Model=""; Name=MIP_Условный_Красный; Shininess=64; Smoothness=50; Transparency=0; URL=""; Workset=10 | [5 empty] | 55 |  |  |  |  | 27 | 12 | 31 | 20 | [92 empty] | Латунь | MIP_КранШаровой_ВР-ВР_Бабочка_11Б27П1 | 610 | IfcValve | TRUE | Нет | Нет
3026230 | 11Б27П1 | OST_PipeAccessory | 11Б27П1 | Жильё_08_VK | TRUE |  |  | 3.9112e-05 | 0.0093766 |  |  | 11Б27П1 | dbf52223-bacc-45cd-ab98-49ecab31dcd1-002e2d36 | 71ec8b14-7fad-4eb4-9524-47d24d297ec0 | None |  | 0 | Рабочий набор 1 | [6 empty] | MIP_КранШаровой_ВР-ВР_Бабочка | [21 empty] | OST_PipeAccessory | None | 7853 | [106 empty] | 11Б27П1 | [46 empty] | 0 | 3RzI8Zkin5pQkOIUoh7$7d | [119 empty] | шт. |  | 11Б27П1 | Domestic Cold Water | [22 empty] | MIP_КранШаровой_ВР-ВР_Бабочка | 11Б27П1 | 11Б27П1 | [18 empty] | 11Б27П1 | [20 empty] | 1 | 0,17 | [21 empty] | Кран шаровой полнопроходной резьбовой латунный, рукоятка "бабочка", ВР-ВР, PN16, DN20 | [64 empty] | None | [91 empty] | Кран шаровой | [16 empty] | 0 | [24 empty] | 20 | [327 empty] | 0 | 1BNcWGxJL0iPiyv2zgTSoY | [246 empty] | В1 60 | [134 empty] | 0 |  |  | Арматура трубопроводов | ИС.ТС.3 | [48 empty] | MIP_Латунь |  |  | None | Новая конструкция | 2600 | Level : Жильё_08_VK | 2600 | 2500 | [9 empty] | Оборудование_Запорно-регулирующая арматура | [22 empty] | В1 | ⌀20 мм-⌀20 мм | 0 | ВК_В1 | 20 | 20 | FALSE | ⌀20-⌀20 |  | 3bf616f9-6b98-4a21-80ff-da1120c8f6d6 | [123 empty] | 03.30_00.00 | Category=[-2000700]; Color=3840714; Comments=""; Cost=0.000000000000000; Description=""; Design Option=[-1]; Edited by=""; Export to IFC As=""; Export to IFC=0; Glow=0; IFC Predefined Type=""; IfcGUID=1BNcWGxJL0iPiyv2zgTRIU; Keynote=""; Manufacturer=""; Mark=""; Model=""; Name=MIP_Латунь; Shininess=64; Smoothness=50; Transparency=0; URL=""; Workset=10 |  |  | Category=[-2000700]; Color=255; Comments=""; Cost=0.000000000000000; Description=""; Design Option=[-1]; Edited by=""; Export to IFC As=""; Export to IFC=0; Glow=0; IFC Predefined Type=""; IfcGUID=1BNcWGxJL0iPiyv2zgTRIJ; Keynote=""; Manufacturer=""; Mark=""; Model=""; Name=MIP_Условный_Красный; Shininess=64; Smoothness=50; Transparency=0; URL=""; Workset=10 | [5 empty] | 55 |  |  |  |  | 27 | 12 | 31 | 20 | [92 empty] | Латунь | MIP_КранШаровой_ВР-ВР_Бабочка_11Б27П1 | 610 | IfcValve | TRUE | Нет | Нет
3026231 | ADSK_Полиэтилен сшитый | OST_PipeCurves | ADSK_Полиэтилен сшитый |  | TRUE |  |  |  | 0.037558 | 597.7571 |  | ADSK_Полиэтилен сшитый | dbf52223-bacc-45cd-ab98-49ecab31dcd1-002e2d37 | 71ec8b14-7fad-4eb4-9524-47d24d297ec0 | None |  | 0 | Рабочий набор 1 | [6 empty] | Pipe Types | [21 empty] | OST_PipeCurves | None | 74 | [53 empty] | Полиэтилен PE-X | [52 empty] | ADSK_Полиэтилен сшитый | [46 empty] | 0 | 3RzI8Zkin5pQkOIUoh7$7c | 0.0015 | [121 empty] | Domestic Hot Water | [22 empty] | Pipe Types | ADSK_Полиэтилен сшитый | ADSK_Полиэтилен сшитый | [18 empty] | ADSK_Полиэтилен сшитый | [570 empty] | 0 | 32TXTRZJnCQxi6X$BRJljG | [17 empty] | Жильё_08_VK | [228 empty] | Т3 40 | [136 empty] | Труба из сшитого полиэтилена | Трубы | ИС.ТС.1 | м | [50 empty] | None | Новая конструкция | [36 empty] | Т3 | ⌀20 мм | 0 | ВК_Т3 |  |  |  | ⌀20 | [6 empty] | Днар х Стенка | 2590 | 2610 | 2.8 | 2592.8 | 2592.8 | 2607.2 | 2607.2 | 2590 | 2610 | 2590 | 2610 | 2610 | 2590 | 0 | для многослойных труб с пресс-фитингами | Generic | Полиэтилен PE-X - Сшитый многослойный | 20 | 30792.8 | 0 | 20 | 0 | 14.4 | 0 | 0.00010417 | 0 | 0 | 0 | 0 | 0 | Сшитый многослойный | 2600 | 54 | 0 | 0 | 2600 | 2600 | -3.6231e-13 | [100 empty] | 0
3026232 | ADSK_Полиэтилен сшитый | OST_PipeCurves |  |  | TRUE |  |  |  | 0.037558 | 597.7571 |  |  | dbf52223-bacc-45cd-ab98-49ecab31dcd1-002e2d38 | 71ec8b14-7fad-4eb4-9524-47d24d297ec0 | None |  | 0 | Рабочий набор 1 | [6 empty] | Pipe Types | [77 empty] | Полиэтилен PE-X | [99 empty] | 0 | 3RzI8Zkin5pQkOIUoh7$7c | 0.0015 | [121 empty] | Domestic Hot Water | [633 empty] | Жильё_08_VK | [228 empty] | Т3 40 | [190 empty] | None | Новая конструкция | [36 empty] | Т3 | ⌀20 мм | 0 | ВК_Т3 |  |  |  | ⌀20 | [7 empty] | 2590 | 2610 | 2.8 | 2592.8 | 2592.8 | 2607.2 | 2607.2 | [6 empty] | 0 | для многослойных труб с пресс-фитингами | Generic | Полиэтилен PE-X - Сшитый многослойный | 20 | 30792.8 | 0 | 20 | 0 | 14.4 | 0 | 0.00010417 | 0 |  | 0 | 0 | 0 | Сшитый многослойный | 2600 |  | 0 | 0 |  |  | -3.6231e-13 | [100 empty] | 0
3026233 | 11Б27П1 | OST_PipeAccessory | 11Б27П1 | Жильё_08_VK | TRUE |  |  | 3.9112e-05 | 0.0093766 |  |  | 11Б27П1 | dbf52223-bacc-45cd-ab98-49ecab31dcd1-002e2d39 | 71ec8b14-7fad-4eb4-9524-47d24d297ec0 | None |  | 0 | Рабочий набор 1 | [6 empty] | MIP_КранШаровой_ВР-ВР_Бабочка | [21 empty] | OST_PipeAccessory | None | 7853 | [106 empty] | 11Б27П1 | [46 empty] | 0 | 3RzI8Zkin5pQkOIUoh7$7e | [119 empty] | шт. |  | 11Б27П1 | Domestic Hot Water | [22 empty] | MIP_КранШаровой_ВР-ВР_Бабочка | 11Б27П1 | 11Б27П1 | [18 empty] | 11Б27П1 | [20 empty] | 1 | 0,17 | [21 empty] | Кран шаровой полнопроходной резьбовой латунный, рукоятка "бабочка", ВР-ВР, PN16, DN20 | [64 empty] | None | [91 empty] | Кран шаровой | [16 empty] | 0 | [24 empty] | 20 | [327 empty] | 0 | 1BNcWGxJL0iPiyv2zgTSoY | [246 empty] | Т3 40 | [134 empty] | 0 |  |  | Арматура трубопроводов | ИС.ТС.3 | [48 empty] | MIP_Латунь |  |  | None | Новая конструкция | 2600 | Level : Жильё_08_VK | 2600 | 2501 | [9 empty] | Оборудование_Запорно-регулирующая арматура | [22 empty] | Т3 | ⌀20 мм-⌀20 мм | 0 | ВК_Т3 | 20 | 20 | FALSE | ⌀20-⌀20 |  | 3bf616f9-6b98-4a21-80ff-da1120c8f6d6 | [123 empty] | 03.30_00.00 | Category=[-2000700]; Color=3840714; Comments=""; Cost=0.000000000000000; Description=""; Design Option=[-1]; Edited by=""; Export to IFC As=""; Export to IFC=0; Glow=0; IFC Predefined Type=""; IfcGUID=1BNcWGxJL0iPiyv2zgTRIU; Keynote=""; Manufacturer=""; Mark=""; Model=""; Name=MIP_Латунь; Shininess=64; Smoothness=50; Transparency=0; URL=""; Workset=10 |  |  | Category=[-2000700]; Color=255; Comments=""; Cost=0.000000000000000; Description=""; Design Option=[-1]; Edited by=""; Export to IFC As=""; Export to IFC=0; Glow=0; IFC Predefined Type=""; IfcGUID=1BNcWGxJL0iPiyv2zgTRIJ; Keynote=""; Manufacturer=""; Mark=""; Model=""; Name=MIP_Условный_Красный; Shininess=64; Smoothness=50; Transparency=0; URL=""; Workset=10 | [5 empty] | 55 |  |  |  |  | 27 | 12 | 31 | 20 | [92 empty] | Латунь | MIP_КранШаровой_ВР-ВР_Бабочка_11Б27П1 | 610 | IfcValve | TRUE | Нет | Нет
3026234 | ADSK_Полиэтилен сшитый | OST_PipeCurves | ADSK_Полиэтилен сшитый |  | TRUE |  |  |  | 0.0053407 | 85 |  | ADSK_Полиэтилен сшитый | dbf52223-bacc-45cd-ab98-49ecab31dcd1-002e2d3a | 71ec8b14-7fad-4eb4-9524-47d24d297ec0 | None |  | 0 | Рабочий набор 1 | [6 empty] | Pipe Types | [21 empty] | OST_PipeCurves | None | 74 | [53 empty] | Полиэтилен PE-X | [52 empty] | ADSK_Полиэтилен сшитый | [46 empty] | 0 | 3RzI8Zkin5pQkOIUoh7$7h | 0.0015 | [121 empty] | Domestic Cold Water | [22 empty] | Pipe Types | ADSK_Полиэтилен сшитый | ADSK_Полиэтилен сшитый | [18 empty] | ADSK_Полиэтилен сшитый | [570 empty] | 0 | 32TXTRZJnCQxi6X$BRJljG | [17 empty] | Жильё_08_VK | [228 empty] | В1 60 | [136 empty] | Труба из сшитого полиэтилена | Трубы | ИС.ТС.1 | м | [50 empty] | None | Новая конструкция | [36 empty] | В1 | ⌀20 мм | 0 | ВК_В1 |  |  |  | ⌀20 | [6 empty] | Днар х Стенка | 2626 | 2711 | 2.8 | 2626 | 2711 | 2626 | 2711 | 2626 | 2626 | 2711 | 2711 | 2626 | 2711 | 0 | для многослойных труб с пресс-фитингами | Generic | Полиэтилен PE-X - Сшитый многослойный | 20 | 30826 | 0 | 20 | 0 | 14.4 | 0 | 0.00010417 | 0 | 0 | 0 | 0 | 0 | Сшитый многослойный | 2711 | 68 | 0 | 0 | 2626 | 2711 | [101 empty] | 0
3026235 | ADSK_Полиэтилен сшитый | OST_PipeCurves |  |  | TRUE |  |  |  | 0.0053407 | 85 |  |  | dbf52223-bacc-45cd-ab98-49ecab31dcd1-002e2d3b | 71ec8b14-7fad-4eb4-9524-47d24d297ec0 | None |  | 0 | Рабочий набор 1 | [6 empty] | Pipe Types | [77 empty] | Полиэтилен PE-X | [99 empty] | 0 | 3RzI8Zkin5pQkOIUoh7$7h | 0.0015 | [121 empty] | Domestic Cold Water | [633 empty] | Жильё_08_VK | [228 empty] | В1 60 | [190 empty] | None | Новая конструкция | [36 empty] | В1 | ⌀20 мм | 0 | ВК_В1 |  |  |  | ⌀20 | [7 empty] | 2626 | 2711 | 2.8 | 2626 | 2711 | 2626 | 2711 | [6 empty] | 0 | для многослойных труб с пресс-фитингами | Generic | Полиэтилен PE-X - Сшитый многослойный | 20 | 30826 | 0 | 20 | 0 | 14.4 | 0 | 0.00010417 | 0 |  | 0 | 0 | 0 | Сшитый многослойный | 2711 |  | 0 | 0 | [103 empty] | 0
3026236 | Пластик черный | OST_PipeFitting | Пластик черный | Жильё_08_VK | TRUE |  |  | 0.00012922 | 1.5708e-06 |  |  | Пластик черный | dbf52223-bacc-45cd-ab98-49ecab31dcd1-002e2d3c | 71ec8b14-7fad-4eb4-9524-47d24d297ec0 | None |  | 0 | Рабочий набор 1 | [6 empty] | ADSK_Пресс-фитинг ПЭ_Тройник | [21 empty] | OST_PipeFitting | None | 445 | [106 empty] | Пластик черный | [46 empty] | 0 | 3RzI8Zkin5pQkOIUoh7$7j | [122 empty] | Domestic Cold Water | [22 empty] | ADSK_Пресс-фитинг ПЭ_Тройник | Пластик черный | Пластик черный | [18 empty] | Пластик черный | [20 empty] | 1 | [6 empty] | Category=[-2000700]; Color=2338280; Comments=""; Cost=0.000000000000000; Description=""; Design Option=[-1]; Edited by=""; Export to IFC As=""; Export to IFC=0; Glow=0; IFC Predefined Type=""; IfcGUID=1Zv83obP51SAWtfYRg9D9L; Keynote=""; Manufacturer=""; Mark=""; Model=""; Name=ADSK_Предупреждение; Shininess=64; Smoothness=50; Transparency=0; URL=""; Workset=10 | [15 empty] | Тройник напресовочный переходной 40x20x40 | [60 empty] | 2021 | 1.0.1 |  |  | None | [60 empty] | Category=[-2000700]; Color=3684408; Comments=""; Cost=0.000000000000000; Description=""; Design Option=[-1]; Edited by=""; Export to IFC As=""; Export to IFC=0; Glow=0; IFC Predefined Type=""; IfcGUID=32TXTRZJnCQxi6X$BRJiYe; Keynote=""; Manufacturer=""; Mark=""; Model=""; Name=Пластик черный; Shininess=64; Smoothness=50; Transparency=0; URL=""; Workset=10 | [29 empty] | 0.096 | [5 empty] | 40 | 20 | 59 | 57 | 40 | [7 empty] | 90 | [119 empty] | 28 |  |  | 50 | [38 empty] | 20 | 10 |  | 59 | [187 empty] | 0 | 0zT0iVGBf0cwpE$qANKHx$ | [143 empty] | 20 | [102 empty] | В1 60 | [11 empty] | 28 |  | 28 | 39 | [10 empty] | 37 |  | 40 | [106 empty] | 0 |  |  | Соединительные детали трубопроводов | ИС.ТС.2 | шт. |  | 1 | [45 empty] | Пластик черный |  |  | None | Новая конструкция | 2750 | Level : Жильё_08_VK | 2750 | [32 empty] | TRUE | В1 | ⌀40 мм-⌀40 мм-⌀20 мм | 0 | ВК_В1 | 40 | 20 | FALSE | ⌀40-⌀40-⌀20 | FALSE | 3bf616f9-6b98-4a21-80ff-da1120c8f6d6 |  | FALSE | [80 empty] | ПФ_Тройник |  | 0 | 0 | [122 empty] | 0 | 118 | TRUE | [19 empty] | 50 | 31 | 18 | 31
3026237 | ADSK_Полиэтилен сшитый | OST_PipeCurves | ADSK_Полиэтилен сшитый |  | TRUE |  |  |  | 0.052794 | 420.1178 |  | ADSK_Полиэтилен сшитый | dbf52223-bacc-45cd-ab98-49ecab31dcd1-002e2d3d | 71ec8b14-7fad-4eb4-9524-47d24d297ec0 | None |  | 0 | Рабочий набор 1 | [6 empty] | Pipe Types | [21 empty] | OST_PipeCurves | None | 74 | [53 empty] | Полиэтилен PE-X | [52 empty] | ADSK_Полиэтилен сшитый | [46 empty] | 0 | 3RzI8Zkin5pQkOIUoh7$7i | 0.0015 | [121 empty] | Domestic Cold Water | [22 empty] | Pipe Types | ADSK_Полиэтилен сшитый | ADSK_Полиэтилен сшитый | [18 empty] | ADSK_Полиэтилен сшитый | [570 empty] | 0 | 32TXTRZJnCQxi6X$BRJljG | [17 empty] | Жильё_08_VK | [228 empty] | В1 60 | [136 empty] | Труба из сшитого полиэтилена | Трубы | ИС.ТС.1 | м | [50 empty] | None | Новая конструкция | [36 empty] | В1 | ⌀40 мм | 0 | ВК_В1 |  |  |  | ⌀40 | [6 empty] | Днар х Стенка | 2730 | 2770 | 5.5 | 2735.5 | 2735.5 | 2764.5 | 2764.5 | 2730 | 2770 | 2730 | 2770 | 2770 | 2730 | 0 | для многослойных труб с пресс-фитингами | Generic | Полиэтилен PE-X - Сшитый многослойный | 40 | 30935.5 | 0 | 40 | 0 | 29 | 0 | 5.1724e-05 | 0 | 0 | 0 | 0 | 0 | Сшитый многослойный | 2750 | 61 | 0 | 0 | 2750 | 2750 | 0 | [100 empty] | 0
3026238 | ADSK_Полиэтилен сшитый | OST_PipeCurves |  |  | TRUE |  |  |  | 0.052794 | 420.1178 |  |  | dbf52223-bacc-45cd-ab98-49ecab31dcd1-002e2d3e | 71ec8b14-7fad-4eb4-9524-47d24d297ec0 | None |  | 0 | Рабочий набор 1 | [6 empty] | Pipe Types | [77 empty] | Полиэтилен PE-X | [99 empty] | 0 | 3RzI8Zkin5pQkOIUoh7$7i | 0.0015 | [121 empty] | Domestic Cold Water | [633 empty] | Жильё_08_VK | [228 empty] | В1 60 | [190 empty] | None | Новая конструкция | [36 empty] | В1 | ⌀40 мм | 0 | ВК_В1 |  |  |  | ⌀40 | [7 empty] | 2730 | 2770 | 5.5 | 2735.5 | 2735.5 | 2764.5 | 2764.5 | [6 empty] | 0 | для многослойных труб с пресс-фитингами | Generic | Полиэтилен PE-X - Сшитый многослойный | 40 | 30935.5 | 0 | 40 | 0 | 29 | 0 | 5.1724e-05 | 0 |  | 0 | 0 | 0 | Сшитый многослойный | 2750 |  | 0 | 0 |  |  | 0 | [100 empty] | 0
3026239 | Пластик черный | OST_PipeFitting |  | Жильё_08_VK | TRUE |  |  | 0.00012922 | 1.5708e-06 |  |  |  | dbf52223-bacc-45cd-ab98-49ecab31dcd1-002e2d3f | 71ec8b14-7fad-4eb4-9524-47d24d297ec0 | None |  | 0 | Рабочий набор 1 | [6 empty] | ADSK_Пресс-фитинг ПЭ_Тройник | [177 empty] | 0 | 3RzI8Zkin5pQkOIUoh7$7j | [122 empty] | Domestic Cold Water | [64 empty] | 1 | [22 empty] | Тройник напресовочный переходной 40x20x40 | [64 empty] | None | [90 empty] | 0.096 | [5 empty] | 40 | 20 | 59 | 57 | 40 | [7 empty] | 90 | [119 empty] | 28 |  |  | 50 | [38 empty] | 20 | 10 |  | 59 | [332 empty] | 20 | [102 empty] | В1 60 | [11 empty] | 28 |  | 28 | 39 | [10 empty] | 37 |  | 40 | [162 empty] | None | Новая конструкция | 2750 | Level : Жильё_08_VK | 2750 | [33 empty] | В1 | ⌀40 мм-⌀40 мм-⌀20 мм | 0 | ВК_В1 | 40 | 20 | FALSE | ⌀40-⌀40-⌀20 | FALSE | 3bf616f9-6b98-4a21-80ff-da1120c8f6d6 |  | FALSE | [82 empty] | 0 | 0 | [123 empty] | 118 | TRUE | [19 empty] | 50 | 31 | 18 | 31
3026240 | Влж_Надвижная гильза для пресс-фитингов | OST_PipeFitting | Влж_Надвижная гильза для пресс-фитингов | Жильё_08_VK | [7 empty] | Влж_Надвижная гильза для пресс-фитингов | dbf52223-bacc-45cd-ab98-49ecab31dcd1-002e2d40 | 71ec8b14-7fad-4eb4-9524-47d24d297ec0 | None |  | 0 | Рабочий набор 1 | [6 empty] | Влж_Надвижная гильза для пресс-фитингов | [21 empty] | OST_PipeFitting | None | 377 | [106 empty] | Влж_Надвижная гильза для пресс-фитингов | [46 empty] | 0 | 3RzI8Zkin5pQkOIUoh7$6H | [145 empty] | Влж_Надвижная гильза для пресс-фитингов | Влж_Надвижная гильза для пресс-фитингов | Влж_Надвижная гильза для пресс-фитингов | [18 empty] | Влж_Надвижная гильза для пресс-фитингов | [20 empty] | 1 | [22 empty] | Надвижная гильза для пресс-фитингов 40 | [60 empty] | 2021 | 1.0 |  |  | None | [90 empty] | 0.039 | [141 empty] | 40 | [228 empty] | 0 | 0zT0iVGBf0cwpE$qANKEUm | [381 empty] | 0 |  |  | Соединительные детали трубопроводов | ИС.ТС.2 | шт. |  | 1 | [48 empty] | None | Новая конструкция | 2750 | Level : Жильё_08_VK | 2750 | [35 empty] | 0 | [6 empty] | 3bf616f9-6b98-4a21-80ff-da1120c8f6d6 | [82 empty] | ПФ_Гильза |  | 0 | 0.1 | [122 empty] | 0.1
3026241 | Влж_Надвижная гильза для пресс-фитингов | OST_PipeFitting |  | Жильё_08_VK | TRUE | [7 empty] | dbf52223-bacc-45cd-ab98-49ecab31dcd1-002e2d41 | 71ec8b14-7fad-4eb4-9524-47d24d297ec0 | None |  | 0 | Рабочий набор 1 | [6 empty] | Влж_Надвижная гильза для пресс-фитингов | [177 empty] | 0 | 3RzI8Zkin5pQkOIUoh7$6H | [187 empty] | 1 | [22 empty] | Надвижная гильза для пресс-фитингов 40 | [64 empty] | None | [90 empty] | 0.039 | [141 empty] | 40 | [667 empty] | None | Новая конструкция | 2750 | Level : Жильё_08_VK | 2750 | [35 empty] | 0 | [6 empty] | 3bf616f9-6b98-4a21-80ff-da1120c8f6d6 | [84 empty] | 0 | 0.1
3026242 | Влж_Надвижная гильза для пресс-фитингов | OST_PipeFitting | Влж_Надвижная гильза для пресс-фитингов | Жильё_08_VK | [7 empty] | Влж_Надвижная гильза для пресс-фитингов | dbf52223-bacc-45cd-ab98-49ecab31dcd1-002e2d42 | 71ec8b14-7fad-4eb4-9524-47d24d297ec0 | None |  | 0 | Рабочий набор 1 | [6 empty] | Влж_Надвижная гильза для пресс-фитингов | [21 empty] | OST_PipeFitting | None | 377 | [106 empty] | Влж_Надвижная гильза для пресс-фитингов | [46 empty] | 0 | 3RzI8Zkin5pQkOIUoh7$6J | [145 empty] | Влж_Надвижная гильза для пресс-фитингов | Влж_Надвижная гильза для пресс-фитингов | Влж_Надвижная гильза для пресс-фитингов | [18 empty] | Влж_Надвижная гильза для пресс-фитингов | [20 empty] | 1 | [22 empty] | Надвижная гильза для пресс-фитингов 40 | [60 empty] | 2021 | 1.0 |  |  | None | [90 empty] | 0.039 | [141 empty] | 40 | [228 empty] | 0 | 0zT0iVGBf0cwpE$qANKEUm | [381 empty] | 0 |  |  | Соединительные детали трубопроводов | ИС.ТС.2 | шт. |  | 1 | [48 empty] | None | Новая конструкция | 71750 | Level : Жильё_08_VK | 71750 | [35 empty] | 0 | [6 empty] | 3bf616f9-6b98-4a21-80ff-da1120c8f6d6 | [82 empty] | ПФ_Гильза |  | 0 | 0.1 | [122 empty] | 0.1
3026243 | Влж_Надвижная гильза для пресс-фитингов | OST_PipeFitting |  | Жильё_08_VK | TRUE | [7 empty] | dbf52223-bacc-45cd-ab98-49ecab31dcd1-002e2d43 | 71ec8b14-7fad-4eb4-9524-47d24d297ec0 | None |  | 0 | Рабочий набор 1 | [6 empty] | Влж_Надвижная гильза для пресс-фитингов | [177 empty] | 0 | 3RzI8Zkin5pQkOIUoh7$6J | [187 empty] | 1 | [22 empty] | Надвижная гильза для пресс-фитингов 40 | [64 empty] | None | [90 empty] | 0.039 | [141 empty] | 40 | [667 empty] | None | Новая конструкция | 71750 | Level : Жильё_08_VK | 71750 | [35 empty] | 0 | [6 empty] | 3bf616f9-6b98-4a21-80ff-da1120c8f6d6 | [84 empty] | 0 | 0.1
3026244 | Влж_Надвижная гильза для пресс-фитингов | OST_PipeFitting | Влж_Надвижная гильза для пресс-фитингов | Жильё_08_VK | [7 empty] | Влж_Надвижная гильза для пресс-фитингов | dbf52223-bacc-45cd-ab98-49ecab31dcd1-002e2d44 | 71ec8b14-7fad-4eb4-9524-47d24d297ec0 | None |  | 0 | Рабочий набор 1 | [6 empty] | Влж_Надвижная гильза для пресс-фитингов | [21 empty] | OST_PipeFitting | None | 377 | [106 empty] | Влж_Надвижная гильза для пресс-фитингов | [46 empty] | 0 | 3RzI8Zkin5pQkOIUoh7$6L | [145 empty] | Влж_Надвижная гильза для пресс-фитингов | Влж_Надвижная гильза для пресс-фитингов | Влж_Надвижная гильза для пресс-фитингов | [18 empty] | Влж_Надвижная гильза для пресс-фитингов | [20 empty] | 1 | [22 empty] | Надвижная гильза для пресс-фитингов 20 | [60 empty] | 2021 | 1.0 |  |  | None | [90 empty] | 0.012 | [141 empty] | 20 | [228 empty] | 0 | 0zT0iVGBf0cwpE$qANKEUm | [381 empty] | 0 |  |  | Соединительные детали трубопроводов | ИС.ТС.2 | шт. |  | 1 | [48 empty] | None | Новая конструкция | 37248 | Level : Жильё_08_VK | 37248 | [35 empty] | 0 | [6 empty] | 3bf616f9-6b98-4a21-80ff-da1120c8f6d6 | [82 empty] | ПФ_Гильза |  | 0 | 0.1 | [122 empty] | 0.1
3026245 | Влж_Надвижная гильза для пресс-фитингов | OST_PipeFitting |  | Жильё_08_VK | TRUE | [7 empty] | dbf52223-bacc-45cd-ab98-49ecab31dcd1-002e2d45 | 71ec8b14-7fad-4eb4-9524-47d24d297ec0 | None |  | 0 | Рабочий набор 1 | [6 empty] | Влж_Надвижная гильза для пресс-фитингов | [177 empty] | 0 | 3RzI8Zkin5pQkOIUoh7$6L | [187 empty] | 1 | [22 empty] | Надвижная гильза для пресс-фитингов 20 | [64 empty] | None | [90 empty] | 0.012 | [141 empty] | 20 | [667 empty] | None | Новая конструкция | 37248 | Level : Жильё_08_VK | 37248 | [35 empty] | 0 | [6 empty] | 3bf616f9-6b98-4a21-80ff-da1120c8f6d6 | [84 empty] | 0 | 0.1
3026246 | Латунь | OST_PipeFitting | Латунь | Жильё_08_VK | TRUE |  |  | 3.2963e-05 | 1.5708e-06 |  |  | Латунь | dbf52223-bacc-45cd-ab98-49ecab31dcd1-002e2d46 | 71ec8b14-7fad-4eb4-9524-47d24d297ec0 | None |  | 0 | Рабочий набор 1 | [6 empty] | ADSK_Пресс-фитинг ПЭ_Угольник | [21 empty] | OST_PipeFitting | None | 376 | [106 empty] | Латунь | [46 empty] | 0 | 3RzI8Zkin5pQkOIUoh7$6N | [122 empty] | Domestic Cold Water | [22 empty] | ADSK_Пресс-фитинг ПЭ_Угольник | Латунь | Латунь | [18 empty] | Латунь | [20 empty] | 1 | [6 empty] | Category=[-2000700]; Color=2338280; Comments=""; Cost=0.000000000000000; Description=""; Design Option=[-1]; Edited by=""; Export to IFC As=""; Export to IFC=0; Glow=0; IFC Predefined Type=""; IfcGUID=1Zv83obP51SAWtfYRg9D9L; Keynote=""; Manufacturer=""; Mark=""; Model=""; Name=ADSK_Предупреждение; Shininess=64; Smoothness=50; Transparency=0; URL=""; Workset=10 | [15 empty] | Угольник напресовочный 20x90° | [60 empty] | 2021 | 1.0 |  |  | None | [67 empty] | Category=[-2000700]; Color=6076900; Comments=""; Cost=0.000000000000000; Description=""; Design Option=[-1]; Edited by=""; Export to IFC As=""; Export to IFC=0; Glow=0; IFC Predefined Type=""; IfcGUID=0zT0iVGBf0cwpE$qANKEts; Keynote=""; Manufacturer=""; Mark=""; Model=""; Name=Латунь; Shininess=64; Smoothness=50; Transparency=0; URL=""; Workset=10 | [22 empty] | 0.019 |  | 43 |  |  |  | 28 |  | 25 | [9 empty] | 90 | [123 empty] | 20 | [228 empty] | 0 | 0zT0iVGBf0cwpE$qANKEVb | [130 empty] | 10 | [115 empty] | В1 60 | [11 empty] | 24 | [114 empty] | 28 | [7 empty] | 0 |  |  | Соединительные детали трубопроводов | ИС.ТС.2 | шт. |  | 1 | [45 empty] | Латунь |  |  | None | Новая конструкция | 2600 | Level : Жильё_08_VK | 2600 | [32 empty] | TRUE | В1 | ⌀20 мм-⌀20 мм | 0 | ВК_В1 | 20 | 20 | FALSE | ⌀20-⌀20 | FALSE | 3bf616f9-6b98-4a21-80ff-da1120c8f6d6 |  | FALSE | [42 empty] | 26 |  |  | -90 | [34 empty] | ПФ_Угольник |  | 0 | 0 | [122 empty] | 0 | 64.5 | TRUE | 90
3026247 | Латунь | OST_PipeFitting |  | Жильё_08_VK | TRUE |  |  | 3.2963e-05 | 1.5708e-06 |  |  |  | dbf52223-bacc-45cd-ab98-49ecab31dcd1-002e2d47 | 71ec8b14-7fad-4eb4-9524-47d24d297ec0 | None |  | 0 | Рабочий набор 1 | [6 empty] | ADSK_Пресс-фитинг ПЭ_Угольник | [177 empty] | 0 | 3RzI8Zkin5pQkOIUoh7$6N | [122 empty] | Domestic Cold Water | [64 empty] | 1 | [22 empty] | Угольник напресовочный 20x90° | [64 empty] | None | [90 empty] | 0.019 |  | 43 |  |  |  | 28 |  | 25 | [9 empty] | 90 | [123 empty] | 20 | [360 empty] | 10 | [115 empty] | В1 60 | [11 empty] | 24 | [114 empty] | 28 | [63 empty] | None | Новая конструкция | 2600 | Level : Жильё_08_VK | 2600 | [33 empty] | В1 | ⌀20 мм-⌀20 мм | 0 | ВК_В1 | 20 | 20 | FALSE | ⌀20-⌀20 | FALSE | 3bf616f9-6b98-4a21-80ff-da1120c8f6d6 |  | FALSE | [42 empty] | 26 |  |  | -90 | [36 empty] | 0 | 0 | [123 empty] | 64.5 | TRUE | 90
3026248 | Влж_Надвижная гильза для пресс-фитингов | OST_PipeFitting | Влж_Надвижная гильза для пресс-фитингов | Жильё_08_VK | [7 empty] | Влж_Надвижная гильза для пресс-фитингов | dbf52223-bacc-45cd-ab98-49ecab31dcd1-002e2d48 | 71ec8b14-7fad-4eb4-9524-47d24d297ec0 | None |  | 0 | Рабочий набор 1 | [6 empty] | Влж_Надвижная гильза для пресс-фитингов | [21 empty] | OST_PipeFitting | None | 377 | [106 empty] | Влж_Надвижная гильза для пресс-фитингов | [46 empty] | 0 | 3RzI8Zkin5pQkOIUoh7$6P | [145 empty] | Влж_Надвижная гильза для пресс-фитингов | Влж_Надвижная гильза для пресс-фитингов | Влж_Надвижная гильза для пресс-фитингов | [18 empty] | Влж_Надвижная гильза для пресс-фитингов | [20 empty] | 1 | [22 empty] | Надвижная гильза для пресс-фитингов 20 | [60 empty] | 2021 | 1.0 |  |  | None | [90 empty] | 0.012 | [141 empty] | 20 | [228 empty] | 0 | 0zT0iVGBf0cwpE$qANKEUm | [381 empty] | 0 |  |  | Соединительные детали трубопроводов | ИС.ТС.2 | шт. |  | 1 | [48 empty] | None | Новая конструкция | 2600 | Level : Жильё_08_VK | 2600 | [35 empty] | 0 | [6 empty] | 3bf616f9-6b98-4a21-80ff-da1120c8f6d6 | [82 empty] | ПФ_Гильза |  | 0 | 0.1 | [122 empty] | 0.1
3026249 | Влж_Надвижная гильза для пресс-фитингов | OST_PipeFitting |  | Жильё_08_VK | TRUE | [7 empty] | dbf52223-bacc-45cd-ab98-49ecab31dcd1-002e2d49 | 71ec8b14-7fad-4eb4-9524-47d24d297ec0 | None |  | 0 | Рабочий набор 1 | [6 empty] | Влж_Надвижная гильза для пресс-фитингов | [177 empty] | 0 | 3RzI8Zkin5pQkOIUoh7$6P | [187 empty] | 1 | [22 empty] | Надвижная гильза для пресс-фитингов 20 | [64 empty] | None | [90 empty] | 0.012 | [141 empty] | 20 | [667 empty] | None | Новая конструкция | 2600 | Level : Жильё_08_VK | 2600 | [35 empty] | 0 | [6 empty] | 3bf616f9-6b98-4a21-80ff-da1120c8f6d6 | [84 empty] | 0 | 0.1
3026250 | Влж_Надвижная гильза для пресс-фитингов | OST_PipeFitting | Влж_Надвижная гильза для пресс-фитингов | Жильё_08_VK | [7 empty] | Влж_Надвижная гильза для пресс-фитингов | dbf52223-bacc-45cd-ab98-49ecab31dcd1-002e2d4a | 71ec8b14-7fad-4eb4-9524-47d24d297ec0 | None |  | 0 | Рабочий набор 1 | [6 empty] | Влж_Надвижная гильза для пресс-фитингов | [21 empty] | OST_PipeFitting | None | 377 | [106 empty] | Влж_Надвижная гильза для пресс-фитингов | [46 empty] | 0 | 3RzI8Zkin5pQkOIUoh7$6R | [145 empty] | Влж_Надвижная гильза для пресс-фитингов | Влж_Надвижная гильза для пресс-фитингов | Влж_Надвижная гильза для пресс-фитингов | [18 empty] | Влж_Надвижная гильза для пресс-фитингов | [20 empty] | 1 | [22 empty] | Надвижная гильза для пресс-фитингов 20 | [60 empty] | 2021 | 1.0 |  |  | None | [90 empty] | 0.012 | [141 empty] | 20 | [228 empty] | 0 | 0zT0iVGBf0cwpE$qANKEUm | [381 empty] | 0 |  |  | Соединительные детали трубопроводов | ИС.ТС.2 | шт. |  | 1 | [48 empty] | None | Новая конструкция | 71600 | Level : Жильё_08_VK | 71600 | [35 empty] | 0 | [6 empty] | 3bf616f9-6b98-4a21-80ff-da1120c8f6d6 | [82 empty] | ПФ_Гильза |  | 0 | 0.1 | [122 empty] | 0.1
3026251 | Влж_Надвижная гильза для пресс-фитингов | OST_PipeFitting |  | Жильё_08_VK | TRUE | [7 empty] | dbf52223-bacc-45cd-ab98-49ecab31dcd1-002e2d4b | 71ec8b14-7fad-4eb4-9524-47d24d297ec0 | None |  | 0 | Рабочий набор 1 | [6 empty] | Влж_Надвижная гильза для пресс-фитингов | [177 empty] | 0 | 3RzI8Zkin5pQkOIUoh7$6R | [187 empty] | 1 | [22 empty] | Надвижная гильза для пресс-фитингов 20 | [64 empty] | None | [90 empty] | 0.012 | [141 empty] | 20 | [667 empty] | None | Новая конструкция | 71600 | Level : Жильё_08_VK | 71600 | [35 empty] | 0 | [6 empty] | 3bf616f9-6b98-4a21-80ff-da1120c8f6d6 | [84 empty] | 0 | 0.1
3026252 | ADSK_Полиэтилен сшитый | OST_PipeCurves | ADSK_Полиэтилен сшитый |  | TRUE |  |  |  | 0.0053407 | 85 |  | ADSK_Полиэтилен сшитый | dbf52223-bacc-45cd-ab98-49ecab31dcd1-002e2d4c | 71ec8b14-7fad-4eb4-9524-47d24d297ec0 | None |  | 0 | Рабочий набор 1 | [6 empty] | Pipe Types | [21 empty] | OST_PipeCurves | None | 74 | [53 empty] | Полиэтилен PE-X | [52 empty] | ADSK_Полиэтилен сшитый | [46 empty] | 0 | 3RzI8Zkin5pQkOIUoh7$6T | 0.0015 | [121 empty] | Domestic Hot Water | [22 empty] | Pipe Types | ADSK_Полиэтилен сшитый | ADSK_Полиэтилен сшитый | [18 empty] | ADSK_Полиэтилен сшитый | [570 empty] | 0 | 32TXTRZJnCQxi6X$BRJljG | [17 empty] | Жильё_08_VK | [228 empty] | Т3 40 | [136 empty] | Труба из сшитого полиэтилена | Трубы | ИС.ТС.1 | м | [50 empty] | None | Новая конструкция | [36 empty] | Т3 | ⌀20 мм | 0 | ВК_Т3 |  |  |  | ⌀20 | [6 empty] | Днар х Стенка | 2626 | 2711 | 2.8 | 2626 | 2711 | 2626 | 2711 | 2626 | 2626 | 2711 | 2711 | 2626 | 2711 | 0 | для многослойных труб с пресс-фитингами | Generic | Полиэтилен PE-X - Сшитый многослойный | 20 | 30826 | 0 | 20 | 0 | 14.4 | 0 | 0.00010417 | 0 | 0 | 0 | 0 | 0 | Сшитый многослойный | 2711 | 54 | 0 | 0 | 2626 | 2711 | [101 empty] | 0
3026253 | ADSK_Полиэтилен сшитый | OST_PipeCurves |  |  | TRUE |  |  |  | 0.0053407 | 85 |  |  | dbf52223-bacc-45cd-ab98-49ecab31dcd1-002e2d4d | 71ec8b14-7fad-4eb4-9524-47d24d297ec0 | None |  | 0 | Рабочий набор 1 | [6 empty] | Pipe Types | [77 empty] | Полиэтилен PE-X | [99 empty] | 0 | 3RzI8Zkin5pQkOIUoh7$6T | 0.0015 | [121 empty] | Domestic Hot Water | [633 empty] | Жильё_08_VK | [228 empty] | Т3 40 | [190 empty] | None | Новая конструкция | [36 empty] | Т3 | ⌀20 мм | 0 | ВК_Т3 |  |  |  | ⌀20 | [7 empty] | 2626 | 2711 | 2.8 | 2626 | 2711 | 2626 | 2711 | [6 empty] | 0 | для многослойных труб с пресс-фитингами | Generic | Полиэтилен PE-X - Сшитый многослойный | 20 | 30826 | 0 | 20 | 0 | 14.4 | 0 | 0.00010417 | 0 |  | 0 | 0 | 0 | Сшитый многослойный | 2711 |  | 0 | 0 | [103 empty] | 0
3026254 | Пластик черный | OST_PipeFitting | Пластик черный | Жильё_08_VK | TRUE |  |  | 0.00012922 | 1.5708e-06 |  |  | Пластик черный | dbf52223-bacc-45cd-ab98-49ecab31dcd1-002e2d4e | 71ec8b14-7fad-4eb4-9524-47d24d297ec0 | None |  | 0 | Рабочий набор 1 | [6 empty] | ADSK_Пресс-фитинг ПЭ_Тройник | [21 empty] | OST_PipeFitting | None | 445 | [106 empty] | Пластик черный | [46 empty] | 0 | 3RzI8Zkin5pQkOIUoh7$6V | [122 empty] | Domestic Hot Water | [22 empty] | ADSK_Пресс-фитинг ПЭ_Тройник | Пластик черный | Пластик черный | [18 empty] | Пластик черный | [20 empty] | 1 | [6 empty] | Category=[-2000700]; Color=2338280; Comments=""; Cost=0.000000000000000; Description=""; Design Option=[-1]; Edited by=""; Export to IFC As=""; Export to IFC=0; Glow=0; IFC Predefined Type=""; IfcGUID=1Zv83obP51SAWtfYRg9D9L; Keynote=""; Manufacturer=""; Mark=""; Model=""; Name=ADSK_Предупреждение; Shininess=64; Smoothness=50; Transparency=0; URL=""; Workset=10 | [15 empty] | Тройник напресовочный переходной 40x20x40 | [60 empty] | 2021 | 1.0.1 |  |  | None | [60 empty] | Category=[-2000700]; Color=3684408; Comments=""; Cost=0.000000000000000; Description=""; Design Option=[-1]; Edited by=""; Export to IFC As=""; Export to IFC=0; Glow=0; IFC Predefined Type=""; IfcGUID=32TXTRZJnCQxi6X$BRJiYe; Keynote=""; Manufacturer=""; Mark=""; Model=""; Name=Пластик черный; Shininess=64; Smoothness=50; Transparency=0; URL=""; Workset=10 | [29 empty] | 0.096 | [5 empty] | 40 | 20 | 59 | 57 | 40 | [7 empty] | 90 | [119 empty] | 28 |  |  | 50 | [38 empty] | 20 | 10 |  | 59 | [187 empty] | 0 | 0zT0iVGBf0cwpE$qANKHx$ | [143 empty] | 20 | [102 empty] | Т3 40 | [11 empty] | 28 |  | 28 | 39 | [10 empty] | 37 |  | 40 | [106 empty] | 0 |  |  | Соединительные детали трубопроводов | ИС.ТС.2 | шт. |  | 1 | [45 empty] | Пластик черный |  |  | None | Новая конструкция | 2750 | Level : Жильё_08_VK | 2750 | [32 empty] | TRUE | Т3 | ⌀40 мм-⌀40 мм-⌀20 мм | 0 | ВК_Т3 | 40 | 20 | FALSE | ⌀40-⌀40-⌀20 | FALSE | 3bf616f9-6b98-4a21-80ff-da1120c8f6d6 |  | FALSE | [80 empty] | ПФ_Тройник |  | 0 | 0 | [122 empty] | 0 | 118 | TRUE | [19 empty] | 50 | 31 | 18 | 31
3026255 | ADSK_Полиэтилен сшитый | OST_PipeCurves | ADSK_Полиэтилен сшитый |  | TRUE |  |  |  | 0.41822 | 3328.1 |  | ADSK_Полиэтилен сшитый | dbf52223-bacc-45cd-ab98-49ecab31dcd1-002e2d4f | 71ec8b14-7fad-4eb4-9524-47d24d297ec0 | None |  | 0 | Рабочий набор 1 | [6 empty] | Pipe Types | [21 empty] | OST_PipeCurves | None | 74 | [53 empty] | Полиэтилен PE-X | [52 empty] | ADSK_Полиэтилен сшитый | [46 empty] | 0 | 3RzI8Zkin5pQkOIUoh7$6U | 0.0015 | [121 empty] | Domestic Hot Water | [22 empty] | Pipe Types | ADSK_Полиэтилен сшитый | ADSK_Полиэтилен сшитый | [18 empty] | ADSK_Полиэтилен сшитый | [570 empty] | 0 | 32TXTRZJnCQxi6X$BRJljG | [17 empty] | Жильё_08_VK | [228 empty] | Т3 40 | [136 empty] | Труба из сшитого полиэтилена | Трубы | ИС.ТС.1 | м | [50 empty] | None | Новая конструкция | [36 empty] | Т3 | ⌀40 мм | 0 | ВК_Т3 |  |  |  | ⌀40 | [6 empty] | Днар х Стенка | 2730 | 2770 | 5.5 | 2735.5 | 2735.5 | 2764.5 | 2764.5 | 2730 | 2770 | 2730 | 2770 | 2770 | 2730 | 0 | для многослойных труб с пресс-фитингами | Generic | Полиэтилен PE-X - Сшитый многослойный | 40 | 30935.5 | 0 | 40 | 0 | 29 | 0 | 5.1724e-05 | 0 | 0 | 0 | 0 | 0 | Сшитый многослойный | 2750 | 61 | 0 | 0 | 2750 | 2750 | 0 | [100 empty] | 0
3026256 | ADSK_Полиэтилен сшитый | OST_PipeCurves |  |  | TRUE |  |  |  | 0.41822 | 3328.1 |  |  | dbf52223-bacc-45cd-ab98-49ecab31dcd1-002e2d50 | 71ec8b14-7fad-4eb4-9524-47d24d297ec0 | None |  | 0 | Рабочий набор 1 | [6 empty] | Pipe Types | [77 empty] | Полиэтилен PE-X | [99 empty] | 0 | 3RzI8Zkin5pQkOIUoh7$6U | 0.0015 | [121 empty] | Domestic Hot Water | [633 empty] | Жильё_08_VK | [228 empty] | Т3 40 | [190 empty] | None | Новая конструкция | [36 empty] | Т3 | ⌀40 мм | 0 | ВК_Т3 |  |  |  | ⌀40 | [7 empty] | 2730 | 2770 | 5.5 | 2735.5 | 2735.5 | 2764.5 | 2764.5 | [6 empty] | 0 | для многослойных труб с пресс-фитингами | Generic | Полиэтилен PE-X - Сшитый многослойный | 40 | 30935.5 | 0 | 40 | 0 | 29 | 0 | 5.1724e-05 | 0 |  | 0 | 0 | 0 | Сшитый многослойный | 2750 |  | 0 | 0 |  |  | 0 | [100 empty] | 0
3026257 | Пластик черный | OST_PipeFitting |  | Жильё_08_VK | TRUE |  |  | 0.00012922 | 1.5708e-06 |  |  |  | dbf52223-bacc-45cd-ab98-49ecab31dcd1-002e2d51 | 71ec8b14-7fad-4eb4-9524-47d24d297ec0 | None |  | 0 | Рабочий набор 1 | [6 empty] | ADSK_Пресс-фитинг ПЭ_Тройник | [177 empty] | 0 | 3RzI8Zkin5pQkOIUoh7$6V | [122 empty] | Domestic Hot Water | [64 empty] | 1 | [22 empty] | Тройник напресовочный переходной 40x20x40 | [64 empty] | None | [90 empty] | 0.096 | [5 empty] | 40 | 20 | 59 | 57 | 40 | [7 empty] | 90 | [119 empty] | 28 |  |  | 50 | [38 empty] | 20 | 10 |  | 59 | [332 empty] | 20 | [102 empty] | Т3 40 | [11 empty] | 28 |  | 28 | 39 | [10 empty] | 37 |  | 40 | [162 empty] | None | Новая конструкция | 2750 | Level : Жильё_08_VK | 2750 | [33 empty] | Т3 | ⌀40 мм-⌀40 мм-⌀20 мм | 0 | ВК_Т3 | 40 | 20 | FALSE | ⌀40-⌀40-⌀20 | FALSE | 3bf616f9-6b98-4a21-80ff-da1120c8f6d6 |  | FALSE | [82 empty] | 0 | 0 | [123 empty] | 118 | TRUE | [19 empty] | 50 | 31 | 18 | 31
3026258 | Влж_Надвижная гильза для пресс-фитингов | OST_PipeFitting | Влж_Надвижная гильза для пресс-фитингов | Жильё_08_VK | [7 empty] | Влж_Надвижная гильза для пресс-фитингов | dbf52223-bacc-45cd-ab98-49ecab31dcd1-002e2d52 | 71ec8b14-7fad-4eb4-9524-47d24d297ec0 | None |  | 0 | Рабочий набор 1 | [6 empty] | Влж_Надвижная гильза для пресс-фитингов | [21 empty] | OST_PipeFitting | None | 377 | [106 empty] | Влж_Надвижная гильза для пресс-фитингов | [46 empty] | 0 | 3RzI8Zkin5pQkOIUoh7$63 | [145 empty] | Влж_Надвижная гильза для пресс-фитингов | Влж_Надвижная гильза для пресс-фитингов | Влж_Надвижная гильза для пресс-фитингов | [18 empty] | Влж_Надвижная гильза для пресс-фитингов | [20 empty] | 1 | [22 empty] | Надвижная гильза для пресс-фитингов 40 | [60 empty] | 2021 | 1.0 |  |  | None | [90 empty] | 0.039 | [141 empty] | 40 | [228 empty] | 0 | 0zT0iVGBf0cwpE$qANKEUm | [381 empty] | 0 |  |  | Соединительные детали трубопроводов | ИС.ТС.2 | шт. |  | 1 | [48 empty] | None | Новая конструкция | 2750 | Level : Жильё_08_VK | 2750 | [35 empty] | 0 | [6 empty] | 3bf616f9-6b98-4a21-80ff-da1120c8f6d6 | [82 empty] | ПФ_Гильза |  | 0 | 0.1 | [122 empty] | 0.1
3026259 | Влж_Надвижная гильза для пресс-фитингов | OST_PipeFitting |  | Жильё_08_VK | TRUE | [7 empty] | dbf52223-bacc-45cd-ab98-49ecab31dcd1-002e2d53 | 71ec8b14-7fad-4eb4-9524-47d24d297ec0 | None |  | 0 | Рабочий набор 1 | [6 empty] | Влж_Надвижная гильза для пресс-фитингов | [177 empty] | 0 | 3RzI8Zkin5pQkOIUoh7$63 | [187 empty] | 1 | [22 empty] | Надвижная гильза для пресс-фитингов 40 | [64 empty] | None | [90 empty] | 0.039 | [141 empty] | 40 | [667 empty] | None | Новая конструкция | 2750 | Level : Жильё_08_VK | 2750 | [35 empty] | 0 | [6 empty] | 3bf616f9-6b98-4a21-80ff-da1120c8f6d6 | [84 empty] | 0 | 0.1
3026260 | Влж_Надвижная гильза для пресс-фитингов | OST_PipeFitting | Влж_Надвижная гильза для пресс-фитингов | Жильё_08_VK | [7 empty] | Влж_Надвижная гильза для пресс-фитингов | dbf52223-bacc-45cd-ab98-49ecab31dcd1-002e2d54 | 71ec8b14-7fad-4eb4-9524-47d24d297ec0 | None |  | 0 | Рабочий набор 1 | [6 empty] | Влж_Надвижная гильза для пресс-фитингов | [21 empty] | OST_PipeFitting | None | 377 | [106 empty] | Влж_Надвижная гильза для пресс-фитингов | [46 empty] | 0 | 3RzI8Zkin5pQkOIUoh7$65 | [145 empty] | Влж_Надвижная гильза для пресс-фитингов | Влж_Надвижная гильза для пресс-фитингов | Влж_Надвижная гильза для пресс-фитингов | [18 empty] | Влж_Надвижная гильза для пресс-фитингов | [20 empty] | 1 | [22 empty] | Надвижная гильза для пресс-фитингов 40 | [60 empty] | 2021 | 1.0 |  |  | None | [90 empty] | 0.039 | [141 empty] | 40 | [228 empty] | 0 | 0zT0iVGBf0cwpE$qANKEUm | [381 empty] | 0 |  |  | Соединительные детали трубопроводов | ИС.ТС.2 | шт. |  | 1 | [48 empty] | None | Новая конструкция | 71750 | Level : Жильё_08_VK | 71750 | [35 empty] | 0 | [6 empty] | 3bf616f9-6b98-4a21-80ff-da1120c8f6d6 | [82 empty] | ПФ_Гильза |  | 0 | 0.1 | [122 empty] | 0.1
3026261 | Влж_Надвижная гильза для пресс-фитингов | OST_PipeFitting |  | Жильё_08_VK | TRUE | [7 empty] | dbf52223-bacc-45cd-ab98-49ecab31dcd1-002e2d55 | 71ec8b14-7fad-4eb4-9524-47d24d297ec0 | None |  | 0 | Рабочий набор 1 | [6 empty] | Влж_Надвижная гильза для пресс-фитингов | [177 empty] | 0 | 3RzI8Zkin5pQkOIUoh7$65 | [187 empty] | 1 | [22 empty] | Надвижная гильза для пресс-фитингов 40 | [64 empty] | None | [90 empty] | 0.039 | [141 empty] | 40 | [667 empty] | None | Новая конструкция | 71750 | Level : Жильё_08_VK | 71750 | [35 empty] | 0 | [6 empty] | 3bf616f9-6b98-4a21-80ff-da1120c8f6d6 | [84 empty] | 0 | 0.1
3026262 | Влж_Надвижная гильза для пресс-фитингов | OST_PipeFitting | Влж_Надвижная гильза для пресс-фитингов | Жильё_08_VK | [7 empty] | Влж_Надвижная гильза для пресс-фитингов | dbf52223-bacc-45cd-ab98-49ecab31dcd1-002e2d56 | 71ec8b14-7fad-4eb4-9524-47d24d297ec0 | None |  | 0 | Рабочий набор 1 | [6 empty] | Влж_Надвижная гильза для пресс-фитингов | [21 empty] | OST_PipeFitting | None | 377 | [106 empty] | Влж_Надвижная гильза для пресс-фитингов | [46 empty] | 0 | 3RzI8Zkin5pQkOIUoh7$67 | [145 empty] | Влж_Надвижная гильза для пресс-фитингов | Влж_Надвижная гильза для пресс-фитингов | Влж_Надвижная гильза для пресс-фитингов | [18 empty] | Влж_Надвижная гильза для пресс-фитингов | [20 empty] | 1 | [22 empty] | Надвижная гильза для пресс-фитингов 20 | [60 empty] | 2021 | 1.0 |  |  | None | [90 empty] | 0.012 | [141 empty] | 20 | [228 empty] | 0 | 0zT0iVGBf0cwpE$qANKEUm | [381 empty] | 0 |  |  | Соединительные детали трубопроводов | ИС.ТС.2 | шт. |  | 1 | [48 empty] | None | Новая конструкция | 37248 | Level : Жильё_08_VK | 37248 | [35 empty] | 0 | [6 empty] | 3bf616f9-6b98-4a21-80ff-da1120c8f6d6 | [82 empty] | ПФ_Гильза |  | 0 | 0.1 | [122 empty] | 0.1
3026263 | Влж_Надвижная гильза для пресс-фитингов | OST_PipeFitting |  | Жильё_08_VK | TRUE | [7 empty] | dbf52223-bacc-45cd-ab98-49ecab31dcd1-002e2d57 | 71ec8b14-7fad-4eb4-9524-47d24d297ec0 | None |  | 0 | Рабочий набор 1 | [6 empty] | Влж_Надвижная гильза для пресс-фитингов | [177 empty] | 0 | 3RzI8Zkin5pQkOIUoh7$67 | [187 empty] | 1 | [22 empty] | Надвижная гильза для пресс-фитингов 20 | [64 empty] | None | [90 empty] | 0.012 | [141 empty] | 20 | [667 empty] | None | Новая конструкция | 37248 | Level : Жильё_08_VK | 37248 | [35 empty] | 0 | [6 empty] | 3bf616f9-6b98-4a21-80ff-da1120c8f6d6 | [84 empty] | 0 | 0.1
3026264 | Латунь | OST_PipeFitting | Латунь | Жильё_08_VK | TRUE |  |  | 3.2963e-05 | 1.5708e-06 |  |  | Латунь | dbf52223-bacc-45cd-ab98-49ecab31dcd1-002e2d58 | 71ec8b14-7fad-4eb4-9524-47d24d297ec0 | None |  | 0 | Рабочий набор 1 | [6 empty] | ADSK_Пресс-фитинг ПЭ_Угольник | [21 empty] | OST_PipeFitting | None | 376 | [106 empty] | Латунь | [46 empty] | 0 | 3RzI8Zkin5pQkOIUoh7$69 | [122 empty] | Domestic Hot Water | [22 empty] | ADSK_Пресс-фитинг ПЭ_Угольник | Латунь | Латунь | [18 empty] | Латунь | [20 empty] | 1 | [6 empty] | Category=[-2000700]; Color=2338280; Comments=""; Cost=0.000000000000000; Description=""; Design Option=[-1]; Edited by=""; Export to IFC As=""; Export to IFC=0; Glow=0; IFC Predefined Type=""; IfcGUID=1Zv83obP51SAWtfYRg9D9L; Keynote=""; Manufacturer=""; Mark=""; Model=""; Name=ADSK_Предупреждение; Shininess=64; Smoothness=50; Transparency=0; URL=""; Workset=10 | [15 empty] | Угольник напресовочный 20x90° | [60 empty] | 2021 | 1.0 |  |  | None | [67 empty] | Category=[-2000700]; Color=6076900; Comments=""; Cost=0.000000000000000; Description=""; Design Option=[-1]; Edited by=""; Export to IFC As=""; Export to IFC=0; Glow=0; IFC Predefined Type=""; IfcGUID=0zT0iVGBf0cwpE$qANKEts; Keynote=""; Manufacturer=""; Mark=""; Model=""; Name=Латунь; Shininess=64; Smoothness=50; Transparency=0; URL=""; Workset=10 | [22 empty] | 0.019 |  | 43 |  |  |  | 28 |  | 25 | [9 empty] | 90 | [123 empty] | 20 | [228 empty] | 0 | 0zT0iVGBf0cwpE$qANKEVb | [130 empty] | 10 | [115 empty] | Т3 40 | [11 empty] | 24 | [114 empty] | 28 | [7 empty] | 0 |  |  | Соединительные детали трубопроводов | ИС.ТС.2 | шт. |  | 1 | [45 empty] | Латунь |  |  | None | Новая конструкция | 2600 | Level : Жильё_08_VK | 2600 | [32 empty] | TRUE | Т3 | ⌀20 мм-⌀20 мм | 0 | ВК_Т3 | 20 | 20 | FALSE | ⌀20-⌀20 | FALSE | 3bf616f9-6b98-4a21-80ff-da1120c8f6d6 |  | FALSE | [42 empty] | 26 |  |  | -90 | [34 empty] | ПФ_Угольник |  | 0 | 0 | [122 empty] | 0 | 64.5 | TRUE | 90 | [24 empty] | 610
3026265 | Латунь | OST_PipeFitting |  | Жильё_08_VK | TRUE |  |  | 3.2963e-05 | 1.5708e-06 |  |  |  | dbf52223-bacc-45cd-ab98-49ecab31dcd1-002e2d59 | 71ec8b14-7fad-4eb4-9524-47d24d297ec0 | None |  | 0 | Рабочий набор 1 | [6 empty] | ADSK_Пресс-фитинг ПЭ_Угольник | [177 empty] | 0 | 3RzI8Zkin5pQkOIUoh7$69 | [122 empty] | Domestic Hot Water | [64 empty] | 1 | [22 empty] | Угольник напресовочный 20x90° | [64 empty] | None | [90 empty] | 0.019 |  | 43 |  |  |  | 28 |  | 25 | [9 empty] | 90 | [123 empty] | 20 | [360 empty] | 10 | [115 empty] | Т3 40 | [11 empty] | 24 | [114 empty] | 28 | [63 empty] | None | Новая конструкция | 2600 | Level : Жильё_08_VK | 2600 | [33 empty] | Т3 | ⌀20 мм-⌀20 мм | 0 | ВК_Т3 | 20 | 20 | FALSE | ⌀20-⌀20 | FALSE | 3bf616f9-6b98-4a21-80ff-da1120c8f6d6 |  | FALSE | [42 empty] | 26 |  |  | -90 | [36 empty] | 0 | 0 | [123 empty] | 64.5 | TRUE | 90 | [24 empty] | 610
3026266 | Влж_Надвижная гильза для пресс-фитингов | OST_PipeFitting | Влж_Надвижная гильза для пресс-фитингов | Жильё_08_VK | [7 empty] | Влж_Надвижная гильза для пресс-фитингов | dbf52223-bacc-45cd-ab98-49ecab31dcd1-002e2d5a | 71ec8b14-7fad-4eb4-9524-47d24d297ec0 | None |  | 0 | Рабочий набор 1 | [6 empty] | Влж_Надвижная гильза для пресс-фитингов | [21 empty] | OST_PipeFitting | None | 377 | [106 empty] | Влж_Надвижная гильза для пресс-фитингов | [46 empty] | 0 | 3RzI8Zkin5pQkOIUoh7$6B | [145 empty] | Влж_Надвижная гильза для пресс-фитингов | Влж_Надвижная гильза для пресс-фитингов | Влж_Надвижная гильза для пресс-фитингов | [18 empty] | Влж_Надвижная гильза для пресс-фитингов | [20 empty] | 1 | [22 empty] | Надвижная гильза для пресс-фитингов 20 | [60 empty] | 2021 | 1.0 |  |  | None | [90 empty] | 0.012 | [141 empty] | 20 | [228 empty] | 0 | 0zT0iVGBf0cwpE$qANKEUm | [381 empty] | 0 |  |  | Соединительные детали трубопроводов | ИС.ТС.2 | шт. |  | 1 | [48 empty] | None | Новая конструкция | 2600 | Level : Жильё_08_VK | 2600 | [35 empty] | 0 | [6 empty] | 3bf616f9-6b98-4a21-80ff-da1120c8f6d6 | [82 empty] | ПФ_Гильза |  | 0 | 0.1 | [122 empty] | 0.1 | [27 empty] | 610
3026267 | Влж_Надвижная гильза для пресс-фитингов | OST_PipeFitting |  | Жильё_08_VK | TRUE | [7 empty] | dbf52223-bacc-45cd-ab98-49ecab31dcd1-002e2d5b | 71ec8b14-7fad-4eb4-9524-47d24d297ec0 | None |  | 0 | Рабочий набор 1 | [6 empty] | Влж_Надвижная гильза для пресс-фитингов | [177 empty] | 0 | 3RzI8Zkin5pQkOIUoh7$6B | [187 empty] | 1 | [22 empty] | Надвижная гильза для пресс-фитингов 20 | [64 empty] | None | [90 empty] | 0.012 | [141 empty] | 20 | [667 empty] | None | Новая конструкция | 2600 | Level : Жильё_08_VK | 2600 | [35 empty] | 0 | [6 empty] | 3bf616f9-6b98-4a21-80ff-da1120c8f6d6 | [84 empty] | 0 | 0.1 | [150 empty] | 610
3026268 | Влж_Надвижная гильза для пресс-фитингов | OST_PipeFitting | Влж_Надвижная гильза для пресс-фитингов | Жильё_08_VK | [7 empty] | Влж_Надвижная гильза для пресс-фитингов | dbf52223-bacc-45cd-ab98-49ecab31dcd1-002e2d5c | 71ec8b14-7fad-4eb4-9524-47d24d297ec0 | None |  | 0 | Рабочий набор 1 | [6 empty] | Влж_Надвижная гильза для пресс-фитингов | [21 empty] | OST_PipeFitting | None | 377 | [106 empty] | Влж_Надвижная гильза для пресс-фитингов | [46 empty] | 0 | 3RzI8Zkin5pQkOIUoh7$6D | [145 empty] | Влж_Надвижная гильза для пресс-фитингов | Влж_Надвижная гильза для пресс-фитингов | Влж_Надвижная гильза для пресс-фитингов | [18 empty] | Влж_Надвижная гильза для пресс-фитингов | [20 empty] | 1 | [22 empty] | Надвижная гильза для пресс-фитингов 20 | [60 empty] | 2021 | 1.0 |  |  | None | [90 empty] | 0.012 | [141 empty] | 20 | [228 empty] | 0 | 0zT0iVGBf0cwpE$qANKEUm | [381 empty] | 0 |  |  | Соединительные детали трубопроводов | ИС.ТС.2 | шт. |  | 1 | [48 empty] | None | Новая конструкция | 71600 | Level : Жильё_08_VK | 71600 | [35 empty] | 0 | [6 empty] | 3bf616f9-6b98-4a21-80ff-da1120c8f6d6 | [82 empty] | ПФ_Гильза |  | 0 | 0.1 | [122 empty] | 0.1 | [27 empty] | 610
3026269 | Влж_Надвижная гильза для пресс-фитингов | OST_PipeFitting |  | Жильё_08_VK | TRUE | [7 empty] | dbf52223-bacc-45cd-ab98-49ecab31dcd1-002e2d5d | 71ec8b14-7fad-4eb4-9524-47d24d297ec0 | None |  | 0 | Рабочий набор 1 | [6 empty] | Влж_Надвижная гильза для пресс-фитингов | [177 empty] | 0 | 3RzI8Zkin5pQkOIUoh7$6D | [187 empty] | 1 | [22 empty] | Надвижная гильза для пресс-фитингов 20 | [64 empty] | None | [90 empty] | 0.012 | [141 empty] | 20 | [667 empty] | None | Новая конструкция | 71600 | Level : Жильё_08_VK | 71600 | [35 empty] | 0 | [6 empty] | 3bf616f9-6b98-4a21-80ff-da1120c8f6d6 | [84 empty] | 0 | 0.1 | [150 empty] | 610
3026270 | ADSK_Полиэтилен сшитый | OST_PipeCurves | ADSK_Полиэтилен сшитый |  | TRUE |  |  |  | 0.0079987 | 127.3033 |  | ADSK_Полиэтилен сшитый | dbf52223-bacc-45cd-ab98-49ecab31dcd1-002e2d5e | 71ec8b14-7fad-4eb4-9524-47d24d297ec0 | None |  | 0 | Рабочий набор 1 | [6 empty] | Pipe Types | [21 empty] | OST_PipeCurves | None | 74 | [53 empty] | Полиэтилен PE-X | [52 empty] | ADSK_Полиэтилен сшитый | [46 empty] | 0 | 3RzI8Zkin5pQkOIUoh7$6F | 0.0015 | [121 empty] | Domestic Cold Water | [22 empty] | Pipe Types | ADSK_Полиэтилен сшитый | ADSK_Полиэтилен сшитый | [18 empty] | ADSK_Полиэтилен сшитый | [570 empty] | 0 | 32TXTRZJnCQxi6X$BRJljG | [17 empty] | Жильё_08_VK | [228 empty] | В1 60 | [136 empty] | Труба из сшитого полиэтилена | Трубы | ИС.ТС.1 | м | [50 empty] | None | Новая конструкция | [36 empty] | В1 | ⌀20 мм | 0 | ВК_В1 |  |  |  | ⌀20 | [6 empty] | Днар х Стенка | 2590 | 2610 | 2.8 | 2592.8 | 2592.8 | 2607.2 | 2607.2 | 2590 | 2610 | 2590 | 2610 | 2610 | 2590 | 0 | для многослойных труб с пресс-фитингами | Generic | Полиэтилен PE-X - Сшитый многослойный | 20 | 30792.8 | 0 | 20 | 0 | 14.4 | 0 | 0.00010417 | 0 | 0 | 0 | 0 | 0 | Сшитый многослойный | 2600 | 73 | 0 | 0 | 2600 | 2600 | 0 | [100 empty] | 0
3026271 | ADSK_Полиэтилен сшитый | OST_PipeCurves |  |  | TRUE |  |  |  | 0.0079987 | 127.3033 |  |  | dbf52223-bacc-45cd-ab98-49ecab31dcd1-002e2d5f | 71ec8b14-7fad-4eb4-9524-47d24d297ec0 | None |  | 0 | Рабочий набор 1 | [6 empty] | Pipe Types | [77 empty] | Полиэтилен PE-X | [99 empty] | 0 | 3RzI8Zkin5pQkOIUoh7$6F | 0.0015 | [121 empty] | Domestic Cold Water | [633 empty] | Жильё_08_VK | [228 empty] | В1 60 | [190 empty] | None | Новая конструкция | [36 empty] | В1 | ⌀20 мм | 0 | ВК_В1 |  |  |  | ⌀20 | [7 empty] | 2590 | 2610 | 2.8 | 2592.8 | 2592.8 | 2607.2 | 2607.2 | [6 empty] | 0 | для многослойных труб с пресс-фитингами | Generic | Полиэтилен PE-X - Сшитый многослойный | 20 | 30792.8 | 0 | 20 | 0 | 14.4 | 0 | 0.00010417 | 0 |  | 0 | 0 | 0 | Сшитый многослойный | 2600 |  | 0 | 0 |  |  | 0 | [100 empty] | 0
3026272 | ADSK_Полиэтилен сшитый | OST_PipeCurves | ADSK_Полиэтилен сшитый |  | TRUE |  |  |  | 0.0027018 | 43 |  | ADSK_Полиэтилен сшитый | dbf52223-bacc-45cd-ab98-49ecab31dcd1-002e2d60 | 71ec8b14-7fad-4eb4-9524-47d24d297ec0 | None |  | 0 | Рабочий набор 1 | [6 empty] | Pipe Types | [21 empty] | OST_PipeCurves | None | 74 | [53 empty] | Полиэтилен PE-X | [52 empty] | ADSK_Полиэтилен сшитый | [46 empty] | 0 | 3RzI8Zkin5pQkOIUoh7$6n | 0.0015 | [121 empty] | Domestic Cold Water | [22 empty] | Pipe Types | ADSK_Полиэтилен сшитый | ADSK_Полиэтилен сшитый | [18 empty] | ADSK_Полиэтилен сшитый | [570 empty] | 0 | 32TXTRZJnCQxi6X$BRJljG | [17 empty] | Жильё_08_VK | [228 empty] | В1 60 | [136 empty] | Труба из сшитого полиэтилена | Трубы | ИС.ТС.1 | м | [50 empty] | None | Новая конструкция | [36 empty] | В1 | ⌀20 мм | 0 | ВК_В1 |  |  |  | ⌀20 | [6 empty] | Днар х Стенка | 2590 | 2610 | 2.8 | 2592.8 | 2592.8 | 2607.2 | 2607.2 | 2590 | 2610 | 2590 | 2610 | 2610 | 2590 | 0 | для многослойных труб с пресс-фитингами | Generic | Полиэтилен PE-X - Сшитый многослойный | 20 | 30792.8 | 0 | 20 | 0 | 14.4 | 0 | 0.00010417 | 0 | 0 | 0 | 0 | 0 | Сшитый многослойный | 2600 | 74 | 0 | 0 | 2600 | 2600 | 0 | [100 empty] | 0
3026273 | ADSK_Полиэтилен сшитый | OST_PipeCurves |  |  | TRUE |  |  |  | 0.0027018 | 43 |  |  | dbf52223-bacc-45cd-ab98-49ecab31dcd1-002e2d61 | 71ec8b14-7fad-4eb4-9524-47d24d297ec0 | None |  | 0 | Рабочий набор 1 | [6 empty] | Pipe Types | [77 empty] | Полиэтилен PE-X | [99 empty] | 0 | 3RzI8Zkin5pQkOIUoh7$6n | 0.0015 | [121 empty] | Domestic Cold Water | [633 empty] | Жильё_08_VK | [228 empty] | В1 60 | [190 empty] | None | Новая конструкция | [36 empty] | В1 | ⌀20 мм | 0 | ВК_В1 |  |  |  | ⌀20 | [7 empty] | 2590 | 2610 | 2.8 | 2592.8 | 2592.8 | 2607.2 | 2607.2 | [6 empty] | 0 | для многослойных труб с пресс-фитингами | Generic | Полиэтилен PE-X - Сшитый многослойный | 20 | 30792.8 | 0 | 20 | 0 | 14.4 | 0 | 0.00010417 | 0 |  | 0 | 0 | 0 | Сшитый многослойный | 2600 |  | 0 | 0 |  |  | 0 | [100 empty] | 0
3026274 | Пластик черный | OST_PipeFitting | Пластик черный | Жильё_08_VK | TRUE |  |  | 3.6489e-05 | 1.5708e-06 |  |  | Пластик черный | dbf52223-bacc-45cd-ab98-49ecab31dcd1-002e2d62 | 71ec8b14-7fad-4eb4-9524-47d24d297ec0 | None |  | 0 | Рабочий набор 1 | [6 empty] | ADSK_Пресс-фитинг ПЭ_Тройник | [21 empty] | OST_PipeFitting | None | 445 | [106 empty] | Пластик черный | [46 empty] | 0 | 3RzI8Zkin5pQkOIUoh7$6p | [122 empty] | Domestic Cold Water | [22 empty] | ADSK_Пресс-фитинг ПЭ_Тройник | Пластик черный | Пластик черный | [18 empty] | Пластик черный | [20 empty] | 1 | [6 empty] | Category=[-2000700]; Color=2338280; Comments=""; Cost=0.000000000000000; Description=""; Design Option=[-1]; Edited by=""; Export to IFC As=""; Export to IFC=0; Glow=0; IFC Predefined Type=""; IfcGUID=1Zv83obP51SAWtfYRg9D9L; Keynote=""; Manufacturer=""; Mark=""; Model=""; Name=ADSK_Предупреждение; Shininess=64; Smoothness=50; Transparency=0; URL=""; Workset=10 | [15 empty] | Тройник напресовочный равнопроходной 20 | [60 empty] | 2021 | 1.0.1 |  |  | None | [60 empty] | Category=[-2000700]; Color=3684408; Comments=""; Cost=0.000000000000000; Description=""; Design Option=[-1]; Edited by=""; Export to IFC As=""; Export to IFC=0; Glow=0; IFC Predefined Type=""; IfcGUID=32TXTRZJnCQxi6X$BRJiYe; Keynote=""; Manufacturer=""; Mark=""; Model=""; Name=Пластик черный; Shininess=64; Smoothness=50; Transparency=0; URL=""; Workset=10 | [29 empty] | 0.025 | [5 empty] | 20 | 20 | 39 | 43 | 20 | [7 empty] | 90 | [119 empty] | 28 |  |  | 28 | [38 empty] | 10 | 10 |  | 39 | [187 empty] | 0 | 0zT0iVGBf0cwpE$qANKHx$ | [143 empty] | 10 | [102 empty] | В1 60 | [11 empty] | 21 |  | 21 | 26 | [10 empty] | 24 |  | 20 | [106 empty] | 0 |  |  | Соединительные детали трубопроводов | ИС.ТС.2 | шт. |  | 1 | [45 empty] | Пластик черный |  |  | None | Новая конструкция | 2600 | Level : Жильё_08_VK | 2600 | [32 empty] | TRUE | В1 | ⌀20 мм-⌀20 мм-⌀20 мм | 0 | ВК_В1 | 20 | 20 | FALSE | ⌀20-⌀20-⌀20 | FALSE | 3bf616f9-6b98-4a21-80ff-da1120c8f6d6 |  | FALSE | [80 empty] | ПФ_Тройник |  | 0 | 0 | [122 empty] | 0 | 78 | TRUE | [19 empty] | 28 | 18 | 17 | 18
3026275 | ADSK_Полиэтилен сшитый | OST_PipeCurves | ADSK_Полиэтилен сшитый |  | TRUE |  |  |  | 0.024077 | 383.1967 |  | ADSK_Полиэтилен сшитый | dbf52223-bacc-45cd-ab98-49ecab31dcd1-002e2d63 | 71ec8b14-7fad-4eb4-9524-47d24d297ec0 | None |  | 0 | Рабочий набор 1 | [6 empty] | Pipe Types | [21 empty] | OST_PipeCurves | None | 74 | [53 empty] | Полиэтилен PE-X | [52 empty] | ADSK_Полиэтилен сшитый | [46 empty] | 0 | 3RzI8Zkin5pQkOIUoh7$6o | 0.0015 | [121 empty] | Domestic Cold Water | [22 empty] | Pipe Types | ADSK_Полиэтилен сшитый | ADSK_Полиэтилен сшитый | [18 empty] | ADSK_Полиэтилен сшитый | [570 empty] | 0 | 32TXTRZJnCQxi6X$BRJljG | [17 empty] | Жильё_08_VK | [228 empty] | В1 60 | [136 empty] | Труба из сшитого полиэтилена | Трубы | ИС.ТС.1 | м | [50 empty] | None | Новая конструкция | [36 empty] | В1 | ⌀20 мм | 0 | ВК_В1 |  |  |  | ⌀20 | [6 empty] | Днар х Стенка | 2590 | 2610 | 2.8 | 2592.8 | 2592.8 | 2607.2 | 2607.2 | 2590 | 2610 | 2590 | 2610 | 2610 | 2590 | 0 | для многослойных труб с пресс-фитингами | Generic | Полиэтилен PE-X - Сшитый многослойный | 20 | 30792.8 | 0 | 20 | 0 | 14.4 | 0 | 0.00010417 | 0 | 0 | 0 | 0 | 0 | Сшитый многослойный | 2600 | 72 | 0 | 0 | 2600 | 2600 | 0 | [100 empty] | 0
3026276 | ADSK_Полиэтилен сшитый | OST_PipeCurves |  |  | TRUE |  |  |  | 0.024077 | 383.1967 |  |  | dbf52223-bacc-45cd-ab98-49ecab31dcd1-002e2d64 | 71ec8b14-7fad-4eb4-9524-47d24d297ec0 | None |  | 0 | Рабочий набор 1 | [6 empty] | Pipe Types | [77 empty] | Полиэтилен PE-X | [99 empty] | 0 | 3RzI8Zkin5pQkOIUoh7$6o | 0.0015 | [121 empty] | Domestic Cold Water | [633 empty] | Жильё_08_VK | [228 empty] | В1 60 | [190 empty] | None | Новая конструкция | [36 empty] | В1 | ⌀20 мм | 0 | ВК_В1 |  |  |  | ⌀20 | [7 empty] | 2590 | 2610 | 2.8 | 2592.8 | 2592.8 | 2607.2 | 2607.2 | [6 empty] | 0 | для многослойных труб с пресс-фитингами | Generic | Полиэтилен PE-X - Сшитый многослойный | 20 | 30792.8 | 0 | 20 | 0 | 14.4 | 0 | 0.00010417 | 0 |  | 0 | 0 | 0 | Сшитый многослойный | 2600 |  | 0 | 0 |  |  | 0 | [100 empty] | 0
3026277 | Пластик черный | OST_PipeFitting |  | Жильё_08_VK | TRUE |  |  | 3.6489e-05 | 1.5708e-06 |  |  |  | dbf52223-bacc-45cd-ab98-49ecab31dcd1-002e2d65 | 71ec8b14-7fad-4eb4-9524-47d24d297ec0 | None |  | 0 | Рабочий набор 1 | [6 empty] | ADSK_Пресс-фитинг ПЭ_Тройник | [177 empty] | 0 | 3RzI8Zkin5pQkOIUoh7$6p | [122 empty] | Domestic Cold Water | [64 empty] | 1 | [22 empty] | Тройник напресовочный равнопроходной 20 | [64 empty] | None | [90 empty] | 0.025 | [5 empty] | 20 | 20 | 39 | 43 | 20 | [7 empty] | 90 | [119 empty] | 28 |  |  | 28 | [38 empty] | 10 | 10 |  | 39 | [332 empty] | 10 | [102 empty] | В1 60 | [11 empty] | 21 |  | 21 | 26 | [10 empty] | 24 |  | 20 | [162 empty] | None | Новая конструкция | 2600 | Level : Жильё_08_VK | 2600 | [33 empty] | В1 | ⌀20 мм-⌀20 мм-⌀20 мм | 0 | ВК_В1 | 20 | 20 | FALSE | ⌀20-⌀20-⌀20 | FALSE | 3bf616f9-6b98-4a21-80ff-da1120c8f6d6 |  | FALSE | [82 empty] | 0 | 0 | [123 empty] | 78 | TRUE | [19 empty] | 28 | 18 | 17 | 18
3026278 | Влж_Надвижная гильза для пресс-фитингов | OST_PipeFitting | Влж_Надвижная гильза для пресс-фитингов | Жильё_08_VK | [7 empty] | Влж_Надвижная гильза для пресс-фитингов | dbf52223-bacc-45cd-ab98-49ecab31dcd1-002e2d66 | 71ec8b14-7fad-4eb4-9524-47d24d297ec0 | None |  | 0 | Рабочий набор 1 | [6 empty] | Влж_Надвижная гильза для пресс-фитингов | [21 empty] | OST_PipeFitting | None | 377 | [106 empty] | Влж_Надвижная гильза для пресс-фитингов | [46 empty] | 0 | 3RzI8Zkin5pQkOIUoh7$6t | [145 empty] | Влж_Надвижная гильза для пресс-фитингов | Влж_Надвижная гильза для пресс-фитингов | Влж_Надвижная гильза для пресс-фитингов | [18 empty] | Влж_Надвижная гильза для пресс-фитингов | [20 empty] | 1 | [22 empty] | Надвижная гильза для пресс-фитингов 20 | [60 empty] | 2021 | 1.0 |  |  | None | [90 empty] | 0.012 | [141 empty] | 20 | [228 empty] | 0 | 0zT0iVGBf0cwpE$qANKEUm | [381 empty] | 0 |  |  | Соединительные детали трубопроводов | ИС.ТС.2 | шт. |  | 1 | [48 empty] | None | Новая конструкция | 2600 | Level : Жильё_08_VK | 2600 | [35 empty] | 0 | [6 empty] | 3bf616f9-6b98-4a21-80ff-da1120c8f6d6 | [82 empty] | ПФ_Гильза |  | 0 | 0.1 | [122 empty] | 0.1
3026279 | Влж_Надвижная гильза для пресс-фитингов | OST_PipeFitting |  | Жильё_08_VK | TRUE | [7 empty] | dbf52223-bacc-45cd-ab98-49ecab31dcd1-002e2d67 | 71ec8b14-7fad-4eb4-9524-47d24d297ec0 | None |  | 0 | Рабочий набор 1 | [6 empty] | Влж_Надвижная гильза для пресс-фитингов | [177 empty] | 0 | 3RzI8Zkin5pQkOIUoh7$6t | [187 empty] | 1 | [22 empty] | Надвижная гильза для пресс-фитингов 20 | [64 empty] | None | [90 empty] | 0.012 | [141 empty] | 20 | [667 empty] | None | Новая конструкция | 2600 | Level : Жильё_08_VK | 2600 | [35 empty] | 0 | [6 empty] | 3bf616f9-6b98-4a21-80ff-da1120c8f6d6 | [84 empty] | 0 | 0.1
3026280 | Влж_Надвижная гильза для пресс-фитингов | OST_PipeFitting | Влж_Надвижная гильза для пресс-фитингов | Жильё_08_VK | [7 empty] | Влж_Надвижная гильза для пресс-фитингов | dbf52223-bacc-45cd-ab98-49ecab31dcd1-002e2d68 | 71ec8b14-7fad-4eb4-9524-47d24d297ec0 | None |  | 0 | Рабочий набор 1 | [6 empty] | Влж_Надвижная гильза для пресс-фитингов | [21 empty] | OST_PipeFitting | None | 377 | [106 empty] | Влж_Надвижная гильза для пресс-фитингов | [46 empty] | 0 | 3RzI8Zkin5pQkOIUoh7$6v | [145 empty] | Влж_Надвижная гильза для пресс-фитингов | Влж_Надвижная гильза для пресс-фитингов | Влж_Надвижная гильза для пресс-фитингов | [18 empty] | Влж_Надвижная гильза для пресс-фитингов | [20 empty] | 1 | [22 empty] | Надвижная гильза для пресс-фитингов 20 | [60 empty] | 2021 | 1.0 |  |  | None | [90 empty] | 0.012 | [141 empty] | 20 | [228 empty] | 0 | 0zT0iVGBf0cwpE$qANKEUm | [381 empty] | 0 |  |  | Соединительные детали трубопроводов | ИС.ТС.2 | шт. |  | 1 | [48 empty] | None | Новая конструкция | 2600 | Level : Жильё_08_VK | 2600 | [35 empty] | 0 | [6 empty] | 3bf616f9-6b98-4a21-80ff-da1120c8f6d6 | [82 empty] | ПФ_Гильза |  | 0 | 0.1 | [122 empty] | 0.1
3026281 | Влж_Надвижная гильза для пресс-фитингов | OST_PipeFitting |  | Жильё_08_VK | TRUE | [7 empty] | dbf52223-bacc-45cd-ab98-49ecab31dcd1-002e2d69 | 71ec8b14-7fad-4eb4-9524-47d24d297ec0 | None |  | 0 | Рабочий набор 1 | [6 empty] | Влж_Надвижная гильза для пресс-фитингов | [177 empty] | 0 | 3RzI8Zkin5pQkOIUoh7$6v | [187 empty] | 1 | [22 empty] | Надвижная гильза для пресс-фитингов 20 | [64 empty] | None | [90 empty] | 0.012 | [141 empty] | 20 | [667 empty] | None | Новая конструкция | 2600 | Level : Жильё_08_VK | 2600 | [35 empty] | 0 | [6 empty] | 3bf616f9-6b98-4a21-80ff-da1120c8f6d6 | [84 empty] | 0 | 0.1
3026282 | Влж_Надвижная гильза для пресс-фитингов | OST_PipeFitting | Влж_Надвижная гильза для пресс-фитингов | Жильё_08_VK | [7 empty] | Влж_Надвижная гильза для пресс-фитингов | dbf52223-bacc-45cd-ab98-49ecab31dcd1-002e2d6a | 71ec8b14-7fad-4eb4-9524-47d24d297ec0 | None |  | 0 | Рабочий набор 1 | [6 empty] | Влж_Надвижная гильза для пресс-фитингов | [21 empty] | OST_PipeFitting | None | 377 | [106 empty] | Влж_Надвижная гильза для пресс-фитингов | [46 empty] | 0 | 3RzI8Zkin5pQkOIUoh7$6x | [145 empty] | Влж_Надвижная гильза для пресс-фитингов | Влж_Надвижная гильза для пресс-фитингов | Влж_Надвижная гильза для пресс-фитингов | [18 empty] | Влж_Надвижная гильза для пресс-фитингов | [20 empty] | 1 | [22 empty] | Надвижная гильза для пресс-фитингов 20 | [60 empty] | 2021 | 1.0 |  |  | None | [90 empty] | 0.012 | [141 empty] | 20 | [228 empty] | 0 | 0zT0iVGBf0cwpE$qANKEUm | [381 empty] | 0 |  |  | Соединительные детали трубопроводов | ИС.ТС.2 | шт. |  | 1 | [48 empty] | None | Новая конструкция | 2600 | Level : Жильё_08_VK | 2600 | [35 empty] | 0 | [6 empty] | 3bf616f9-6b98-4a21-80ff-da1120c8f6d6 | [82 empty] | ПФ_Гильза |  | 0 | 0.1 | [122 empty] | 0.1
3026283 | Влж_Надвижная гильза для пресс-фитингов | OST_PipeFitting |  | Жильё_08_VK | TRUE | [7 empty] | dbf52223-bacc-45cd-ab98-49ecab31dcd1-002e2d6b | 71ec8b14-7fad-4eb4-9524-47d24d297ec0 | None |  | 0 | Рабочий набор 1 | [6 empty] | Влж_Надвижная гильза для пресс-фитингов | [177 empty] | 0 | 3RzI8Zkin5pQkOIUoh7$6x | [187 empty] | 1 | [22 empty] | Надвижная гильза для пресс-фитингов 20 | [64 empty] | None | [90 empty] | 0.012 | [141 empty] | 20 | [667 empty] | None | Новая конструкция | 2600 | Level : Жильё_08_VK | 2600 | [35 empty] | 0 | [6 empty] | 3bf616f9-6b98-4a21-80ff-da1120c8f6d6 | [84 empty] | 0 | 0.1
3026284 | 11Б27П1 | OST_PipeAccessory | 11Б27П1 | Жильё_08_VK | TRUE |  |  | 3.9112e-05 | 0.0093766 |  |  | 11Б27П1 | dbf52223-bacc-45cd-ab98-49ecab31dcd1-002e2d6c | 71ec8b14-7fad-4eb4-9524-47d24d297ec0 | None |  | 0 | Рабочий набор 1 | [6 empty] | MIP_КранШаровой_ВР-ВР_Бабочка | [21 empty] | OST_PipeAccessory | None | 7853 | [106 empty] | 11Б27П1 | [46 empty] | 0 | 3RzI8Zkin5pQkOIUoh7$6z | [119 empty] | шт. |  | 11Б27П1 | Domestic Cold Water | [22 empty] | MIP_КранШаровой_ВР-ВР_Бабочка | 11Б27П1 | 11Б27П1 | [18 empty] | 11Б27П1 | [20 empty] | 1 | 0,17 | [21 empty] | Кран шаровой полнопроходной резьбовой латунный, рукоятка "бабочка", ВР-ВР, PN16, DN20 | [64 empty] | None | [91 empty] | Кран шаровой | [16 empty] | 0 | [24 empty] | 20 | [327 empty] | 0 | 1BNcWGxJL0iPiyv2zgTSoY | [246 empty] | В1 60 | [134 empty] | 0 |  |  | Арматура трубопроводов | ИС.ТС.3 | [48 empty] | MIP_Латунь |  |  | None | Новая конструкция | 2600 | Level : Жильё_08_VK | 2600 | 2502 | [9 empty] | Оборудование_Запорно-регулирующая арматура | [22 empty] | В1 | ⌀20 мм-⌀20 мм | 0 | ВК_В1 | 20 | 20 | FALSE | ⌀20-⌀20 |  | 3bf616f9-6b98-4a21-80ff-da1120c8f6d6 | [123 empty] | 03.30_00.00 | Category=[-2000700]; Color=3840714; Comments=""; Cost=0.000000000000000; Description=""; Design Option=[-1]; Edited by=""; Export to IFC As=""; Export to IFC=0; Glow=0; IFC Predefined Type=""; IfcGUID=1BNcWGxJL0iPiyv2zgTRIU; Keynote=""; Manufacturer=""; Mark=""; Model=""; Name=MIP_Латунь; Shininess=64; Smoothness=50; Transparency=0; URL=""; Workset=10 |  |  | Category=[-2000700]; Color=255; Comments=""; Cost=0.000000000000000; Description=""; Design Option=[-1]; Edited by=""; Export to IFC As=""; Export to IFC=0; Glow=0; IFC Predefined Type=""; IfcGUID=1BNcWGxJL0iPiyv2zgTRIJ; Keynote=""; Manufacturer=""; Mark=""; Model=""; Name=MIP_Условный_Красный; Shininess=64; Smoothness=50; Transparency=0; URL=""; Workset=10 | [5 empty] | 55 |  |  |  |  | 27 | 12 | 31 | 20 | [92 empty] | Латунь | MIP_КранШаровой_ВР-ВР_Бабочка_11Б27П1 | 610 | IfcValve | TRUE | Нет | Нет
3026285 | ADSK_Полиэтилен сшитый | OST_PipeCurves | ADSK_Полиэтилен сшитый |  | TRUE |  |  |  | 0.040998 | 652.5 |  | ADSK_Полиэтилен сшитый | dbf52223-bacc-45cd-ab98-49ecab31dcd1-002e2d6d | 71ec8b14-7fad-4eb4-9524-47d24d297ec0 | None |  | 0 | Рабочий набор 1 | [6 empty] | Pipe Types | [21 empty] | OST_PipeCurves | None | 74 | [53 empty] | Полиэтилен PE-X | [52 empty] | ADSK_Полиэтилен сшитый | [46 empty] | 0 | 3RzI8Zkin5pQkOIUoh7$6y | 0.0015 | [121 empty] | Domestic Hot Water | [22 empty] | Pipe Types | ADSK_Полиэтилен сшитый | ADSK_Полиэтилен сшитый | [18 empty] | ADSK_Полиэтилен сшитый | [570 empty] | 0 | 32TXTRZJnCQxi6X$BRJljG | [17 empty] | Жильё_08_VK | [228 empty] | Т3 40 | [136 empty] | Труба из сшитого полиэтилена | Трубы | ИС.ТС.1 | м | [50 empty] | None | Новая конструкция | [36 empty] | Т3 | ⌀20 мм | 0 | ВК_Т3 |  |  |  | ⌀20 | [6 empty] | Днар х Стенка | 2590 | 2610 | 2.8 | 2592.8 | 2592.8 | 2607.2 | 2607.2 | 2590 | 2610 | 2590 | 2610 | 2610 | 2590 | 0 | для многослойных труб с пресс-фитингами | Generic | Полиэтилен PE-X - Сшитый многослойный | 20 | 30792.8 | 0 | 20 | 0 | 14.4 | 0 | 0.00010417 | 0 | 0 | 0 | 0 | 0 | Сшитый многослойный | 2600 | 56 | 0 | 0 | 2600 | 2600 | 8.2978e-14 | [100 empty] | 0
3026286 | ADSK_Полиэтилен сшитый | OST_PipeCurves |  |  | TRUE |  |  |  | 0.040998 | 652.5 |  |  | dbf52223-bacc-45cd-ab98-49ecab31dcd1-002e2d6e | 71ec8b14-7fad-4eb4-9524-47d24d297ec0 | None |  | 0 | Рабочий набор 1 | [6 empty] | Pipe Types | [77 empty] | Полиэтилен PE-X | [99 empty] | 0 | 3RzI8Zkin5pQkOIUoh7$6y | 0.0015 | [121 empty] | Domestic Hot Water | [633 empty] | Жильё_08_VK | [228 empty] | Т3 40 | [190 empty] | None | Новая конструкция | [36 empty] | Т3 | ⌀20 мм | 0 | ВК_Т3 |  |  |  | ⌀20 | [7 empty] | 2590 | 2610 | 2.8 | 2592.8 | 2592.8 | 2607.2 | 2607.2 | [6 empty] | 0 | для многослойных труб с пресс-фитингами | Generic | Полиэтилен PE-X - Сшитый многослойный | 20 | 30792.8 | 0 | 20 | 0 | 14.4 | 0 | 0.00010417 | 0 |  | 0 | 0 | 0 | Сшитый многослойный | 2600 |  | 0 | 0 |  |  | 8.2978e-14 | [100 empty] | 0
3026287 | 11Б27П1 | OST_PipeAccessory | 11Б27П1 | Жильё_08_VK | TRUE |  |  | 3.9112e-05 | 0.0093766 |  |  | 11Б27П1 | dbf52223-bacc-45cd-ab98-49ecab31dcd1-002e2d6f | 71ec8b14-7fad-4eb4-9524-47d24d297ec0 | None |  | 0 | Рабочий набор 1 | [6 empty] | MIP_КранШаровой_ВР-ВР_Бабочка | [21 empty] | OST_PipeAccessory | None | 7853 | [106 empty] | 11Б27П1 | [46 empty] | 0 | 3RzI8Zkin5pQkOIUoh7$6_ | [119 empty] | шт. |  | 11Б27П1 | Domestic Hot Water | [22 empty] | MIP_КранШаровой_ВР-ВР_Бабочка | 11Б27П1 | 11Б27П1 | [18 empty] | 11Б27П1 | [20 empty] | 1 | 0,17 | [21 empty] | Кран шаровой полнопроходной резьбовой латунный, рукоятка "бабочка", ВР-ВР, PN16, DN20 | [64 empty] | None | [91 empty] | Кран шаровой | [16 empty] | 0 | [24 empty] | 20 | [327 empty] | 0 | 1BNcWGxJL0iPiyv2zgTSoY | [246 empty] | Т3 40 | [134 empty] | 0 |  |  | Арматура трубопроводов | ИС.ТС.3 | [48 empty] | MIP_Латунь |  |  | None | Новая конструкция | 2600 | Level : Жильё_08_VK | 2600 | 2503 | [9 empty] | Оборудование_Запорно-регулирующая арматура | [22 empty] | Т3 | ⌀20 мм-⌀20 мм | 0 | ВК_Т3 | 20 | 20 | FALSE | ⌀20-⌀20 |  | 3bf616f9-6b98-4a21-80ff-da1120c8f6d6 | [123 empty] | 03.30_00.00 | Category=[-2000700]; Color=3840714; Comments=""; Cost=0.000000000000000; Description=""; Design Option=[-1]; Edited by=""; Export to IFC As=""; Export to IFC=0; Glow=0; IFC Predefined Type=""; IfcGUID=1BNcWGxJL0iPiyv2zgTRIU; Keynote=""; Manufacturer=""; Mark=""; Model=""; Name=MIP_Латунь; Shininess=64; Smoothness=50; Transparency=0; URL=""; Workset=10 |  |  | Category=[-2000700]; Color=255; Comments=""; Cost=0.000000000000000; Description=""; Design Option=[-1]; Edited by=""; Export to IFC As=""; Export to IFC=0; Glow=0; IFC Predefined Type=""; IfcGUID=1BNcWGxJL0iPiyv2zgTRIJ; Keynote=""; Manufacturer=""; Mark=""; Model=""; Name=MIP_Условный_Красный; Shininess=64; Smoothness=50; Transparency=0; URL=""; Workset=10 | [5 empty] | 55 |  |  |  |  | 27 | 12 | 31 | 20 | [92 empty] | Латунь | MIP_КранШаровой_ВР-ВР_Бабочка_11Б27П1 | 610 | IfcValve | TRUE | Нет | Нет
3026288 | 11Б27П1 | OST_PipeAccessory | 11Б27П1 | Жильё_08_VK | TRUE |  |  | 3.9112e-05 | 0.0093766 |  |  | 11Б27П1 | dbf52223-bacc-45cd-ab98-49ecab31dcd1-002e2d70 | 71ec8b14-7fad-4eb4-9524-47d24d297ec0 | None |  | 0 | Рабочий набор 1 | [6 empty] | MIP_КранШаровой_ВР-ВР_Бабочка | [21 empty] | OST_PipeAccessory | None | 7853 | [106 empty] | 11Б27П1 | [46 empty] | 0 | 3RzI8Zkin5pQkOIUoh7$6X | [119 empty] | шт. |  | 11Б27П1 | Domestic Cold Water | [22 empty] | MIP_КранШаровой_ВР-ВР_Бабочка | 11Б27П1 | 11Б27П1 | [18 empty] | 11Б27П1 | [20 empty] | 1 | 0,17 | [21 empty] | Кран шаровой полнопроходной резьбовой латунный, рукоятка "бабочка", ВР-ВР, PN16, DN20 | [64 empty] | None | [91 empty] | Кран шаровой | [16 empty] | 0 | [24 empty] | 20 | [327 empty] | 0 | 1BNcWGxJL0iPiyv2zgTSoY | [246 empty] | В1 60 | [134 empty] | 0 |  |  | Арматура трубопроводов | ИС.ТС.3 | [48 empty] | MIP_Латунь |  |  | None | Новая конструкция | 2600 | Level : Жильё_08_VK | 2600 | 2504 | [9 empty] | Оборудование_Запорно-регулирующая арматура | [22 empty] | В1 | ⌀20 мм-⌀20 мм | 0 | ВК_В1 | 20 | 20 | FALSE | ⌀20-⌀20 |  | 3bf616f9-6b98-4a21-80ff-da1120c8f6d6 | [123 empty] | 03.30_00.00 | Category=[-2000700]; Color=3840714; Comments=""; Cost=0.000000000000000; Description=""; Design Option=[-1]; Edited by=""; Export to IFC As=""; Export to IFC=0; Glow=0; IFC Predefined Type=""; IfcGUID=1BNcWGxJL0iPiyv2zgTRIU; Keynote=""; Manufacturer=""; Mark=""; Model=""; Name=MIP_Латунь; Shininess=64; Smoothness=50; Transparency=0; URL=""; Workset=10 |  |  | Category=[-2000700]; Color=255; Comments=""; Cost=0.000000000000000; Description=""; Design Option=[-1]; Edited by=""; Export to IFC As=""; Export to IFC=0; Glow=0; IFC Predefined Type=""; IfcGUID=1BNcWGxJL0iPiyv2zgTRIJ; Keynote=""; Manufacturer=""; Mark=""; Model=""; Name=MIP_Условный_Красный; Shininess=64; Smoothness=50; Transparency=0; URL=""; Workset=10 | [5 empty] | 55 |  |  |  |  | 27 | 12 | 31 | 20 | [92 empty] | Латунь | MIP_КранШаровой_ВР-ВР_Бабочка_11Б27П1 | 610 | IfcValve | TRUE | Нет | Нет
3026289 | ADSK_Полиэтилен сшитый | OST_PipeCurves | ADSK_Полиэтилен сшитый |  | TRUE |  |  |  | 0.0053407 | 85 |  | ADSK_Полиэтилен сшитый | dbf52223-bacc-45cd-ab98-49ecab31dcd1-002e2d71 | 71ec8b14-7fad-4eb4-9524-47d24d297ec0 | None |  | 0 | Рабочий набор 1 | [6 empty] | Pipe Types | [21 empty] | OST_PipeCurves | None | 74 | [53 empty] | Полиэтилен PE-X | [52 empty] | ADSK_Полиэтилен сшитый | [46 empty] | 0 | 3RzI8Zkin5pQkOIUoh7$6W | 0.0015 | [121 empty] | Domestic Hot Water | [22 empty] | Pipe Types | ADSK_Полиэтилен сшитый | ADSK_Полиэтилен сшитый | [18 empty] | ADSK_Полиэтилен сшитый | [570 empty] | 0 | 32TXTRZJnCQxi6X$BRJljG | [17 empty] | Жильё_08_VK | [228 empty] | Т3 40 | [136 empty] | Труба из сшитого полиэтилена | Трубы | ИС.ТС.1 | м | [50 empty] | None | Новая конструкция | [36 empty] | Т3 | ⌀20 мм | 0 | ВК_Т3 |  |  |  | ⌀20 | [6 empty] | Днар х Стенка | 2626 | 2711 | 2.8 | 2626 | 2711 | 2626 | 2711 | 2626 | 2626 | 2711 | 2711 | 2626 | 2711 | 0 | для многослойных труб с пресс-фитингами | Generic | Полиэтилен PE-X - Сшитый многослойный | 20 | 30826 | 0 | 20 | 0 | 14.4 | 0 | 0.00010417 | 0 | 0 | 0 | 0 | 0 | Сшитый многослойный | 2711 | 56 | 0 | 0 | 2626 | 2711 | [101 empty] | 0
3026290 | ADSK_Полиэтилен сшитый | OST_PipeCurves |  |  | TRUE |  |  |  | 0.0053407 | 85 |  |  | dbf52223-bacc-45cd-ab98-49ecab31dcd1-002e2d72 | 71ec8b14-7fad-4eb4-9524-47d24d297ec0 | None |  | 0 | Рабочий набор 1 | [6 empty] | Pipe Types | [77 empty] | Полиэтилен PE-X | [99 empty] | 0 | 3RzI8Zkin5pQkOIUoh7$6W | 0.0015 | [121 empty] | Domestic Hot Water | [633 empty] | Жильё_08_VK | [228 empty] | Т3 40 | [190 empty] | None | Новая конструкция | [36 empty] | Т3 | ⌀20 мм | 0 | ВК_Т3 |  |  |  | ⌀20 | [7 empty] | 2626 | 2711 | 2.8 | 2626 | 2711 | 2626 | 2711 | [6 empty] | 0 | для многослойных труб с пресс-фитингами | Generic | Полиэтилен PE-X - Сшитый многослойный | 20 | 30826 | 0 | 20 | 0 | 14.4 | 0 | 0.00010417 | 0 |  | 0 | 0 | 0 | Сшитый многослойный | 2711 |  | 0 | 0 | [103 empty] | 0
3026291 | Пластик черный | OST_PipeFitting | Пластик черный | Жильё_08_VK | TRUE |  |  | 0.00012922 | 1.5708e-06 |  |  | Пластик черный | dbf52223-bacc-45cd-ab98-49ecab31dcd1-002e2d73 | 71ec8b14-7fad-4eb4-9524-47d24d297ec0 | None |  | 0 | Рабочий набор 1 | [6 empty] | ADSK_Пресс-фитинг ПЭ_Тройник | [21 empty] | OST_PipeFitting | None | 445 | [106 empty] | Пластик черный | [46 empty] | 0 | 3RzI8Zkin5pQkOIUoh7$6Y | [122 empty] | Domestic Hot Water | [22 empty] | ADSK_Пресс-фитинг ПЭ_Тройник | Пластик черный | Пластик черный | [18 empty] | Пластик черный | [20 empty] | 1 | [6 empty] | Category=[-2000700]; Color=2338280; Comments=""; Cost=0.000000000000000; Description=""; Design Option=[-1]; Edited by=""; Export to IFC As=""; Export to IFC=0; Glow=0; IFC Predefined Type=""; IfcGUID=1Zv83obP51SAWtfYRg9D9L; Keynote=""; Manufacturer=""; Mark=""; Model=""; Name=ADSK_Предупреждение; Shininess=64; Smoothness=50; Transparency=0; URL=""; Workset=10 | [15 empty] | Тройник напресовочный переходной 40x20x40 | [60 empty] | 2021 | 1.0.1 |  |  | None | [60 empty] | Category=[-2000700]; Color=3684408; Comments=""; Cost=0.000000000000000; Description=""; Design Option=[-1]; Edited by=""; Export to IFC As=""; Export to IFC=0; Glow=0; IFC Predefined Type=""; IfcGUID=32TXTRZJnCQxi6X$BRJiYe; Keynote=""; Manufacturer=""; Mark=""; Model=""; Name=Пластик черный; Shininess=64; Smoothness=50; Transparency=0; URL=""; Workset=10 | [29 empty] | 0.096 | [5 empty] | 40 | 20 | 59 | 57 | 40 | [7 empty] | 90 | [119 empty] | 28 |  |  | 50 | [38 empty] | 20 | 10 |  | 59 | [187 empty] | 0 | 0zT0iVGBf0cwpE$qANKHx$ | [143 empty] | 20 | [102 empty] | Т3 40 | [11 empty] | 28 |  | 28 | 39 | [10 empty] | 37 |  | 40 | [106 empty] | 0 |  |  | Соединительные детали трубопроводов | ИС.ТС.2 | шт. |  | 1 | [45 empty] | Пластик черный |  |  | None | Новая конструкция | 2750 | Level : Жильё_08_VK | 2750 | [32 empty] | TRUE | Т3 | ⌀40 мм-⌀40 мм-⌀20 мм | 0 | ВК_Т3 | 40 | 20 | FALSE | ⌀40-⌀40-⌀20 | FALSE | 3bf616f9-6b98-4a21-80ff-da1120c8f6d6 |  | FALSE | [80 empty] | ПФ_Тройник |  | 0 | 0 | [122 empty] | 0 | 118 | TRUE | [19 empty] | 50 | 31 | 18 | 31
3026292 | ADSK_Полиэтилен сшитый | OST_PipeCurves | ADSK_Полиэтилен сшитый |  | TRUE |  |  |  | 0.16562 | 1317.9462 |  | ADSK_Полиэтилен сшитый | dbf52223-bacc-45cd-ab98-49ecab31dcd1-002e2d74 | 71ec8b14-7fad-4eb4-9524-47d24d297ec0 | None |  | 0 | Рабочий набор 1 | [6 empty] | Pipe Types | [21 empty] | OST_PipeCurves | None | 74 | [53 empty] | Полиэтилен PE-X | [52 empty] | ADSK_Полиэтилен сшитый | [46 empty] | 0 | 3RzI8Zkin5pQkOIUoh7$6b | 0.0015 | [121 empty] | Domestic Hot Water | [22 empty] | Pipe Types | ADSK_Полиэтилен сшитый | ADSK_Полиэтилен сшитый | [18 empty] | ADSK_Полиэтилен сшитый | [570 empty] | 0 | 32TXTRZJnCQxi6X$BRJljG | [17 empty] | Жильё_08_VK | [228 empty] | Т3 40 | [136 empty] | Труба из сшитого полиэтилена | Трубы | ИС.ТС.1 | м | [50 empty] | None | Новая конструкция | [36 empty] | Т3 | ⌀40 мм | 0 | ВК_Т3 |  |  |  | ⌀40 | [6 empty] | Днар х Стенка | 2730 | 2770 | 5.5 | 2735.5 | 2735.5 | 2764.5 | 2764.5 | 2730 | 2770 | 2730 | 2770 | 2770 | 2730 | 0 | для многослойных труб с пресс-фитингами | Generic | Полиэтилен PE-X - Сшитый многослойный | 40 | 30935.5 | 0 | 40 | 0 | 29 | 0 | 5.1724e-05 | 0 | 0 | 0 | 0 | 0 | Сшитый многослойный | 2750 | 52 | 0 | 0 | 2750 | 2750 | 0 | [100 empty] | 0
3026293 | ADSK_Полиэтилен сшитый | OST_PipeCurves |  |  | TRUE |  |  |  | 0.16562 | 1317.9462 |  |  | dbf52223-bacc-45cd-ab98-49ecab31dcd1-002e2d75 | 71ec8b14-7fad-4eb4-9524-47d24d297ec0 | None |  | 0 | Рабочий набор 1 | [6 empty] | Pipe Types | [77 empty] | Полиэтилен PE-X | [99 empty] | 0 | 3RzI8Zkin5pQkOIUoh7$6b | 0.0015 | [121 empty] | Domestic Hot Water | [633 empty] | Жильё_08_VK | [228 empty] | Т3 40 | [190 empty] | None | Новая конструкция | [36 empty] | Т3 | ⌀40 мм | 0 | ВК_Т3 |  |  |  | ⌀40 | [7 empty] | 2730 | 2770 | 5.5 | 2735.5 | 2735.5 | 2764.5 | 2764.5 | [6 empty] | 0 | для многослойных труб с пресс-фитингами | Generic | Полиэтилен PE-X - Сшитый многослойный | 40 | 30935.5 | 0 | 40 | 0 | 29 | 0 | 5.1724e-05 | 0 |  | 0 | 0 | 0 | Сшитый многослойный | 2750 |  | 0 | 0 |  |  | 0 | [100 empty] | 0
3026294 | Пластик черный | OST_PipeFitting |  | Жильё_08_VK | TRUE |  |  | 0.00012922 | 1.5708e-06 |  |  |  | dbf52223-bacc-45cd-ab98-49ecab31dcd1-002e2d76 | 71ec8b14-7fad-4eb4-9524-47d24d297ec0 | None |  | 0 | Рабочий набор 1 | [6 empty] | ADSK_Пресс-фитинг ПЭ_Тройник | [177 empty] | 0 | 3RzI8Zkin5pQkOIUoh7$6Y | [122 empty] | Domestic Hot Water | [64 empty] | 1 | [22 empty] | Тройник напресовочный переходной 40x20x40 | [64 empty] | None | [90 empty] | 0.096 | [5 empty] | 40 | 20 | 59 | 57 | 40 | [7 empty] | 90 | [119 empty] | 28 |  |  | 50 | [38 empty] | 20 | 10 |  | 59 | [332 empty] | 20 | [102 empty] | Т3 40 | [11 empty] | 28 |  | 28 | 39 | [10 empty] | 37 |  | 40 | [162 empty] | None | Новая конструкция | 2750 | Level : Жильё_08_VK | 2750 | [33 empty] | Т3 | ⌀40 мм-⌀40 мм-⌀20 мм | 0 | ВК_Т3 | 40 | 20 | FALSE | ⌀40-⌀40-⌀20 | FALSE | 3bf616f9-6b98-4a21-80ff-da1120c8f6d6 |  | FALSE | [82 empty] | 0 | 0 | [123 empty] | 118 | TRUE | [19 empty] | 50 | 31 | 18 | 31
3026295 | Влж_Надвижная гильза для пресс-фитингов | OST_PipeFitting | Влж_Надвижная гильза для пресс-фитингов | Жильё_08_VK | [7 empty] | Влж_Надвижная гильза для пресс-фитингов | dbf52223-bacc-45cd-ab98-49ecab31dcd1-002e2d77 | 71ec8b14-7fad-4eb4-9524-47d24d297ec0 | None |  | 0 | Рабочий набор 1 | [6 empty] | Влж_Надвижная гильза для пресс-фитингов | [21 empty] | OST_PipeFitting | None | 377 | [106 empty] | Влж_Надвижная гильза для пресс-фитингов | [46 empty] | 0 | 3RzI8Zkin5pQkOIUoh7$6c | [145 empty] | Влж_Надвижная гильза для пресс-фитингов | Влж_Надвижная гильза для пресс-фитингов | Влж_Надвижная гильза для пресс-фитингов | [18 empty] | Влж_Надвижная гильза для пресс-фитингов | [20 empty] | 1 | [22 empty] | Надвижная гильза для пресс-фитингов 40 | [60 empty] | 2021 | 1.0 |  |  | None | [90 empty] | 0.039 | [141 empty] | 40 | [228 empty] | 0 | 0zT0iVGBf0cwpE$qANKEUm | [381 empty] | 0 |  |  | Соединительные детали трубопроводов | ИС.ТС.2 | шт. |  | 1 | [48 empty] | None | Новая конструкция | 2750 | Level : Жильё_08_VK | 2750 | [35 empty] | 0 | [6 empty] | 3bf616f9-6b98-4a21-80ff-da1120c8f6d6 | [82 empty] | ПФ_Гильза |  | 0 | 0.1 | [122 empty] | 0.1
3026296 | Влж_Надвижная гильза для пресс-фитингов | OST_PipeFitting |  | Жильё_08_VK | TRUE | [7 empty] | dbf52223-bacc-45cd-ab98-49ecab31dcd1-002e2d78 | 71ec8b14-7fad-4eb4-9524-47d24d297ec0 | None |  | 0 | Рабочий набор 1 | [6 empty] | Влж_Надвижная гильза для пресс-фитингов | [177 empty] | 0 | 3RzI8Zkin5pQkOIUoh7$6c | [187 empty] | 1 | [22 empty] | Надвижная гильза для пресс-фитингов 40 | [64 empty] | None | [90 empty] | 0.039 | [141 empty] | 40 | [667 empty] | None | Новая конструкция | 2750 | Level : Жильё_08_VK | 2750 | [35 empty] | 0 | [6 empty] | 3bf616f9-6b98-4a21-80ff-da1120c8f6d6 | [84 empty] | 0 | 0.1
3026297 | Влж_Надвижная гильза для пресс-фитингов | OST_PipeFitting | Влж_Надвижная гильза для пресс-фитингов | Жильё_08_VK | [7 empty] | Влж_Надвижная гильза для пресс-фитингов | dbf52223-bacc-45cd-ab98-49ecab31dcd1-002e2d79 | 71ec8b14-7fad-4eb4-9524-47d24d297ec0 | None |  | 0 | Рабочий набор 1 | [6 empty] | Влж_Надвижная гильза для пресс-фитингов | [21 empty] | OST_PipeFitting | None | 377 | [106 empty] | Влж_Надвижная гильза для пресс-фитингов | [46 empty] | 0 | 3RzI8Zkin5pQkOIUoh7$6e | [145 empty] | Влж_Надвижная гильза для пресс-фитингов | Влж_Надвижная гильза для пресс-фитингов | Влж_Надвижная гильза для пресс-фитингов | [18 empty] | Влж_Надвижная гильза для пресс-фитингов | [20 empty] | 1 | [22 empty] | Надвижная гильза для пресс-фитингов 40 | [60 empty] | 2021 | 1.0 |  |  | None | [90 empty] | 0.039 | [141 empty] | 40 | [228 empty] | 0 | 0zT0iVGBf0cwpE$qANKEUm | [381 empty] | 0 |  |  | Соединительные детали трубопроводов | ИС.ТС.2 | шт. |  | 1 | [48 empty] | None | Новая конструкция | 71750 | Level : Жильё_08_VK | 71750 | [35 empty] | 0 | [6 empty] | 3bf616f9-6b98-4a21-80ff-da1120c8f6d6 | [82 empty] | ПФ_Гильза |  | 0 | 0.1 | [122 empty] | 0.1
3026298 | Влж_Надвижная гильза для пресс-фитингов | OST_PipeFitting |  | Жильё_08_VK | TRUE | [7 empty] | dbf52223-bacc-45cd-ab98-49ecab31dcd1-002e2d7a | 71ec8b14-7fad-4eb4-9524-47d24d297ec0 | None |  | 0 | Рабочий набор 1 | [6 empty] | Влж_Надвижная гильза для пресс-фитингов | [177 empty] | 0 | 3RzI8Zkin5pQkOIUoh7$6e | [187 empty] | 1 | [22 empty] | Надвижная гильза для пресс-фитингов 40 | [64 empty] | None | [90 empty] | 0.039 | [141 empty] | 40 | [667 empty] | None | Новая конструкция | 71750 | Level : Жильё_08_VK | 71750 | [35 empty] | 0 | [6 empty] | 3bf616f9-6b98-4a21-80ff-da1120c8f6d6 | [84 empty] | 0 | 0.1
3026299 | Влж_Надвижная гильза для пресс-фитингов | OST_PipeFitting | Влж_Надвижная гильза для пресс-фитингов | Жильё_08_VK | [7 empty] | Влж_Надвижная гильза для пресс-фитингов | dbf52223-bacc-45cd-ab98-49ecab31dcd1-002e2d7b | 71ec8b14-7fad-4eb4-9524-47d24d297ec0 | None |  | 0 | Рабочий набор 1 | [6 empty] | Влж_Надвижная гильза для пресс-фитингов | [21 empty] | OST_PipeFitting | None | 377 | [106 empty] | Влж_Надвижная гильза для пресс-фитингов | [46 empty] | 0 | 3RzI8Zkin5pQkOIUoh7$6g | [145 empty] | Влж_Надвижная гильза для пресс-фитингов | Влж_Надвижная гильза для пресс-фитингов | Влж_Надвижная гильза для пресс-фитингов | [18 empty] | Влж_Надвижная гильза для пресс-фитингов | [20 empty] | 1 | [22 empty] | Надвижная гильза для пресс-фитингов 20 | [60 empty] | 2021 | 1.0 |  |  | None | [90 empty] | 0.012 | [141 empty] | 20 | [228 empty] | 0 | 0zT0iVGBf0cwpE$qANKEUm | [381 empty] | 0 |  |  | Соединительные детали трубопроводов | ИС.ТС.2 | шт. |  | 1 | [48 empty] | None | Новая конструкция | 37248 | Level : Жильё_08_VK | 37248 | [35 empty] | 0 | [6 empty] | 3bf616f9-6b98-4a21-80ff-da1120c8f6d6 | [82 empty] | ПФ_Гильза |  | 0 | 0.1 | [122 empty] | 0.1
3026300 | Влж_Надвижная гильза для пресс-фитингов | OST_PipeFitting |  | Жильё_08_VK | TRUE | [7 empty] | dbf52223-bacc-45cd-ab98-49ecab31dcd1-002e2d7c | 71ec8b14-7fad-4eb4-9524-47d24d297ec0 | None |  | 0 | Рабочий набор 1 | [6 empty] | Влж_Надвижная гильза для пресс-фитингов | [177 empty] | 0 | 3RzI8Zkin5pQkOIUoh7$6g | [187 empty] | 1 | [22 empty] | Надвижная гильза для пресс-фитингов 20 | [64 empty] | None | [90 empty] | 0.012 | [141 empty] | 20 | [667 empty] | None | Новая конструкция | 37248 | Level : Жильё_08_VK | 37248 | [35 empty] | 0 | [6 empty] | 3bf616f9-6b98-4a21-80ff-da1120c8f6d6 | [84 empty] | 0 | 0.1
3026301 | Латунь | OST_PipeFitting | Латунь | Жильё_08_VK | TRUE |  |  | 3.2963e-05 | 1.5708e-06 |  |  | Латунь | dbf52223-bacc-45cd-ab98-49ecab31dcd1-002e2d7d | 71ec8b14-7fad-4eb4-9524-47d24d297ec0 | None |  | 0 | Рабочий набор 1 | [6 empty] | ADSK_Пресс-фитинг ПЭ_Угольник | [21 empty] | OST_PipeFitting | None | 376 | [106 empty] | Латунь | [46 empty] | 0 | 3RzI8Zkin5pQkOIUoh7$6i | [122 empty] | Domestic Hot Water | [22 empty] | ADSK_Пресс-фитинг ПЭ_Угольник | Латунь | Латунь | [18 empty] | Латунь | [20 empty] | 1 | [6 empty] | Category=[-2000700]; Color=2338280; Comments=""; Cost=0.000000000000000; Description=""; Design Option=[-1]; Edited by=""; Export to IFC As=""; Export to IFC=0; Glow=0; IFC Predefined Type=""; IfcGUID=1Zv83obP51SAWtfYRg9D9L; Keynote=""; Manufacturer=""; Mark=""; Model=""; Name=ADSK_Предупреждение; Shininess=64; Smoothness=50; Transparency=0; URL=""; Workset=10 | [15 empty] | Угольник напресовочный 20x90° | [60 empty] | 2021 | 1.0 |  |  | None | [67 empty] | Category=[-2000700]; Color=6076900; Comments=""; Cost=0.000000000000000; Description=""; Design Option=[-1]; Edited by=""; Export to IFC As=""; Export to IFC=0; Glow=0; IFC Predefined Type=""; IfcGUID=0zT0iVGBf0cwpE$qANKEts; Keynote=""; Manufacturer=""; Mark=""; Model=""; Name=Латунь; Shininess=64; Smoothness=50; Transparency=0; URL=""; Workset=10 | [22 empty] | 0.019 |  | 43 |  |  |  | 28 |  | 25 | [9 empty] | 90 | [123 empty] | 20 | [228 empty] | 0 | 0zT0iVGBf0cwpE$qANKEVb | [130 empty] | 10 | [115 empty] | Т3 40 | [11 empty] | 24 | [114 empty] | 28 | [7 empty] | 0 |  |  | Соединительные детали трубопроводов | ИС.ТС.2 | шт. |  | 1 | [45 empty] | Латунь |  |  | None | Новая конструкция | 2600 | Level : Жильё_08_VK | 2600 | [32 empty] | TRUE | Т3 | ⌀20 мм-⌀20 мм | 0 | ВК_Т3 | 20 | 20 | FALSE | ⌀20-⌀20 | FALSE | 3bf616f9-6b98-4a21-80ff-da1120c8f6d6 |  | FALSE | [42 empty] | 26 |  |  | -90 | [34 empty] | ПФ_Угольник |  | 0 | 0 | [122 empty] | 0 | 64.5 | TRUE | 90 | [24 empty] | 610
3026302 | Латунь | OST_PipeFitting |  | Жильё_08_VK | TRUE |  |  | 3.2963e-05 | 1.5708e-06 |  |  |  | dbf52223-bacc-45cd-ab98-49ecab31dcd1-002e2d7e | 71ec8b14-7fad-4eb4-9524-47d24d297ec0 | None |  | 0 | Рабочий набор 1 | [6 empty] | ADSK_Пресс-фитинг ПЭ_Угольник | [177 empty] | 0 | 3RzI8Zkin5pQkOIUoh7$6i | [122 empty] | Domestic Hot Water | [64 empty] | 1 | [22 empty] | Угольник напресовочный 20x90° | [64 empty] | None | [90 empty] | 0.019 |  | 43 |  |  |  | 28 |  | 25 | [9 empty] | 90 | [123 empty] | 20 | [360 empty] | 10 | [115 empty] | Т3 40 | [11 empty] | 24 | [114 empty] | 28 | [63 empty] | None | Новая конструкция | 2600 | Level : Жильё_08_VK | 2600 | [33 empty] | Т3 | ⌀20 мм-⌀20 мм | 0 | ВК_Т3 | 20 | 20 | FALSE | ⌀20-⌀20 | FALSE | 3bf616f9-6b98-4a21-80ff-da1120c8f6d6 |  | FALSE | [42 empty] | 26 |  |  | -90 | [36 empty] | 0 | 0 | [123 empty] | 64.5 | TRUE | 90 | [24 empty] | 610
3026303 | Влж_Надвижная гильза для пресс-фитингов | OST_PipeFitting | Влж_Надвижная гильза для пресс-фитингов | Жильё_08_VK | [7 empty] | Влж_Надвижная гильза для пресс-фитингов | dbf52223-bacc-45cd-ab98-49ecab31dcd1-002e2d7f | 71ec8b14-7fad-4eb4-9524-47d24d297ec0 | None |  | 0 | Рабочий набор 1 | [6 empty] | Влж_Надвижная гильза для пресс-фитингов | [21 empty] | OST_PipeFitting | None | 377 | [106 empty] | Влж_Надвижная гильза для пресс-фитингов | [46 empty] | 0 | 3RzI8Zkin5pQkOIUoh7$6k | [145 empty] | Влж_Надвижная гильза для пресс-фитингов | Влж_Надвижная гильза для пресс-фитингов | Влж_Надвижная гильза для пресс-фитингов | [18 empty] | Влж_Надвижная гильза для пресс-фитингов | [20 empty] | 1 | [22 empty] | Надвижная гильза для пресс-фитингов 20 | [60 empty] | 2021 | 1.0 |  |  | None | [90 empty] | 0.012 | [141 empty] | 20 | [228 empty] | 0 | 0zT0iVGBf0cwpE$qANKEUm | [381 empty] | 0 |  |  | Соединительные детали трубопроводов | ИС.ТС.2 | шт. |  | 1 | [48 empty] | None | Новая конструкция | 2600 | Level : Жильё_08_VK | 2600 | [35 empty] | 0 | [6 empty] | 3bf616f9-6b98-4a21-80ff-da1120c8f6d6 | [82 empty] | ПФ_Гильза |  | 0 | 0.1 | [122 empty] | 0.1 | [27 empty] | 610
3026304 | Влж_Надвижная гильза для пресс-фитингов | OST_PipeFitting |  | Жильё_08_VK | TRUE | [7 empty] | dbf52223-bacc-45cd-ab98-49ecab31dcd1-002e2d80 | 71ec8b14-7fad-4eb4-9524-47d24d297ec0 | None |  | 0 | Рабочий набор 1 | [6 empty] | Влж_Надвижная гильза для пресс-фитингов | [177 empty] | 0 | 3RzI8Zkin5pQkOIUoh7$6k | [187 empty] | 1 | [22 empty] | Надвижная гильза для пресс-фитингов 20 | [64 empty] | None | [90 empty] | 0.012 | [141 empty] | 20 | [667 empty] | None | Новая конструкция | 2600 | Level : Жильё_08_VK | 2600 | [35 empty] | 0 | [6 empty] | 3bf616f9-6b98-4a21-80ff-da1120c8f6d6 | [84 empty] | 0 | 0.1 | [150 empty] | 610
3026305 | Влж_Надвижная гильза для пресс-фитингов | OST_PipeFitting | Влж_Надвижная гильза для пресс-фитингов | Жильё_08_VK | [7 empty] | Влж_Надвижная гильза для пресс-фитингов | dbf52223-bacc-45cd-ab98-49ecab31dcd1-002e2d81 | 71ec8b14-7fad-4eb4-9524-47d24d297ec0 | None |  | 0 | Рабочий набор 1 | [6 empty] | Влж_Надвижная гильза для пресс-фитингов | [21 empty] | OST_PipeFitting | None | 377 | [106 empty] | Влж_Надвижная гильза для пресс-фитингов | [46 empty] | 0 | 3RzI8Zkin5pQkOIUoh7$5G | [145 empty] | Влж_Надвижная гильза для пресс-фитингов | Влж_Надвижная гильза для пресс-фитингов | Влж_Надвижная гильза для пресс-фитингов | [18 empty] | Влж_Надвижная гильза для пресс-фитингов | [20 empty] | 1 | [22 empty] | Надвижная гильза для пресс-фитингов 20 | [60 empty] | 2021 | 1.0 |  |  | None | [90 empty] | 0.012 | [141 empty] | 20 | [228 empty] | 0 | 0zT0iVGBf0cwpE$qANKEUm | [381 empty] | 0 |  |  | Соединительные детали трубопроводов | ИС.ТС.2 | шт. |  | 1 | [48 empty] | None | Новая конструкция | 71600 | Level : Жильё_08_VK | 71600 | [35 empty] | 0 | [6 empty] | 3bf616f9-6b98-4a21-80ff-da1120c8f6d6 | [82 empty] | ПФ_Гильза |  | 0 | 0.1 | [122 empty] | 0.1 | [27 empty] | 610
3026306 | Влж_Надвижная гильза для пресс-фитингов | OST_PipeFitting |  | Жильё_08_VK | TRUE | [7 empty] | dbf52223-bacc-45cd-ab98-49ecab31dcd1-002e2d82 | 71ec8b14-7fad-4eb4-9524-47d24d297ec0 | None |  | 0 | Рабочий набор 1 | [6 empty] | Влж_Надвижная гильза для пресс-фитингов | [177 empty] | 0 | 3RzI8Zkin5pQkOIUoh7$5G | [187 empty] | 1 | [22 empty] | Надвижная гильза для пресс-фитингов 20 | [64 empty] | None | [90 empty] | 0.012 | [141 empty] | 20 | [667 empty] | None | Новая конструкция | 71600 | Level : Жильё_08_VK | 71600 | [35 empty] | 0 | [6 empty] | 3bf616f9-6b98-4a21-80ff-da1120c8f6d6 | [84 empty] | 0 | 0.1 | [150 empty] | 610
3026307 | ADSK_Полиэтилен сшитый | OST_PipeCurves | ADSK_Полиэтилен сшитый |  | TRUE |  |  |  | 0.0053407 | 85 |  | ADSK_Полиэтилен сшитый | dbf52223-bacc-45cd-ab98-49ecab31dcd1-002e2d83 | 71ec8b14-7fad-4eb4-9524-47d24d297ec0 | None |  | 0 | Рабочий набор 1 | [6 empty] | Pipe Types | [21 empty] | OST_PipeCurves | None | 74 | [53 empty] | Полиэтилен PE-X | [52 empty] | ADSK_Полиэтилен сшитый | [46 empty] | 0 | 3RzI8Zkin5pQkOIUoh7$5I | 0.0015 | [121 empty] | Domestic Cold Water | [22 empty] | Pipe Types | ADSK_Полиэтилен сшитый | ADSK_Полиэтилен сшитый | [18 empty] | ADSK_Полиэтилен сшитый | [570 empty] | 0 | 32TXTRZJnCQxi6X$BRJljG | [17 empty] | Жильё_08_VK | [228 empty] | В1 60 | [136 empty] | Труба из сшитого полиэтилена | Трубы | ИС.ТС.1 | м | [50 empty] | None | Новая конструкция | [36 empty] | В1 | ⌀20 мм | 0 | ВК_В1 |  |  |  | ⌀20 | [6 empty] | Днар х Стенка | 2626 | 2711 | 2.8 | 2626 | 2711 | 2626 | 2711 | 2626 | 2626 | 2711 | 2711 | 2626 | 2711 | 0 | для многослойных труб с пресс-фитингами | Generic | Полиэтилен PE-X - Сшитый многослойный | 20 | 30826 | 0 | 20 | 0 | 14.4 | 0 | 0.00010417 | 0 | 0 | 0 | 0 | 0 | Сшитый многослойный | 2711 | 72 | 0 | 0 | 2626 | 2711 | [101 empty] | 0
3026308 | ADSK_Полиэтилен сшитый | OST_PipeCurves |  |  | TRUE |  |  |  | 0.0053407 | 85 |  |  | dbf52223-bacc-45cd-ab98-49ecab31dcd1-002e2d84 | 71ec8b14-7fad-4eb4-9524-47d24d297ec0 | None |  | 0 | Рабочий набор 1 | [6 empty] | Pipe Types | [77 empty] | Полиэтилен PE-X | [99 empty] | 0 | 3RzI8Zkin5pQkOIUoh7$5I | 0.0015 | [121 empty] | Domestic Cold Water | [633 empty] | Жильё_08_VK | [228 empty] | В1 60 | [190 empty] | None | Новая конструкция | [36 empty] | В1 | ⌀20 мм | 0 | ВК_В1 |  |  |  | ⌀20 | [7 empty] | 2626 | 2711 | 2.8 | 2626 | 2711 | 2626 | 2711 | [6 empty] | 0 | для многослойных труб с пресс-фитингами | Generic | Полиэтилен PE-X - Сшитый многослойный | 20 | 30826 | 0 | 20 | 0 | 14.4 | 0 | 0.00010417 | 0 |  | 0 | 0 | 0 | Сшитый многослойный | 2711 |  | 0 | 0 | [103 empty] | 0
3026309 | Пластик черный | OST_PipeFitting | Пластик черный | Жильё_08_VK | TRUE |  |  | 0.00012922 | 1.5708e-06 |  |  | Пластик черный | dbf52223-bacc-45cd-ab98-49ecab31dcd1-002e2d85 | 71ec8b14-7fad-4eb4-9524-47d24d297ec0 | None |  | 0 | Рабочий набор 1 | [6 empty] | ADSK_Пресс-фитинг ПЭ_Тройник | [21 empty] | OST_PipeFitting | None | 445 | [106 empty] | Пластик черный | [46 empty] | 0 | 3RzI8Zkin5pQkOIUoh7$5K | [122 empty] | Domestic Cold Water | [22 empty] | ADSK_Пресс-фитинг ПЭ_Тройник | Пластик черный | Пластик черный | [18 empty] | Пластик черный | [20 empty] | 1 | [6 empty] | Category=[-2000700]; Color=2338280; Comments=""; Cost=0.000000000000000; Description=""; Design Option=[-1]; Edited by=""; Export to IFC As=""; Export to IFC=0; Glow=0; IFC Predefined Type=""; IfcGUID=1Zv83obP51SAWtfYRg9D9L; Keynote=""; Manufacturer=""; Mark=""; Model=""; Name=ADSK_Предупреждение; Shininess=64; Smoothness=50; Transparency=0; URL=""; Workset=10 | [15 empty] | Тройник напресовочный переходной 40x20x40 | [60 empty] | 2021 | 1.0.1 |  |  | None | [60 empty] | Category=[-2000700]; Color=3684408; Comments=""; Cost=0.000000000000000; Description=""; Design Option=[-1]; Edited by=""; Export to IFC As=""; Export to IFC=0; Glow=0; IFC Predefined Type=""; IfcGUID=32TXTRZJnCQxi6X$BRJiYe; Keynote=""; Manufacturer=""; Mark=""; Model=""; Name=Пластик черный; Shininess=64; Smoothness=50; Transparency=0; URL=""; Workset=10 | [29 empty] | 0.096 | [5 empty] | 40 | 20 | 59 | 57 | 40 | [7 empty] | 90 | [119 empty] | 28 |  |  | 50 | [38 empty] | 20 | 10 |  | 59 | [187 empty] | 0 | 0zT0iVGBf0cwpE$qANKHx$ | [143 empty] | 20 | [102 empty] | В1 60 | [11 empty] | 28 |  | 28 | 39 | [10 empty] | 37 |  | 40 | [106 empty] | 0 |  |  | Соединительные детали трубопроводов | ИС.ТС.2 | шт. |  | 1 | [45 empty] | Пластик черный |  |  | None | Новая конструкция | 2750 | Level : Жильё_08_VK | 2750 | [32 empty] | TRUE | В1 | ⌀40 мм-⌀40 мм-⌀20 мм | 0 | ВК_В1 | 40 | 20 | FALSE | ⌀40-⌀40-⌀20 | FALSE | 3bf616f9-6b98-4a21-80ff-da1120c8f6d6 |  | FALSE | [80 empty] | ПФ_Тройник |  | 0 | 0 | [122 empty] | 0 | 118 | TRUE | [19 empty] | 50 | 31 | 18 | 31
3026310 | ADSK_Полиэтилен сшитый | OST_PipeCurves | ADSK_Полиэтилен сшитый |  | TRUE |  |  |  | 0.15705 | 1249.7671 |  | ADSK_Полиэтилен сшитый | dbf52223-bacc-45cd-ab98-49ecab31dcd1-002e2d86 | 71ec8b14-7fad-4eb4-9524-47d24d297ec0 | None |  | 0 | Рабочий набор 1 | [6 empty] | Pipe Types | [21 empty] | OST_PipeCurves | None | 74 | [53 empty] | Полиэтилен PE-X | [52 empty] | ADSK_Полиэтилен сшитый | [46 empty] | 0 | 3RzI8Zkin5pQkOIUoh7$5N | 0.0015 | [121 empty] | Domestic Cold Water | [22 empty] | Pipe Types | ADSK_Полиэтилен сшитый | ADSK_Полиэтилен сшитый | [18 empty] | ADSK_Полиэтилен сшитый | [570 empty] | 0 | 32TXTRZJnCQxi6X$BRJljG | [17 empty] | Жильё_08_VK | [228 empty] | В1 60 | [136 empty] | Труба из сшитого полиэтилена | Трубы | ИС.ТС.1 | м | [50 empty] | None | Новая конструкция | [36 empty] | В1 | ⌀40 мм | 0 | ВК_В1 |  |  |  | ⌀40 | [6 empty] | Днар х Стенка | 2730 | 2770 | 5.5 | 2735.5 | 2735.5 | 2764.5 | 2764.5 | 2730 | 2770 | 2730 | 2770 | 2770 | 2730 | 0 | для многослойных труб с пресс-фитингами | Generic | Полиэтилен PE-X - Сшитый многослойный | 40 | 30935.5 | 0 | 40 | 0 | 29 | 0 | 5.1724e-05 | 0 | 0 | 0 | 0 | 0 | Сшитый многослойный | 2750 | 71 | 0 | 0 | 2750 | 2750 | 0 | [100 empty] | 0
3026311 | ADSK_Полиэтилен сшитый | OST_PipeCurves |  |  | TRUE |  |  |  | 0.15705 | 1249.7671 |  |  | dbf52223-bacc-45cd-ab98-49ecab31dcd1-002e2d87 | 71ec8b14-7fad-4eb4-9524-47d24d297ec0 | None |  | 0 | Рабочий набор 1 | [6 empty] | Pipe Types | [77 empty] | Полиэтилен PE-X | [99 empty] | 0 | 3RzI8Zkin5pQkOIUoh7$5N | 0.0015 | [121 empty] | Domestic Cold Water | [633 empty] | Жильё_08_VK | [228 empty] | В1 60 | [190 empty] | None | Новая конструкция | [36 empty] | В1 | ⌀40 мм | 0 | ВК_В1 |  |  |  | ⌀40 | [7 empty] | 2730 | 2770 | 5.5 | 2735.5 | 2735.5 | 2764.5 | 2764.5 | [6 empty] | 0 | для многослойных труб с пресс-фитингами | Generic | Полиэтилен PE-X - Сшитый многослойный | 40 | 30935.5 | 0 | 40 | 0 | 29 | 0 | 5.1724e-05 | 0 |  | 0 | 0 | 0 | Сшитый многослойный | 2750 |  | 0 | 0 |  |  | 0 | [100 empty] | 0
3026312 | Пластик черный | OST_PipeFitting |  | Жильё_08_VK | TRUE |  |  | 0.00012922 | 1.5708e-06 |  |  |  | dbf52223-bacc-45cd-ab98-49ecab31dcd1-002e2d88 | 71ec8b14-7fad-4eb4-9524-47d24d297ec0 | None |  | 0 | Рабочий набор 1 | [6 empty] | ADSK_Пресс-фитинг ПЭ_Тройник | [177 empty] | 0 | 3RzI8Zkin5pQkOIUoh7$5K | [122 empty] | Domestic Cold Water | [64 empty] | 1 | [22 empty] | Тройник напресовочный переходной 40x20x40 | [64 empty] | None | [90 empty] | 0.096 | [5 empty] | 40 | 20 | 59 | 57 | 40 | [7 empty] | 90 | [119 empty] | 28 |  |  | 50 | [38 empty] | 20 | 10 |  | 59 | [332 empty] | 20 | [102 empty] | В1 60 | [11 empty] | 28 |  | 28 | 39 | [10 empty] | 37 |  | 40 | [162 empty] | None | Новая конструкция | 2750 | Level : Жильё_08_VK | 2750 | [33 empty] | В1 | ⌀40 мм-⌀40 мм-⌀20 мм | 0 | ВК_В1 | 40 | 20 | FALSE | ⌀40-⌀40-⌀20 | FALSE | 3bf616f9-6b98-4a21-80ff-da1120c8f6d6 |  | FALSE | [82 empty] | 0 | 0 | [123 empty] | 118 | TRUE | [19 empty] | 50 | 31 | 18 | 31
3026313 | Влж_Надвижная гильза для пресс-фитингов | OST_PipeFitting | Влж_Надвижная гильза для пресс-фитингов | Жильё_08_VK | [7 empty] | Влж_Надвижная гильза для пресс-фитингов | dbf52223-bacc-45cd-ab98-49ecab31dcd1-002e2d89 | 71ec8b14-7fad-4eb4-9524-47d24d297ec0 | None |  | 0 | Рабочий набор 1 | [6 empty] | Влж_Надвижная гильза для пресс-фитингов | [21 empty] | OST_PipeFitting | None | 377 | [106 empty] | Влж_Надвижная гильза для пресс-фитингов | [46 empty] | 0 | 3RzI8Zkin5pQkOIUoh7$5O | [145 empty] | Влж_Надвижная гильза для пресс-фитингов | Влж_Надвижная гильза для пресс-фитингов | Влж_Надвижная гильза для пресс-фитингов | [18 empty] | Влж_Надвижная гильза для пресс-фитингов | [20 empty] | 1 | [22 empty] | Надвижная гильза для пресс-фитингов 40 | [60 empty] | 2021 | 1.0 |  |  | None | [90 empty] | 0.039 | [141 empty] | 40 | [228 empty] | 0 | 0zT0iVGBf0cwpE$qANKEUm | [381 empty] | 0 |  |  | Соединительные детали трубопроводов | ИС.ТС.2 | шт. |  | 1 | [48 empty] | None | Новая конструкция | 2750 | Level : Жильё_08_VK | 2750 | [35 empty] | 0 | [6 empty] | 3bf616f9-6b98-4a21-80ff-da1120c8f6d6 | [82 empty] | ПФ_Гильза |  | 0 | 0.1 | [122 empty] | 0.1
3026314 | Влж_Надвижная гильза для пресс-фитингов | OST_PipeFitting |  | Жильё_08_VK | TRUE | [7 empty] | dbf52223-bacc-45cd-ab98-49ecab31dcd1-002e2d8a | 71ec8b14-7fad-4eb4-9524-47d24d297ec0 | None |  | 0 | Рабочий набор 1 | [6 empty] | Влж_Надвижная гильза для пресс-фитингов | [177 empty] | 0 | 3RzI8Zkin5pQkOIUoh7$5O | [187 empty] | 1 | [22 empty] | Надвижная гильза для пресс-фитингов 40 | [64 empty] | None | [90 empty] | 0.039 | [141 empty] | 40 | [667 empty] | None | Новая конструкция | 2750 | Level : Жильё_08_VK | 2750 | [35 empty] | 0 | [6 empty] | 3bf616f9-6b98-4a21-80ff-da1120c8f6d6 | [84 empty] | 0 | 0.1
3026315 | Влж_Надвижная гильза для пресс-фитингов | OST_PipeFitting | Влж_Надвижная гильза для пресс-фитингов | Жильё_08_VK | [7 empty] | Влж_Надвижная гильза для пресс-фитингов | dbf52223-bacc-45cd-ab98-49ecab31dcd1-002e2d8b | 71ec8b14-7fad-4eb4-9524-47d24d297ec0 | None |  | 0 | Рабочий набор 1 | [6 empty] | Влж_Надвижная гильза для пресс-фитингов | [21 empty] | OST_PipeFitting | None | 377 | [106 empty] | Влж_Надвижная гильза для пресс-фитингов | [46 empty] | 0 | 3RzI8Zkin5pQkOIUoh7$5Q | [145 empty] | Влж_Надвижная гильза для пресс-фитингов | Влж_Надвижная гильза для пресс-фитингов | Влж_Надвижная гильза для пресс-фитингов | [18 empty] | Влж_Надвижная гильза для пресс-фитингов | [20 empty] | 1 | [22 empty] | Надвижная гильза для пресс-фитингов 40 | [60 empty] | 2021 | 1.0 |  |  | None | [90 empty] | 0.039 | [141 empty] | 40 | [228 empty] | 0 | 0zT0iVGBf0cwpE$qANKEUm | [381 empty] | 0 |  |  | Соединительные детали трубопроводов | ИС.ТС.2 | шт. |  | 1 | [48 empty] | None | Новая конструкция | 71750 | Level : Жильё_08_VK | 71750 | [35 empty] | 0 | [6 empty] | 3bf616f9-6b98-4a21-80ff-da1120c8f6d6 | [82 empty] | ПФ_Гильза |  | 0 | 0.1 | [122 empty] | 0.1
3026316 | Влж_Надвижная гильза для пресс-фитингов | OST_PipeFitting |  | Жильё_08_VK | TRUE | [7 empty] | dbf52223-bacc-45cd-ab98-49ecab31dcd1-002e2d8c | 71ec8b14-7fad-4eb4-9524-47d24d297ec0 | None |  | 0 | Рабочий набор 1 | [6 empty] | Влж_Надвижная гильза для пресс-фитингов | [177 empty] | 0 | 3RzI8Zkin5pQkOIUoh7$5Q | [187 empty] | 1 | [22 empty] | Надвижная гильза для пресс-фитингов 40 | [64 empty] | None | [90 empty] | 0.039 | [141 empty] | 40 | [667 empty] | None | Новая конструкция | 71750 | Level : Жильё_08_VK | 71750 | [35 empty] | 0 | [6 empty] | 3bf616f9-6b98-4a21-80ff-da1120c8f6d6 | [84 empty] | 0 | 0.1
3026317 | Влж_Надвижная гильза для пресс-фитингов | OST_PipeFitting | Влж_Надвижная гильза для пресс-фитингов | Жильё_08_VK | [7 empty] | Влж_Надвижная гильза для пресс-фитингов | dbf52223-bacc-45cd-ab98-49ecab31dcd1-002e2d8d | 71ec8b14-7fad-4eb4-9524-47d24d297ec0 | None |  | 0 | Рабочий набор 1 | [6 empty] | Влж_Надвижная гильза для пресс-фитингов | [21 empty] | OST_PipeFitting | None | 377 | [106 empty] | Влж_Надвижная гильза для пресс-фитингов | [46 empty] | 0 | 3RzI8Zkin5pQkOIUoh7$5S | [145 empty] | Влж_Надвижная гильза для пресс-фитингов | Влж_Надвижная гильза для пресс-фитингов | Влж_Надвижная гильза для пресс-фитингов | [18 empty] | Влж_Надвижная гильза для пресс-фитингов | [20 empty] | 1 | [22 empty] | Надвижная гильза для пресс-фитингов 20 | [60 empty] | 2021 | 1.0 |  |  | None | [90 empty] | 0.012 | [141 empty] | 20 | [228 empty] | 0 | 0zT0iVGBf0cwpE$qANKEUm | [381 empty] | 0 |  |  | Соединительные детали трубопроводов | ИС.ТС.2 | шт. |  | 1 | [48 empty] | None | Новая конструкция | 37248 | Level : Жильё_08_VK | 37248 | [35 empty] | 0 | [6 empty] | 3bf616f9-6b98-4a21-80ff-da1120c8f6d6 | [82 empty] | ПФ_Гильза |  | 0 | 0.1 | [122 empty] | 0.1
3026318 | Влж_Надвижная гильза для пресс-фитингов | OST_PipeFitting |  | Жильё_08_VK | TRUE | [7 empty] | dbf52223-bacc-45cd-ab98-49ecab31dcd1-002e2d8e | 71ec8b14-7fad-4eb4-9524-47d24d297ec0 | None |  | 0 | Рабочий набор 1 | [6 empty] | Влж_Надвижная гильза для пресс-фитингов | [177 empty] | 0 | 3RzI8Zkin5pQkOIUoh7$5S | [187 empty] | 1 | [22 empty] | Надвижная гильза для пресс-фитингов 20 | [64 empty] | None | [90 empty] | 0.012 | [141 empty] | 20 | [667 empty] | None | Новая конструкция | 37248 | Level : Жильё_08_VK | 37248 | [35 empty] | 0 | [6 empty] | 3bf616f9-6b98-4a21-80ff-da1120c8f6d6 | [84 empty] | 0 | 0.1
3026319 | Латунь | OST_PipeFitting | Латунь | Жильё_08_VK | TRUE |  |  | 3.2963e-05 | 1.5708e-06 |  |  | Латунь | dbf52223-bacc-45cd-ab98-49ecab31dcd1-002e2d8f | 71ec8b14-7fad-4eb4-9524-47d24d297ec0 | None |  | 0 | Рабочий набор 1 | [6 empty] | ADSK_Пресс-фитинг ПЭ_Угольник | [21 empty] | OST_PipeFitting | None | 376 | [106 empty] | Латунь | [46 empty] | 0 | 3RzI8Zkin5pQkOIUoh7$5U | [122 empty] | Domestic Cold Water | [22 empty] | ADSK_Пресс-фитинг ПЭ_Угольник | Латунь | Латунь | [18 empty] | Латунь | [20 empty] | 1 | [6 empty] | Category=[-2000700]; Color=2338280; Comments=""; Cost=0.000000000000000; Description=""; Design Option=[-1]; Edited by=""; Export to IFC As=""; Export to IFC=0; Glow=0; IFC Predefined Type=""; IfcGUID=1Zv83obP51SAWtfYRg9D9L; Keynote=""; Manufacturer=""; Mark=""; Model=""; Name=ADSK_Предупреждение; Shininess=64; Smoothness=50; Transparency=0; URL=""; Workset=10 | [15 empty] | Угольник напресовочный 20x90° | [60 empty] | 2021 | 1.0 |  |  | None | [67 empty] | Category=[-2000700]; Color=6076900; Comments=""; Cost=0.000000000000000; Description=""; Design Option=[-1]; Edited by=""; Export to IFC As=""; Export to IFC=0; Glow=0; IFC Predefined Type=""; IfcGUID=0zT0iVGBf0cwpE$qANKEts; Keynote=""; Manufacturer=""; Mark=""; Model=""; Name=Латунь; Shininess=64; Smoothness=50; Transparency=0; URL=""; Workset=10 | [22 empty] | 0.019 |  | 43 |  |  |  | 28 |  | 25 | [9 empty] | 90 | [123 empty] | 20 | [228 empty] | 0 | 0zT0iVGBf0cwpE$qANKEVb | [130 empty] | 10 | [115 empty] | В1 60 | [11 empty] | 24 | [114 empty] | 28 | [7 empty] | 0 |  |  | Соединительные детали трубопроводов | ИС.ТС.2 | шт. |  | 1 | [45 empty] | Латунь |  |  | None | Новая конструкция | 2600 | Level : Жильё_08_VK | 2600 | [32 empty] | TRUE | В1 | ⌀20 мм-⌀20 мм | 0 | ВК_В1 | 20 | 20 | FALSE | ⌀20-⌀20 | FALSE | 3bf616f9-6b98-4a21-80ff-da1120c8f6d6 |  | FALSE | [42 empty] | 26 |  |  | -90 | [34 empty] | ПФ_Угольник |  | 0 | 0 | [122 empty] | 0 | 64.5 | TRUE | 90
3026320 | Латунь | OST_PipeFitting |  | Жильё_08_VK | TRUE |  |  | 3.2963e-05 | 1.5708e-06 |  |  |  | dbf52223-bacc-45cd-ab98-49ecab31dcd1-002e2d90 | 71ec8b14-7fad-4eb4-9524-47d24d297ec0 | None |  | 0 | Рабочий набор 1 | [6 empty] | ADSK_Пресс-фитинг ПЭ_Угольник | [177 empty] | 0 | 3RzI8Zkin5pQkOIUoh7$5U | [122 empty] | Domestic Cold Water | [64 empty] | 1 | [22 empty] | Угольник напресовочный 20x90° | [64 empty] | None | [90 empty] | 0.019 |  | 43 |  |  |  | 28 |  | 25 | [9 empty] | 90 | [123 empty] | 20 | [360 empty] | 10 | [115 empty] | В1 60 | [11 empty] | 24 | [114 empty] | 28 | [63 empty] | None | Новая конструкция | 2600 | Level : Жильё_08_VK | 2600 | [33 empty] | В1 | ⌀20 мм-⌀20 мм | 0 | ВК_В1 | 20 | 20 | FALSE | ⌀20-⌀20 | FALSE | 3bf616f9-6b98-4a21-80ff-da1120c8f6d6 |  | FALSE | [42 empty] | 26 |  |  | -90 | [36 empty] | 0 | 0 | [123 empty] | 64.5 | TRUE | 90
3026321 | Влж_Надвижная гильза для пресс-фитингов | OST_PipeFitting | Влж_Надвижная гильза для пресс-фитингов | Жильё_08_VK | [7 empty] | Влж_Надвижная гильза для пресс-фитингов | dbf52223-bacc-45cd-ab98-49ecab31dcd1-002e2d91 | 71ec8b14-7fad-4eb4-9524-47d24d297ec0 | None |  | 0 | Рабочий набор 1 | [6 empty] | Влж_Надвижная гильза для пресс-фитингов | [21 empty] | OST_PipeFitting | None | 377 | [106 empty] | Влж_Надвижная гильза для пресс-фитингов | [46 empty] | 0 | 3RzI8Zkin5pQkOIUoh7$50 | [145 empty] | Влж_Надвижная гильза для пресс-фитингов | Влж_Надвижная гильза для пресс-фитингов | Влж_Надвижная гильза для пресс-фитингов | [18 empty] | Влж_Надвижная гильза для пресс-фитингов | [20 empty] | 1 | [22 empty] | Надвижная гильза для пресс-фитингов 20 | [60 empty] | 2021 | 1.0 |  |  | None | [90 empty] | 0.012 | [141 empty] | 20 | [228 empty] | 0 | 0zT0iVGBf0cwpE$qANKEUm | [381 empty] | 0 |  |  | Соединительные детали трубопроводов | ИС.ТС.2 | шт. |  | 1 | [48 empty] | None | Новая конструкция | 2600 | Level : Жильё_08_VK | 2600 | [35 empty] | 0 | [6 empty] | 3bf616f9-6b98-4a21-80ff-da1120c8f6d6 | [82 empty] | ПФ_Гильза |  | 0 | 0.1 | [122 empty] | 0.1
3026322 | Влж_Надвижная гильза для пресс-фитингов | OST_PipeFitting |  | Жильё_08_VK | TRUE | [7 empty] | dbf52223-bacc-45cd-ab98-49ecab31dcd1-002e2d92 | 71ec8b14-7fad-4eb4-9524-47d24d297ec0 | None |  | 0 | Рабочий набор 1 | [6 empty] | Влж_Надвижная гильза для пресс-фитингов | [177 empty] | 0 | 3RzI8Zkin5pQkOIUoh7$50 | [187 empty] | 1 | [22 empty] | Надвижная гильза для пресс-фитингов 20 | [64 empty] | None | [90 empty] | 0.012 | [141 empty] | 20 | [667 empty] | None | Новая конструкция | 2600 | Level : Жильё_08_VK | 2600 | [35 empty] | 0 | [6 empty] | 3bf616f9-6b98-4a21-80ff-da1120c8f6d6 | [84 empty] | 0 | 0.1
3026323 | Влж_Надвижная гильза для пресс-фитингов | OST_PipeFitting | Влж_Надвижная гильза для пресс-фитингов | Жильё_08_VK | [7 empty] | Влж_Надвижная гильза для пресс-фитингов | dbf52223-bacc-45cd-ab98-49ecab31dcd1-002e2d93 | 71ec8b14-7fad-4eb4-9524-47d24d297ec0 | None |  | 0 | Рабочий набор 1 | [6 empty] | Влж_Надвижная гильза для пресс-фитингов | [21 empty] | OST_PipeFitting | None | 377 | [106 empty] | Влж_Надвижная гильза для пресс-фитингов | [46 empty] | 0 | 3RzI8Zkin5pQkOIUoh7$52 | [145 empty] | Влж_Надвижная гильза для пресс-фитингов | Влж_Надвижная гильза для пресс-фитингов | Влж_Надвижная гильза для пресс-фитингов | [18 empty] | Влж_Надвижная гильза для пресс-фитингов | [20 empty] | 1 | [22 empty] | Надвижная гильза для пресс-фитингов 20 | [60 empty] | 2021 | 1.0 |  |  | None | [90 empty] | 0.012 | [141 empty] | 20 | [228 empty] | 0 | 0zT0iVGBf0cwpE$qANKEUm | [381 empty] | 0 |  |  | Соединительные детали трубопроводов | ИС.ТС.2 | шт. |  | 1 | [48 empty] | None | Новая конструкция | 71600 | Level : Жильё_08_VK | 71600 | [35 empty] | 0 | [6 empty] | 3bf616f9-6b98-4a21-80ff-da1120c8f6d6 | [82 empty] | ПФ_Гильза |  | 0 | 0.1 | [122 empty] | 0.1
3026324 | Влж_Надвижная гильза для пресс-фитингов | OST_PipeFitting |  | Жильё_08_VK | TRUE | [7 empty] | dbf52223-bacc-45cd-ab98-49ecab31dcd1-002e2d94 | 71ec8b14-7fad-4eb4-9524-47d24d297ec0 | None |  | 0 | Рабочий набор 1 | [6 empty] | Влж_Надвижная гильза для пресс-фитингов | [177 empty] | 0 | 3RzI8Zkin5pQkOIUoh7$52 | [187 empty] | 1 | [22 empty] | Надвижная гильза для пресс-фитингов 20 | [64 empty] | None | [90 empty] | 0.012 | [141 empty] | 20 | [667 empty] | None | Новая конструкция | 71600 | Level : Жильё_08_VK | 71600 | [35 empty] | 0 | [6 empty] | 3bf616f9-6b98-4a21-80ff-da1120c8f6d6 | [84 empty] | 0 | 0.1
3026325 | ADSK_Полиэтилен сшитый | OST_PipeCurves | ADSK_Полиэтилен сшитый |  | TRUE |  |  |  | 0.0079987 | 127.3033 |  | ADSK_Полиэтилен сшитый | dbf52223-bacc-45cd-ab98-49ecab31dcd1-002e2d95 | 71ec8b14-7fad-4eb4-9524-47d24d297ec0 | None |  | 0 | Рабочий набор 1 | [6 empty] | Pipe Types | [21 empty] | OST_PipeCurves | None | 74 | [53 empty] | Полиэтилен PE-X | [52 empty] | ADSK_Полиэтилен сшитый | [46 empty] | 0 | 3RzI8Zkin5pQkOIUoh7$54 | 0.0015 | [121 empty] | Domestic Cold Water | [22 empty] | Pipe Types | ADSK_Полиэтилен сшитый | ADSK_Полиэтилен сшитый | [18 empty] | ADSK_Полиэтилен сшитый | [570 empty] | 0 | 32TXTRZJnCQxi6X$BRJljG | [17 empty] | Жильё_08_VK | [228 empty] | В1 60 | [136 empty] | Труба из сшитого полиэтилена | Трубы | ИС.ТС.1 | м | [50 empty] | None | Новая конструкция | [36 empty] | В1 | ⌀20 мм | 0 | ВК_В1 |  |  |  | ⌀20 | [6 empty] | Днар х Стенка | 2590 | 2610 | 2.8 | 2592.8 | 2592.8 | 2607.2 | 2607.2 | 2590 | 2610 | 2590 | 2610 | 2610 | 2590 | 0 | для многослойных труб с пресс-фитингами | Generic | Полиэтилен PE-X - Сшитый многослойный | 20 | 30792.8 | 0 | 20 | 0 | 14.4 | 0 | 0.00010417 | 0 | 0 | 0 | 0 | 0 | Сшитый многослойный | 2600 | 77 | 0 | 0 | 2600 | 2600 | 0 | [100 empty] | 0
3026326 | ADSK_Полиэтилен сшитый | OST_PipeCurves |  |  | TRUE |  |  |  | 0.0079987 | 127.3033 |  |  | dbf52223-bacc-45cd-ab98-49ecab31dcd1-002e2d96 | 71ec8b14-7fad-4eb4-9524-47d24d297ec0 | None |  | 0 | Рабочий набор 1 | [6 empty] | Pipe Types | [77 empty] | Полиэтилен PE-X | [99 empty] | 0 | 3RzI8Zkin5pQkOIUoh7$54 | 0.0015 | [121 empty] | Domestic Cold Water | [633 empty] | Жильё_08_VK | [228 empty] | В1 60 | [190 empty] | None | Новая конструкция | [36 empty] | В1 | ⌀20 мм | 0 | ВК_В1 |  |  |  | ⌀20 | [7 empty] | 2590 | 2610 | 2.8 | 2592.8 | 2592.8 | 2607.2 | 2607.2 | [6 empty] | 0 | для многослойных труб с пресс-фитингами | Generic | Полиэтилен PE-X - Сшитый многослойный | 20 | 30792.8 | 0 | 20 | 0 | 14.4 | 0 | 0.00010417 | 0 |  | 0 | 0 | 0 | Сшитый многослойный | 2600 |  | 0 | 0 |  |  | 0 | [100 empty] | 0
3026327 | ADSK_Полиэтилен сшитый | OST_PipeCurves | ADSK_Полиэтилен сшитый |  | TRUE |  |  |  | 0.0027018 | 43 |  | ADSK_Полиэтилен сшитый | dbf52223-bacc-45cd-ab98-49ecab31dcd1-002e2d97 | 71ec8b14-7fad-4eb4-9524-47d24d297ec0 | None |  | 0 | Рабочий набор 1 | [6 empty] | Pipe Types | [21 empty] | OST_PipeCurves | None | 74 | [53 empty] | Полиэтилен PE-X | [52 empty] | ADSK_Полиэтилен сшитый | [46 empty] | 0 | 3RzI8Zkin5pQkOIUoh7$56 | 0.0015 | [121 empty] | Domestic Cold Water | [22 empty] | Pipe Types | ADSK_Полиэтилен сшитый | ADSK_Полиэтилен сшитый | [18 empty] | ADSK_Полиэтилен сшитый | [570 empty] | 0 | 32TXTRZJnCQxi6X$BRJljG | [17 empty] | Жильё_08_VK | [228 empty] | В1 60 | [136 empty] | Труба из сшитого полиэтилена | Трубы | ИС.ТС.1 | м | [50 empty] | None | Новая конструкция | [36 empty] | В1 | ⌀20 мм | 0 | ВК_В1 |  |  |  | ⌀20 | [6 empty] | Днар х Стенка | 2590 | 2610 | 2.8 | 2592.8 | 2592.8 | 2607.2 | 2607.2 | 2590 | 2610 | 2590 | 2610 | 2610 | 2590 | 0 | для многослойных труб с пресс-фитингами | Generic | Полиэтилен PE-X - Сшитый многослойный | 20 | 30792.8 | 0 | 20 | 0 | 14.4 | 0 | 0.00010417 | 0 | 0 | 0 | 0 | 0 | Сшитый многослойный | 2600 | 78 | 0 | 0 | 2600 | 2600 | 0 | [100 empty] | 0
3026328 | ADSK_Полиэтилен сшитый | OST_PipeCurves |  |  | TRUE |  |  |  | 0.0027018 | 43 |  |  | dbf52223-bacc-45cd-ab98-49ecab31dcd1-002e2d98 | 71ec8b14-7fad-4eb4-9524-47d24d297ec0 | None |  | 0 | Рабочий набор 1 | [6 empty] | Pipe Types | [77 empty] | Полиэтилен PE-X | [99 empty] | 0 | 3RzI8Zkin5pQkOIUoh7$56 | 0.0015 | [121 empty] | Domestic Cold Water | [633 empty] | Жильё_08_VK | [228 empty] | В1 60 | [190 empty] | None | Новая конструкция | [36 empty] | В1 | ⌀20 мм | 0 | ВК_В1 |  |  |  | ⌀20 | [7 empty] | 2590 | 2610 | 2.8 | 2592.8 | 2592.8 | 2607.2 | 2607.2 | [6 empty] | 0 | для многослойных труб с пресс-фитингами | Generic | Полиэтилен PE-X - Сшитый многослойный | 20 | 30792.8 | 0 | 20 | 0 | 14.4 | 0 | 0.00010417 | 0 |  | 0 | 0 | 0 | Сшитый многослойный | 2600 |  | 0 | 0 |  |  | 0 | [100 empty] | 0
3026329 | Пластик черный | OST_PipeFitting | Пластик черный | Жильё_08_VK | TRUE |  |  | 3.6489e-05 | 1.5708e-06 |  |  | Пластик черный | dbf52223-bacc-45cd-ab98-49ecab31dcd1-002e2d99 | 71ec8b14-7fad-4eb4-9524-47d24d297ec0 | None |  | 0 | Рабочий набор 1 | [6 empty] | ADSK_Пресс-фитинг ПЭ_Тройник | [21 empty] | OST_PipeFitting | None | 445 | [106 empty] | Пластик черный | [46 empty] | 0 | 3RzI8Zkin5pQkOIUoh7$58 | [122 empty] | Domestic Cold Water | [22 empty] | ADSK_Пресс-фитинг ПЭ_Тройник | Пластик черный | Пластик черный | [18 empty] | Пластик черный | [20 empty] | 1 | [6 empty] | Category=[-2000700]; Color=2338280; Comments=""; Cost=0.000000000000000; Description=""; Design Option=[-1]; Edited by=""; Export to IFC As=""; Export to IFC=0; Glow=0; IFC Predefined Type=""; IfcGUID=1Zv83obP51SAWtfYRg9D9L; Keynote=""; Manufacturer=""; Mark=""; Model=""; Name=ADSK_Предупреждение; Shininess=64; Smoothness=50; Transparency=0; URL=""; Workset=10 | [15 empty] | Тройник напресовочный равнопроходной 20 | [60 empty] | 2021 | 1.0.1 |  |  | None | [60 empty] | Category=[-2000700]; Color=3684408; Comments=""; Cost=0.000000000000000; Description=""; Design Option=[-1]; Edited by=""; Export to IFC As=""; Export to IFC=0; Glow=0; IFC Predefined Type=""; IfcGUID=32TXTRZJnCQxi6X$BRJiYe; Keynote=""; Manufacturer=""; Mark=""; Model=""; Name=Пластик черный; Shininess=64; Smoothness=50; Transparency=0; URL=""; Workset=10 | [29 empty] | 0.025 | [5 empty] | 20 | 20 | 39 | 43 | 20 | [7 empty] | 90 | [119 empty] | 28 |  |  | 28 | [38 empty] | 10 | 10 |  | 39 | [187 empty] | 0 | 0zT0iVGBf0cwpE$qANKHx$ | [143 empty] | 10 | [102 empty] | В1 60 | [11 empty] | 21 |  | 21 | 26 | [10 empty] | 24 |  | 20 | [106 empty] | 0 |  |  | Соединительные детали трубопроводов | ИС.ТС.2 | шт. |  | 1 | [45 empty] | Пластик черный |  |  | None | Новая конструкция | 2600 | Level : Жильё_08_VK | 2600 | [32 empty] | TRUE | В1 | ⌀20 мм-⌀20 мм-⌀20 мм | 0 | ВК_В1 | 20 | 20 | FALSE | ⌀20-⌀20-⌀20 | FALSE | 3bf616f9-6b98-4a21-80ff-da1120c8f6d6 |  | FALSE | [80 empty] | ПФ_Тройник |  | 0 | 0 | [122 empty] | 0 | 78 | TRUE | [19 empty] | 28 | 18 | 17 | 18
3026330 | ADSK_Полиэтилен сшитый | OST_PipeCurves | ADSK_Полиэтилен сшитый |  | TRUE |  |  |  | 0.024077 | 383.1967 |  | ADSK_Полиэтилен сшитый | dbf52223-bacc-45cd-ab98-49ecab31dcd1-002e2d9a | 71ec8b14-7fad-4eb4-9524-47d24d297ec0 | None |  | 0 | Рабочий набор 1 | [6 empty] | Pipe Types | [21 empty] | OST_PipeCurves | None | 74 | [53 empty] | Полиэтилен PE-X | [52 empty] | ADSK_Полиэтилен сшитый | [46 empty] | 0 | 3RzI8Zkin5pQkOIUoh7$5B | 0.0015 | [121 empty] | Domestic Cold Water | [22 empty] | Pipe Types | ADSK_Полиэтилен сшитый | ADSK_Полиэтилен сшитый | [18 empty] | ADSK_Полиэтилен сшитый | [570 empty] | 0 | 32TXTRZJnCQxi6X$BRJljG | [17 empty] | Жильё_08_VK | [228 empty] | В1 60 | [136 empty] | Труба из сшитого полиэтилена | Трубы | ИС.ТС.1 | м | [50 empty] | None | Новая конструкция | [36 empty] | В1 | ⌀20 мм | 0 | ВК_В1 |  |  |  | ⌀20 | [6 empty] | Днар х Стенка | 2590 | 2610 | 2.8 | 2592.8 | 2592.8 | 2607.2 | 2607.2 | 2590 | 2610 | 2590 | 2610 | 2610 | 2590 | 0 | для многослойных труб с пресс-фитингами | Generic | Полиэтилен PE-X - Сшитый многослойный | 20 | 30792.8 | 0 | 20 | 0 | 14.4 | 0 | 0.00010417 | 0 | 0 | 0 | 0 | 0 | Сшитый многослойный | 2600 | 76 | 0 | 0 | 2600 | 2600 | 0 | [100 empty] | 0
3026331 | ADSK_Полиэтилен сшитый | OST_PipeCurves |  |  | TRUE |  |  |  | 0.024077 | 383.1967 |  |  | dbf52223-bacc-45cd-ab98-49ecab31dcd1-002e2d9b | 71ec8b14-7fad-4eb4-9524-47d24d297ec0 | None |  | 0 | Рабочий набор 1 | [6 empty] | Pipe Types | [77 empty] | Полиэтилен PE-X | [99 empty] | 0 | 3RzI8Zkin5pQkOIUoh7$5B | 0.0015 | [121 empty] | Domestic Cold Water | [633 empty] | Жильё_08_VK | [228 empty] | В1 60 | [190 empty] | None | Новая конструкция | [36 empty] | В1 | ⌀20 мм | 0 | ВК_В1 |  |  |  | ⌀20 | [7 empty] | 2590 | 2610 | 2.8 | 2592.8 | 2592.8 | 2607.2 | 2607.2 | [6 empty] | 0 | для многослойных труб с пресс-фитингами | Generic | Полиэтилен PE-X - Сшитый многослойный | 20 | 30792.8 | 0 | 20 | 0 | 14.4 | 0 | 0.00010417 | 0 |  | 0 | 0 | 0 | Сшитый многослойный | 2600 |  | 0 | 0 |  |  | 0 | [100 empty] | 0
3026332 | Пластик черный | OST_PipeFitting |  | Жильё_08_VK | TRUE |  |  | 3.6489e-05 | 1.5708e-06 |  |  |  | dbf52223-bacc-45cd-ab98-49ecab31dcd1-002e2d9c | 71ec8b14-7fad-4eb4-9524-47d24d297ec0 | None |  | 0 | Рабочий набор 1 | [6 empty] | ADSK_Пресс-фитинг ПЭ_Тройник | [177 empty] | 0 | 3RzI8Zkin5pQkOIUoh7$58 | [122 empty] | Domestic Cold Water | [64 empty] | 1 | [22 empty] | Тройник напресовочный равнопроходной 20 | [64 empty] | None | [90 empty] | 0.025 | [5 empty] | 20 | 20 | 39 | 43 | 20 | [7 empty] | 90 | [119 empty] | 28 |  |  | 28 | [38 empty] | 10 | 10 |  | 39 | [332 empty] | 10 | [102 empty] | В1 60 | [11 empty] | 21 |  | 21 | 26 | [10 empty] | 24 |  | 20 | [162 empty] | None | Новая конструкция | 2600 | Level : Жильё_08_VK | 2600 | [33 empty] | В1 | ⌀20 мм-⌀20 мм-⌀20 мм | 0 | ВК_В1 | 20 | 20 | FALSE | ⌀20-⌀20-⌀20 | FALSE | 3bf616f9-6b98-4a21-80ff-da1120c8f6d6 |  | FALSE | [82 empty] | 0 | 0 | [123 empty] | 78 | TRUE | [19 empty] | 28 | 18 | 17 | 18
3026333 | Влж_Надвижная гильза для пресс-фитингов | OST_PipeFitting | Влж_Надвижная гильза для пресс-фитингов | Жильё_08_VK | [7 empty] | Влж_Надвижная гильза для пресс-фитингов | dbf52223-bacc-45cd-ab98-49ecab31dcd1-002e2d9d | 71ec8b14-7fad-4eb4-9524-47d24d297ec0 | None |  | 0 | Рабочий набор 1 | [6 empty] | Влж_Надвижная гильза для пресс-фитингов | [21 empty] | OST_PipeFitting | None | 377 | [106 empty] | Влж_Надвижная гильза для пресс-фитингов | [46 empty] | 0 | 3RzI8Zkin5pQkOIUoh7$5C | [145 empty] | Влж_Надвижная гильза для пресс-фитингов | Влж_Надвижная гильза для пресс-фитингов | Влж_Надвижная гильза для пресс-фитингов | [18 empty] | Влж_Надвижная гильза для пресс-фитингов | [20 empty] | 1 | [22 empty] | Надвижная гильза для пресс-фитингов 20 | [60 empty] | 2021 | 1.0 |  |  | None | [90 empty] | 0.012 | [141 empty] | 20 | [228 empty] | 0 | 0zT0iVGBf0cwpE$qANKEUm | [381 empty] | 0 |  |  | Соединительные детали трубопроводов | ИС.ТС.2 | шт. |  | 1 | [48 empty] | None | Новая конструкция | 2600 | Level : Жильё_08_VK | 2600 | [35 empty] | 0 | [6 empty] | 3bf616f9-6b98-4a21-80ff-da1120c8f6d6 | [82 empty] | ПФ_Гильза |  | 0 | 0.1 | [122 empty] | 0.1
3026334 | Влж_Надвижная гильза для пресс-фитингов | OST_PipeFitting |  | Жильё_08_VK | TRUE | [7 empty] | dbf52223-bacc-45cd-ab98-49ecab31dcd1-002e2d9e | 71ec8b14-7fad-4eb4-9524-47d24d297ec0 | None |  | 0 | Рабочий набор 1 | [6 empty] | Влж_Надвижная гильза для пресс-фитингов | [177 empty] | 0 | 3RzI8Zkin5pQkOIUoh7$5C | [187 empty] | 1 | [22 empty] | Надвижная гильза для пресс-фитингов 20 | [64 empty] | None | [90 empty] | 0.012 | [141 empty] | 20 | [667 empty] | None | Новая конструкция | 2600 | Level : Жильё_08_VK | 2600 | [35 empty] | 0 | [6 empty] | 3bf616f9-6b98-4a21-80ff-da1120c8f6d6 | [84 empty] | 0 | 0.1
3026335 | Влж_Надвижная гильза для пресс-фитингов | OST_PipeFitting | Влж_Надвижная гильза для пресс-фитингов | Жильё_08_VK | [7 empty] | Влж_Надвижная гильза для пресс-фитингов | dbf52223-bacc-45cd-ab98-49ecab31dcd1-002e2d9f | 71ec8b14-7fad-4eb4-9524-47d24d297ec0 | None |  | 0 | Рабочий набор 1 | [6 empty] | Влж_Надвижная гильза для пресс-фитингов | [21 empty] | OST_PipeFitting | None | 377 | [106 empty] | Влж_Надвижная гильза для пресс-фитингов | [46 empty] | 0 | 3RzI8Zkin5pQkOIUoh7$5E | [145 empty] | Влж_Надвижная гильза для пресс-фитингов | Влж_Надвижная гильза для пресс-фитингов | Влж_Надвижная гильза для пресс-фитингов | [18 empty] | Влж_Надвижная гильза для пресс-фитингов | [20 empty] | 1 | [22 empty] | Надвижная гильза для пресс-фитингов 20 | [60 empty] | 2021 | 1.0 |  |  | None | [90 empty] | 0.012 | [141 empty] | 20 | [228 empty] | 0 | 0zT0iVGBf0cwpE$qANKEUm | [381 empty] | 0 |  |  | Соединительные детали трубопроводов | ИС.ТС.2 | шт. |  | 1 | [48 empty] | None | Новая конструкция | 2600 | Level : Жильё_08_VK | 2600 | [35 empty] | 0 | [6 empty] | 3bf616f9-6b98-4a21-80ff-da1120c8f6d6 | [82 empty] | ПФ_Гильза |  | 0 | 0.1 | [122 empty] | 0.1
3026336 | Влж_Надвижная гильза для пресс-фитингов | OST_PipeFitting |  | Жильё_08_VK | TRUE | [7 empty] | dbf52223-bacc-45cd-ab98-49ecab31dcd1-002e2da0 | 71ec8b14-7fad-4eb4-9524-47d24d297ec0 | None |  | 0 | Рабочий набор 1 | [6 empty] | Влж_Надвижная гильза для пресс-фитингов | [177 empty] | 0 | 3RzI8Zkin5pQkOIUoh7$5E | [187 empty] | 1 | [22 empty] | Надвижная гильза для пресс-фитингов 20 | [64 empty] | None | [90 empty] | 0.012 | [141 empty] | 20 | [667 empty] | None | Новая конструкция | 2600 | Level : Жильё_08_VK | 2600 | [35 empty] | 0 | [6 empty] | 3bf616f9-6b98-4a21-80ff-da1120c8f6d6 | [84 empty] | 0 | 0.1
3026337 | Влж_Надвижная гильза для пресс-фитингов | OST_PipeFitting | Влж_Надвижная гильза для пресс-фитингов | Жильё_08_VK | [7 empty] | Влж_Надвижная гильза для пресс-фитингов | dbf52223-bacc-45cd-ab98-49ecab31dcd1-002e2da1 | 71ec8b14-7fad-4eb4-9524-47d24d297ec0 | None |  | 0 | Рабочий набор 1 | [6 empty] | Влж_Надвижная гильза для пресс-фитингов | [21 empty] | OST_PipeFitting | None | 377 | [106 empty] | Влж_Надвижная гильза для пресс-фитингов | [46 empty] | 0 | 3RzI8Zkin5pQkOIUoh7$5m | [145 empty] | Влж_Надвижная гильза для пресс-фитингов | Влж_Надвижная гильза для пресс-фитингов | Влж_Надвижная гильза для пресс-фитингов | [18 empty] | Влж_Надвижная гильза для пресс-фитингов | [20 empty] | 1 | [22 empty] | Надвижная гильза для пресс-фитингов 20 | [60 empty] | 2021 | 1.0 |  |  | None | [90 empty] | 0.012 | [141 empty] | 20 | [228 empty] | 0 | 0zT0iVGBf0cwpE$qANKEUm | [381 empty] | 0 |  |  | Соединительные детали трубопроводов | ИС.ТС.2 | шт. |  | 1 | [48 empty] | None | Новая конструкция | 2600 | Level : Жильё_08_VK | 2600 | [35 empty] | 0 | [6 empty] | 3bf616f9-6b98-4a21-80ff-da1120c8f6d6 | [82 empty] | ПФ_Гильза |  | 0 | 0.1 | [122 empty] | 0.1
3026338 | Влж_Надвижная гильза для пресс-фитингов | OST_PipeFitting |  | Жильё_08_VK | TRUE | [7 empty] | dbf52223-bacc-45cd-ab98-49ecab31dcd1-002e2da2 | 71ec8b14-7fad-4eb4-9524-47d24d297ec0 | None |  | 0 | Рабочий набор 1 | [6 empty] | Влж_Надвижная гильза для пресс-фитингов | [177 empty] | 0 | 3RzI8Zkin5pQkOIUoh7$5m | [187 empty] | 1 | [22 empty] | Надвижная гильза для пресс-фитингов 20 | [64 empty] | None | [90 empty] | 0.012 | [141 empty] | 20 | [667 empty] | None | Новая конструкция | 2600 | Level : Жильё_08_VK | 2600 | [35 empty] | 0 | [6 empty] | 3bf616f9-6b98-4a21-80ff-da1120c8f6d6 | [84 empty] | 0 | 0.1
3026339 | 11Б27П1 | OST_PipeAccessory | 11Б27П1 | Жильё_08_VK | TRUE |  |  | 3.9112e-05 | 0.0093766 |  |  | 11Б27П1 | dbf52223-bacc-45cd-ab98-49ecab31dcd1-002e2da3 | 71ec8b14-7fad-4eb4-9524-47d24d297ec0 | None |  | 0 | Рабочий набор 1 | [6 empty] | MIP_КранШаровой_ВР-ВР_Бабочка | [21 empty] | OST_PipeAccessory | None | 7853 | [106 empty] | 11Б27П1 | [46 empty] | 0 | 3RzI8Zkin5pQkOIUoh7$5o | [119 empty] | шт. |  | 11Б27П1 | Domestic Cold Water | [22 empty] | MIP_КранШаровой_ВР-ВР_Бабочка | 11Б27П1 | 11Б27П1 | [18 empty] | 11Б27П1 | [20 empty] | 1 | 0,17 | [21 empty] | Кран шаровой полнопроходной резьбовой латунный, рукоятка "бабочка", ВР-ВР, PN16, DN20 | [64 empty] | None | [91 empty] | Кран шаровой | [16 empty] | 0 | [24 empty] | 20 | [327 empty] | 0 | 1BNcWGxJL0iPiyv2zgTSoY | [246 empty] | В1 60 | [134 empty] | 0 |  |  | Арматура трубопроводов | ИС.ТС.3 | [48 empty] | MIP_Латунь |  |  | None | Новая конструкция | 2600 | Level : Жильё_08_VK | 2600 | 2505 | [9 empty] | Оборудование_Запорно-регулирующая арматура | [22 empty] | В1 | ⌀20 мм-⌀20 мм | 0 | ВК_В1 | 20 | 20 | FALSE | ⌀20-⌀20 |  | 3bf616f9-6b98-4a21-80ff-da1120c8f6d6 | [123 empty] | 03.30_00.00 | Category=[-2000700]; Color=3840714; Comments=""; Cost=0.000000000000000; Description=""; Design Option=[-1]; Edited by=""; Export to IFC As=""; Export to IFC=0; Glow=0; IFC Predefined Type=""; IfcGUID=1BNcWGxJL0iPiyv2zgTRIU; Keynote=""; Manufacturer=""; Mark=""; Model=""; Name=MIP_Латунь; Shininess=64; Smoothness=50; Transparency=0; URL=""; Workset=10 |  |  | Category=[-2000700]; Color=255; Comments=""; Cost=0.000000000000000; Description=""; Design Option=[-1]; Edited by=""; Export to IFC As=""; Export to IFC=0; Glow=0; IFC Predefined Type=""; IfcGUID=1BNcWGxJL0iPiyv2zgTRIJ; Keynote=""; Manufacturer=""; Mark=""; Model=""; Name=MIP_Условный_Красный; Shininess=64; Smoothness=50; Transparency=0; URL=""; Workset=10 | [5 empty] | 55 |  |  |  |  | 27 | 12 | 31 | 20 | [92 empty] | Латунь | MIP_КранШаровой_ВР-ВР_Бабочка_11Б27П1 | 610 | IfcValve | TRUE | Нет | Нет
3026340 | ADSK_Полиэтилен сшитый | OST_PipeCurves | ADSK_Полиэтилен сшитый |  | TRUE |  |  |  | 0.040998 | 652.5 |  | ADSK_Полиэтилен сшитый | dbf52223-bacc-45cd-ab98-49ecab31dcd1-002e2da4 | 71ec8b14-7fad-4eb4-9524-47d24d297ec0 | None |  | 0 | Рабочий набор 1 | [6 empty] | Pipe Types | [21 empty] | OST_PipeCurves | None | 74 | [53 empty] | Полиэтилен PE-X | [52 empty] | ADSK_Полиэтилен сшитый | [46 empty] | 0 | 3RzI8Zkin5pQkOIUoh7$5r | 0.0015 | [121 empty] | Domestic Hot Water | [22 empty] | Pipe Types | ADSK_Полиэтилен сшитый | ADSK_Полиэтилен сшитый | [18 empty] | ADSK_Полиэтилен сшитый | [570 empty] | 0 | 32TXTRZJnCQxi6X$BRJljG | [17 empty] | Жильё_08_VK | [228 empty] | Т3 40 | [136 empty] | Труба из сшитого полиэтилена | Трубы | ИС.ТС.1 | м | [50 empty] | None | Новая конструкция | [36 empty] | Т3 | ⌀20 мм | 0 | ВК_Т3 |  |  |  | ⌀20 | [6 empty] | Днар х Стенка | 2590 | 2610 | 2.8 | 2592.8 | 2592.8 | 2607.2 | 2607.2 | 2590 | 2610 | 2590 | 2610 | 2610 | 2590 | 0 | для многослойных труб с пресс-фитингами | Generic | Полиэтилен PE-X - Сшитый многослойный | 20 | 30792.8 | 0 | 20 | 0 | 14.4 | 0 | 0.00010417 | 0 | 0 | 0 | 0 | 0 | Сшитый многослойный | 2600 | 58 | 0 | 0 | 2600 | 2600 | 8.2978e-14 | [100 empty] | 0
3026341 | ADSK_Полиэтилен сшитый | OST_PipeCurves |  |  | TRUE |  |  |  | 0.040998 | 652.5 |  |  | dbf52223-bacc-45cd-ab98-49ecab31dcd1-002e2da5 | 71ec8b14-7fad-4eb4-9524-47d24d297ec0 | None |  | 0 | Рабочий набор 1 | [6 empty] | Pipe Types | [77 empty] | Полиэтилен PE-X | [99 empty] | 0 | 3RzI8Zkin5pQkOIUoh7$5r | 0.0015 | [121 empty] | Domestic Hot Water | [633 empty] | Жильё_08_VK | [228 empty] | Т3 40 | [190 empty] | None | Новая конструкция | [36 empty] | Т3 | ⌀20 мм | 0 | ВК_Т3 |  |  |  | ⌀20 | [7 empty] | 2590 | 2610 | 2.8 | 2592.8 | 2592.8 | 2607.2 | 2607.2 | [6 empty] | 0 | для многослойных труб с пресс-фитингами | Generic | Полиэтилен PE-X - Сшитый многослойный | 20 | 30792.8 | 0 | 20 | 0 | 14.4 | 0 | 0.00010417 | 0 |  | 0 | 0 | 0 | Сшитый многослойный | 2600 |  | 0 | 0 |  |  | 8.2978e-14 | [100 empty] | 0
3026342 | 11Б27П1 | OST_PipeAccessory | 11Б27П1 | Жильё_08_VK | TRUE |  |  | 3.9112e-05 | 0.0093766 |  |  | 11Б27П1 | dbf52223-bacc-45cd-ab98-49ecab31dcd1-002e2da6 | 71ec8b14-7fad-4eb4-9524-47d24d297ec0 | None |  | 0 | Рабочий набор 1 | [6 empty] | MIP_КранШаровой_ВР-ВР_Бабочка | [21 empty] | OST_PipeAccessory | None | 7853 | [106 empty] | 11Б27П1 | [46 empty] | 0 | 3RzI8Zkin5pQkOIUoh7$5t | [119 empty] | шт. |  | 11Б27П1 | Domestic Hot Water | [22 empty] | MIP_КранШаровой_ВР-ВР_Бабочка | 11Б27П1 | 11Б27П1 | [18 empty] | 11Б27П1 | [20 empty] | 1 | 0,17 | [21 empty] | Кран шаровой полнопроходной резьбовой латунный, рукоятка "бабочка", ВР-ВР, PN16, DN20 | [64 empty] | None | [91 empty] | Кран шаровой | [16 empty] | 0 | [24 empty] | 20 | [327 empty] | 0 | 1BNcWGxJL0iPiyv2zgTSoY | [246 empty] | Т3 40 | [134 empty] | 0 |  |  | Арматура трубопроводов | ИС.ТС.3 | [48 empty] | MIP_Латунь |  |  | None | Новая конструкция | 2600 | Level : Жильё_08_VK | 2600 | 2506 | [9 empty] | Оборудование_Запорно-регулирующая арматура | [22 empty] | Т3 | ⌀20 мм-⌀20 мм | 0 | ВК_Т3 | 20 | 20 | FALSE | ⌀20-⌀20 |  | 3bf616f9-6b98-4a21-80ff-da1120c8f6d6 | [123 empty] | 03.30_00.00 | Category=[-2000700]; Color=3840714; Comments=""; Cost=0.000000000000000; Description=""; Design Option=[-1]; Edited by=""; Export to IFC As=""; Export to IFC=0; Glow=0; IFC Predefined Type=""; IfcGUID=1BNcWGxJL0iPiyv2zgTRIU; Keynote=""; Manufacturer=""; Mark=""; Model=""; Name=MIP_Латунь; Shininess=64; Smoothness=50; Transparency=0; URL=""; Workset=10 |  |  | Category=[-2000700]; Color=255; Comments=""; Cost=0.000000000000000; Description=""; Design Option=[-1]; Edited by=""; Export to IFC As=""; Export to IFC=0; Glow=0; IFC Predefined Type=""; IfcGUID=1BNcWGxJL0iPiyv2zgTRIJ; Keynote=""; Manufacturer=""; Mark=""; Model=""; Name=MIP_Условный_Красный; Shininess=64; Smoothness=50; Transparency=0; URL=""; Workset=10 | [5 empty] | 55 |  |  |  |  | 27 | 12 | 31 | 20 | [92 empty] | Латунь | MIP_КранШаровой_ВР-ВР_Бабочка_11Б27П1 | 610 | IfcValve | TRUE | Нет | Нет
3026343 | 11Б27П1 | OST_PipeAccessory | 11Б27П1 | Жильё_08_VK | TRUE |  |  | 3.9112e-05 | 0.0093766 |  |  | 11Б27П1 | dbf52223-bacc-45cd-ab98-49ecab31dcd1-002e2da7 | 71ec8b14-7fad-4eb4-9524-47d24d297ec0 | None |  | 0 | Рабочий набор 1 | [6 empty] | MIP_КранШаровой_ВР-ВР_Бабочка | [21 empty] | OST_PipeAccessory | None | 7853 | [106 empty] | 11Б27П1 | [46 empty] | 0 | 3RzI8Zkin5pQkOIUoh7$5s | [119 empty] | шт. |  | 11Б27П1 | Domestic Cold Water | [22 empty] | MIP_КранШаровой_ВР-ВР_Бабочка | 11Б27П1 | 11Б27П1 | [18 empty] | 11Б27П1 | [20 empty] | 1 | 0,17 | [21 empty] | Кран шаровой полнопроходной резьбовой латунный, рукоятка "бабочка", ВР-ВР, PN16, DN20 | [64 empty] | None | [91 empty] | Кран шаровой | [16 empty] | 0 | [24 empty] | 20 | [327 empty] | 0 | 1BNcWGxJL0iPiyv2zgTSoY | [246 empty] | В1 60 | [134 empty] | 0 |  |  | Арматура трубопроводов | ИС.ТС.3 | [48 empty] | MIP_Латунь |  |  | None | Новая конструкция | 2600 | Level : Жильё_08_VK | 2600 | 2507 | [9 empty] | Оборудование_Запорно-регулирующая арматура | [22 empty] | В1 | ⌀20 мм-⌀20 мм | 0 | ВК_В1 | 20 | 20 | FALSE | ⌀20-⌀20 |  | 3bf616f9-6b98-4a21-80ff-da1120c8f6d6 | [123 empty] | 03.30_00.00 | Category=[-2000700]; Color=3840714; Comments=""; Cost=0.000000000000000; Description=""; Design Option=[-1]; Edited by=""; Export to IFC As=""; Export to IFC=0; Glow=0; IFC Predefined Type=""; IfcGUID=1BNcWGxJL0iPiyv2zgTRIU; Keynote=""; Manufacturer=""; Mark=""; Model=""; Name=MIP_Латунь; Shininess=64; Smoothness=50; Transparency=0; URL=""; Workset=10 |  |  | Category=[-2000700]; Color=255; Comments=""; Cost=0.000000000000000; Description=""; Design Option=[-1]; Edited by=""; Export to IFC As=""; Export to IFC=0; Glow=0; IFC Predefined Type=""; IfcGUID=1BNcWGxJL0iPiyv2zgTRIJ; Keynote=""; Manufacturer=""; Mark=""; Model=""; Name=MIP_Условный_Красный; Shininess=64; Smoothness=50; Transparency=0; URL=""; Workset=10 | [5 empty] | 55 |  |  |  |  | 27 | 12 | 31 | 20 | [92 empty] | Латунь | MIP_КранШаровой_ВР-ВР_Бабочка_11Б27П1 | 610 | IfcValve | TRUE | Нет | Нет
3026344 | ADSK_Полиэтилен сшитый | OST_PipeCurves | ADSK_Полиэтилен сшитый |  | TRUE |  |  |  | 0.0053407 | 85 |  | ADSK_Полиэтилен сшитый | dbf52223-bacc-45cd-ab98-49ecab31dcd1-002e2da8 | 71ec8b14-7fad-4eb4-9524-47d24d297ec0 | None |  | 0 | Рабочий набор 1 | [6 empty] | Pipe Types | [21 empty] | OST_PipeCurves | None | 74 | [53 empty] | Полиэтилен PE-X | [52 empty] | ADSK_Полиэтилен сшитый | [46 empty] | 0 | 3RzI8Zkin5pQkOIUoh7$5v | 0.0015 | [121 empty] | Domestic Hot Water | [22 empty] | Pipe Types | ADSK_Полиэтилен сшитый | ADSK_Полиэтилен сшитый | [18 empty] | ADSK_Полиэтилен сшитый | [570 empty] | 0 | 32TXTRZJnCQxi6X$BRJljG | [17 empty] | Жильё_08_VK | [228 empty] | Т3 40 | [136 empty] | Труба из сшитого полиэтилена | Трубы | ИС.ТС.1 | м | [50 empty] | None | Новая конструкция | [36 empty] | Т3 | ⌀20 мм | 0 | ВК_Т3 |  |  |  | ⌀20 | [6 empty] | Днар х Стенка | 2626 | 2711 | 2.8 | 2626 | 2711 | 2626 | 2711 | 2626 | 2626 | 2711 | 2711 | 2626 | 2711 | 0 | для многослойных труб с пресс-фитингами | Generic | Полиэтилен PE-X - Сшитый многослойный | 20 | 30826 | 0 | 20 | 0 | 14.4 | 0 | 0.00010417 | 0 | 0 | 0 | 0 | 0 | Сшитый многослойный | 2711 | 58 | 0 | 0 | 2626 | 2711 | [101 empty] | 0
3026345 | ADSK_Полиэтилен сшитый | OST_PipeCurves |  |  | TRUE |  |  |  | 0.0053407 | 85 |  |  | dbf52223-bacc-45cd-ab98-49ecab31dcd1-002e2da9 | 71ec8b14-7fad-4eb4-9524-47d24d297ec0 | None |  | 0 | Рабочий набор 1 | [6 empty] | Pipe Types | [77 empty] | Полиэтилен PE-X | [99 empty] | 0 | 3RzI8Zkin5pQkOIUoh7$5v | 0.0015 | [121 empty] | Domestic Hot Water | [633 empty] | Жильё_08_VK | [228 empty] | Т3 40 | [190 empty] | None | Новая конструкция | [36 empty] | Т3 | ⌀20 мм | 0 | ВК_Т3 |  |  |  | ⌀20 | [7 empty] | 2626 | 2711 | 2.8 | 2626 | 2711 | 2626 | 2711 | [6 empty] | 0 | для многослойных труб с пресс-фитингами | Generic | Полиэтилен PE-X - Сшитый многослойный | 20 | 30826 | 0 | 20 | 0 | 14.4 | 0 | 0.00010417 | 0 |  | 0 | 0 | 0 | Сшитый многослойный | 2711 |  | 0 | 0 | [103 empty] | 0
3026346 | Пластик черный | OST_PipeFitting | Пластик черный | Жильё_08_VK | TRUE |  |  | 0.00012922 | 1.5708e-06 |  |  | Пластик черный | dbf52223-bacc-45cd-ab98-49ecab31dcd1-002e2daa | 71ec8b14-7fad-4eb4-9524-47d24d297ec0 | None |  | 0 | Рабочий набор 1 | [6 empty] | ADSK_Пресс-фитинг ПЭ_Тройник | [21 empty] | OST_PipeFitting | None | 445 | [106 empty] | Пластик черный | [46 empty] | 0 | 3RzI8Zkin5pQkOIUoh7$5x | [122 empty] | Domestic Hot Water | [22 empty] | ADSK_Пресс-фитинг ПЭ_Тройник | Пластик черный | Пластик черный | [18 empty] | Пластик черный | [20 empty] | 1 | [6 empty] | Category=[-2000700]; Color=2338280; Comments=""; Cost=0.000000000000000; Description=""; Design Option=[-1]; Edited by=""; Export to IFC As=""; Export to IFC=0; Glow=0; IFC Predefined Type=""; IfcGUID=1Zv83obP51SAWtfYRg9D9L; Keynote=""; Manufacturer=""; Mark=""; Model=""; Name=ADSK_Предупреждение; Shininess=64; Smoothness=50; Transparency=0; URL=""; Workset=10 | [15 empty] | Тройник напресовочный переходной 40x20x40 | [60 empty] | 2021 | 1.0.1 |  |  | None | [60 empty] | Category=[-2000700]; Color=3684408; Comments=""; Cost=0.000000000000000; Description=""; Design Option=[-1]; Edited by=""; Export to IFC As=""; Export to IFC=0; Glow=0; IFC Predefined Type=""; IfcGUID=32TXTRZJnCQxi6X$BRJiYe; Keynote=""; Manufacturer=""; Mark=""; Model=""; Name=Пластик черный; Shininess=64; Smoothness=50; Transparency=0; URL=""; Workset=10 | [29 empty] | 0.096 | [5 empty] | 40 | 20 | 59 | 57 | 40 | [7 empty] | 90 | [119 empty] | 28 |  |  | 50 | [38 empty] | 20 | 10 |  | 59 | [187 empty] | 0 | 0zT0iVGBf0cwpE$qANKHx$ | [143 empty] | 20 | [102 empty] | Т3 40 | [11 empty] | 28 |  | 28 | 39 | [10 empty] | 37 |  | 40 | [106 empty] | 0 |  |  | Соединительные детали трубопроводов | ИС.ТС.2 | шт. |  | 1 | [45 empty] | Пластик черный |  |  | None | Новая конструкция | 2750 | Level : Жильё_08_VK | 2750 | [32 empty] | TRUE | Т3 | ⌀40 мм-⌀40 мм-⌀20 мм | 0 | ВК_Т3 | 40 | 20 | FALSE | ⌀40-⌀40-⌀20 | FALSE | 3bf616f9-6b98-4a21-80ff-da1120c8f6d6 |  | FALSE | [80 empty] | ПФ_Тройник |  | 0 | 0 | [122 empty] | 0 | 118 | TRUE | [19 empty] | 50 | 31 | 18 | 31
3026347 | ADSK_Полиэтилен сшитый | OST_PipeCurves | ADSK_Полиэтилен сшитый |  | TRUE |  |  |  | 0.76517 | 6089 |  | ADSK_Полиэтилен сшитый | dbf52223-bacc-45cd-ab98-49ecab31dcd1-002e2dab | 71ec8b14-7fad-4eb4-9524-47d24d297ec0 | None |  | 0 | Рабочий набор 1 | [6 empty] | Pipe Types | [21 empty] | OST_PipeCurves | None | 74 | [53 empty] | Полиэтилен PE-X | [52 empty] | ADSK_Полиэтилен сшитый | [46 empty] | 0 | 3RzI8Zkin5pQkOIUoh7$5w | 0.0015 | [121 empty] | Domestic Hot Water | [22 empty] | Pipe Types | ADSK_Полиэтилен сшитый | ADSK_Полиэтилен сшитый | [18 empty] | ADSK_Полиэтилен сшитый | [570 empty] | 0 | 32TXTRZJnCQxi6X$BRJljG | [17 empty] | Жильё_08_VK | [228 empty] | Т3 40 | [136 empty] | Труба из сшитого полиэтилена | Трубы | ИС.ТС.1 | м | [50 empty] | None | Новая конструкция | [36 empty] | Т3 | ⌀40 мм | 0 | ВК_Т3 |  |  |  | ⌀40 | [6 empty] | Днар х Стенка | 2730 | 2770 | 5.5 | 2735.5 | 2735.5 | 2764.5 | 2764.5 | 2730 | 2770 | 2730 | 2770 | 2770 | 2730 | 0 | для многослойных труб с пресс-фитингами | Generic | Полиэтилен PE-X - Сшитый многослойный | 40 | 30935.5 | 0 | 40 | 0 | 29 | 0 | 5.1724e-05 | 0 | 0 | 0 | 0 | 0 | Сшитый многослойный | 2750 | 55 | 0 | 0 | 2750 | 2750 | 0 | [100 empty] | 0
3026348 | ADSK_Полиэтилен сшитый | OST_PipeCurves |  |  | TRUE |  |  |  | 0.76517 | 6089 |  |  | dbf52223-bacc-45cd-ab98-49ecab31dcd1-002e2dac | 71ec8b14-7fad-4eb4-9524-47d24d297ec0 | None |  | 0 | Рабочий набор 1 | [6 empty] | Pipe Types | [77 empty] | Полиэтилен PE-X | [99 empty] | 0 | 3RzI8Zkin5pQkOIUoh7$5w | 0.0015 | [121 empty] | Domestic Hot Water | [633 empty] | Жильё_08_VK | [228 empty] | Т3 40 | [190 empty] | None | Новая конструкция | [36 empty] | Т3 | ⌀40 мм | 0 | ВК_Т3 |  |  |  | ⌀40 | [7 empty] | 2730 | 2770 | 5.5 | 2735.5 | 2735.5 | 2764.5 | 2764.5 | [6 empty] | 0 | для многослойных труб с пресс-фитингами | Generic | Полиэтилен PE-X - Сшитый многослойный | 40 | 30935.5 | 0 | 40 | 0 | 29 | 0 | 5.1724e-05 | 0 |  | 0 | 0 | 0 | Сшитый многослойный | 2750 |  | 0 | 0 |  |  | 0 | [100 empty] | 0
3026349 | Пластик черный | OST_PipeFitting |  | Жильё_08_VK | TRUE |  |  | 0.00012922 | 1.5708e-06 |  |  |  | dbf52223-bacc-45cd-ab98-49ecab31dcd1-002e2dad | 71ec8b14-7fad-4eb4-9524-47d24d297ec0 | None |  | 0 | Рабочий набор 1 | [6 empty] | ADSK_Пресс-фитинг ПЭ_Тройник | [177 empty] | 0 | 3RzI8Zkin5pQkOIUoh7$5x | [122 empty] | Domestic Hot Water | [64 empty] | 1 | [22 empty] | Тройник напресовочный переходной 40x20x40 | [64 empty] | None | [90 empty] | 0.096 | [5 empty] | 40 | 20 | 59 | 57 | 40 | [7 empty] | 90 | [119 empty] | 28 |  |  | 50 | [38 empty] | 20 | 10 |  | 59 | [332 empty] | 20 | [102 empty] | Т3 40 | [11 empty] | 28 |  | 28 | 39 | [10 empty] | 37 |  | 40 | [162 empty] | None | Новая конструкция | 2750 | Level : Жильё_08_VK | 2750 | [33 empty] | Т3 | ⌀40 мм-⌀40 мм-⌀20 мм | 0 | ВК_Т3 | 40 | 20 | FALSE | ⌀40-⌀40-⌀20 | FALSE | 3bf616f9-6b98-4a21-80ff-da1120c8f6d6 |  | FALSE | [82 empty] | 0 | 0 | [123 empty] | 118 | TRUE | [19 empty] | 50 | 31 | 18 | 31
3026350 | Влж_Надвижная гильза для пресс-фитингов | OST_PipeFitting | Влж_Надвижная гильза для пресс-фитингов | Жильё_08_VK | [7 empty] | Влж_Надвижная гильза для пресс-фитингов | dbf52223-bacc-45cd-ab98-49ecab31dcd1-002e2dae | 71ec8b14-7fad-4eb4-9524-47d24d297ec0 | None |  | 0 | Рабочий набор 1 | [6 empty] | Влж_Надвижная гильза для пресс-фитингов | [21 empty] | OST_PipeFitting | None | 377 | [106 empty] | Влж_Надвижная гильза для пресс-фитингов | [46 empty] | 0 | 3RzI8Zkin5pQkOIUoh7$5$ | [145 empty] | Влж_Надвижная гильза для пресс-фитингов | Влж_Надвижная гильза для пресс-фитингов | Влж_Надвижная гильза для пресс-фитингов | [18 empty] | Влж_Надвижная гильза для пресс-фитингов | [20 empty] | 1 | [22 empty] | Надвижная гильза для пресс-фитингов 40 | [60 empty] | 2021 | 1.0 |  |  | None | [90 empty] | 0.039 | [141 empty] | 40 | [228 empty] | 0 | 0zT0iVGBf0cwpE$qANKEUm | [381 empty] | 0 |  |  | Соединительные детали трубопроводов | ИС.ТС.2 | шт. |  | 1 | [48 empty] | None | Новая конструкция | 2750 | Level : Жильё_08_VK | 2750 | [35 empty] | 0 | [6 empty] | 3bf616f9-6b98-4a21-80ff-da1120c8f6d6 | [82 empty] | ПФ_Гильза |  | 0 | 0.1 | [122 empty] | 0.1
3026351 | Влж_Надвижная гильза для пресс-фитингов | OST_PipeFitting |  | Жильё_08_VK | TRUE | [7 empty] | dbf52223-bacc-45cd-ab98-49ecab31dcd1-002e2daf | 71ec8b14-7fad-4eb4-9524-47d24d297ec0 | None |  | 0 | Рабочий набор 1 | [6 empty] | Влж_Надвижная гильза для пресс-фитингов | [177 empty] | 0 | 3RzI8Zkin5pQkOIUoh7$5$ | [187 empty] | 1 | [22 empty] | Надвижная гильза для пресс-фитингов 40 | [64 empty] | None | [90 empty] | 0.039 | [141 empty] | 40 | [667 empty] | None | Новая конструкция | 2750 | Level : Жильё_08_VK | 2750 | [35 empty] | 0 | [6 empty] | 3bf616f9-6b98-4a21-80ff-da1120c8f6d6 | [84 empty] | 0 | 0.1
3026352 | Влж_Надвижная гильза для пресс-фитингов | OST_PipeFitting | Влж_Надвижная гильза для пресс-фитингов | Жильё_08_VK | [7 empty] | Влж_Надвижная гильза для пресс-фитингов | dbf52223-bacc-45cd-ab98-49ecab31dcd1-002e2db0 | 71ec8b14-7fad-4eb4-9524-47d24d297ec0 | None |  | 0 | Рабочий набор 1 | [6 empty] | Влж_Надвижная гильза для пресс-фитингов | [21 empty] | OST_PipeFitting | None | 377 | [106 empty] | Влж_Надвижная гильза для пресс-фитингов | [46 empty] | 0 | 3RzI8Zkin5pQkOIUoh7$5X | [145 empty] | Влж_Надвижная гильза для пресс-фитингов | Влж_Надвижная гильза для пресс-фитингов | Влж_Надвижная гильза для пресс-фитингов | [18 empty] | Влж_Надвижная гильза для пресс-фитингов | [20 empty] | 1 | [22 empty] | Надвижная гильза для пресс-фитингов 40 | [60 empty] | 2021 | 1.0 |  |  | None | [90 empty] | 0.039 | [141 empty] | 40 | [228 empty] | 0 | 0zT0iVGBf0cwpE$qANKEUm | [381 empty] | 0 |  |  | Соединительные детали трубопроводов | ИС.ТС.2 | шт. |  | 1 | [48 empty] | None | Новая конструкция | 71750 | Level : Жильё_08_VK | 71750 | [35 empty] | 0 | [6 empty] | 3bf616f9-6b98-4a21-80ff-da1120c8f6d6 | [82 empty] | ПФ_Гильза |  | 0 | 0.1 | [122 empty] | 0.1
3026353 | Влж_Надвижная гильза для пресс-фитингов | OST_PipeFitting |  | Жильё_08_VK | TRUE | [7 empty] | dbf52223-bacc-45cd-ab98-49ecab31dcd1-002e2db1 | 71ec8b14-7fad-4eb4-9524-47d24d297ec0 | None |  | 0 | Рабочий набор 1 | [6 empty] | Влж_Надвижная гильза для пресс-фитингов | [177 empty] | 0 | 3RzI8Zkin5pQkOIUoh7$5X | [187 empty] | 1 | [22 empty] | Надвижная гильза для пресс-фитингов 40 | [64 empty] | None | [90 empty] | 0.039 | [141 empty] | 40 | [667 empty] | None | Новая конструкция | 71750 | Level : Жильё_08_VK | 71750 | [35 empty] | 0 | [6 empty] | 3bf616f9-6b98-4a21-80ff-da1120c8f6d6 | [84 empty] | 0 | 0.1
3026354 | Влж_Надвижная гильза для пресс-фитингов | OST_PipeFitting | Влж_Надвижная гильза для пресс-фитингов | Жильё_08_VK | [7 empty] | Влж_Надвижная гильза для пресс-фитингов | dbf52223-bacc-45cd-ab98-49ecab31dcd1-002e2db2 | 71ec8b14-7fad-4eb4-9524-47d24d297ec0 | None |  | 0 | Рабочий набор 1 | [6 empty] | Влж_Надвижная гильза для пресс-фитингов | [21 empty] | OST_PipeFitting | None | 377 | [106 empty] | Влж_Надвижная гильза для пресс-фитингов | [46 empty] | 0 | 3RzI8Zkin5pQkOIUoh7$5Z | [145 empty] | Влж_Надвижная гильза для пресс-фитингов | Влж_Надвижная гильза для пресс-фитингов | Влж_Надвижная гильза для пресс-фитингов | [18 empty] | Влж_Надвижная гильза для пресс-фитингов | [20 empty] | 1 | [22 empty] | Надвижная гильза для пресс-фитингов 20 | [60 empty] | 2021 | 1.0 |  |  | None | [90 empty] | 0.012 | [141 empty] | 20 | [228 empty] | 0 | 0zT0iVGBf0cwpE$qANKEUm | [381 empty] | 0 |  |  | Соединительные детали трубопроводов | ИС.ТС.2 | шт. |  | 1 | [48 empty] | None | Новая конструкция | 37248 | Level : Жильё_08_VK | 37248 | [35 empty] | 0 | [6 empty] | 3bf616f9-6b98-4a21-80ff-da1120c8f6d6 | [82 empty] | ПФ_Гильза |  | 0 | 0.1 | [122 empty] | 0.1
3026355 | Влж_Надвижная гильза для пресс-фитингов | OST_PipeFitting |  | Жильё_08_VK | TRUE | [7 empty] | dbf52223-bacc-45cd-ab98-49ecab31dcd1-002e2db3 | 71ec8b14-7fad-4eb4-9524-47d24d297ec0 | None |  | 0 | Рабочий набор 1 | [6 empty] | Влж_Надвижная гильза для пресс-фитингов | [177 empty] | 0 | 3RzI8Zkin5pQkOIUoh7$5Z | [187 empty] | 1 | [22 empty] | Надвижная гильза для пресс-фитингов 20 | [64 empty] | None | [90 empty] | 0.012 | [141 empty] | 20 | [667 empty] | None | Новая конструкция | 37248 | Level : Жильё_08_VK | 37248 | [35 empty] | 0 | [6 empty] | 3bf616f9-6b98-4a21-80ff-da1120c8f6d6 | [84 empty] | 0 | 0.1
3026356 | Латунь | OST_PipeFitting | Латунь | Жильё_08_VK | TRUE |  |  | 3.2963e-05 | 1.5708e-06 |  |  | Латунь | dbf52223-bacc-45cd-ab98-49ecab31dcd1-002e2db4 | 71ec8b14-7fad-4eb4-9524-47d24d297ec0 | None |  | 0 | Рабочий набор 1 | [6 empty] | ADSK_Пресс-фитинг ПЭ_Угольник | [21 empty] | OST_PipeFitting | None | 376 | [106 empty] | Латунь | [46 empty] | 0 | 3RzI8Zkin5pQkOIUoh7$5b | [122 empty] | Domestic Hot Water | [22 empty] | ADSK_Пресс-фитинг ПЭ_Угольник | Латунь | Латунь | [18 empty] | Латунь | [20 empty] | 1 | [6 empty] | Category=[-2000700]; Color=2338280; Comments=""; Cost=0.000000000000000; Description=""; Design Option=[-1]; Edited by=""; Export to IFC As=""; Export to IFC=0; Glow=0; IFC Predefined Type=""; IfcGUID=1Zv83obP51SAWtfYRg9D9L; Keynote=""; Manufacturer=""; Mark=""; Model=""; Name=ADSK_Предупреждение; Shininess=64; Smoothness=50; Transparency=0; URL=""; Workset=10 | [15 empty] | Угольник напресовочный 20x90° | [60 empty] | 2021 | 1.0 |  |  | None | [67 empty] | Category=[-2000700]; Color=6076900; Comments=""; Cost=0.000000000000000; Description=""; Design Option=[-1]; Edited by=""; Export to IFC As=""; Export to IFC=0; Glow=0; IFC Predefined Type=""; IfcGUID=0zT0iVGBf0cwpE$qANKEts; Keynote=""; Manufacturer=""; Mark=""; Model=""; Name=Латунь; Shininess=64; Smoothness=50; Transparency=0; URL=""; Workset=10 | [22 empty] | 0.019 |  | 43 |  |  |  | 28 |  | 25 | [9 empty] | 90 | [123 empty] | 20 | [228 empty] | 0 | 0zT0iVGBf0cwpE$qANKEVb | [130 empty] | 10 | [115 empty] | Т3 40 | [11 empty] | 24 | [114 empty] | 28 | [7 empty] | 0 |  |  | Соединительные детали трубопроводов | ИС.ТС.2 | шт. |  | 1 | [45 empty] | Латунь |  |  | None | Новая конструкция | 2600 | Level : Жильё_08_VK | 2600 | [32 empty] | TRUE | Т3 | ⌀20 мм-⌀20 мм | 0 | ВК_Т3 | 20 | 20 | FALSE | ⌀20-⌀20 | FALSE | 3bf616f9-6b98-4a21-80ff-da1120c8f6d6 |  | FALSE | [42 empty] | 26 |  |  | -90 | [34 empty] | ПФ_Угольник |  | 0 | 0 | [122 empty] | 0 | 64.5 | TRUE | 90 | [24 empty] | 610
3026357 | Латунь | OST_PipeFitting |  | Жильё_08_VK | TRUE |  |  | 3.2963e-05 | 1.5708e-06 |  |  |  | dbf52223-bacc-45cd-ab98-49ecab31dcd1-002e2db5 | 71ec8b14-7fad-4eb4-9524-47d24d297ec0 | None |  | 0 | Рабочий набор 1 | [6 empty] | ADSK_Пресс-фитинг ПЭ_Угольник | [177 empty] | 0 | 3RzI8Zkin5pQkOIUoh7$5b | [122 empty] | Domestic Hot Water | [64 empty] | 1 | [22 empty] | Угольник напресовочный 20x90° | [64 empty] | None | [90 empty] | 0.019 |  | 43 |  |  |  | 28 |  | 25 | [9 empty] | 90 | [123 empty] | 20 | [360 empty] | 10 | [115 empty] | Т3 40 | [11 empty] | 24 | [114 empty] | 28 | [63 empty] | None | Новая конструкция | 2600 | Level : Жильё_08_VK | 2600 | [33 empty] | Т3 | ⌀20 мм-⌀20 мм | 0 | ВК_Т3 | 20 | 20 | FALSE | ⌀20-⌀20 | FALSE | 3bf616f9-6b98-4a21-80ff-da1120c8f6d6 |  | FALSE | [42 empty] | 26 |  |  | -90 | [36 empty] | 0 | 0 | [123 empty] | 64.5 | TRUE | 90 | [24 empty] | 610
3026358 | Влж_Надвижная гильза для пресс-фитингов | OST_PipeFitting | Влж_Надвижная гильза для пресс-фитингов | Жильё_08_VK | [7 empty] | Влж_Надвижная гильза для пресс-фитингов | dbf52223-bacc-45cd-ab98-49ecab31dcd1-002e2db6 | 71ec8b14-7fad-4eb4-9524-47d24d297ec0 | None |  | 0 | Рабочий набор 1 | [6 empty] | Влж_Надвижная гильза для пресс-фитингов | [21 empty] | OST_PipeFitting | None | 377 | [106 empty] | Влж_Надвижная гильза для пресс-фитингов | [46 empty] | 0 | 3RzI8Zkin5pQkOIUoh7$5d | [145 empty] | Влж_Надвижная гильза для пресс-фитингов | Влж_Надвижная гильза для пресс-фитингов | Влж_Надвижная гильза для пресс-фитингов | [18 empty] | Влж_Надвижная гильза для пресс-фитингов | [20 empty] | 1 | [22 empty] | Надвижная гильза для пресс-фитингов 20 | [60 empty] | 2021 | 1.0 |  |  | None | [90 empty] | 0.012 | [141 empty] | 20 | [228 empty] | 0 | 0zT0iVGBf0cwpE$qANKEUm | [381 empty] | 0 |  |  | Соединительные детали трубопроводов | ИС.ТС.2 | шт. |  | 1 | [48 empty] | None | Новая конструкция | 2600 | Level : Жильё_08_VK | 2600 | [35 empty] | 0 | [6 empty] | 3bf616f9-6b98-4a21-80ff-da1120c8f6d6 | [82 empty] | ПФ_Гильза |  | 0 | 0.1 | [122 empty] | 0.1 | [27 empty] | 610
3026359 | Влж_Надвижная гильза для пресс-фитингов | OST_PipeFitting |  | Жильё_08_VK | TRUE | [7 empty] | dbf52223-bacc-45cd-ab98-49ecab31dcd1-002e2db7 | 71ec8b14-7fad-4eb4-9524-47d24d297ec0 | None |  | 0 | Рабочий набор 1 | [6 empty] | Влж_Надвижная гильза для пресс-фитингов | [177 empty] | 0 | 3RzI8Zkin5pQkOIUoh7$5d | [187 empty] | 1 | [22 empty] | Надвижная гильза для пресс-фитингов 20 | [64 empty] | None | [90 empty] | 0.012 | [141 empty] | 20 | [667 empty] | None | Новая конструкция | 2600 | Level : Жильё_08_VK | 2600 | [35 empty] | 0 | [6 empty] | 3bf616f9-6b98-4a21-80ff-da1120c8f6d6 | [84 empty] | 0 | 0.1 | [150 empty] | 610
3026360 | Влж_Надвижная гильза для пресс-фитингов | OST_PipeFitting | Влж_Надвижная гильза для пресс-фитингов | Жильё_08_VK | [7 empty] | Влж_Надвижная гильза для пресс-фитингов | dbf52223-bacc-45cd-ab98-49ecab31dcd1-002e2db8 | 71ec8b14-7fad-4eb4-9524-47d24d297ec0 | None |  | 0 | Рабочий набор 1 | [6 empty] | Влж_Надвижная гильза для пресс-фитингов | [21 empty] | OST_PipeFitting | None | 377 | [106 empty] | Влж_Надвижная гильза для пресс-фитингов | [46 empty] | 0 | 3RzI8Zkin5pQkOIUoh7$5f | [145 empty] | Влж_Надвижная гильза для пресс-фитингов | Влж_Надвижная гильза для пресс-фитингов | Влж_Надвижная гильза для пресс-фитингов | [18 empty] | Влж_Надвижная гильза для пресс-фитингов | [20 empty] | 1 | [22 empty] | Надвижная гильза для пресс-фитингов 20 | [60 empty] | 2021 | 1.0 |  |  | None | [90 empty] | 0.012 | [141 empty] | 20 | [228 empty] | 0 | 0zT0iVGBf0cwpE$qANKEUm | [381 empty] | 0 |  |  | Соединительные детали трубопроводов | ИС.ТС.2 | шт. |  | 1 | [48 empty] | None | Новая конструкция | 71600 | Level : Жильё_08_VK | 71600 | [35 empty] | 0 | [6 empty] | 3bf616f9-6b98-4a21-80ff-da1120c8f6d6 | [82 empty] | ПФ_Гильза |  | 0 | 0.1 | [122 empty] | 0.1 | [27 empty] | 610
3026361 | Влж_Надвижная гильза для пресс-фитингов | OST_PipeFitting |  | Жильё_08_VK | TRUE | [7 empty] | dbf52223-bacc-45cd-ab98-49ecab31dcd1-002e2db9 | 71ec8b14-7fad-4eb4-9524-47d24d297ec0 | None |  | 0 | Рабочий набор 1 | [6 empty] | Влж_Надвижная гильза для пресс-фитингов | [177 empty] | 0 | 3RzI8Zkin5pQkOIUoh7$5f | [187 empty] | 1 | [22 empty] | Надвижная гильза для пресс-фитингов 20 | [64 empty] | None | [90 empty] | 0.012 | [141 empty] | 20 | [667 empty] | None | Новая конструкция | 71600 | Level : Жильё_08_VK | 71600 | [35 empty] | 0 | [6 empty] | 3bf616f9-6b98-4a21-80ff-da1120c8f6d6 | [84 empty] | 0 | 0.1 | [150 empty] | 610
3026362 | ADSK_Полиэтилен сшитый | OST_PipeCurves | ADSK_Полиэтилен сшитый |  | TRUE |  |  |  | 0.0053407 | 85 |  | ADSK_Полиэтилен сшитый | dbf52223-bacc-45cd-ab98-49ecab31dcd1-002e2dba | 71ec8b14-7fad-4eb4-9524-47d24d297ec0 | None |  | 0 | Рабочий набор 1 | [6 empty] | Pipe Types | [21 empty] | OST_PipeCurves | None | 74 | [53 empty] | Полиэтилен PE-X | [52 empty] | ADSK_Полиэтилен сшитый | [46 empty] | 0 | 3RzI8Zkin5pQkOIUoh7$5h | 0.0015 | [121 empty] | Domestic Cold Water | [22 empty] | Pipe Types | ADSK_Полиэтилен сшитый | ADSK_Полиэтилен сшитый | [18 empty] | ADSK_Полиэтилен сшитый | [570 empty] | 0 | 32TXTRZJnCQxi6X$BRJljG | [17 empty] | Жильё_08_VK | [228 empty] | В1 60 | [136 empty] | Труба из сшитого полиэтилена | Трубы | ИС.ТС.1 | м | [50 empty] | None | Новая конструкция | [36 empty] | В1 | ⌀20 мм | 0 | ВК_В1 |  |  |  | ⌀20 | [6 empty] | Днар х Стенка | 2626 | 2711 | 2.8 | 2626 | 2711 | 2626 | 2711 | 2626 | 2626 | 2711 | 2711 | 2626 | 2711 | 0 | для многослойных труб с пресс-фитингами | Generic | Полиэтилен PE-X - Сшитый многослойный | 20 | 30826 | 0 | 20 | 0 | 14.4 | 0 | 0.00010417 | 0 | 0 | 0 | 0 | 0 | Сшитый многослойный | 2711 | 76 | 0 | 0 | 2626 | 2711 | [101 empty] | 0
3026363 | ADSK_Полиэтилен сшитый | OST_PipeCurves |  |  | TRUE |  |  |  | 0.0053407 | 85 |  |  | dbf52223-bacc-45cd-ab98-49ecab31dcd1-002e2dbb | 71ec8b14-7fad-4eb4-9524-47d24d297ec0 | None |  | 0 | Рабочий набор 1 | [6 empty] | Pipe Types | [77 empty] | Полиэтилен PE-X | [99 empty] | 0 | 3RzI8Zkin5pQkOIUoh7$5h | 0.0015 | [121 empty] | Domestic Cold Water | [633 empty] | Жильё_08_VK | [228 empty] | В1 60 | [190 empty] | None | Новая конструкция | [36 empty] | В1 | ⌀20 мм | 0 | ВК_В1 |  |  |  | ⌀20 | [7 empty] | 2626 | 2711 | 2.8 | 2626 | 2711 | 2626 | 2711 | [6 empty] | 0 | для многослойных труб с пресс-фитингами | Generic | Полиэтилен PE-X - Сшитый многослойный | 20 | 30826 | 0 | 20 | 0 | 14.4 | 0 | 0.00010417 | 0 |  | 0 | 0 | 0 | Сшитый многослойный | 2711 |  | 0 | 0 | [103 empty] | 0
3026364 | Пластик черный | OST_PipeFitting | Пластик черный | Жильё_08_VK | TRUE |  |  | 0.00012922 | 1.5708e-06 |  |  | Пластик черный | dbf52223-bacc-45cd-ab98-49ecab31dcd1-002e2dbc | 71ec8b14-7fad-4eb4-9524-47d24d297ec0 | None |  | 0 | Рабочий набор 1 | [6 empty] | ADSK_Пресс-фитинг ПЭ_Тройник | [21 empty] | OST_PipeFitting | None | 445 | [106 empty] | Пластик черный | [46 empty] | 0 | 3RzI8Zkin5pQkOIUoh7$5j | [122 empty] | Domestic Cold Water | [22 empty] | ADSK_Пресс-фитинг ПЭ_Тройник | Пластик черный | Пластик черный | [18 empty] | Пластик черный | [20 empty] | 1 | [6 empty] | Category=[-2000700]; Color=2338280; Comments=""; Cost=0.000000000000000; Description=""; Design Option=[-1]; Edited by=""; Export to IFC As=""; Export to IFC=0; Glow=0; IFC Predefined Type=""; IfcGUID=1Zv83obP51SAWtfYRg9D9L; Keynote=""; Manufacturer=""; Mark=""; Model=""; Name=ADSK_Предупреждение; Shininess=64; Smoothness=50; Transparency=0; URL=""; Workset=10 | [15 empty] | Тройник напресовочный переходной 40x20x40 | [60 empty] | 2021 | 1.0.1 |  |  | None | [60 empty] | Category=[-2000700]; Color=3684408; Comments=""; Cost=0.000000000000000; Description=""; Design Option=[-1]; Edited by=""; Export to IFC As=""; Export to IFC=0; Glow=0; IFC Predefined Type=""; IfcGUID=32TXTRZJnCQxi6X$BRJiYe; Keynote=""; Manufacturer=""; Mark=""; Model=""; Name=Пластик черный; Shininess=64; Smoothness=50; Transparency=0; URL=""; Workset=10 | [29 empty] | 0.096 | [5 empty] | 40 | 20 | 59 | 57 | 40 | [7 empty] | 90 | [119 empty] | 28 |  |  | 50 | [38 empty] | 20 | 10 |  | 59 | [187 empty] | 0 | 0zT0iVGBf0cwpE$qANKHx$ | [143 empty] | 20 | [102 empty] | В1 60 | [11 empty] | 28 |  | 28 | 39 | [10 empty] | 37 |  | 40 | [106 empty] | 0 |  |  | Соединительные детали трубопроводов | ИС.ТС.2 | шт. |  | 1 | [45 empty] | Пластик черный |  |  | None | Новая конструкция | 2750 | Level : Жильё_08_VK | 2750 | [32 empty] | TRUE | В1 | ⌀40 мм-⌀40 мм-⌀20 мм | 0 | ВК_В1 | 40 | 20 | FALSE | ⌀40-⌀40-⌀20 | FALSE | 3bf616f9-6b98-4a21-80ff-da1120c8f6d6 |  | FALSE | [80 empty] | ПФ_Тройник |  | 0 | 0 | [122 empty] | 0 | 118 | TRUE | [19 empty] | 50 | 31 | 18 | 31
3026365 | ADSK_Полиэтилен сшитый | OST_PipeCurves | ADSK_Полиэтилен сшитый |  | TRUE |  |  |  | 0.70534 | 5612.8822 |  | ADSK_Полиэтилен сшитый | dbf52223-bacc-45cd-ab98-49ecab31dcd1-002e2dbd | 71ec8b14-7fad-4eb4-9524-47d24d297ec0 | None |  | 0 | Рабочий набор 1 | [6 empty] | Pipe Types | [21 empty] | OST_PipeCurves | None | 74 | [53 empty] | Полиэтилен PE-X | [52 empty] | ADSK_Полиэтилен сшитый | [46 empty] | 0 | 3RzI8Zkin5pQkOIUoh7$5i | 0.0015 | [121 empty] | Domestic Cold Water | [22 empty] | Pipe Types | ADSK_Полиэтилен сшитый | ADSK_Полиэтилен сшитый | [18 empty] | ADSK_Полиэтилен сшитый | [570 empty] | 0 | 32TXTRZJnCQxi6X$BRJljG | [17 empty] | Жильё_08_VK | [228 empty] | В1 60 | [136 empty] | Труба из сшитого полиэтилена | Трубы | ИС.ТС.1 | м | [50 empty] | None | Новая конструкция | [36 empty] | В1 | ⌀40 мм | 0 | ВК_В1 |  |  |  | ⌀40 | [6 empty] | Днар х Стенка | 2730 | 2770 | 5.5 | 2735.5 | 2735.5 | 2764.5 | 2764.5 | 2730 | 2770 | 2730 | 2770 | 2770 | 2730 | 0 | для многослойных труб с пресс-фитингами | Generic | Полиэтилен PE-X - Сшитый многослойный | 40 | 30935.5 | 0 | 40 | 0 | 29 | 0 | 5.1724e-05 | 0 | 0 | 0 | 0 | 0 | Сшитый многослойный | 2750 | 67 | 0 | 0 | 2750 | 2750 | 0 | [100 empty] | 0
3026366 | ADSK_Полиэтилен сшитый | OST_PipeCurves |  |  | TRUE |  |  |  | 0.70534 | 5612.8822 |  |  | dbf52223-bacc-45cd-ab98-49ecab31dcd1-002e2dbe | 71ec8b14-7fad-4eb4-9524-47d24d297ec0 | None |  | 0 | Рабочий набор 1 | [6 empty] | Pipe Types | [77 empty] | Полиэтилен PE-X | [99 empty] | 0 | 3RzI8Zkin5pQkOIUoh7$5i | 0.0015 | [121 empty] | Domestic Cold Water | [633 empty] | Жильё_08_VK | [228 empty] | В1 60 | [190 empty] | None | Новая конструкция | [36 empty] | В1 | ⌀40 мм | 0 | ВК_В1 |  |  |  | ⌀40 | [7 empty] | 2730 | 2770 | 5.5 | 2735.5 | 2735.5 | 2764.5 | 2764.5 | [6 empty] | 0 | для многослойных труб с пресс-фитингами | Generic | Полиэтилен PE-X - Сшитый многослойный | 40 | 30935.5 | 0 | 40 | 0 | 29 | 0 | 5.1724e-05 | 0 |  | 0 | 0 | 0 | Сшитый многослойный | 2750 |  | 0 | 0 |  |  | 0 | [100 empty] | 0
3026367 | Пластик черный | OST_PipeFitting |  | Жильё_08_VK | TRUE |  |  | 0.00012922 | 1.5708e-06 |  |  |  | dbf52223-bacc-45cd-ab98-49ecab31dcd1-002e2dbf | 71ec8b14-7fad-4eb4-9524-47d24d297ec0 | None |  | 0 | Рабочий набор 1 | [6 empty] | ADSK_Пресс-фитинг ПЭ_Тройник | [177 empty] | 0 | 3RzI8Zkin5pQkOIUoh7$5j | [122 empty] | Domestic Cold Water | [64 empty] | 1 | [22 empty] | Тройник напресовочный переходной 40x20x40 | [64 empty] | None | [90 empty] | 0.096 | [5 empty] | 40 | 20 | 59 | 57 | 40 | [7 empty] | 90 | [119 empty] | 28 |  |  | 50 | [38 empty] | 20 | 10 |  | 59 | [332 empty] | 20 | [102 empty] | В1 60 | [11 empty] | 28 |  | 28 | 39 | [10 empty] | 37 |  | 40 | [162 empty] | None | Новая конструкция | 2750 | Level : Жильё_08_VK | 2750 | [33 empty] | В1 | ⌀40 мм-⌀40 мм-⌀20 мм | 0 | ВК_В1 | 40 | 20 | FALSE | ⌀40-⌀40-⌀20 | FALSE | 3bf616f9-6b98-4a21-80ff-da1120c8f6d6 |  | FALSE | [82 empty] | 0 | 0 | [123 empty] | 118 | TRUE | [19 empty] | 50 | 31 | 18 | 31
3026368 | Влж_Надвижная гильза для пресс-фитингов | OST_PipeFitting | Влж_Надвижная гильза для пресс-фитингов | Жильё_08_VK | [7 empty] | Влж_Надвижная гильза для пресс-фитингов | dbf52223-bacc-45cd-ab98-49ecab31dcd1-002e2dc0 | 71ec8b14-7fad-4eb4-9524-47d24d297ec0 | None |  | 0 | Рабочий набор 1 | [6 empty] | Влж_Надвижная гильза для пресс-фитингов | [21 empty] | OST_PipeFitting | None | 377 | [106 empty] | Влж_Надвижная гильза для пресс-фитингов | [46 empty] | 0 | 3RzI8Zkin5pQkOIUoh7$4H | [145 empty] | Влж_Надвижная гильза для пресс-фитингов | Влж_Надвижная гильза для пресс-фитингов | Влж_Надвижная гильза для пресс-фитингов | [18 empty] | Влж_Надвижная гильза для пресс-фитингов | [20 empty] | 1 | [22 empty] | Надвижная гильза для пресс-фитингов 40 | [60 empty] | 2021 | 1.0 |  |  | None | [90 empty] | 0.039 | [141 empty] | 40 | [228 empty] | 0 | 0zT0iVGBf0cwpE$qANKEUm | [381 empty] | 0 |  |  | Соединительные детали трубопроводов | ИС.ТС.2 | шт. |  | 1 | [48 empty] | None | Новая конструкция | 2750 | Level : Жильё_08_VK | 2750 | [35 empty] | 0 | [6 empty] | 3bf616f9-6b98-4a21-80ff-da1120c8f6d6 | [82 empty] | ПФ_Гильза |  | 0 | 0.1 | [122 empty] | 0.1
3026369 | Влж_Надвижная гильза для пресс-фитингов | OST_PipeFitting |  | Жильё_08_VK | TRUE | [7 empty] | dbf52223-bacc-45cd-ab98-49ecab31dcd1-002e2dc1 | 71ec8b14-7fad-4eb4-9524-47d24d297ec0 | None |  | 0 | Рабочий набор 1 | [6 empty] | Влж_Надвижная гильза для пресс-фитингов | [177 empty] | 0 | 3RzI8Zkin5pQkOIUoh7$4H | [187 empty] | 1 | [22 empty] | Надвижная гильза для пресс-фитингов 40 | [64 empty] | None | [90 empty] | 0.039 | [141 empty] | 40 | [667 empty] | None | Новая конструкция | 2750 | Level : Жильё_08_VK | 2750 | [35 empty] | 0 | [6 empty] | 3bf616f9-6b98-4a21-80ff-da1120c8f6d6 | [84 empty] | 0 | 0.1
3026370 | Влж_Надвижная гильза для пресс-фитингов | OST_PipeFitting | Влж_Надвижная гильза для пресс-фитингов | Жильё_08_VK | [7 empty] | Влж_Надвижная гильза для пресс-фитингов | dbf52223-bacc-45cd-ab98-49ecab31dcd1-002e2dc2 | 71ec8b14-7fad-4eb4-9524-47d24d297ec0 | None |  | 0 | Рабочий набор 1 | [6 empty] | Влж_Надвижная гильза для пресс-фитингов | [21 empty] | OST_PipeFitting | None | 377 | [106 empty] | Влж_Надвижная гильза для пресс-фитингов | [46 empty] | 0 | 3RzI8Zkin5pQkOIUoh7$4J | [145 empty] | Влж_Надвижная гильза для пресс-фитингов | Влж_Надвижная гильза для пресс-фитингов | Влж_Надвижная гильза для пресс-фитингов | [18 empty] | Влж_Надвижная гильза для пресс-фитингов | [20 empty] | 1 | [22 empty] | Надвижная гильза для пресс-фитингов 40 | [60 empty] | 2021 | 1.0 |  |  | None | [90 empty] | 0.039 | [141 empty] | 40 | [228 empty] | 0 | 0zT0iVGBf0cwpE$qANKEUm | [381 empty] | 0 |  |  | Соединительные детали трубопроводов | ИС.ТС.2 | шт. |  | 1 | [48 empty] | None | Новая конструкция | 71750 | Level : Жильё_08_VK | 71750 | [35 empty] | 0 | [6 empty] | 3bf616f9-6b98-4a21-80ff-da1120c8f6d6 | [82 empty] | ПФ_Гильза |  | 0 | 0.1 | [122 empty] | 0.1
3026371 | Влж_Надвижная гильза для пресс-фитингов | OST_PipeFitting |  | Жильё_08_VK | TRUE | [7 empty] | dbf52223-bacc-45cd-ab98-49ecab31dcd1-002e2dc3 | 71ec8b14-7fad-4eb4-9524-47d24d297ec0 | None |  | 0 | Рабочий набор 1 | [6 empty] | Влж_Надвижная гильза для пресс-фитингов | [177 empty] | 0 | 3RzI8Zkin5pQkOIUoh7$4J | [187 empty] | 1 | [22 empty] | Надвижная гильза для пресс-фитингов 40 | [64 empty] | None | [90 empty] | 0.039 | [141 empty] | 40 | [667 empty] | None | Новая конструкция | 71750 | Level : Жильё_08_VK | 71750 | [35 empty] | 0 | [6 empty] | 3bf616f9-6b98-4a21-80ff-da1120c8f6d6 | [84 empty] | 0 | 0.1
3026372 | Влж_Надвижная гильза для пресс-фитингов | OST_PipeFitting | Влж_Надвижная гильза для пресс-фитингов | Жильё_08_VK | [7 empty] | Влж_Надвижная гильза для пресс-фитингов | dbf52223-bacc-45cd-ab98-49ecab31dcd1-002e2dc4 | 71ec8b14-7fad-4eb4-9524-47d24d297ec0 | None |  | 0 | Рабочий набор 1 | [6 empty] | Влж_Надвижная гильза для пресс-фитингов | [21 empty] | OST_PipeFitting | None | 377 | [106 empty] | Влж_Надвижная гильза для пресс-фитингов | [46 empty] | 0 | 3RzI8Zkin5pQkOIUoh7$4L | [145 empty] | Влж_Надвижная гильза для пресс-фитингов | Влж_Надвижная гильза для пресс-фитингов | Влж_Надвижная гильза для пресс-фитингов | [18 empty] | Влж_Надвижная гильза для пресс-фитингов | [20 empty] | 1 | [22 empty] | Надвижная гильза для пресс-фитингов 20 | [60 empty] | 2021 | 1.0 |  |  | None | [90 empty] | 0.012 | [141 empty] | 20 | [228 empty] | 0 | 0zT0iVGBf0cwpE$qANKEUm | [381 empty] | 0 |  |  | Соединительные детали трубопроводов | ИС.ТС.2 | шт. |  | 1 | [48 empty] | None | Новая конструкция | 37248 | Level : Жильё_08_VK | 37248 | [35 empty] | 0 | [6 empty] | 3bf616f9-6b98-4a21-80ff-da1120c8f6d6 | [82 empty] | ПФ_Гильза |  | 0 | 0.1 | [122 empty] | 0.1
3026373 | Влж_Надвижная гильза для пресс-фитингов | OST_PipeFitting |  | Жильё_08_VK | TRUE | [7 empty] | dbf52223-bacc-45cd-ab98-49ecab31dcd1-002e2dc5 | 71ec8b14-7fad-4eb4-9524-47d24d297ec0 | None |  | 0 | Рабочий набор 1 | [6 empty] | Влж_Надвижная гильза для пресс-фитингов | [177 empty] | 0 | 3RzI8Zkin5pQkOIUoh7$4L | [187 empty] | 1 | [22 empty] | Надвижная гильза для пресс-фитингов 20 | [64 empty] | None | [90 empty] | 0.012 | [141 empty] | 20 | [667 empty] | None | Новая конструкция | 37248 | Level : Жильё_08_VK | 37248 | [35 empty] | 0 | [6 empty] | 3bf616f9-6b98-4a21-80ff-da1120c8f6d6 | [84 empty] | 0 | 0.1
3026374 | Латунь | OST_PipeFitting | Латунь | Жильё_08_VK | TRUE |  |  | 3.2963e-05 | 1.5708e-06 |  |  | Латунь | dbf52223-bacc-45cd-ab98-49ecab31dcd1-002e2dc6 | 71ec8b14-7fad-4eb4-9524-47d24d297ec0 | None |  | 0 | Рабочий набор 1 | [6 empty] | ADSK_Пресс-фитинг ПЭ_Угольник | [21 empty] | OST_PipeFitting | None | 376 | [106 empty] | Латунь | [46 empty] | 0 | 3RzI8Zkin5pQkOIUoh7$4N | [122 empty] | Domestic Cold Water | [22 empty] | ADSK_Пресс-фитинг ПЭ_Угольник | Латунь | Латунь | [18 empty] | Латунь | [20 empty] | 1 | [6 empty] | Category=[-2000700]; Color=2338280; Comments=""; Cost=0.000000000000000; Description=""; Design Option=[-1]; Edited by=""; Export to IFC As=""; Export to IFC=0; Glow=0; IFC Predefined Type=""; IfcGUID=1Zv83obP51SAWtfYRg9D9L; Keynote=""; Manufacturer=""; Mark=""; Model=""; Name=ADSK_Предупреждение; Shininess=64; Smoothness=50; Transparency=0; URL=""; Workset=10 | [15 empty] | Угольник напресовочный 20x90° | [60 empty] | 2021 | 1.0 |  |  | None | [67 empty] | Category=[-2000700]; Color=6076900; Comments=""; Cost=0.000000000000000; Description=""; Design Option=[-1]; Edited by=""; Export to IFC As=""; Export to IFC=0; Glow=0; IFC Predefined Type=""; IfcGUID=0zT0iVGBf0cwpE$qANKEts; Keynote=""; Manufacturer=""; Mark=""; Model=""; Name=Латунь; Shininess=64; Smoothness=50; Transparency=0; URL=""; Workset=10 | [22 empty] | 0.019 |  | 43 |  |  |  | 28 |  | 25 | [9 empty] | 90 | [123 empty] | 20 | [228 empty] | 0 | 0zT0iVGBf0cwpE$qANKEVb | [130 empty] | 10 | [115 empty] | В1 60 | [11 empty] | 24 | [114 empty] | 28 | [7 empty] | 0 |  |  | Соединительные детали трубопроводов | ИС.ТС.2 | шт. |  | 1 | [45 empty] | Латунь |  |  | None | Новая конструкция | 2600 | Level : Жильё_08_VK | 2600 | [32 empty] | TRUE | В1 | ⌀20 мм-⌀20 мм | 0 | ВК_В1 | 20 | 20 | FALSE | ⌀20-⌀20 | FALSE | 3bf616f9-6b98-4a21-80ff-da1120c8f6d6 |  | FALSE | [42 empty] | 26 |  |  | -90 | [34 empty] | ПФ_Угольник |  | 0 | 0 | [122 empty] | 0 | 64.5 | TRUE | 90
3026375 | Латунь | OST_PipeFitting |  | Жильё_08_VK | TRUE |  |  | 3.2963e-05 | 1.5708e-06 |  |  |  | dbf52223-bacc-45cd-ab98-49ecab31dcd1-002e2dc7 | 71ec8b14-7fad-4eb4-9524-47d24d297ec0 | None |  | 0 | Рабочий набор 1 | [6 empty] | ADSK_Пресс-фитинг ПЭ_Угольник | [177 empty] | 0 | 3RzI8Zkin5pQkOIUoh7$4N | [122 empty] | Domestic Cold Water | [64 empty] | 1 | [22 empty] | Угольник напресовочный 20x90° | [64 empty] | None | [90 empty] | 0.019 |  | 43 |  |  |  | 28 |  | 25 | [9 empty] | 90 | [123 empty] | 20 | [360 empty] | 10 | [115 empty] | В1 60 | [11 empty] | 24 | [114 empty] | 28 | [63 empty] | None | Новая конструкция | 2600 | Level : Жильё_08_VK | 2600 | [33 empty] | В1 | ⌀20 мм-⌀20 мм | 0 | ВК_В1 | 20 | 20 | FALSE | ⌀20-⌀20 | FALSE | 3bf616f9-6b98-4a21-80ff-da1120c8f6d6 |  | FALSE | [42 empty] | 26 |  |  | -90 | [36 empty] | 0 | 0 | [123 empty] | 64.5 | TRUE | 90
3026376 | Влж_Надвижная гильза для пресс-фитингов | OST_PipeFitting | Влж_Надвижная гильза для пресс-фитингов | Жильё_08_VK | [7 empty] | Влж_Надвижная гильза для пресс-фитингов | dbf52223-bacc-45cd-ab98-49ecab31dcd1-002e2dc8 | 71ec8b14-7fad-4eb4-9524-47d24d297ec0 | None |  | 0 | Рабочий набор 1 | [6 empty] | Влж_Надвижная гильза для пресс-фитингов | [21 empty] | OST_PipeFitting | None | 377 | [106 empty] | Влж_Надвижная гильза для пресс-фитингов | [46 empty] | 0 | 3RzI8Zkin5pQkOIUoh7$4P | [145 empty] | Влж_Надвижная гильза для пресс-фитингов | Влж_Надвижная гильза для пресс-фитингов | Влж_Надвижная гильза для пресс-фитингов | [18 empty] | Влж_Надвижная гильза для пресс-фитингов | [20 empty] | 1 | [22 empty] | Надвижная гильза для пресс-фитингов 20 | [60 empty] | 2021 | 1.0 |  |  | None | [90 empty] | 0.012 | [141 empty] | 20 | [228 empty] | 0 | 0zT0iVGBf0cwpE$qANKEUm | [381 empty] | 0 |  |  | Соединительные детали трубопроводов | ИС.ТС.2 | шт. |  | 1 | [48 empty] | None | Новая конструкция | 2600 | Level : Жильё_08_VK | 2600 | [35 empty] | 0 | [6 empty] | 3bf616f9-6b98-4a21-80ff-da1120c8f6d6 | [82 empty] | ПФ_Гильза |  | 0 | 0.1 | [122 empty] | 0.1
3026377 | Влж_Надвижная гильза для пресс-фитингов | OST_PipeFitting |  | Жильё_08_VK | TRUE | [7 empty] | dbf52223-bacc-45cd-ab98-49ecab31dcd1-002e2dc9 | 71ec8b14-7fad-4eb4-9524-47d24d297ec0 | None |  | 0 | Рабочий набор 1 | [6 empty] | Влж_Надвижная гильза для пресс-фитингов | [177 empty] | 0 | 3RzI8Zkin5pQkOIUoh7$4P | [187 empty] | 1 | [22 empty] | Надвижная гильза для пресс-фитингов 20 | [64 empty] | None | [90 empty] | 0.012 | [141 empty] | 20 | [667 empty] | None | Новая конструкция | 2600 | Level : Жильё_08_VK | 2600 | [35 empty] | 0 | [6 empty] | 3bf616f9-6b98-4a21-80ff-da1120c8f6d6 | [84 empty] | 0 | 0.1
3026378 | Влж_Надвижная гильза для пресс-фитингов | OST_PipeFitting | Влж_Надвижная гильза для пресс-фитингов | Жильё_08_VK | [7 empty] | Влж_Надвижная гильза для пресс-фитингов | dbf52223-bacc-45cd-ab98-49ecab31dcd1-002e2dca | 71ec8b14-7fad-4eb4-9524-47d24d297ec0 | None |  | 0 | Рабочий набор 1 | [6 empty] | Влж_Надвижная гильза для пресс-фитингов | [21 empty] | OST_PipeFitting | None | 377 | [106 empty] | Влж_Надвижная гильза для пресс-фитингов | [46 empty] | 0 | 3RzI8Zkin5pQkOIUoh7$4R | [145 empty] | Влж_Надвижная гильза для пресс-фитингов | Влж_Надвижная гильза для пресс-фитингов | Влж_Надвижная гильза для пресс-фитингов | [18 empty] | Влж_Надвижная гильза для пресс-фитингов | [20 empty] | 1 | [22 empty] | Надвижная гильза для пресс-фитингов 20 | [60 empty] | 2021 | 1.0 |  |  | None | [90 empty] | 0.012 | [141 empty] | 20 | [228 empty] | 0 | 0zT0iVGBf0cwpE$qANKEUm | [381 empty] | 0 |  |  | Соединительные детали трубопроводов | ИС.ТС.2 | шт. |  | 1 | [48 empty] | None | Новая конструкция | 71600 | Level : Жильё_08_VK | 71600 | [35 empty] | 0 | [6 empty] | 3bf616f9-6b98-4a21-80ff-da1120c8f6d6 | [82 empty] | ПФ_Гильза |  | 0 | 0.1 | [122 empty] | 0.1
3026379 | Влж_Надвижная гильза для пресс-фитингов | OST_PipeFitting |  | Жильё_08_VK | TRUE | [7 empty] | dbf52223-bacc-45cd-ab98-49ecab31dcd1-002e2dcb | 71ec8b14-7fad-4eb4-9524-47d24d297ec0 | None |  | 0 | Рабочий набор 1 | [6 empty] | Влж_Надвижная гильза для пресс-фитингов | [177 empty] | 0 | 3RzI8Zkin5pQkOIUoh7$4R | [187 empty] | 1 | [22 empty] | Надвижная гильза для пресс-фитингов 20 | [64 empty] | None | [90 empty] | 0.012 | [141 empty] | 20 | [667 empty] | None | Новая конструкция | 71600 | Level : Жильё_08_VK | 71600 | [35 empty] | 0 | [6 empty] | 3bf616f9-6b98-4a21-80ff-da1120c8f6d6 | [84 empty] | 0 | 0.1
3026380 | ADSK_Полиэтилен сшитый | OST_PipeCurves | ADSK_Полиэтилен сшитый |  | TRUE |  |  |  | 0.0079987 | 127.3033 |  | ADSK_Полиэтилен сшитый | dbf52223-bacc-45cd-ab98-49ecab31dcd1-002e2dcc | 71ec8b14-7fad-4eb4-9524-47d24d297ec0 | None |  | 0 | Рабочий набор 1 | [6 empty] | Pipe Types | [21 empty] | OST_PipeCurves | None | 74 | [53 empty] | Полиэтилен PE-X | [52 empty] | ADSK_Полиэтилен сшитый | [46 empty] | 0 | 3RzI8Zkin5pQkOIUoh7$4T | 0.0015 | [121 empty] | Domestic Cold Water | [22 empty] | Pipe Types | ADSK_Полиэтилен сшитый | ADSK_Полиэтилен сшитый | [18 empty] | ADSK_Полиэтилен сшитый | [570 empty] | 0 | 32TXTRZJnCQxi6X$BRJljG | [17 empty] | Жильё_08_VK | [228 empty] | В1 60 | [136 empty] | Труба из сшитого полиэтилена | Трубы | ИС.ТС.1 | м | [50 empty] | None | Новая конструкция | [36 empty] | В1 | ⌀20 мм | 0 | ВК_В1 |  |  |  | ⌀20 | [6 empty] | Днар х Стенка | 2590 | 2610 | 2.8 | 2592.8 | 2592.8 | 2607.2 | 2607.2 | 2590 | 2610 | 2590 | 2610 | 2610 | 2590 | 0 | для многослойных труб с пресс-фитингами | Generic | Полиэтилен PE-X - Сшитый многослойный | 20 | 30792.8 | 0 | 20 | 0 | 14.4 | 0 | 0.00010417 | 0 | 0 | 0 | 0 | 0 | Сшитый многослойный | 2600 | 81 | 0 | 0 | 2600 | 2600 | 0 | [100 empty] | 0
3026381 | ADSK_Полиэтилен сшитый | OST_PipeCurves |  |  | TRUE |  |  |  | 0.0079987 | 127.3033 |  |  | dbf52223-bacc-45cd-ab98-49ecab31dcd1-002e2dcd | 71ec8b14-7fad-4eb4-9524-47d24d297ec0 | None |  | 0 | Рабочий набор 1 | [6 empty] | Pipe Types | [77 empty] | Полиэтилен PE-X | [99 empty] | 0 | 3RzI8Zkin5pQkOIUoh7$4T | 0.0015 | [121 empty] | Domestic Cold Water | [633 empty] | Жильё_08_VK | [228 empty] | В1 60 | [190 empty] | None | Новая конструкция | [36 empty] | В1 | ⌀20 мм | 0 | ВК_В1 |  |  |  | ⌀20 | [7 empty] | 2590 | 2610 | 2.8 | 2592.8 | 2592.8 | 2607.2 | 2607.2 | [6 empty] | 0 | для многослойных труб с пресс-фитингами | Generic | Полиэтилен PE-X - Сшитый многослойный | 20 | 30792.8 | 0 | 20 | 0 | 14.4 | 0 | 0.00010417 | 0 |  | 0 | 0 | 0 | Сшитый многослойный | 2600 |  | 0 | 0 |  |  | 0 | [100 empty] | 0
3026382 | ADSK_Полиэтилен сшитый | OST_PipeCurves | ADSK_Полиэтилен сшитый |  | TRUE |  |  |  | 0.0027018 | 43 |  | ADSK_Полиэтилен сшитый | dbf52223-bacc-45cd-ab98-49ecab31dcd1-002e2dce | 71ec8b14-7fad-4eb4-9524-47d24d297ec0 | None |  | 0 | Рабочий набор 1 | [6 empty] | Pipe Types | [21 empty] | OST_PipeCurves | None | 74 | [53 empty] | Полиэтилен PE-X | [52 empty] | ADSK_Полиэтилен сшитый | [46 empty] | 0 | 3RzI8Zkin5pQkOIUoh7$4V | 0.0015 | [121 empty] | Domestic Cold Water | [22 empty] | Pipe Types | ADSK_Полиэтилен сшитый | ADSK_Полиэтилен сшитый | [18 empty] | ADSK_Полиэтилен сшитый | [570 empty] | 0 | 32TXTRZJnCQxi6X$BRJljG | [17 empty] | Жильё_08_VK | [228 empty] | В1 60 | [136 empty] | Труба из сшитого полиэтилена | Трубы | ИС.ТС.1 | м | [50 empty] | None | Новая конструкция | [36 empty] | В1 | ⌀20 мм | 0 | ВК_В1 |  |  |  | ⌀20 | [6 empty] | Днар х Стенка | 2590 | 2610 | 2.8 | 2592.8 | 2592.8 | 2607.2 | 2607.2 | 2590 | 2610 | 2590 | 2610 | 2610 | 2590 | 0 | для многослойных труб с пресс-фитингами | Generic | Полиэтилен PE-X - Сшитый многослойный | 20 | 30792.8 | 0 | 20 | 0 | 14.4 | 0 | 0.00010417 | 0 | 0 | 0 | 0 | 0 | Сшитый многослойный | 2600 | 82 | 0 | 0 | 2600 | 2600 | 0 | [100 empty] | 0
3026383 | ADSK_Полиэтилен сшитый | OST_PipeCurves |  |  | TRUE |  |  |  | 0.0027018 | 43 |  |  | dbf52223-bacc-45cd-ab98-49ecab31dcd1-002e2dcf | 71ec8b14-7fad-4eb4-9524-47d24d297ec0 | None |  | 0 | Рабочий набор 1 | [6 empty] | Pipe Types | [77 empty] | Полиэтилен PE-X | [99 empty] | 0 | 3RzI8Zkin5pQkOIUoh7$4V | 0.0015 | [121 empty] | Domestic Cold Water | [633 empty] | Жильё_08_VK | [228 empty] | В1 60 | [190 empty] | None | Новая конструкция | [36 empty] | В1 | ⌀20 мм | 0 | ВК_В1 |  |  |  | ⌀20 | [7 empty] | 2590 | 2610 | 2.8 | 2592.8 | 2592.8 | 2607.2 | 2607.2 | [6 empty] | 0 | для многослойных труб с пресс-фитингами | Generic | Полиэтилен PE-X - Сшитый многослойный | 20 | 30792.8 | 0 | 20 | 0 | 14.4 | 0 | 0.00010417 | 0 |  | 0 | 0 | 0 | Сшитый многослойный | 2600 |  | 0 | 0 |  |  | 0 | [100 empty] | 0
3026384 | Пластик черный | OST_PipeFitting | Пластик черный | Жильё_08_VK | TRUE |  |  | 3.6489e-05 | 1.5708e-06 |  |  | Пластик черный | dbf52223-bacc-45cd-ab98-49ecab31dcd1-002e2dd0 | 71ec8b14-7fad-4eb4-9524-47d24d297ec0 | None |  | 0 | Рабочий набор 1 | [6 empty] | ADSK_Пресс-фитинг ПЭ_Тройник | [21 empty] | OST_PipeFitting | None | 445 | [106 empty] | Пластик черный | [46 empty] | 0 | 3RzI8Zkin5pQkOIUoh7$41 | [122 empty] | Domestic Cold Water | [22 empty] | ADSK_Пресс-фитинг ПЭ_Тройник | Пластик черный | Пластик черный | [18 empty] | Пластик черный | [20 empty] | 1 | [6 empty] | Category=[-2000700]; Color=2338280; Comments=""; Cost=0.000000000000000; Description=""; Design Option=[-1]; Edited by=""; Export to IFC As=""; Export to IFC=0; Glow=0; IFC Predefined Type=""; IfcGUID=1Zv83obP51SAWtfYRg9D9L; Keynote=""; Manufacturer=""; Mark=""; Model=""; Name=ADSK_Предупреждение; Shininess=64; Smoothness=50; Transparency=0; URL=""; Workset=10 | [15 empty] | Тройник напресовочный равнопроходной 20 | [60 empty] | 2021 | 1.0.1 |  |  | None | [60 empty] | Category=[-2000700]; Color=3684408; Comments=""; Cost=0.000000000000000; Description=""; Design Option=[-1]; Edited by=""; Export to IFC As=""; Export to IFC=0; Glow=0; IFC Predefined Type=""; IfcGUID=32TXTRZJnCQxi6X$BRJiYe; Keynote=""; Manufacturer=""; Mark=""; Model=""; Name=Пластик черный; Shininess=64; Smoothness=50; Transparency=0; URL=""; Workset=10 | [29 empty] | 0.025 | [5 empty] | 20 | 20 | 39 | 43 | 20 | [7 empty] | 90 | [119 empty] | 28 |  |  | 28 | [38 empty] | 10 | 10 |  | 39 | [187 empty] | 0 | 0zT0iVGBf0cwpE$qANKHx$ | [143 empty] | 10 | [102 empty] | В1 60 | [11 empty] | 21 |  | 21 | 26 | [10 empty] | 24 |  | 20 | [106 empty] | 0 |  |  | Соединительные детали трубопроводов | ИС.ТС.2 | шт. |  | 1 | [45 empty] | Пластик черный |  |  | None | Новая конструкция | 2600 | Level : Жильё_08_VK | 2600 | [32 empty] | TRUE | В1 | ⌀20 мм-⌀20 мм-⌀20 мм | 0 | ВК_В1 | 20 | 20 | FALSE | ⌀20-⌀20-⌀20 | FALSE | 3bf616f9-6b98-4a21-80ff-da1120c8f6d6 |  | FALSE | [80 empty] | ПФ_Тройник |  | 0 | 0 | [122 empty] | 0 | 78 | TRUE | [19 empty] | 28 | 18 | 17 | 18
3026385 | ADSK_Полиэтилен сшитый | OST_PipeCurves | ADSK_Полиэтилен сшитый |  | TRUE |  |  |  | 0.024077 | 383.1967 |  | ADSK_Полиэтилен сшитый | dbf52223-bacc-45cd-ab98-49ecab31dcd1-002e2dd1 | 71ec8b14-7fad-4eb4-9524-47d24d297ec0 | None |  | 0 | Рабочий набор 1 | [6 empty] | Pipe Types | [21 empty] | OST_PipeCurves | None | 74 | [53 empty] | Полиэтилен PE-X | [52 empty] | ADSK_Полиэтилен сшитый | [46 empty] | 0 | 3RzI8Zkin5pQkOIUoh7$40 | 0.0015 | [121 empty] | Domestic Cold Water | [22 empty] | Pipe Types | ADSK_Полиэтилен сшитый | ADSK_Полиэтилен сшитый | [18 empty] | ADSK_Полиэтилен сшитый | [570 empty] | 0 | 32TXTRZJnCQxi6X$BRJljG | [17 empty] | Жильё_08_VK | [228 empty] | В1 60 | [136 empty] | Труба из сшитого полиэтилена | Трубы | ИС.ТС.1 | м | [50 empty] | None | Новая конструкция | [36 empty] | В1 | ⌀20 мм | 0 | ВК_В1 |  |  |  | ⌀20 | [6 empty] | Днар х Стенка | 2590 | 2610 | 2.8 | 2592.8 | 2592.8 | 2607.2 | 2607.2 | 2590 | 2610 | 2590 | 2610 | 2610 | 2590 | 0 | для многослойных труб с пресс-фитингами | Generic | Полиэтилен PE-X - Сшитый многослойный | 20 | 30792.8 | 0 | 20 | 0 | 14.4 | 0 | 0.00010417 | 0 | 0 | 0 | 0 | 0 | Сшитый многослойный | 2600 | 80 | 0 | 0 | 2600 | 2600 | 0 | [100 empty] | 0
3026386 | ADSK_Полиэтилен сшитый | OST_PipeCurves |  |  | TRUE |  |  |  | 0.024077 | 383.1967 |  |  | dbf52223-bacc-45cd-ab98-49ecab31dcd1-002e2dd2 | 71ec8b14-7fad-4eb4-9524-47d24d297ec0 | None |  | 0 | Рабочий набор 1 | [6 empty] | Pipe Types | [77 empty] | Полиэтилен PE-X | [99 empty] | 0 | 3RzI8Zkin5pQkOIUoh7$40 | 0.0015 | [121 empty] | Domestic Cold Water | [633 empty] | Жильё_08_VK | [228 empty] | В1 60 | [190 empty] | None | Новая конструкция | [36 empty] | В1 | ⌀20 мм | 0 | ВК_В1 |  |  |  | ⌀20 | [7 empty] | 2590 | 2610 | 2.8 | 2592.8 | 2592.8 | 2607.2 | 2607.2 | [6 empty] | 0 | для многослойных труб с пресс-фитингами | Generic | Полиэтилен PE-X - Сшитый многослойный | 20 | 30792.8 | 0 | 20 | 0 | 14.4 | 0 | 0.00010417 | 0 |  | 0 | 0 | 0 | Сшитый многослойный | 2600 |  | 0 | 0 |  |  | 0 | [100 empty] | 0
3026387 | Пластик черный | OST_PipeFitting |  | Жильё_08_VK | TRUE |  |  | 3.6489e-05 | 1.5708e-06 |  |  |  | dbf52223-bacc-45cd-ab98-49ecab31dcd1-002e2dd3 | 71ec8b14-7fad-4eb4-9524-47d24d297ec0 | None |  | 0 | Рабочий набор 1 | [6 empty] | ADSK_Пресс-фитинг ПЭ_Тройник | [177 empty] | 0 | 3RzI8Zkin5pQkOIUoh7$41 | [122 empty] | Domestic Cold Water | [64 empty] | 1 | [22 empty] | Тройник напресовочный равнопроходной 20 | [64 empty] | None | [90 empty] | 0.025 | [5 empty] | 20 | 20 | 39 | 43 | 20 | [7 empty] | 90 | [119 empty] | 28 |  |  | 28 | [38 empty] | 10 | 10 |  | 39 | [332 empty] | 10 | [102 empty] | В1 60 | [11 empty] | 21 |  | 21 | 26 | [10 empty] | 24 |  | 20 | [162 empty] | None | Новая конструкция | 2600 | Level : Жильё_08_VK | 2600 | [33 empty] | В1 | ⌀20 мм-⌀20 мм-⌀20 мм | 0 | ВК_В1 | 20 | 20 | FALSE | ⌀20-⌀20-⌀20 | FALSE | 3bf616f9-6b98-4a21-80ff-da1120c8f6d6 |  | FALSE | [82 empty] | 0 | 0 | [123 empty] | 78 | TRUE | [19 empty] | 28 | 18 | 17 | 18
3026388 | Влж_Надвижная гильза для пресс-фитингов | OST_PipeFitting | Влж_Надвижная гильза для пресс-фитингов | Жильё_08_VK | [7 empty] | Влж_Надвижная гильза для пресс-фитингов | dbf52223-bacc-45cd-ab98-49ecab31dcd1-002e2dd4 | 71ec8b14-7fad-4eb4-9524-47d24d297ec0 | None |  | 0 | Рабочий набор 1 | [6 empty] | Влж_Надвижная гильза для пресс-фитингов | [21 empty] | OST_PipeFitting | None | 377 | [106 empty] | Влж_Надвижная гильза для пресс-фитингов | [46 empty] | 0 | 3RzI8Zkin5pQkOIUoh7$45 | [145 empty] | Влж_Надвижная гильза для пресс-фитингов | Влж_Надвижная гильза для пресс-фитингов | Влж_Надвижная гильза для пресс-фитингов | [18 empty] | Влж_Надвижная гильза для пресс-фитингов | [20 empty] | 1 | [22 empty] | Надвижная гильза для пресс-фитингов 20 | [60 empty] | 2021 | 1.0 |  |  | None | [90 empty] | 0.012 | [141 empty] | 20 | [228 empty] | 0 | 0zT0iVGBf0cwpE$qANKEUm | [381 empty] | 0 |  |  | Соединительные детали трубопроводов | ИС.ТС.2 | шт. |  | 1 | [48 empty] | None | Новая конструкция | 2600 | Level : Жильё_08_VK | 2600 | [35 empty] | 0 | [6 empty] | 3bf616f9-6b98-4a21-80ff-da1120c8f6d6 | [82 empty] | ПФ_Гильза |  | 0 | 0.1 | [122 empty] | 0.1
3026389 | Влж_Надвижная гильза для пресс-фитингов | OST_PipeFitting |  | Жильё_08_VK | TRUE | [7 empty] | dbf52223-bacc-45cd-ab98-49ecab31dcd1-002e2dd5 | 71ec8b14-7fad-4eb4-9524-47d24d297ec0 | None |  | 0 | Рабочий набор 1 | [6 empty] | Влж_Надвижная гильза для пресс-фитингов | [177 empty] | 0 | 3RzI8Zkin5pQkOIUoh7$45 | [187 empty] | 1 | [22 empty] | Надвижная гильза для пресс-фитингов 20 | [64 empty] | None | [90 empty] | 0.012 | [141 empty] | 20 | [667 empty] | None | Новая конструкция | 2600 | Level : Жильё_08_VK | 2600 | [35 empty] | 0 | [6 empty] | 3bf616f9-6b98-4a21-80ff-da1120c8f6d6 | [84 empty] | 0 | 0.1
3026390 | Влж_Надвижная гильза для пресс-фитингов | OST_PipeFitting | Влж_Надвижная гильза для пресс-фитингов | Жильё_08_VK | [7 empty] | Влж_Надвижная гильза для пресс-фитингов | dbf52223-bacc-45cd-ab98-49ecab31dcd1-002e2dd6 | 71ec8b14-7fad-4eb4-9524-47d24d297ec0 | None |  | 0 | Рабочий набор 1 | [6 empty] | Влж_Надвижная гильза для пресс-фитингов | [21 empty] | OST_PipeFitting | None | 377 | [106 empty] | Влж_Надвижная гильза для пресс-фитингов | [46 empty] | 0 | 3RzI8Zkin5pQkOIUoh7$47 | [145 empty] | Влж_Надвижная гильза для пресс-фитингов | Влж_Надвижная гильза для пресс-фитингов | Влж_Надвижная гильза для пресс-фитингов | [18 empty] | Влж_Надвижная гильза для пресс-фитингов | [20 empty] | 1 | [22 empty] | Надвижная гильза для пресс-фитингов 20 | [60 empty] | 2021 | 1.0 |  |  | None | [90 empty] | 0.012 | [141 empty] | 20 | [228 empty] | 0 | 0zT0iVGBf0cwpE$qANKEUm | [381 empty] | 0 |  |  | Соединительные детали трубопроводов | ИС.ТС.2 | шт. |  | 1 | [48 empty] | None | Новая конструкция | 2600 | Level : Жильё_08_VK | 2600 | [35 empty] | 0 | [6 empty] | 3bf616f9-6b98-4a21-80ff-da1120c8f6d6 | [82 empty] | ПФ_Гильза |  | 0 | 0.1 | [122 empty] | 0.1
3026391 | Влж_Надвижная гильза для пресс-фитингов | OST_PipeFitting |  | Жильё_08_VK | TRUE | [7 empty] | dbf52223-bacc-45cd-ab98-49ecab31dcd1-002e2dd7 | 71ec8b14-7fad-4eb4-9524-47d24d297ec0 | None |  | 0 | Рабочий набор 1 | [6 empty] | Влж_Надвижная гильза для пресс-фитингов | [177 empty] | 0 | 3RzI8Zkin5pQkOIUoh7$47 | [187 empty] | 1 | [22 empty] | Надвижная гильза для пресс-фитингов 20 | [64 empty] | None | [90 empty] | 0.012 | [141 empty] | 20 | [667 empty] | None | Новая конструкция | 2600 | Level : Жильё_08_VK | 2600 | [35 empty] | 0 | [6 empty] | 3bf616f9-6b98-4a21-80ff-da1120c8f6d6 | [84 empty] | 0 | 0.1
3026392 | Влж_Надвижная гильза для пресс-фитингов | OST_PipeFitting | Влж_Надвижная гильза для пресс-фитингов | Жильё_08_VK | [7 empty] | Влж_Надвижная гильза для пресс-фитингов | dbf52223-bacc-45cd-ab98-49ecab31dcd1-002e2dd8 | 71ec8b14-7fad-4eb4-9524-47d24d297ec0 | None |  | 0 | Рабочий набор 1 | [6 empty] | Влж_Надвижная гильза для пресс-фитингов | [21 empty] | OST_PipeFitting | None | 377 | [106 empty] | Влж_Надвижная гильза для пресс-фитингов | [46 empty] | 0 | 3RzI8Zkin5pQkOIUoh7$49 | [145 empty] | Влж_Надвижная гильза для пресс-фитингов | Влж_Надвижная гильза для пресс-фитингов | Влж_Надвижная гильза для пресс-фитингов | [18 empty] | Влж_Надвижная гильза для пресс-фитингов | [20 empty] | 1 | [22 empty] | Надвижная гильза для пресс-фитингов 20 | [60 empty] | 2021 | 1.0 |  |  | None | [90 empty] | 0.012 | [141 empty] | 20 | [228 empty] | 0 | 0zT0iVGBf0cwpE$qANKEUm | [381 empty] | 0 |  |  | Соединительные детали трубопроводов | ИС.ТС.2 | шт. |  | 1 | [48 empty] | None | Новая конструкция | 2600 | Level : Жильё_08_VK | 2600 | [35 empty] | 0 | [6 empty] | 3bf616f9-6b98-4a21-80ff-da1120c8f6d6 | [82 empty] | ПФ_Гильза |  | 0 | 0.1 | [122 empty] | 0.1
3026393 | Влж_Надвижная гильза для пресс-фитингов | OST_PipeFitting |  | Жильё_08_VK | TRUE | [7 empty] | dbf52223-bacc-45cd-ab98-49ecab31dcd1-002e2dd9 | 71ec8b14-7fad-4eb4-9524-47d24d297ec0 | None |  | 0 | Рабочий набор 1 | [6 empty] | Влж_Надвижная гильза для пресс-фитингов | [177 empty] | 0 | 3RzI8Zkin5pQkOIUoh7$49 | [187 empty] | 1 | [22 empty] | Надвижная гильза для пресс-фитингов 20 | [64 empty] | None | [90 empty] | 0.012 | [141 empty] | 20 | [667 empty] | None | Новая конструкция | 2600 | Level : Жильё_08_VK | 2600 | [35 empty] | 0 | [6 empty] | 3bf616f9-6b98-4a21-80ff-da1120c8f6d6 | [84 empty] | 0 | 0.1
3026394 | 11Б27П1 | OST_PipeAccessory | 11Б27П1 | Жильё_08_VK | TRUE |  |  | 3.9112e-05 | 0.0093766 |  |  | 11Б27П1 | dbf52223-bacc-45cd-ab98-49ecab31dcd1-002e2dda | 71ec8b14-7fad-4eb4-9524-47d24d297ec0 | None |  | 0 | Рабочий набор 1 | [6 empty] | MIP_КранШаровой_ВР-ВР_Бабочка | [21 empty] | OST_PipeAccessory | None | 7853 | [106 empty] | 11Б27П1 | [46 empty] | 0 | 3RzI8Zkin5pQkOIUoh7$4B | [119 empty] | шт. |  | 11Б27П1 | Domestic Cold Water | [22 empty] | MIP_КранШаровой_ВР-ВР_Бабочка | 11Б27П1 | 11Б27П1 | [18 empty] | 11Б27П1 | [20 empty] | 1 | 0,17 | [21 empty] | Кран шаровой полнопроходной резьбовой латунный, рукоятка "бабочка", ВР-ВР, PN16, DN20 | [64 empty] | None | [91 empty] | Кран шаровой | [16 empty] | 0 | [24 empty] | 20 | [327 empty] | 0 | 1BNcWGxJL0iPiyv2zgTSoY | [246 empty] | В1 60 | [134 empty] | 0 |  |  | Арматура трубопроводов | ИС.ТС.3 | [48 empty] | MIP_Латунь |  |  | None | Новая конструкция | 2600 | Level : Жильё_08_VK | 2600 | 2508 | [9 empty] | Оборудование_Запорно-регулирующая арматура | [22 empty] | В1 | ⌀20 мм-⌀20 мм | 0 | ВК_В1 | 20 | 20 | FALSE | ⌀20-⌀20 |  | 3bf616f9-6b98-4a21-80ff-da1120c8f6d6 | [123 empty] | 03.30_00.00 | Category=[-2000700]; Color=3840714; Comments=""; Cost=0.000000000000000; Description=""; Design Option=[-1]; Edited by=""; Export to IFC As=""; Export to IFC=0; Glow=0; IFC Predefined Type=""; IfcGUID=1BNcWGxJL0iPiyv2zgTRIU; Keynote=""; Manufacturer=""; Mark=""; Model=""; Name=MIP_Латунь; Shininess=64; Smoothness=50; Transparency=0; URL=""; Workset=10 |  |  | Category=[-2000700]; Color=255; Comments=""; Cost=0.000000000000000; Description=""; Design Option=[-1]; Edited by=""; Export to IFC As=""; Export to IFC=0; Glow=0; IFC Predefined Type=""; IfcGUID=1BNcWGxJL0iPiyv2zgTRIJ; Keynote=""; Manufacturer=""; Mark=""; Model=""; Name=MIP_Условный_Красный; Shininess=64; Smoothness=50; Transparency=0; URL=""; Workset=10 | [5 empty] | 55 |  |  |  |  | 27 | 12 | 31 | 20 | [92 empty] | Латунь | MIP_КранШаровой_ВР-ВР_Бабочка_11Б27П1 | 610 | IfcValve | TRUE | Нет | Нет
3026395 | ADSK_Полиэтилен сшитый | OST_PipeCurves | ADSK_Полиэтилен сшитый |  | TRUE |  |  |  | 0.040998 | 652.5 |  | ADSK_Полиэтилен сшитый | dbf52223-bacc-45cd-ab98-49ecab31dcd1-002e2ddb | 71ec8b14-7fad-4eb4-9524-47d24d297ec0 | None |  | 0 | Рабочий набор 1 | [6 empty] | Pipe Types | [21 empty] | OST_PipeCurves | None | 74 | [53 empty] | Полиэтилен PE-X | [52 empty] | ADSK_Полиэтилен сшитый | [46 empty] | 0 | 3RzI8Zkin5pQkOIUoh7$4A | 0.0015 | [121 empty] | Domestic Hot Water | [22 empty] | Pipe Types | ADSK_Полиэтилен сшитый | ADSK_Полиэтилен сшитый | [18 empty] | ADSK_Полиэтилен сшитый | [570 empty] | 0 | 32TXTRZJnCQxi6X$BRJljG | [17 empty] | Жильё_08_VK | [228 empty] | Т3 40 | [136 empty] | Труба из сшитого полиэтилена | Трубы | ИС.ТС.1 | м | [50 empty] | None | Новая конструкция | [36 empty] | Т3 | ⌀20 мм | 0 | ВК_Т3 |  |  |  | ⌀20 | [6 empty] | Днар х Стенка | 2590 | 2610 | 2.8 | 2592.8 | 2592.8 | 2607.2 | 2607.2 | 2590 | 2610 | 2590 | 2610 | 2610 | 2590 | 0 | для многослойных труб с пресс-фитингами | Generic | Полиэтилен PE-X - Сшитый многослойный | 20 | 30792.8 | 0 | 20 | 0 | 14.4 | 0 | 0.00010417 | 0 | 0 | 0 | 0 | 0 | Сшитый многослойный | 2600 | 60 | 0 | 0 | 2600 | 2600 | -3.3191e-13 | [100 empty] | 0
3026396 | ADSK_Полиэтилен сшитый | OST_PipeCurves |  |  | TRUE |  |  |  | 0.040998 | 652.5 |  |  | dbf52223-bacc-45cd-ab98-49ecab31dcd1-002e2ddc | 71ec8b14-7fad-4eb4-9524-47d24d297ec0 | None |  | 0 | Рабочий набор 1 | [6 empty] | Pipe Types | [77 empty] | Полиэтилен PE-X | [99 empty] | 0 | 3RzI8Zkin5pQkOIUoh7$4A | 0.0015 | [121 empty] | Domestic Hot Water | [633 empty] | Жильё_08_VK | [228 empty] | Т3 40 | [190 empty] | None | Новая конструкция | [36 empty] | Т3 | ⌀20 мм | 0 | ВК_Т3 |  |  |  | ⌀20 | [7 empty] | 2590 | 2610 | 2.8 | 2592.8 | 2592.8 | 2607.2 | 2607.2 | [6 empty] | 0 | для многослойных труб с пресс-фитингами | Generic | Полиэтилен PE-X - Сшитый многослойный | 20 | 30792.8 | 0 | 20 | 0 | 14.4 | 0 | 0.00010417 | 0 |  | 0 | 0 | 0 | Сшитый многослойный | 2600 |  | 0 | 0 |  |  | -3.3191e-13 | [100 empty] | 0
3026397 | 11Б27П1 | OST_PipeAccessory | 11Б27П1 | Жильё_08_VK | TRUE |  |  | 3.9112e-05 | 0.0093766 |  |  | 11Б27П1 | dbf52223-bacc-45cd-ab98-49ecab31dcd1-002e2ddd | 71ec8b14-7fad-4eb4-9524-47d24d297ec0 | None |  | 0 | Рабочий набор 1 | [6 empty] | MIP_КранШаровой_ВР-ВР_Бабочка | [21 empty] | OST_PipeAccessory | None | 7853 | [106 empty] | 11Б27П1 | [46 empty] | 0 | 3RzI8Zkin5pQkOIUoh7$4C | [119 empty] | шт. |  | 11Б27П1 | Domestic Hot Water | [22 empty] | MIP_КранШаровой_ВР-ВР_Бабочка | 11Б27П1 | 11Б27П1 | [18 empty] | 11Б27П1 | [20 empty] | 1 | 0,17 | [21 empty] | Кран шаровой полнопроходной резьбовой латунный, рукоятка "бабочка", ВР-ВР, PN16, DN20 | [64 empty] | None | [91 empty] | Кран шаровой | [16 empty] | 0 | [24 empty] | 20 | [327 empty] | 0 | 1BNcWGxJL0iPiyv2zgTSoY | [246 empty] | Т3 40 | [134 empty] | 0 |  |  | Арматура трубопроводов | ИС.ТС.3 | [48 empty] | MIP_Латунь |  |  | None | Новая конструкция | 2600 | Level : Жильё_08_VK | 2600 | 2509 | [9 empty] | Оборудование_Запорно-регулирующая арматура | [22 empty] | Т3 | ⌀20 мм-⌀20 мм | 0 | ВК_Т3 | 20 | 20 | FALSE | ⌀20-⌀20 |  | 3bf616f9-6b98-4a21-80ff-da1120c8f6d6 | [123 empty] | 03.30_00.00 | Category=[-2000700]; Color=3840714; Comments=""; Cost=0.000000000000000; Description=""; Design Option=[-1]; Edited by=""; Export to IFC As=""; Export to IFC=0; Glow=0; IFC Predefined Type=""; IfcGUID=1BNcWGxJL0iPiyv2zgTRIU; Keynote=""; Manufacturer=""; Mark=""; Model=""; Name=MIP_Латунь; Shininess=64; Smoothness=50; Transparency=0; URL=""; Workset=10 |  |  | Category=[-2000700]; Color=255; Comments=""; Cost=0.000000000000000; Description=""; Design Option=[-1]; Edited by=""; Export to IFC As=""; Export to IFC=0; Glow=0; IFC Predefined Type=""; IfcGUID=1BNcWGxJL0iPiyv2zgTRIJ; Keynote=""; Manufacturer=""; Mark=""; Model=""; Name=MIP_Условный_Красный; Shininess=64; Smoothness=50; Transparency=0; URL=""; Workset=10 | [5 empty] | 55 |  |  |  |  | 27 | 12 | 31 | 20 | [92 empty] | Латунь | MIP_КранШаровой_ВР-ВР_Бабочка_11Б27П1 | 610 | IfcValve | TRUE | Нет | Нет
3026398 | 11Б27П1 | OST_PipeAccessory | 11Б27П1 | Жильё_08_VK | TRUE |  |  | 3.9112e-05 | 0.0093766 |  |  | 11Б27П1 | dbf52223-bacc-45cd-ab98-49ecab31dcd1-002e2dde | 71ec8b14-7fad-4eb4-9524-47d24d297ec0 | None |  | 0 | Рабочий набор 1 | [6 empty] | MIP_КранШаровой_ВР-ВР_Бабочка | [21 empty] | OST_PipeAccessory | None | 7853 | [106 empty] | 11Б27П1 | [46 empty] | 0 | 3RzI8Zkin5pQkOIUoh7$4F | [119 empty] | шт. |  | 11Б27П1 | Domestic Cold Water | [22 empty] | MIP_КранШаровой_ВР-ВР_Бабочка | 11Б27П1 | 11Б27П1 | [18 empty] | 11Б27П1 | [20 empty] | 1 | 0,17 | [21 empty] | Кран шаровой полнопроходной резьбовой латунный, рукоятка "бабочка", ВР-ВР, PN16, DN20 | [64 empty] | None | [91 empty] | Кран шаровой | [16 empty] | 0 | [24 empty] | 20 | [327 empty] | 0 | 1BNcWGxJL0iPiyv2zgTSoY | [246 empty] | В1 60 | [134 empty] | 0 |  |  | Арматура трубопроводов | ИС.ТС.3 | [48 empty] | MIP_Латунь |  |  | None | Новая конструкция | 2600 | Level : Жильё_08_VK | 2600 | 2510 | [9 empty] | Оборудование_Запорно-регулирующая арматура | [22 empty] | В1 | ⌀20 мм-⌀20 мм | 0 | ВК_В1 | 20 | 20 | FALSE | ⌀20-⌀20 |  | 3bf616f9-6b98-4a21-80ff-da1120c8f6d6 | [123 empty] | 03.30_00.00 | Category=[-2000700]; Color=3840714; Comments=""; Cost=0.000000000000000; Description=""; Design Option=[-1]; Edited by=""; Export to IFC As=""; Export to IFC=0; Glow=0; IFC Predefined Type=""; IfcGUID=1BNcWGxJL0iPiyv2zgTRIU; Keynote=""; Manufacturer=""; Mark=""; Model=""; Name=MIP_Латунь; Shininess=64; Smoothness=50; Transparency=0; URL=""; Workset=10 |  |  | Category=[-2000700]; Color=255; Comments=""; Cost=0.000000000000000; Description=""; Design Option=[-1]; Edited by=""; Export to IFC As=""; Export to IFC=0; Glow=0; IFC Predefined Type=""; IfcGUID=1BNcWGxJL0iPiyv2zgTRIJ; Keynote=""; Manufacturer=""; Mark=""; Model=""; Name=MIP_Условный_Красный; Shininess=64; Smoothness=50; Transparency=0; URL=""; Workset=10 | [5 empty] | 55 |  |  |  |  | 27 | 12 | 31 | 20 | [92 empty] | Латунь | MIP_КранШаровой_ВР-ВР_Бабочка_11Б27П1 | 610 | IfcValve | TRUE | Нет | Нет
3026399 | ADSK_Полиэтилен сшитый | OST_PipeCurves | ADSK_Полиэтилен сшитый |  | TRUE |  |  |  | 0.0053407 | 85 |  | ADSK_Полиэтилен сшитый | dbf52223-bacc-45cd-ab98-49ecab31dcd1-002e2ddf | 71ec8b14-7fad-4eb4-9524-47d24d297ec0 | None |  | 0 | Рабочий набор 1 | [6 empty] | Pipe Types | [21 empty] | OST_PipeCurves | None | 74 | [53 empty] | Полиэтилен PE-X | [52 empty] | ADSK_Полиэтилен сшитый | [46 empty] | 0 | 3RzI8Zkin5pQkOIUoh7$4E | 0.0015 | [121 empty] | Domestic Cold Water | [22 empty] | Pipe Types | ADSK_Полиэтилен сшитый | ADSK_Полиэтилен сшитый | [18 empty] | ADSK_Полиэтилен сшитый | [570 empty] | 0 | 32TXTRZJnCQxi6X$BRJljG | [17 empty] | Жильё_08_VK | [228 empty] | В1 60 | [136 empty] | Труба из сшитого полиэтилена | Трубы | ИС.ТС.1 | м | [50 empty] | None | Новая конструкция | [36 empty] | В1 | ⌀20 мм | 0 | ВК_В1 |  |  |  | ⌀20 | [6 empty] | Днар х Стенка | 2626 | 2711 | 2.8 | 2626 | 2711 | 2626 | 2711 | 2626 | 2626 | 2711 | 2711 | 2626 | 2711 | 0 | для многослойных труб с пресс-фитингами | Generic | Полиэтилен PE-X - Сшитый многослойный | 20 | 30826 | 0 | 20 | 0 | 14.4 | 0 | 0.00010417 | 0 | 0 | 0 | 0 | 0 | Сшитый многослойный | 2711 | 80 | 0 | 0 | 2626 | 2711 | [101 empty] | 0
3026400 | ADSK_Полиэтилен сшитый | OST_PipeCurves |  |  | TRUE |  |  |  | 0.0053407 | 85 |  |  | dbf52223-bacc-45cd-ab98-49ecab31dcd1-002e2de0 | 71ec8b14-7fad-4eb4-9524-47d24d297ec0 | None |  | 0 | Рабочий набор 1 | [6 empty] | Pipe Types | [77 empty] | Полиэтилен PE-X | [99 empty] | 0 | 3RzI8Zkin5pQkOIUoh7$4E | 0.0015 | [121 empty] | Domestic Cold Water | [633 empty] | Жильё_08_VK | [228 empty] | В1 60 | [190 empty] | None | Новая конструкция | [36 empty] | В1 | ⌀20 мм | 0 | ВК_В1 |  |  |  | ⌀20 | [7 empty] | 2626 | 2711 | 2.8 | 2626 | 2711 | 2626 | 2711 | [6 empty] | 0 | для многослойных труб с пресс-фитингами | Generic | Полиэтилен PE-X - Сшитый многослойный | 20 | 30826 | 0 | 20 | 0 | 14.4 | 0 | 0.00010417 | 0 |  | 0 | 0 | 0 | Сшитый многослойный | 2711 |  | 0 | 0 | [103 empty] | 0
3026401 | Пластик черный | OST_PipeFitting | Пластик черный | Жильё_08_VK | TRUE |  |  | 0.00012922 | 1.5708e-06 |  |  | Пластик черный | dbf52223-bacc-45cd-ab98-49ecab31dcd1-002e2de1 | 71ec8b14-7fad-4eb4-9524-47d24d297ec0 | None |  | 0 | Рабочий набор 1 | [6 empty] | ADSK_Пресс-фитинг ПЭ_Тройник | [21 empty] | OST_PipeFitting | None | 445 | [106 empty] | Пластик черный | [46 empty] | 0 | 3RzI8Zkin5pQkOIUoh7$4m | [122 empty] | Domestic Cold Water | [22 empty] | ADSK_Пресс-фитинг ПЭ_Тройник | Пластик черный | Пластик черный | [18 empty] | Пластик черный | [20 empty] | 1 | [6 empty] | Category=[-2000700]; Color=2338280; Comments=""; Cost=0.000000000000000; Description=""; Design Option=[-1]; Edited by=""; Export to IFC As=""; Export to IFC=0; Glow=0; IFC Predefined Type=""; IfcGUID=1Zv83obP51SAWtfYRg9D9L; Keynote=""; Manufacturer=""; Mark=""; Model=""; Name=ADSK_Предупреждение; Shininess=64; Smoothness=50; Transparency=0; URL=""; Workset=10 | [15 empty] | Тройник напресовочный переходной 40x20x40 | [60 empty] | 2021 | 1.0.1 |  |  | None | [60 empty] | Category=[-2000700]; Color=3684408; Comments=""; Cost=0.000000000000000; Description=""; Design Option=[-1]; Edited by=""; Export to IFC As=""; Export to IFC=0; Glow=0; IFC Predefined Type=""; IfcGUID=32TXTRZJnCQxi6X$BRJiYe; Keynote=""; Manufacturer=""; Mark=""; Model=""; Name=Пластик черный; Shininess=64; Smoothness=50; Transparency=0; URL=""; Workset=10 | [29 empty] | 0.096 | [5 empty] | 40 | 20 | 59 | 57 | 40 | [7 empty] | 90 | [119 empty] | 28 |  |  | 50 | [38 empty] | 20 | 10 |  | 59 | [187 empty] | 0 | 0zT0iVGBf0cwpE$qANKHx$ | [143 empty] | 20 | [102 empty] | В1 60 | [11 empty] | 28 |  | 28 | 39 | [10 empty] | 37 |  | 40 | [106 empty] | 0 |  |  | Соединительные детали трубопроводов | ИС.ТС.2 | шт. |  | 1 | [45 empty] | Пластик черный |  |  | None | Новая конструкция | 2750 | Level : Жильё_08_VK | 2750 | [32 empty] | TRUE | В1 | ⌀40 мм-⌀40 мм-⌀20 мм | 0 | ВК_В1 | 40 | 20 | FALSE | ⌀40-⌀40-⌀20 | FALSE | 3bf616f9-6b98-4a21-80ff-da1120c8f6d6 |  | FALSE | [80 empty] | ПФ_Тройник |  | 0 | 0 | [122 empty] | 0 | 118 | TRUE | [19 empty] | 50 | 31 | 18 | 31
3026402 | ADSK_Полиэтилен сшитый | OST_PipeCurves | ADSK_Полиэтилен сшитый |  | TRUE |  |  |  | 0.71427 | 5684 |  | ADSK_Полиэтилен сшитый | dbf52223-bacc-45cd-ab98-49ecab31dcd1-002e2de2 | 71ec8b14-7fad-4eb4-9524-47d24d297ec0 | None |  | 0 | Рабочий набор 1 | [6 empty] | Pipe Types | [21 empty] | OST_PipeCurves | None | 74 | [53 empty] | Полиэтилен PE-X | [52 empty] | ADSK_Полиэтилен сшитый | [46 empty] | 0 | 3RzI8Zkin5pQkOIUoh7$4p | 0.0015 | [121 empty] | Domestic Cold Water | [22 empty] | Pipe Types | ADSK_Полиэтилен сшитый | ADSK_Полиэтилен сшитый | [18 empty] | ADSK_Полиэтилен сшитый | [570 empty] | 0 | 32TXTRZJnCQxi6X$BRJljG | [17 empty] | Жильё_08_VK | [228 empty] | В1 60 | [136 empty] | Труба из сшитого полиэтилена | Трубы | ИС.ТС.1 | м | [50 empty] | None | Новая конструкция | [36 empty] | В1 | ⌀40 мм | 0 | ВК_В1 |  |  |  | ⌀40 | [6 empty] | Днар х Стенка | 2730 | 2770 | 5.5 | 2735.5 | 2735.5 | 2764.5 | 2764.5 | 2730 | 2770 | 2730 | 2770 | 2770 | 2730 | 0 | для многослойных труб с пресс-фитингами | Generic | Полиэтилен PE-X - Сшитый многослойный | 40 | 30935.5 | 0 | 40 | 0 | 29 | 0 | 5.1724e-05 | 0 | 0 | 0 | 0 | 0 | Сшитый многослойный | 2750 | 75 | 0 | 0 | 2750 | 2750 | 0 | [100 empty] | 0
3026403 | ADSK_Полиэтилен сшитый | OST_PipeCurves |  |  | TRUE |  |  |  | 0.71427 | 5684 |  |  | dbf52223-bacc-45cd-ab98-49ecab31dcd1-002e2de3 | 71ec8b14-7fad-4eb4-9524-47d24d297ec0 | None |  | 0 | Рабочий набор 1 | [6 empty] | Pipe Types | [77 empty] | Полиэтилен PE-X | [99 empty] | 0 | 3RzI8Zkin5pQkOIUoh7$4p | 0.0015 | [121 empty] | Domestic Cold Water | [633 empty] | Жильё_08_VK | [228 empty] | В1 60 | [190 empty] | None | Новая конструкция | [36 empty] | В1 | ⌀40 мм | 0 | ВК_В1 |  |  |  | ⌀40 | [7 empty] | 2730 | 2770 | 5.5 | 2735.5 | 2735.5 | 2764.5 | 2764.5 | [6 empty] | 0 | для многослойных труб с пресс-фитингами | Generic | Полиэтилен PE-X - Сшитый многослойный | 40 | 30935.5 | 0 | 40 | 0 | 29 | 0 | 5.1724e-05 | 0 |  | 0 | 0 | 0 | Сшитый многослойный | 2750 |  | 0 | 0 |  |  | 0 | [100 empty] | 0
3026404 | Пластик черный | OST_PipeFitting |  | Жильё_08_VK | TRUE |  |  | 0.00012922 | 1.5708e-06 |  |  |  | dbf52223-bacc-45cd-ab98-49ecab31dcd1-002e2de4 | 71ec8b14-7fad-4eb4-9524-47d24d297ec0 | None |  | 0 | Рабочий набор 1 | [6 empty] | ADSK_Пресс-фитинг ПЭ_Тройник | [177 empty] | 0 | 3RzI8Zkin5pQkOIUoh7$4m | [122 empty] | Domestic Cold Water | [64 empty] | 1 | [22 empty] | Тройник напресовочный переходной 40x20x40 | [64 empty] | None | [90 empty] | 0.096 | [5 empty] | 40 | 20 | 59 | 57 | 40 | [7 empty] | 90 | [119 empty] | 28 |  |  | 50 | [38 empty] | 20 | 10 |  | 59 | [332 empty] | 20 | [102 empty] | В1 60 | [11 empty] | 28 |  | 28 | 39 | [10 empty] | 37 |  | 40 | [162 empty] | None | Новая конструкция | 2750 | Level : Жильё_08_VK | 2750 | [33 empty] | В1 | ⌀40 мм-⌀40 мм-⌀20 мм | 0 | ВК_В1 | 40 | 20 | FALSE | ⌀40-⌀40-⌀20 | FALSE | 3bf616f9-6b98-4a21-80ff-da1120c8f6d6 |  | FALSE | [82 empty] | 0 | 0 | [123 empty] | 118 | TRUE | [19 empty] | 50 | 31 | 18 | 31
3026405 | Влж_Надвижная гильза для пресс-фитингов | OST_PipeFitting | Влж_Надвижная гильза для пресс-фитингов | Жильё_08_VK | [7 empty] | Влж_Надвижная гильза для пресс-фитингов | dbf52223-bacc-45cd-ab98-49ecab31dcd1-002e2de5 | 71ec8b14-7fad-4eb4-9524-47d24d297ec0 | None |  | 0 | Рабочий набор 1 | [6 empty] | Влж_Надвижная гильза для пресс-фитингов | [21 empty] | OST_PipeFitting | None | 377 | [106 empty] | Влж_Надвижная гильза для пресс-фитингов | [46 empty] | 0 | 3RzI8Zkin5pQkOIUoh7$4q | [145 empty] | Влж_Надвижная гильза для пресс-фитингов | Влж_Надвижная гильза для пресс-фитингов | Влж_Надвижная гильза для пресс-фитингов | [18 empty] | Влж_Надвижная гильза для пресс-фитингов | [20 empty] | 1 | [22 empty] | Надвижная гильза для пресс-фитингов 40 | [60 empty] | 2021 | 1.0 |  |  | None | [90 empty] | 0.039 | [141 empty] | 40 | [228 empty] | 0 | 0zT0iVGBf0cwpE$qANKEUm | [381 empty] | 0 |  |  | Соединительные детали трубопроводов | ИС.ТС.2 | шт. |  | 1 | [48 empty] | None | Новая конструкция | 2750 | Level : Жильё_08_VK | 2750 | [35 empty] | 0 | [6 empty] | 3bf616f9-6b98-4a21-80ff-da1120c8f6d6 | [82 empty] | ПФ_Гильза |  | 0 | 0.1 | [122 empty] | 0.1
3026406 | Влж_Надвижная гильза для пресс-фитингов | OST_PipeFitting |  | Жильё_08_VK | TRUE | [7 empty] | dbf52223-bacc-45cd-ab98-49ecab31dcd1-002e2de6 | 71ec8b14-7fad-4eb4-9524-47d24d297ec0 | None |  | 0 | Рабочий набор 1 | [6 empty] | Влж_Надвижная гильза для пресс-фитингов | [177 empty] | 0 | 3RzI8Zkin5pQkOIUoh7$4q | [187 empty] | 1 | [22 empty] | Надвижная гильза для пресс-фитингов 40 | [64 empty] | None | [90 empty] | 0.039 | [141 empty] | 40 | [667 empty] | None | Новая конструкция | 2750 | Level : Жильё_08_VK | 2750 | [35 empty] | 0 | [6 empty] | 3bf616f9-6b98-4a21-80ff-da1120c8f6d6 | [84 empty] | 0 | 0.1
3026407 | Влж_Надвижная гильза для пресс-фитингов | OST_PipeFitting | Влж_Надвижная гильза для пресс-фитингов | Жильё_08_VK | [7 empty] | Влж_Надвижная гильза для пресс-фитингов | dbf52223-bacc-45cd-ab98-49ecab31dcd1-002e2de7 | 71ec8b14-7fad-4eb4-9524-47d24d297ec0 | None |  | 0 | Рабочий набор 1 | [6 empty] | Влж_Надвижная гильза для пресс-фитингов | [21 empty] | OST_PipeFitting | None | 377 | [106 empty] | Влж_Надвижная гильза для пресс-фитингов | [46 empty] | 0 | 3RzI8Zkin5pQkOIUoh7$4s | [145 empty] | Влж_Надвижная гильза для пресс-фитингов | Влж_Надвижная гильза для пресс-фитингов | Влж_Надвижная гильза для пресс-фитингов | [18 empty] | Влж_Надвижная гильза для пресс-фитингов | [20 empty] | 1 | [22 empty] | Надвижная гильза для пресс-фитингов 40 | [60 empty] | 2021 | 1.0 |  |  | None | [90 empty] | 0.039 | [141 empty] | 40 | [228 empty] | 0 | 0zT0iVGBf0cwpE$qANKEUm | [381 empty] | 0 |  |  | Соединительные детали трубопроводов | ИС.ТС.2 | шт. |  | 1 | [48 empty] | None | Новая конструкция | 71750 | Level : Жильё_08_VK | 71750 | [35 empty] | 0 | [6 empty] | 3bf616f9-6b98-4a21-80ff-da1120c8f6d6 | [82 empty] | ПФ_Гильза |  | 0 | 0.1 | [122 empty] | 0.1
3026408 | Влж_Надвижная гильза для пресс-фитингов | OST_PipeFitting |  | Жильё_08_VK | TRUE | [7 empty] | dbf52223-bacc-45cd-ab98-49ecab31dcd1-002e2de8 | 71ec8b14-7fad-4eb4-9524-47d24d297ec0 | None |  | 0 | Рабочий набор 1 | [6 empty] | Влж_Надвижная гильза для пресс-фитингов | [177 empty] | 0 | 3RzI8Zkin5pQkOIUoh7$4s | [187 empty] | 1 | [22 empty] | Надвижная гильза для пресс-фитингов 40 | [64 empty] | None | [90 empty] | 0.039 | [141 empty] | 40 | [667 empty] | None | Новая конструкция | 71750 | Level : Жильё_08_VK | 71750 | [35 empty] | 0 | [6 empty] | 3bf616f9-6b98-4a21-80ff-da1120c8f6d6 | [84 empty] | 0 | 0.1
3026409 | Влж_Надвижная гильза для пресс-фитингов | OST_PipeFitting | Влж_Надвижная гильза для пресс-фитингов | Жильё_08_VK | [7 empty] | Влж_Надвижная гильза для пресс-фитингов | dbf52223-bacc-45cd-ab98-49ecab31dcd1-002e2de9 | 71ec8b14-7fad-4eb4-9524-47d24d297ec0 | None |  | 0 | Рабочий набор 1 | [6 empty] | Влж_Надвижная гильза для пресс-фитингов | [21 empty] | OST_PipeFitting | None | 377 | [106 empty] | Влж_Надвижная гильза для пресс-фитингов | [46 empty] | 0 | 3RzI8Zkin5pQkOIUoh7$4u | [145 empty] | Влж_Надвижная гильза для пресс-фитингов | Влж_Надвижная гильза для пресс-фитингов | Влж_Надвижная гильза для пресс-фитингов | [18 empty] | Влж_Надвижная гильза для пресс-фитингов | [20 empty] | 1 | [22 empty] | Надвижная гильза для пресс-фитингов 20 | [60 empty] | 2021 | 1.0 |  |  | None | [90 empty] | 0.012 | [141 empty] | 20 | [228 empty] | 0 | 0zT0iVGBf0cwpE$qANKEUm | [381 empty] | 0 |  |  | Соединительные детали трубопроводов | ИС.ТС.2 | шт. |  | 1 | [48 empty] | None | Новая конструкция | 37248 | Level : Жильё_08_VK | 37248 | [35 empty] | 0 | [6 empty] | 3bf616f9-6b98-4a21-80ff-da1120c8f6d6 | [82 empty] | ПФ_Гильза |  | 0 | 0.1 | [122 empty] | 0.1
3026410 | Влж_Надвижная гильза для пресс-фитингов | OST_PipeFitting |  | Жильё_08_VK | TRUE | [7 empty] | dbf52223-bacc-45cd-ab98-49ecab31dcd1-002e2dea | 71ec8b14-7fad-4eb4-9524-47d24d297ec0 | None |  | 0 | Рабочий набор 1 | [6 empty] | Влж_Надвижная гильза для пресс-фитингов | [177 empty] | 0 | 3RzI8Zkin5pQkOIUoh7$4u | [187 empty] | 1 | [22 empty] | Надвижная гильза для пресс-фитингов 20 | [64 empty] | None | [90 empty] | 0.012 | [141 empty] | 20 | [667 empty] | None | Новая конструкция | 37248 | Level : Жильё_08_VK | 37248 | [35 empty] | 0 | [6 empty] | 3bf616f9-6b98-4a21-80ff-da1120c8f6d6 | [84 empty] | 0 | 0.1
3026411 | Латунь | OST_PipeFitting | Латунь | Жильё_08_VK | TRUE |  |  | 3.2963e-05 | 1.5708e-06 |  |  | Латунь | dbf52223-bacc-45cd-ab98-49ecab31dcd1-002e2deb | 71ec8b14-7fad-4eb4-9524-47d24d297ec0 | None |  | 0 | Рабочий набор 1 | [6 empty] | ADSK_Пресс-фитинг ПЭ_Угольник | [21 empty] | OST_PipeFitting | None | 376 | [106 empty] | Латунь | [46 empty] | 0 | 3RzI8Zkin5pQkOIUoh7$4w | [122 empty] | Domestic Cold Water | [22 empty] | ADSK_Пресс-фитинг ПЭ_Угольник | Латунь | Латунь | [18 empty] | Латунь | [20 empty] | 1 | [6 empty] | Category=[-2000700]; Color=2338280; Comments=""; Cost=0.000000000000000; Description=""; Design Option=[-1]; Edited by=""; Export to IFC As=""; Export to IFC=0; Glow=0; IFC Predefined Type=""; IfcGUID=1Zv83obP51SAWtfYRg9D9L; Keynote=""; Manufacturer=""; Mark=""; Model=""; Name=ADSK_Предупреждение; Shininess=64; Smoothness=50; Transparency=0; URL=""; Workset=10 | [15 empty] | Угольник напресовочный 20x90° | [60 empty] | 2021 | 1.0 |  |  | None | [67 empty] | Category=[-2000700]; Color=6076900; Comments=""; Cost=0.000000000000000; Description=""; Design Option=[-1]; Edited by=""; Export to IFC As=""; Export to IFC=0; Glow=0; IFC Predefined Type=""; IfcGUID=0zT0iVGBf0cwpE$qANKEts; Keynote=""; Manufacturer=""; Mark=""; Model=""; Name=Латунь; Shininess=64; Smoothness=50; Transparency=0; URL=""; Workset=10 | [22 empty] | 0.019 |  | 43 |  |  |  | 28 |  | 25 | [9 empty] | 90 | [123 empty] | 20 | [228 empty] | 0 | 0zT0iVGBf0cwpE$qANKEVb | [130 empty] | 10 | [115 empty] | В1 60 | [11 empty] | 24 | [114 empty] | 28 | [7 empty] | 0 |  |  | Соединительные детали трубопроводов | ИС.ТС.2 | шт. |  | 1 | [45 empty] | Латунь |  |  | None | Новая конструкция | 2600 | Level : Жильё_08_VK | 2600 | [32 empty] | TRUE | В1 | ⌀20 мм-⌀20 мм | 0 | ВК_В1 | 20 | 20 | FALSE | ⌀20-⌀20 | FALSE | 3bf616f9-6b98-4a21-80ff-da1120c8f6d6 |  | FALSE | [42 empty] | 26 |  |  | -90 | [34 empty] | ПФ_Угольник |  | 0 | 0 | [122 empty] | 0 | 64.5 | TRUE | 90
3026412 | Латунь | OST_PipeFitting |  | Жильё_08_VK | TRUE |  |  | 3.2963e-05 | 1.5708e-06 |  |  |  | dbf52223-bacc-45cd-ab98-49ecab31dcd1-002e2dec | 71ec8b14-7fad-4eb4-9524-47d24d297ec0 | None |  | 0 | Рабочий набор 1 | [6 empty] | ADSK_Пресс-фитинг ПЭ_Угольник | [177 empty] | 0 | 3RzI8Zkin5pQkOIUoh7$4w | [122 empty] | Domestic Cold Water | [64 empty] | 1 | [22 empty] | Угольник напресовочный 20x90° | [64 empty] | None | [90 empty] | 0.019 |  | 43 |  |  |  | 28 |  | 25 | [9 empty] | 90 | [123 empty] | 20 | [360 empty] | 10 | [115 empty] | В1 60 | [11 empty] | 24 | [114 empty] | 28 | [63 empty] | None | Новая конструкция | 2600 | Level : Жильё_08_VK | 2600 | [33 empty] | В1 | ⌀20 мм-⌀20 мм | 0 | ВК_В1 | 20 | 20 | FALSE | ⌀20-⌀20 | FALSE | 3bf616f9-6b98-4a21-80ff-da1120c8f6d6 |  | FALSE | [42 empty] | 26 |  |  | -90 | [36 empty] | 0 | 0 | [123 empty] | 64.5 | TRUE | 90
3026413 | Влж_Надвижная гильза для пресс-фитингов | OST_PipeFitting | Влж_Надвижная гильза для пресс-фитингов | Жильё_08_VK | [7 empty] | Влж_Надвижная гильза для пресс-фитингов | dbf52223-bacc-45cd-ab98-49ecab31dcd1-002e2ded | 71ec8b14-7fad-4eb4-9524-47d24d297ec0 | None |  | 0 | Рабочий набор 1 | [6 empty] | Влж_Надвижная гильза для пресс-фитингов | [21 empty] | OST_PipeFitting | None | 377 | [106 empty] | Влж_Надвижная гильза для пресс-фитингов | [46 empty] | 0 | 3RzI8Zkin5pQkOIUoh7$4y | [145 empty] | Влж_Надвижная гильза для пресс-фитингов | Влж_Надвижная гильза для пресс-фитингов | Влж_Надвижная гильза для пресс-фитингов | [18 empty] | Влж_Надвижная гильза для пресс-фитингов | [20 empty] | 1 | [22 empty] | Надвижная гильза для пресс-фитингов 20 | [60 empty] | 2021 | 1.0 |  |  | None | [90 empty] | 0.012 | [141 empty] | 20 | [228 empty] | 0 | 0zT0iVGBf0cwpE$qANKEUm | [381 empty] | 0 |  |  | Соединительные детали трубопроводов | ИС.ТС.2 | шт. |  | 1 | [48 empty] | None | Новая конструкция | 2600 | Level : Жильё_08_VK | 2600 | [35 empty] | 0 | [6 empty] | 3bf616f9-6b98-4a21-80ff-da1120c8f6d6 | [82 empty] | ПФ_Гильза |  | 0 | 0.1 | [122 empty] | 0.1
3026414 | Влж_Надвижная гильза для пресс-фитингов | OST_PipeFitting |  | Жильё_08_VK | TRUE | [7 empty] | dbf52223-bacc-45cd-ab98-49ecab31dcd1-002e2dee | 71ec8b14-7fad-4eb4-9524-47d24d297ec0 | None |  | 0 | Рабочий набор 1 | [6 empty] | Влж_Надвижная гильза для пресс-фитингов | [177 empty] | 0 | 3RzI8Zkin5pQkOIUoh7$4y | [187 empty] | 1 | [22 empty] | Надвижная гильза для пресс-фитингов 20 | [64 empty] | None | [90 empty] | 0.012 | [141 empty] | 20 | [667 empty] | None | Новая конструкция | 2600 | Level : Жильё_08_VK | 2600 | [35 empty] | 0 | [6 empty] | 3bf616f9-6b98-4a21-80ff-da1120c8f6d6 | [84 empty] | 0 | 0.1
3026415 | Влж_Надвижная гильза для пресс-фитингов | OST_PipeFitting | Влж_Надвижная гильза для пресс-фитингов | Жильё_08_VK | [7 empty] | Влж_Надвижная гильза для пресс-фитингов | dbf52223-bacc-45cd-ab98-49ecab31dcd1-002e2def | 71ec8b14-7fad-4eb4-9524-47d24d297ec0 | None |  | 0 | Рабочий набор 1 | [6 empty] | Влж_Надвижная гильза для пресс-фитингов | [21 empty] | OST_PipeFitting | None | 377 | [106 empty] | Влж_Надвижная гильза для пресс-фитингов | [46 empty] | 0 | 3RzI8Zkin5pQkOIUoh7$4_ | [145 empty] | Влж_Надвижная гильза для пресс-фитингов | Влж_Надвижная гильза для пресс-фитингов | Влж_Надвижная гильза для пресс-фитингов | [18 empty] | Влж_Надвижная гильза для пресс-фитингов | [20 empty] | 1 | [22 empty] | Надвижная гильза для пресс-фитингов 20 | [60 empty] | 2021 | 1.0 |  |  | None | [90 empty] | 0.012 | [141 empty] | 20 | [228 empty] | 0 | 0zT0iVGBf0cwpE$qANKEUm | [381 empty] | 0 |  |  | Соединительные детали трубопроводов | ИС.ТС.2 | шт. |  | 1 | [48 empty] | None | Новая конструкция | 71600 | Level : Жильё_08_VK | 71600 | [35 empty] | 0 | [6 empty] | 3bf616f9-6b98-4a21-80ff-da1120c8f6d6 | [82 empty] | ПФ_Гильза |  | 0 | 0.1 | [122 empty] | 0.1
3026416 | Влж_Надвижная гильза для пресс-фитингов | OST_PipeFitting |  | Жильё_08_VK | TRUE | [7 empty] | dbf52223-bacc-45cd-ab98-49ecab31dcd1-002e2df0 | 71ec8b14-7fad-4eb4-9524-47d24d297ec0 | None |  | 0 | Рабочий набор 1 | [6 empty] | Влж_Надвижная гильза для пресс-фитингов | [177 empty] | 0 | 3RzI8Zkin5pQkOIUoh7$4_ | [187 empty] | 1 | [22 empty] | Надвижная гильза для пресс-фитингов 20 | [64 empty] | None | [90 empty] | 0.012 | [141 empty] | 20 | [667 empty] | None | Новая конструкция | 71600 | Level : Жильё_08_VK | 71600 | [35 empty] | 0 | [6 empty] | 3bf616f9-6b98-4a21-80ff-da1120c8f6d6 | [84 empty] | 0 | 0.1
3026417 | ADSK_Полиэтилен сшитый | OST_PipeCurves | ADSK_Полиэтилен сшитый |  | TRUE |  |  |  | 0.0053407 | 85 |  | ADSK_Полиэтилен сшитый | dbf52223-bacc-45cd-ab98-49ecab31dcd1-002e2df1 | 71ec8b14-7fad-4eb4-9524-47d24d297ec0 | None |  | 0 | Рабочий набор 1 | [6 empty] | Pipe Types | [21 empty] | OST_PipeCurves | None | 74 | [53 empty] | Полиэтилен PE-X | [52 empty] | ADSK_Полиэтилен сшитый | [46 empty] | 0 | 3RzI8Zkin5pQkOIUoh7$4W | 0.0015 | [121 empty] | Domestic Hot Water | [22 empty] | Pipe Types | ADSK_Полиэтилен сшитый | ADSK_Полиэтилен сшитый | [18 empty] | ADSK_Полиэтилен сшитый | [570 empty] | 0 | 32TXTRZJnCQxi6X$BRJljG | [17 empty] | Жильё_08_VK | [228 empty] | Т3 40 | [136 empty] | Труба из сшитого полиэтилена | Трубы | ИС.ТС.1 | м | [50 empty] | None | Новая конструкция | [36 empty] | Т3 | ⌀20 мм | 0 | ВК_Т3 |  |  |  | ⌀20 | [6 empty] | Днар х Стенка | 2626 | 2711 | 2.8 | 2626 | 2711 | 2626 | 2711 | 2626 | 2626 | 2711 | 2711 | 2626 | 2711 | 0 | для многослойных труб с пресс-фитингами | Generic | Полиэтилен PE-X - Сшитый многослойный | 20 | 30826 | 0 | 20 | 0 | 14.4 | 0 | 0.00010417 | 0 | 0 | 0 | 0 | 0 | Сшитый многослойный | 2711 | 60 | 0 | 0 | 2626 | 2711 | [101 empty] | 0
3026418 | ADSK_Полиэтилен сшитый | OST_PipeCurves |  |  | TRUE |  |  |  | 0.0053407 | 85 |  |  | dbf52223-bacc-45cd-ab98-49ecab31dcd1-002e2df2 | 71ec8b14-7fad-4eb4-9524-47d24d297ec0 | None |  | 0 | Рабочий набор 1 | [6 empty] | Pipe Types | [77 empty] | Полиэтилен PE-X | [99 empty] | 0 | 3RzI8Zkin5pQkOIUoh7$4W | 0.0015 | [121 empty] | Domestic Hot Water | [633 empty] | Жильё_08_VK | [228 empty] | Т3 40 | [190 empty] | None | Новая конструкция | [36 empty] | Т3 | ⌀20 мм | 0 | ВК_Т3 |  |  |  | ⌀20 | [7 empty] | 2626 | 2711 | 2.8 | 2626 | 2711 | 2626 | 2711 | [6 empty] | 0 | для многослойных труб с пресс-фитингами | Generic | Полиэтилен PE-X - Сшитый многослойный | 20 | 30826 | 0 | 20 | 0 | 14.4 | 0 | 0.00010417 | 0 |  | 0 | 0 | 0 | Сшитый многослойный | 2711 |  | 0 | 0 | [103 empty] | 0
3026419 | Пластик черный | OST_PipeFitting | Пластик черный | Жильё_08_VK | TRUE |  |  | 0.00012922 | 1.5708e-06 |  |  | Пластик черный | dbf52223-bacc-45cd-ab98-49ecab31dcd1-002e2df3 | 71ec8b14-7fad-4eb4-9524-47d24d297ec0 | None |  | 0 | Рабочий набор 1 | [6 empty] | ADSK_Пресс-фитинг ПЭ_Тройник | [21 empty] | OST_PipeFitting | None | 445 | [106 empty] | Пластик черный | [46 empty] | 0 | 3RzI8Zkin5pQkOIUoh7$4Y | [122 empty] | Domestic Hot Water | [22 empty] | ADSK_Пресс-фитинг ПЭ_Тройник | Пластик черный | Пластик черный | [18 empty] | Пластик черный | [20 empty] | 1 | [6 empty] | Category=[-2000700]; Color=2338280; Comments=""; Cost=0.000000000000000; Description=""; Design Option=[-1]; Edited by=""; Export to IFC As=""; Export to IFC=0; Glow=0; IFC Predefined Type=""; IfcGUID=1Zv83obP51SAWtfYRg9D9L; Keynote=""; Manufacturer=""; Mark=""; Model=""; Name=ADSK_Предупреждение; Shininess=64; Smoothness=50; Transparency=0; URL=""; Workset=10 | [15 empty] | Тройник напресовочный переходной 40x20x40 | [60 empty] | 2021 | 1.0.1 |  |  | None | [60 empty] | Category=[-2000700]; Color=3684408; Comments=""; Cost=0.000000000000000; Description=""; Design Option=[-1]; Edited by=""; Export to IFC As=""; Export to IFC=0; Glow=0; IFC Predefined Type=""; IfcGUID=32TXTRZJnCQxi6X$BRJiYe; Keynote=""; Manufacturer=""; Mark=""; Model=""; Name=Пластик черный; Shininess=64; Smoothness=50; Transparency=0; URL=""; Workset=10 | [29 empty] | 0.096 | [5 empty] | 40 | 20 | 59 | 57 | 40 | [7 empty] | 90 | [119 empty] | 28 |  |  | 50 | [38 empty] | 20 | 10 |  | 59 | [187 empty] | 0 | 0zT0iVGBf0cwpE$qANKHx$ | [143 empty] | 20 | [102 empty] | Т3 40 | [11 empty] | 28 |  | 28 | 39 | [10 empty] | 37 |  | 40 | [106 empty] | 0 |  |  | Соединительные детали трубопроводов | ИС.ТС.2 | шт. |  | 1 | [45 empty] | Пластик черный |  |  | None | Новая конструкция | 2750 | Level : Жильё_08_VK | 2750 | [32 empty] | TRUE | Т3 | ⌀40 мм-⌀40 мм-⌀20 мм | 0 | ВК_Т3 | 40 | 20 | FALSE | ⌀40-⌀40-⌀20 | FALSE | 3bf616f9-6b98-4a21-80ff-da1120c8f6d6 |  | FALSE | [80 empty] | ПФ_Тройник |  | 0 | 0 | [122 empty] | 0 | 118 | TRUE | [19 empty] | 50 | 31 | 18 | 31
3026420 | ADSK_Полиэтилен сшитый | OST_PipeCurves | ADSK_Полиэтилен сшитый |  | TRUE |  |  |  | 0.71427 | 5684 |  | ADSK_Полиэтилен сшитый | dbf52223-bacc-45cd-ab98-49ecab31dcd1-002e2df4 | 71ec8b14-7fad-4eb4-9524-47d24d297ec0 | None |  | 0 | Рабочий набор 1 | [6 empty] | Pipe Types | [21 empty] | OST_PipeCurves | None | 74 | [53 empty] | Полиэтилен PE-X | [52 empty] | ADSK_Полиэтилен сшитый | [46 empty] | 0 | 3RzI8Zkin5pQkOIUoh7$4b | 0.0015 | [121 empty] | Domestic Hot Water | [22 empty] | Pipe Types | ADSK_Полиэтилен сшитый | ADSK_Полиэтилен сшитый | [18 empty] | ADSK_Полиэтилен сшитый | [570 empty] | 0 | 32TXTRZJnCQxi6X$BRJljG | [17 empty] | Жильё_08_VK | [228 empty] | Т3 40 | [136 empty] | Труба из сшитого полиэтилена | Трубы | ИС.ТС.1 | м | [50 empty] | None | Новая конструкция | [36 empty] | Т3 | ⌀40 мм | 0 | ВК_Т3 |  |  |  | ⌀40 | [6 empty] | Днар х Стенка | 2730 | 2770 | 5.5 | 2735.5 | 2735.5 | 2764.5 | 2764.5 | 2730 | 2770 | 2730 | 2770 | 2770 | 2730 | 0 | для многослойных труб с пресс-фитингами | Generic | Полиэтилен PE-X - Сшитый многослойный | 40 | 30935.5 | 0 | 40 | 0 | 29 | 0 | 5.1724e-05 | 0 | 0 | 0 | 0 | 0 | Сшитый многослойный | 2750 | 57 | 0 | 0 | 2750 | 2750 | 0 | [100 empty] | 0
3026421 | ADSK_Полиэтилен сшитый | OST_PipeCurves |  |  | TRUE |  |  |  | 0.71427 | 5684 |  |  | dbf52223-bacc-45cd-ab98-49ecab31dcd1-002e2df5 | 71ec8b14-7fad-4eb4-9524-47d24d297ec0 | None |  | 0 | Рабочий набор 1 | [6 empty] | Pipe Types | [77 empty] | Полиэтилен PE-X | [99 empty] | 0 | 3RzI8Zkin5pQkOIUoh7$4b | 0.0015 | [121 empty] | Domestic Hot Water | [633 empty] | Жильё_08_VK | [228 empty] | Т3 40 | [190 empty] | None | Новая конструкция | [36 empty] | Т3 | ⌀40 мм | 0 | ВК_Т3 |  |  |  | ⌀40 | [7 empty] | 2730 | 2770 | 5.5 | 2735.5 | 2735.5 | 2764.5 | 2764.5 | [6 empty] | 0 | для многослойных труб с пресс-фитингами | Generic | Полиэтилен PE-X - Сшитый многослойный | 40 | 30935.5 | 0 | 40 | 0 | 29 | 0 | 5.1724e-05 | 0 |  | 0 | 0 | 0 | Сшитый многослойный | 2750 |  | 0 | 0 |  |  | 0 | [100 empty] | 0
3026422 | Пластик черный | OST_PipeFitting |  | Жильё_08_VK | TRUE |  |  | 0.00012922 | 1.5708e-06 |  |  |  | dbf52223-bacc-45cd-ab98-49ecab31dcd1-002e2df6 | 71ec8b14-7fad-4eb4-9524-47d24d297ec0 | None |  | 0 | Рабочий набор 1 | [6 empty] | ADSK_Пресс-фитинг ПЭ_Тройник | [177 empty] | 0 | 3RzI8Zkin5pQkOIUoh7$4Y | [122 empty] | Domestic Hot Water | [64 empty] | 1 | [22 empty] | Тройник напресовочный переходной 40x20x40 | [64 empty] | None | [90 empty] | 0.096 | [5 empty] | 40 | 20 | 59 | 57 | 40 | [7 empty] | 90 | [119 empty] | 28 |  |  | 50 | [38 empty] | 20 | 10 |  | 59 | [332 empty] | 20 | [102 empty] | Т3 40 | [11 empty] | 28 |  | 28 | 39 | [10 empty] | 37 |  | 40 | [162 empty] | None | Новая конструкция | 2750 | Level : Жильё_08_VK | 2750 | [33 empty] | Т3 | ⌀40 мм-⌀40 мм-⌀20 мм | 0 | ВК_Т3 | 40 | 20 | FALSE | ⌀40-⌀40-⌀20 | FALSE | 3bf616f9-6b98-4a21-80ff-da1120c8f6d6 |  | FALSE | [82 empty] | 0 | 0 | [123 empty] | 118 | TRUE | [19 empty] | 50 | 31 | 18 | 31
3026423 | Влж_Надвижная гильза для пресс-фитингов | OST_PipeFitting | Влж_Надвижная гильза для пресс-фитингов | Жильё_08_VK | [7 empty] | Влж_Надвижная гильза для пресс-фитингов | dbf52223-bacc-45cd-ab98-49ecab31dcd1-002e2df7 | 71ec8b14-7fad-4eb4-9524-47d24d297ec0 | None |  | 0 | Рабочий набор 1 | [6 empty] | Влж_Надвижная гильза для пресс-фитингов | [21 empty] | OST_PipeFitting | None | 377 | [106 empty] | Влж_Надвижная гильза для пресс-фитингов | [46 empty] | 0 | 3RzI8Zkin5pQkOIUoh7$4c | [145 empty] | Влж_Надвижная гильза для пресс-фитингов | Влж_Надвижная гильза для пресс-фитингов | Влж_Надвижная гильза для пресс-фитингов | [18 empty] | Влж_Надвижная гильза для пресс-фитингов | [20 empty] | 1 | [22 empty] | Надвижная гильза для пресс-фитингов 40 | [60 empty] | 2021 | 1.0 |  |  | None | [90 empty] | 0.039 | [141 empty] | 40 | [228 empty] | 0 | 0zT0iVGBf0cwpE$qANKEUm | [381 empty] | 0 |  |  | Соединительные детали трубопроводов | ИС.ТС.2 | шт. |  | 1 | [48 empty] | None | Новая конструкция | 2750 | Level : Жильё_08_VK | 2750 | [35 empty] | 0 | [6 empty] | 3bf616f9-6b98-4a21-80ff-da1120c8f6d6 | [82 empty] | ПФ_Гильза |  | 0 | 0.1 | [122 empty] | 0.1
3026424 | Влж_Надвижная гильза для пресс-фитингов | OST_PipeFitting |  | Жильё_08_VK | TRUE | [7 empty] | dbf52223-bacc-45cd-ab98-49ecab31dcd1-002e2df8 | 71ec8b14-7fad-4eb4-9524-47d24d297ec0 | None |  | 0 | Рабочий набор 1 | [6 empty] | Влж_Надвижная гильза для пресс-фитингов | [177 empty] | 0 | 3RzI8Zkin5pQkOIUoh7$4c | [187 empty] | 1 | [22 empty] | Надвижная гильза для пресс-фитингов 40 | [64 empty] | None | [90 empty] | 0.039 | [141 empty] | 40 | [667 empty] | None | Новая конструкция | 2750 | Level : Жильё_08_VK | 2750 | [35 empty] | 0 | [6 empty] | 3bf616f9-6b98-4a21-80ff-da1120c8f6d6 | [84 empty] | 0 | 0.1
3026425 | Влж_Надвижная гильза для пресс-фитингов | OST_PipeFitting | Влж_Надвижная гильза для пресс-фитингов | Жильё_08_VK | [7 empty] | Влж_Надвижная гильза для пресс-фитингов | dbf52223-bacc-45cd-ab98-49ecab31dcd1-002e2df9 | 71ec8b14-7fad-4eb4-9524-47d24d297ec0 | None |  | 0 | Рабочий набор 1 | [6 empty] | Влж_Надвижная гильза для пресс-фитингов | [21 empty] | OST_PipeFitting | None | 377 | [106 empty] | Влж_Надвижная гильза для пресс-фитингов | [46 empty] | 0 | 3RzI8Zkin5pQkOIUoh7$4e | [145 empty] | Влж_Надвижная гильза для пресс-фитингов | Влж_Надвижная гильза для пресс-фитингов | Влж_Надвижная гильза для пресс-фитингов | [18 empty] | Влж_Надвижная гильза для пресс-фитингов | [20 empty] | 1 | [22 empty] | Надвижная гильза для пресс-фитингов 40 | [60 empty] | 2021 | 1.0 |  |  | None | [90 empty] | 0.039 | [141 empty] | 40 | [228 empty] | 0 | 0zT0iVGBf0cwpE$qANKEUm | [381 empty] | 0 |  |  | Соединительные детали трубопроводов | ИС.ТС.2 | шт. |  | 1 | [48 empty] | None | Новая конструкция | 71750 | Level : Жильё_08_VK | 71750 | [35 empty] | 0 | [6 empty] | 3bf616f9-6b98-4a21-80ff-da1120c8f6d6 | [82 empty] | ПФ_Гильза |  | 0 | 0.1 | [122 empty] | 0.1
3026426 | Влж_Надвижная гильза для пресс-фитингов | OST_PipeFitting |  | Жильё_08_VK | TRUE | [7 empty] | dbf52223-bacc-45cd-ab98-49ecab31dcd1-002e2dfa | 71ec8b14-7fad-4eb4-9524-47d24d297ec0 | None |  | 0 | Рабочий набор 1 | [6 empty] | Влж_Надвижная гильза для пресс-фитингов | [177 empty] | 0 | 3RzI8Zkin5pQkOIUoh7$4e | [187 empty] | 1 | [22 empty] | Надвижная гильза для пресс-фитингов 40 | [64 empty] | None | [90 empty] | 0.039 | [141 empty] | 40 | [667 empty] | None | Новая конструкция | 71750 | Level : Жильё_08_VK | 71750 | [35 empty] | 0 | [6 empty] | 3bf616f9-6b98-4a21-80ff-da1120c8f6d6 | [84 empty] | 0 | 0.1
3026427 | Влж_Надвижная гильза для пресс-фитингов | OST_PipeFitting | Влж_Надвижная гильза для пресс-фитингов | Жильё_08_VK | [7 empty] | Влж_Надвижная гильза для пресс-фитингов | dbf52223-bacc-45cd-ab98-49ecab31dcd1-002e2dfb | 71ec8b14-7fad-4eb4-9524-47d24d297ec0 | None |  | 0 | Рабочий набор 1 | [6 empty] | Влж_Надвижная гильза для пресс-фитингов | [21 empty] | OST_PipeFitting | None | 377 | [106 empty] | Влж_Надвижная гильза для пресс-фитингов | [46 empty] | 0 | 3RzI8Zkin5pQkOIUoh7$4g | [145 empty] | Влж_Надвижная гильза для пресс-фитингов | Влж_Надвижная гильза для пресс-фитингов | Влж_Надвижная гильза для пресс-фитингов | [18 empty] | Влж_Надвижная гильза для пресс-фитингов | [20 empty] | 1 | [22 empty] | Надвижная гильза для пресс-фитингов 20 | [60 empty] | 2021 | 1.0 |  |  | None | [90 empty] | 0.012 | [141 empty] | 20 | [228 empty] | 0 | 0zT0iVGBf0cwpE$qANKEUm | [381 empty] | 0 |  |  | Соединительные детали трубопроводов | ИС.ТС.2 | шт. |  | 1 | [48 empty] | None | Новая конструкция | 37248 | Level : Жильё_08_VK | 37248 | [35 empty] | 0 | [6 empty] | 3bf616f9-6b98-4a21-80ff-da1120c8f6d6 | [82 empty] | ПФ_Гильза |  | 0 | 0.1 | [122 empty] | 0.1
3026428 | Влж_Надвижная гильза для пресс-фитингов | OST_PipeFitting |  | Жильё_08_VK | TRUE | [7 empty] | dbf52223-bacc-45cd-ab98-49ecab31dcd1-002e2dfc | 71ec8b14-7fad-4eb4-9524-47d24d297ec0 | None |  | 0 | Рабочий набор 1 | [6 empty] | Влж_Надвижная гильза для пресс-фитингов | [177 empty] | 0 | 3RzI8Zkin5pQkOIUoh7$4g | [187 empty] | 1 | [22 empty] | Надвижная гильза для пресс-фитингов 20 | [64 empty] | None | [90 empty] | 0.012 | [141 empty] | 20 | [667 empty] | None | Новая конструкция | 37248 | Level : Жильё_08_VK | 37248 | [35 empty] | 0 | [6 empty] | 3bf616f9-6b98-4a21-80ff-da1120c8f6d6 | [84 empty] | 0 | 0.1
3026429 | Латунь | OST_PipeFitting | Латунь | Жильё_08_VK | TRUE |  |  | 3.2963e-05 | 1.5708e-06 |  |  | Латунь | dbf52223-bacc-45cd-ab98-49ecab31dcd1-002e2dfd | 71ec8b14-7fad-4eb4-9524-47d24d297ec0 | None |  | 0 | Рабочий набор 1 | [6 empty] | ADSK_Пресс-фитинг ПЭ_Угольник | [21 empty] | OST_PipeFitting | None | 376 | [106 empty] | Латунь | [46 empty] | 0 | 3RzI8Zkin5pQkOIUoh7$4i | [122 empty] | Domestic Hot Water | [22 empty] | ADSK_Пресс-фитинг ПЭ_Угольник | Латунь | Латунь | [18 empty] | Латунь | [20 empty] | 1 | [6 empty] | Category=[-2000700]; Color=2338280; Comments=""; Cost=0.000000000000000; Description=""; Design Option=[-1]; Edited by=""; Export to IFC As=""; Export to IFC=0; Glow=0; IFC Predefined Type=""; IfcGUID=1Zv83obP51SAWtfYRg9D9L; Keynote=""; Manufacturer=""; Mark=""; Model=""; Name=ADSK_Предупреждение; Shininess=64; Smoothness=50; Transparency=0; URL=""; Workset=10 | [15 empty] | Угольник напресовочный 20x90° | [60 empty] | 2021 | 1.0 |  |  | None | [67 empty] | Category=[-2000700]; Color=6076900; Comments=""; Cost=0.000000000000000; Description=""; Design Option=[-1]; Edited by=""; Export to IFC As=""; Export to IFC=0; Glow=0; IFC Predefined Type=""; IfcGUID=0zT0iVGBf0cwpE$qANKEts; Keynote=""; Manufacturer=""; Mark=""; Model=""; Name=Латунь; Shininess=64; Smoothness=50; Transparency=0; URL=""; Workset=10 | [22 empty] | 0.019 |  | 43 |  |  |  | 28 |  | 25 | [9 empty] | 90 | [123 empty] | 20 | [228 empty] | 0 | 0zT0iVGBf0cwpE$qANKEVb | [130 empty] | 10 | [115 empty] | Т3 40 | [11 empty] | 24 | [114 empty] | 28 | [7 empty] | 0 |  |  | Соединительные детали трубопроводов | ИС.ТС.2 | шт. |  | 1 | [45 empty] | Латунь |  |  | None | Новая конструкция | 2600 | Level : Жильё_08_VK | 2600 | [32 empty] | TRUE | Т3 | ⌀20 мм-⌀20 мм | 0 | ВК_Т3 | 20 | 20 | FALSE | ⌀20-⌀20 | FALSE | 3bf616f9-6b98-4a21-80ff-da1120c8f6d6 |  | FALSE | [42 empty] | 26 |  |  | -90 | [34 empty] | ПФ_Угольник |  | 0 | 0 | [122 empty] | 0 | 64.5 | TRUE | 90 | [24 empty] | 610
3026430 | Латунь | OST_PipeFitting |  | Жильё_08_VK | TRUE |  |  | 3.2963e-05 | 1.5708e-06 |  |  |  | dbf52223-bacc-45cd-ab98-49ecab31dcd1-002e2dfe | 71ec8b14-7fad-4eb4-9524-47d24d297ec0 | None |  | 0 | Рабочий набор 1 | [6 empty] | ADSK_Пресс-фитинг ПЭ_Угольник | [177 empty] | 0 | 3RzI8Zkin5pQkOIUoh7$4i | [122 empty] | Domestic Hot Water | [64 empty] | 1 | [22 empty] | Угольник напресовочный 20x90° | [64 empty] | None | [90 empty] | 0.019 |  | 43 |  |  |  | 28 |  | 25 | [9 empty] | 90 | [123 empty] | 20 | [360 empty] | 10 | [115 empty] | Т3 40 | [11 empty] | 24 | [114 empty] | 28 | [63 empty] | None | Новая конструкция | 2600 | Level : Жильё_08_VK | 2600 | [33 empty] | Т3 | ⌀20 мм-⌀20 мм | 0 | ВК_Т3 | 20 | 20 | FALSE | ⌀20-⌀20 | FALSE | 3bf616f9-6b98-4a21-80ff-da1120c8f6d6 |  | FALSE | [42 empty] | 26 |  |  | -90 | [36 empty] | 0 | 0 | [123 empty] | 64.5 | TRUE | 90 | [24 empty] | 610
3026431 | Влж_Надвижная гильза для пресс-фитингов | OST_PipeFitting | Влж_Надвижная гильза для пресс-фитингов | Жильё_08_VK | [7 empty] | Влж_Надвижная гильза для пресс-фитингов | dbf52223-bacc-45cd-ab98-49ecab31dcd1-002e2dff | 71ec8b14-7fad-4eb4-9524-47d24d297ec0 | None |  | 0 | Рабочий набор 1 | [6 empty] | Влж_Надвижная гильза для пресс-фитингов | [21 empty] | OST_PipeFitting | None | 377 | [106 empty] | Влж_Надвижная гильза для пресс-фитингов | [46 empty] | 0 | 3RzI8Zkin5pQkOIUoh7$4k | [145 empty] | Влж_Надвижная гильза для пресс-фитингов | Влж_Надвижная гильза для пресс-фитингов | Влж_Надвижная гильза для пресс-фитингов | [18 empty] | Влж_Надвижная гильза для пресс-фитингов | [20 empty] | 1 | [22 empty] | Надвижная гильза для пресс-фитингов 20 | [60 empty] | 2021 | 1.0 |  |  | None | [90 empty] | 0.012 | [141 empty] | 20 | [228 empty] | 0 | 0zT0iVGBf0cwpE$qANKEUm | [381 empty] | 0 |  |  | Соединительные детали трубопроводов | ИС.ТС.2 | шт. |  | 1 | [48 empty] | None | Новая конструкция | 2600 | Level : Жильё_08_VK | 2600 | [35 empty] | 0 | [6 empty] | 3bf616f9-6b98-4a21-80ff-da1120c8f6d6 | [82 empty] | ПФ_Гильза |  | 0 | 0.1 | [122 empty] | 0.1 | [27 empty] | 610
3026432 | Влж_Надвижная гильза для пресс-фитингов | OST_PipeFitting |  | Жильё_08_VK | TRUE | [7 empty] | dbf52223-bacc-45cd-ab98-49ecab31dcd1-002e2e00 | 71ec8b14-7fad-4eb4-9524-47d24d297ec0 | None |  | 0 | Рабочий набор 1 | [6 empty] | Влж_Надвижная гильза для пресс-фитингов | [177 empty] | 0 | 3RzI8Zkin5pQkOIUoh7$4k | [187 empty] | 1 | [22 empty] | Надвижная гильза для пресс-фитингов 20 | [64 empty] | None | [90 empty] | 0.012 | [141 empty] | 20 | [667 empty] | None | Новая конструкция | 2600 | Level : Жильё_08_VK | 2600 | [35 empty] | 0 | [6 empty] | 3bf616f9-6b98-4a21-80ff-da1120c8f6d6 | [84 empty] | 0 | 0.1 | [150 empty] | 610
3026433 | Влж_Надвижная гильза для пресс-фитингов | OST_PipeFitting | Влж_Надвижная гильза для пресс-фитингов | Жильё_08_VK | [7 empty] | Влж_Надвижная гильза для пресс-фитингов | dbf52223-bacc-45cd-ab98-49ecab31dcd1-002e2e01 | 71ec8b14-7fad-4eb4-9524-47d24d297ec0 | None |  | 0 | Рабочий набор 1 | [6 empty] | Влж_Надвижная гильза для пресс-фитингов | [21 empty] | OST_PipeFitting | None | 377 | [106 empty] | Влж_Надвижная гильза для пресс-фитингов | [46 empty] | 0 | 3RzI8Zkin5pQkOIUoh7$BG | [145 empty] | Влж_Надвижная гильза для пресс-фитингов | Влж_Надвижная гильза для пресс-фитингов | Влж_Надвижная гильза для пресс-фитингов | [18 empty] | Влж_Надвижная гильза для пресс-фитингов | [20 empty] | 1 | [22 empty] | Надвижная гильза для пресс-фитингов 20 | [60 empty] | 2021 | 1.0 |  |  | None | [90 empty] | 0.012 | [141 empty] | 20 | [228 empty] | 0 | 0zT0iVGBf0cwpE$qANKEUm | [381 empty] | 0 |  |  | Соединительные детали трубопроводов | ИС.ТС.2 | шт. |  | 1 | [48 empty] | None | Новая конструкция | 71600 | Level : Жильё_08_VK | 71600 | [35 empty] | 0 | [6 empty] | 3bf616f9-6b98-4a21-80ff-da1120c8f6d6 | [82 empty] | ПФ_Гильза |  | 0 | 0.1 | [122 empty] | 0.1 | [27 empty] | 610
3026434 | Влж_Надвижная гильза для пресс-фитингов | OST_PipeFitting |  | Жильё_08_VK | TRUE | [7 empty] | dbf52223-bacc-45cd-ab98-49ecab31dcd1-002e2e02 | 71ec8b14-7fad-4eb4-9524-47d24d297ec0 | None |  | 0 | Рабочий набор 1 | [6 empty] | Влж_Надвижная гильза для пресс-фитингов | [177 empty] | 0 | 3RzI8Zkin5pQkOIUoh7$BG | [187 empty] | 1 | [22 empty] | Надвижная гильза для пресс-фитингов 20 | [64 empty] | None | [90 empty] | 0.012 | [141 empty] | 20 | [667 empty] | None | Новая конструкция | 71600 | Level : Жильё_08_VK | 71600 | [35 empty] | 0 | [6 empty] | 3bf616f9-6b98-4a21-80ff-da1120c8f6d6 | [84 empty] | 0 | 0.1 | [150 empty] | 610
3026435 | ADSK_Полиэтилен сшитый | OST_PipeCurves | ADSK_Полиэтилен сшитый |  | TRUE |  |  |  | 0.0079987 | 127.3033 |  | ADSK_Полиэтилен сшитый | dbf52223-bacc-45cd-ab98-49ecab31dcd1-002e2e03 | 71ec8b14-7fad-4eb4-9524-47d24d297ec0 | None |  | 0 | Рабочий набор 1 | [6 empty] | Pipe Types | [21 empty] | OST_PipeCurves | None | 74 | [53 empty] | Полиэтилен PE-X | [52 empty] | ADSK_Полиэтилен сшитый | [46 empty] | 0 | 3RzI8Zkin5pQkOIUoh7$BI | 0.0015 | [121 empty] | Domestic Cold Water | [22 empty] | Pipe Types | ADSK_Полиэтилен сшитый | ADSK_Полиэтилен сшитый | [18 empty] | ADSK_Полиэтилен сшитый | [570 empty] | 0 | 32TXTRZJnCQxi6X$BRJljG | [17 empty] | Жильё_08_VK | [228 empty] | В1 60 | [136 empty] | Труба из сшитого полиэтилена | Трубы | ИС.ТС.1 | м | [50 empty] | None | Новая конструкция | [36 empty] | В1 | ⌀20 мм | 0 | ВК_В1 |  |  |  | ⌀20 | [6 empty] | Днар х Стенка | 2590 | 2610 | 2.8 | 2592.8 | 2592.8 | 2607.2 | 2607.2 | 2590 | 2610 | 2590 | 2610 | 2610 | 2590 | 0 | для многослойных труб с пресс-фитингами | Generic | Полиэтилен PE-X - Сшитый многослойный | 20 | 30792.8 | 0 | 20 | 0 | 14.4 | 0 | 0.00010417 | 0 | 0 | 0 | 0 | 0 | Сшитый многослойный | 2600 | 85 | 0 | 0 | 2600 | 2600 | 0 | [100 empty] | 0
3026436 | ADSK_Полиэтилен сшитый | OST_PipeCurves |  |  | TRUE |  |  |  | 0.0079987 | 127.3033 |  |  | dbf52223-bacc-45cd-ab98-49ecab31dcd1-002e2e04 | 71ec8b14-7fad-4eb4-9524-47d24d297ec0 | None |  | 0 | Рабочий набор 1 | [6 empty] | Pipe Types | [77 empty] | Полиэтилен PE-X | [99 empty] | 0 | 3RzI8Zkin5pQkOIUoh7$BI | 0.0015 | [121 empty] | Domestic Cold Water | [633 empty] | Жильё_08_VK | [228 empty] | В1 60 | [190 empty] | None | Новая конструкция | [36 empty] | В1 | ⌀20 мм | 0 | ВК_В1 |  |  |  | ⌀20 | [7 empty] | 2590 | 2610 | 2.8 | 2592.8 | 2592.8 | 2607.2 | 2607.2 | [6 empty] | 0 | для многослойных труб с пресс-фитингами | Generic | Полиэтилен PE-X - Сшитый многослойный | 20 | 30792.8 | 0 | 20 | 0 | 14.4 | 0 | 0.00010417 | 0 |  | 0 | 0 | 0 | Сшитый многослойный | 2600 |  | 0 | 0 |  |  | 0 | [100 empty] | 0
3026437 | ADSK_Полиэтилен сшитый | OST_PipeCurves | ADSK_Полиэтилен сшитый |  | TRUE |  |  |  | 0.002419 | 38.5 |  | ADSK_Полиэтилен сшитый | dbf52223-bacc-45cd-ab98-49ecab31dcd1-002e2e05 | 71ec8b14-7fad-4eb4-9524-47d24d297ec0 | None |  | 0 | Рабочий набор 1 | [6 empty] | Pipe Types | [21 empty] | OST_PipeCurves | None | 74 | [53 empty] | Полиэтилен PE-X | [52 empty] | ADSK_Полиэтилен сшитый | [46 empty] | 0 | 3RzI8Zkin5pQkOIUoh7$BK | 0.0015 | [121 empty] | Domestic Cold Water | [22 empty] | Pipe Types | ADSK_Полиэтилен сшитый | ADSK_Полиэтилен сшитый | [18 empty] | ADSK_Полиэтилен сшитый | [570 empty] | 0 | 32TXTRZJnCQxi6X$BRJljG | [17 empty] | Жильё_08_VK | [228 empty] | В1 60 | [136 empty] | Труба из сшитого полиэтилена | Трубы | ИС.ТС.1 | м | [50 empty] | None | Новая конструкция | [36 empty] | В1 | ⌀20 мм | 0 | ВК_В1 |  |  |  | ⌀20 | [6 empty] | Днар х Стенка | 2590 | 2610 | 2.8 | 2592.8 | 2592.8 | 2607.2 | 2607.2 | 2590 | 2610 | 2590 | 2610 | 2610 | 2590 | 0 | для многослойных труб с пресс-фитингами | Generic | Полиэтилен PE-X - Сшитый многослойный | 20 | 30792.8 | 0 | 20 | 0 | 14.4 | 0 | 0.00010417 | 0 | 0 | 0 | 0 | 0 | Сшитый многослойный | 2600 | 86 | 0 | 0 | 2600 | 2600 | 0 | [100 empty] | 0
3026438 | ADSK_Полиэтилен сшитый | OST_PipeCurves |  |  | TRUE |  |  |  | 0.002419 | 38.5 |  |  | dbf52223-bacc-45cd-ab98-49ecab31dcd1-002e2e06 | 71ec8b14-7fad-4eb4-9524-47d24d297ec0 | None |  | 0 | Рабочий набор 1 | [6 empty] | Pipe Types | [77 empty] | Полиэтилен PE-X | [99 empty] | 0 | 3RzI8Zkin5pQkOIUoh7$BK | 0.0015 | [121 empty] | Domestic Cold Water | [633 empty] | Жильё_08_VK | [228 empty] | В1 60 | [190 empty] | None | Новая конструкция | [36 empty] | В1 | ⌀20 мм | 0 | ВК_В1 |  |  |  | ⌀20 | [7 empty] | 2590 | 2610 | 2.8 | 2592.8 | 2592.8 | 2607.2 | 2607.2 | [6 empty] | 0 | для многослойных труб с пресс-фитингами | Generic | Полиэтилен PE-X - Сшитый многослойный | 20 | 30792.8 | 0 | 20 | 0 | 14.4 | 0 | 0.00010417 | 0 |  | 0 | 0 | 0 | Сшитый многослойный | 2600 |  | 0 | 0 |  |  | 0 | [100 empty] | 0
3026439 | Пластик черный | OST_PipeFitting | Пластик черный | Жильё_08_VK | TRUE |  |  | 3.6489e-05 | 1.5708e-06 |  |  | Пластик черный | dbf52223-bacc-45cd-ab98-49ecab31dcd1-002e2e07 | 71ec8b14-7fad-4eb4-9524-47d24d297ec0 | None |  | 0 | Рабочий набор 1 | [6 empty] | ADSK_Пресс-фитинг ПЭ_Тройник | [21 empty] | OST_PipeFitting | None | 445 | [106 empty] | Пластик черный | [46 empty] | 0 | 3RzI8Zkin5pQkOIUoh7$BM | [122 empty] | Domestic Cold Water | [22 empty] | ADSK_Пресс-фитинг ПЭ_Тройник | Пластик черный | Пластик черный | [18 empty] | Пластик черный | [20 empty] | 1 | [6 empty] | Category=[-2000700]; Color=2338280; Comments=""; Cost=0.000000000000000; Description=""; Design Option=[-1]; Edited by=""; Export to IFC As=""; Export to IFC=0; Glow=0; IFC Predefined Type=""; IfcGUID=1Zv83obP51SAWtfYRg9D9L; Keynote=""; Manufacturer=""; Mark=""; Model=""; Name=ADSK_Предупреждение; Shininess=64; Smoothness=50; Transparency=0; URL=""; Workset=10 | [15 empty] | Тройник напресовочный равнопроходной 20 | [60 empty] | 2021 | 1.0.1 |  |  | None | [60 empty] | Category=[-2000700]; Color=3684408; Comments=""; Cost=0.000000000000000; Description=""; Design Option=[-1]; Edited by=""; Export to IFC As=""; Export to IFC=0; Glow=0; IFC Predefined Type=""; IfcGUID=32TXTRZJnCQxi6X$BRJiYe; Keynote=""; Manufacturer=""; Mark=""; Model=""; Name=Пластик черный; Shininess=64; Smoothness=50; Transparency=0; URL=""; Workset=10 | [29 empty] | 0.025 | [5 empty] | 20 | 20 | 39 | 43 | 20 | [7 empty] | 90 | [119 empty] | 28 |  |  | 28 | [38 empty] | 10 | 10 |  | 39 | [187 empty] | 0 | 0zT0iVGBf0cwpE$qANKHx$ | [143 empty] | 10 | [102 empty] | В1 60 | [11 empty] | 21 |  | 21 | 26 | [10 empty] | 24 |  | 20 | [106 empty] | 0 |  |  | Соединительные детали трубопроводов | ИС.ТС.2 | шт. |  | 1 | [45 empty] | Пластик черный |  |  | None | Новая конструкция | 2600 | Level : Жильё_08_VK | 2600 | [32 empty] | TRUE | В1 | ⌀20 мм-⌀20 мм-⌀20 мм | 0 | ВК_В1 | 20 | 20 | FALSE | ⌀20-⌀20-⌀20 | FALSE | 3bf616f9-6b98-4a21-80ff-da1120c8f6d6 |  | FALSE | [80 empty] | ПФ_Тройник |  | 0 | 0 | [122 empty] | 0 | 78 | TRUE | [19 empty] | 28 | 18 | 17 | 18
3026440 | ADSK_Полиэтилен сшитый | OST_PipeCurves | ADSK_Полиэтилен сшитый |  | TRUE |  |  |  | 0.10546 | 1678.4537 |  | ADSK_Полиэтилен сшитый | dbf52223-bacc-45cd-ab98-49ecab31dcd1-002e2e08 | 71ec8b14-7fad-4eb4-9524-47d24d297ec0 | None |  | 0 | Рабочий набор 1 | [6 empty] | Pipe Types | [21 empty] | OST_PipeCurves | None | 74 | [53 empty] | Полиэтилен PE-X | [52 empty] | ADSK_Полиэтилен сшитый | [46 empty] | 0 | 3RzI8Zkin5pQkOIUoh7$BP | 0.0015 | [121 empty] | Domestic Cold Water | [22 empty] | Pipe Types | ADSK_Полиэтилен сшитый | ADSK_Полиэтилен сшитый | [18 empty] | ADSK_Полиэтилен сшитый | [570 empty] | 0 | 32TXTRZJnCQxi6X$BRJljG | [17 empty] | Жильё_08_VK | [228 empty] | В1 60 | [136 empty] | Труба из сшитого полиэтилена | Трубы | ИС.ТС.1 | м | [50 empty] | None | Новая конструкция | [36 empty] | В1 | ⌀20 мм | 0 | ВК_В1 |  |  |  | ⌀20 | [6 empty] | Днар х Стенка | 2590 | 2610 | 2.8 | 2592.8 | 2592.8 | 2607.2 | 2607.2 | 2590 | 2610 | 2590 | 2610 | 2610 | 2590 | 0 | для многослойных труб с пресс-фитингами | Generic | Полиэтилен PE-X - Сшитый многослойный | 20 | 30792.8 | 0 | 20 | 0 | 14.4 | 0 | 0.00010417 | 0 | 0 | 0 | 0 | 0 | Сшитый многослойный | 2600 | 84 | 0 | 0 | 2600 | 2600 | 0 | [100 empty] | 0
3026441 | ADSK_Полиэтилен сшитый | OST_PipeCurves |  |  | TRUE |  |  |  | 0.10546 | 1678.4537 |  |  | dbf52223-bacc-45cd-ab98-49ecab31dcd1-002e2e09 | 71ec8b14-7fad-4eb4-9524-47d24d297ec0 | None |  | 0 | Рабочий набор 1 | [6 empty] | Pipe Types | [77 empty] | Полиэтилен PE-X | [99 empty] | 0 | 3RzI8Zkin5pQkOIUoh7$BP | 0.0015 | [121 empty] | Domestic Cold Water | [633 empty] | Жильё_08_VK | [228 empty] | В1 60 | [190 empty] | None | Новая конструкция | [36 empty] | В1 | ⌀20 мм | 0 | ВК_В1 |  |  |  | ⌀20 | [7 empty] | 2590 | 2610 | 2.8 | 2592.8 | 2592.8 | 2607.2 | 2607.2 | [6 empty] | 0 | для многослойных труб с пресс-фитингами | Generic | Полиэтилен PE-X - Сшитый многослойный | 20 | 30792.8 | 0 | 20 | 0 | 14.4 | 0 | 0.00010417 | 0 |  | 0 | 0 | 0 | Сшитый многослойный | 2600 |  | 0 | 0 |  |  | 0 | [100 empty] | 0
3026442 | Пластик черный | OST_PipeFitting |  | Жильё_08_VK | TRUE |  |  | 3.6489e-05 | 1.5708e-06 |  |  |  | dbf52223-bacc-45cd-ab98-49ecab31dcd1-002e2e0a | 71ec8b14-7fad-4eb4-9524-47d24d297ec0 | None |  | 0 | Рабочий набор 1 | [6 empty] | ADSK_Пресс-фитинг ПЭ_Тройник | [177 empty] | 0 | 3RzI8Zkin5pQkOIUoh7$BM | [122 empty] | Domestic Cold Water | [64 empty] | 1 | [22 empty] | Тройник напресовочный равнопроходной 20 | [64 empty] | None | [90 empty] | 0.025 | [5 empty] | 20 | 20 | 39 | 43 | 20 | [7 empty] | 90 | [119 empty] | 28 |  |  | 28 | [38 empty] | 10 | 10 |  | 39 | [332 empty] | 10 | [102 empty] | В1 60 | [11 empty] | 21 |  | 21 | 26 | [10 empty] | 24 |  | 20 | [162 empty] | None | Новая конструкция | 2600 | Level : Жильё_08_VK | 2600 | [33 empty] | В1 | ⌀20 мм-⌀20 мм-⌀20 мм | 0 | ВК_В1 | 20 | 20 | FALSE | ⌀20-⌀20-⌀20 | FALSE | 3bf616f9-6b98-4a21-80ff-da1120c8f6d6 |  | FALSE | [82 empty] | 0 | 0 | [123 empty] | 78 | TRUE | [19 empty] | 28 | 18 | 17 | 18
3026443 | Влж_Надвижная гильза для пресс-фитингов | OST_PipeFitting | Влж_Надвижная гильза для пресс-фитингов | Жильё_08_VK | [7 empty] | Влж_Надвижная гильза для пресс-фитингов | dbf52223-bacc-45cd-ab98-49ecab31dcd1-002e2e0b | 71ec8b14-7fad-4eb4-9524-47d24d297ec0 | None |  | 0 | Рабочий набор 1 | [6 empty] | Влж_Надвижная гильза для пресс-фитингов | [21 empty] | OST_PipeFitting | None | 377 | [106 empty] | Влж_Надвижная гильза для пресс-фитингов | [46 empty] | 0 | 3RzI8Zkin5pQkOIUoh7$BQ | [145 empty] | Влж_Надвижная гильза для пресс-фитингов | Влж_Надвижная гильза для пресс-фитингов | Влж_Надвижная гильза для пресс-фитингов | [18 empty] | Влж_Надвижная гильза для пресс-фитингов | [20 empty] | 1 | [22 empty] | Надвижная гильза для пресс-фитингов 20 | [60 empty] | 2021 | 1.0 |  |  | None | [90 empty] | 0.012 | [141 empty] | 20 | [228 empty] | 0 | 0zT0iVGBf0cwpE$qANKEUm | [381 empty] | 0 |  |  | Соединительные детали трубопроводов | ИС.ТС.2 | шт. |  | 1 | [48 empty] | None | Новая конструкция | 2600 | Level : Жильё_08_VK | 2600 | [35 empty] | 0 | [6 empty] | 3bf616f9-6b98-4a21-80ff-da1120c8f6d6 | [82 empty] | ПФ_Гильза |  | 0 | 0.1 | [122 empty] | 0.1
3026444 | Влж_Надвижная гильза для пресс-фитингов | OST_PipeFitting |  | Жильё_08_VK | TRUE | [7 empty] | dbf52223-bacc-45cd-ab98-49ecab31dcd1-002e2e0c | 71ec8b14-7fad-4eb4-9524-47d24d297ec0 | None |  | 0 | Рабочий набор 1 | [6 empty] | Влж_Надвижная гильза для пресс-фитингов | [177 empty] | 0 | 3RzI8Zkin5pQkOIUoh7$BQ | [187 empty] | 1 | [22 empty] | Надвижная гильза для пресс-фитингов 20 | [64 empty] | None | [90 empty] | 0.012 | [141 empty] | 20 | [667 empty] | None | Новая конструкция | 2600 | Level : Жильё_08_VK | 2600 | [35 empty] | 0 | [6 empty] | 3bf616f9-6b98-4a21-80ff-da1120c8f6d6 | [84 empty] | 0 | 0.1
3026445 | Влж_Надвижная гильза для пресс-фитингов | OST_PipeFitting | Влж_Надвижная гильза для пресс-фитингов | Жильё_08_VK | [7 empty] | Влж_Надвижная гильза для пресс-фитингов | dbf52223-bacc-45cd-ab98-49ecab31dcd1-002e2e0d | 71ec8b14-7fad-4eb4-9524-47d24d297ec0 | None |  | 0 | Рабочий набор 1 | [6 empty] | Влж_Надвижная гильза для пресс-фитингов | [21 empty] | OST_PipeFitting | None | 377 | [106 empty] | Влж_Надвижная гильза для пресс-фитингов | [46 empty] | 0 | 3RzI8Zkin5pQkOIUoh7$BS | [145 empty] | Влж_Надвижная гильза для пресс-фитингов | Влж_Надвижная гильза для пресс-фитингов | Влж_Надвижная гильза для пресс-фитингов | [18 empty] | Влж_Надвижная гильза для пресс-фитингов | [20 empty] | 1 | [22 empty] | Надвижная гильза для пресс-фитингов 20 | [60 empty] | 2021 | 1.0 |  |  | None | [90 empty] | 0.012 | [141 empty] | 20 | [228 empty] | 0 | 0zT0iVGBf0cwpE$qANKEUm | [381 empty] | 0 |  |  | Соединительные детали трубопроводов | ИС.ТС.2 | шт. |  | 1 | [48 empty] | None | Новая конструкция | 2600 | Level : Жильё_08_VK | 2600 | [35 empty] | 0 | [6 empty] | 3bf616f9-6b98-4a21-80ff-da1120c8f6d6 | [82 empty] | ПФ_Гильза |  | 0 | 0.1 | [122 empty] | 0.1
3026446 | Влж_Надвижная гильза для пресс-фитингов | OST_PipeFitting |  | Жильё_08_VK | TRUE | [7 empty] | dbf52223-bacc-45cd-ab98-49ecab31dcd1-002e2e0e | 71ec8b14-7fad-4eb4-9524-47d24d297ec0 | None |  | 0 | Рабочий набор 1 | [6 empty] | Влж_Надвижная гильза для пресс-фитингов | [177 empty] | 0 | 3RzI8Zkin5pQkOIUoh7$BS | [187 empty] | 1 | [22 empty] | Надвижная гильза для пресс-фитингов 20 | [64 empty] | None | [90 empty] | 0.012 | [141 empty] | 20 | [667 empty] | None | Новая конструкция | 2600 | Level : Жильё_08_VK | 2600 | [35 empty] | 0 | [6 empty] | 3bf616f9-6b98-4a21-80ff-da1120c8f6d6 | [84 empty] | 0 | 0.1
3026447 | Влж_Надвижная гильза для пресс-фитингов | OST_PipeFitting | Влж_Надвижная гильза для пресс-фитингов | Жильё_08_VK | [7 empty] | Влж_Надвижная гильза для пресс-фитингов | dbf52223-bacc-45cd-ab98-49ecab31dcd1-002e2e0f | 71ec8b14-7fad-4eb4-9524-47d24d297ec0 | None |  | 0 | Рабочий набор 1 | [6 empty] | Влж_Надвижная гильза для пресс-фитингов | [21 empty] | OST_PipeFitting | None | 377 | [106 empty] | Влж_Надвижная гильза для пресс-фитингов | [46 empty] | 0 | 3RzI8Zkin5pQkOIUoh7$BU | [145 empty] | Влж_Надвижная гильза для пресс-фитингов | Влж_Надвижная гильза для пресс-фитингов | Влж_Надвижная гильза для пресс-фитингов | [18 empty] | Влж_Надвижная гильза для пресс-фитингов | [20 empty] | 1 | [22 empty] | Надвижная гильза для пресс-фитингов 20 | [60 empty] | 2021 | 1.0 |  |  | None | [90 empty] | 0.012 | [141 empty] | 20 | [228 empty] | 0 | 0zT0iVGBf0cwpE$qANKEUm | [381 empty] | 0 |  |  | Соединительные детали трубопроводов | ИС.ТС.2 | шт. |  | 1 | [48 empty] | None | Новая конструкция | 2600 | Level : Жильё_08_VK | 2600 | [35 empty] | 0 | [6 empty] | 3bf616f9-6b98-4a21-80ff-da1120c8f6d6 | [82 empty] | ПФ_Гильза |  | 0 | 0.1 | [122 empty] | 0.1
3026448 | Влж_Надвижная гильза для пресс-фитингов | OST_PipeFitting |  | Жильё_08_VK | TRUE | [7 empty] | dbf52223-bacc-45cd-ab98-49ecab31dcd1-002e2e10 | 71ec8b14-7fad-4eb4-9524-47d24d297ec0 | None |  | 0 | Рабочий набор 1 | [6 empty] | Влж_Надвижная гильза для пресс-фитингов | [177 empty] | 0 | 3RzI8Zkin5pQkOIUoh7$BU | [187 empty] | 1 | [22 empty] | Надвижная гильза для пресс-фитингов 20 | [64 empty] | None | [90 empty] | 0.012 | [141 empty] | 20 | [667 empty] | None | Новая конструкция | 2600 | Level : Жильё_08_VK | 2600 | [35 empty] | 0 | [6 empty] | 3bf616f9-6b98-4a21-80ff-da1120c8f6d6 | [84 empty] | 0 | 0.1
3026449 | 11Б27П1 | OST_PipeAccessory | 11Б27П1 | Жильё_08_VK | TRUE |  |  | 3.9112e-05 | 0.0093766 |  |  | 11Б27П1 | dbf52223-bacc-45cd-ab98-49ecab31dcd1-002e2e11 | 71ec8b14-7fad-4eb4-9524-47d24d297ec0 | None |  | 0 | Рабочий набор 1 | [6 empty] | MIP_КранШаровой_ВР-ВР_Бабочка | [21 empty] | OST_PipeAccessory | None | 7853 | [106 empty] | 11Б27П1 | [46 empty] | 0 | 3RzI8Zkin5pQkOIUoh7$B0 | [119 empty] | шт. |  | 11Б27П1 | Domestic Cold Water | [22 empty] | MIP_КранШаровой_ВР-ВР_Бабочка | 11Б27П1 | 11Б27П1 | [18 empty] | 11Б27П1 | [20 empty] | 1 | 0,17 | [21 empty] | Кран шаровой полнопроходной резьбовой латунный, рукоятка "бабочка", ВР-ВР, PN16, DN20 | [64 empty] | None | [91 empty] | Кран шаровой | [16 empty] | 0 | [24 empty] | 20 | [327 empty] | 0 | 1BNcWGxJL0iPiyv2zgTSoY | [246 empty] | В1 60 | [134 empty] | 0 |  |  | Арматура трубопроводов | ИС.ТС.3 | [48 empty] | MIP_Латунь |  |  | None | Новая конструкция | 2600 | Level : Жильё_08_VK | 2600 | 2511 | [9 empty] | Оборудование_Запорно-регулирующая арматура | [22 empty] | В1 | ⌀20 мм-⌀20 мм | 0 | ВК_В1 | 20 | 20 | FALSE | ⌀20-⌀20 |  | 3bf616f9-6b98-4a21-80ff-da1120c8f6d6 | [123 empty] | 03.30_00.00 | Category=[-2000700]; Color=3840714; Comments=""; Cost=0.000000000000000; Description=""; Design Option=[-1]; Edited by=""; Export to IFC As=""; Export to IFC=0; Glow=0; IFC Predefined Type=""; IfcGUID=1BNcWGxJL0iPiyv2zgTRIU; Keynote=""; Manufacturer=""; Mark=""; Model=""; Name=MIP_Латунь; Shininess=64; Smoothness=50; Transparency=0; URL=""; Workset=10 |  |  | Category=[-2000700]; Color=255; Comments=""; Cost=0.000000000000000; Description=""; Design Option=[-1]; Edited by=""; Export to IFC As=""; Export to IFC=0; Glow=0; IFC Predefined Type=""; IfcGUID=1BNcWGxJL0iPiyv2zgTRIJ; Keynote=""; Manufacturer=""; Mark=""; Model=""; Name=MIP_Условный_Красный; Shininess=64; Smoothness=50; Transparency=0; URL=""; Workset=10 | [5 empty] | 55 |  |  |  |  | 27 | 12 | 31 | 20 | [92 empty] | Латунь | MIP_КранШаровой_ВР-ВР_Бабочка_11Б27П1 | 610 | IfcValve | TRUE | Нет | Нет
3026450 | 11Б27П1 | OST_PipeAccessory | 11Б27П1 | Жильё_08_VK | TRUE |  |  | 3.9112e-05 | 0.0093766 |  |  | 11Б27П1 | dbf52223-bacc-45cd-ab98-49ecab31dcd1-002e2e12 | 71ec8b14-7fad-4eb4-9524-47d24d297ec0 | None |  | 0 | Рабочий набор 1 | [6 empty] | MIP_КранШаровой_ВР-ВР_Бабочка | [21 empty] | OST_PipeAccessory | None | 7853 | [106 empty] | 11Б27П1 | [46 empty] | 0 | 3RzI8Zkin5pQkOIUoh7$B3 | [119 empty] | шт. |  | 11Б27П1 | Domestic Cold Water | [22 empty] | MIP_КранШаровой_ВР-ВР_Бабочка | 11Б27П1 | 11Б27П1 | [18 empty] | 11Б27П1 | [20 empty] | 1 | 0,17 | [21 empty] | Кран шаровой полнопроходной резьбовой латунный, рукоятка "бабочка", ВР-ВР, PN16, DN20 | [64 empty] | None | [91 empty] | Кран шаровой | [16 empty] | 0 | [24 empty] | 20 | [327 empty] | 0 | 1BNcWGxJL0iPiyv2zgTSoY | [246 empty] | В1 60 | [134 empty] | 0 |  |  | Арматура трубопроводов | ИС.ТС.3 | [48 empty] | MIP_Латунь |  |  | None | Новая конструкция | 2600 | Level : Жильё_08_VK | 2600 | 2512 | [9 empty] | Оборудование_Запорно-регулирующая арматура | [22 empty] | В1 | ⌀20 мм-⌀20 мм | 0 | ВК_В1 | 20 | 20 | FALSE | ⌀20-⌀20 |  | 3bf616f9-6b98-4a21-80ff-da1120c8f6d6 | [123 empty] | 03.30_00.00 | Category=[-2000700]; Color=3840714; Comments=""; Cost=0.000000000000000; Description=""; Design Option=[-1]; Edited by=""; Export to IFC As=""; Export to IFC=0; Glow=0; IFC Predefined Type=""; IfcGUID=1BNcWGxJL0iPiyv2zgTRIU; Keynote=""; Manufacturer=""; Mark=""; Model=""; Name=MIP_Латунь; Shininess=64; Smoothness=50; Transparency=0; URL=""; Workset=10 |  |  | Category=[-2000700]; Color=255; Comments=""; Cost=0.000000000000000; Description=""; Design Option=[-1]; Edited by=""; Export to IFC As=""; Export to IFC=0; Glow=0; IFC Predefined Type=""; IfcGUID=1BNcWGxJL0iPiyv2zgTRIJ; Keynote=""; Manufacturer=""; Mark=""; Model=""; Name=MIP_Условный_Красный; Shininess=64; Smoothness=50; Transparency=0; URL=""; Workset=10 | [5 empty] | 55 |  |  |  |  | 27 | 12 | 31 | 20 | [92 empty] | Латунь | MIP_КранШаровой_ВР-ВР_Бабочка_11Б27П1 | 610 | IfcValve | TRUE | Нет | Нет
3026451 | ADSK_Полиэтилен сшитый | OST_PipeCurves | ADSK_Полиэтилен сшитый |  | TRUE |  |  |  | 0.037558 | 597.7571 |  | ADSK_Полиэтилен сшитый | dbf52223-bacc-45cd-ab98-49ecab31dcd1-002e2e13 | 71ec8b14-7fad-4eb4-9524-47d24d297ec0 | None |  | 0 | Рабочий набор 1 | [6 empty] | Pipe Types | [21 empty] | OST_PipeCurves | None | 74 | [53 empty] | Полиэтилен PE-X | [52 empty] | ADSK_Полиэтилен сшитый | [46 empty] | 0 | 3RzI8Zkin5pQkOIUoh7$B2 | 0.0015 | [121 empty] | Domestic Hot Water | [22 empty] | Pipe Types | ADSK_Полиэтилен сшитый | ADSK_Полиэтилен сшитый | [18 empty] | ADSK_Полиэтилен сшитый | [570 empty] | 0 | 32TXTRZJnCQxi6X$BRJljG | [17 empty] | Жильё_08_VK | [228 empty] | Т3 40 | [136 empty] | Труба из сшитого полиэтилена | Трубы | ИС.ТС.1 | м | [50 empty] | None | Новая конструкция | [36 empty] | Т3 | ⌀20 мм | 0 | ВК_Т3 |  |  |  | ⌀20 | [6 empty] | Днар х Стенка | 2590 | 2610 | 2.8 | 2592.8 | 2592.8 | 2607.2 | 2607.2 | 2590 | 2610 | 2590 | 2610 | 2610 | 2590 | 0 | для многослойных труб с пресс-фитингами | Generic | Полиэтилен PE-X - Сшитый многослойный | 20 | 30792.8 | 0 | 20 | 0 | 14.4 | 0 | 0.00010417 | 0 | 0 | 0 | 0 | 0 | Сшитый многослойный | 2600 | 64 | 0 | 0 | 2600 | 2600 | -3.6231e-13 | [100 empty] | 0
3026452 | ADSK_Полиэтилен сшитый | OST_PipeCurves |  |  | TRUE |  |  |  | 0.037558 | 597.7571 |  |  | dbf52223-bacc-45cd-ab98-49ecab31dcd1-002e2e14 | 71ec8b14-7fad-4eb4-9524-47d24d297ec0 | None |  | 0 | Рабочий набор 1 | [6 empty] | Pipe Types | [77 empty] | Полиэтилен PE-X | [99 empty] | 0 | 3RzI8Zkin5pQkOIUoh7$B2 | 0.0015 | [121 empty] | Domestic Hot Water | [633 empty] | Жильё_08_VK | [228 empty] | Т3 40 | [190 empty] | None | Новая конструкция | [36 empty] | Т3 | ⌀20 мм | 0 | ВК_Т3 |  |  |  | ⌀20 | [7 empty] | 2590 | 2610 | 2.8 | 2592.8 | 2592.8 | 2607.2 | 2607.2 | [6 empty] | 0 | для многослойных труб с пресс-фитингами | Generic | Полиэтилен PE-X - Сшитый многослойный | 20 | 30792.8 | 0 | 20 | 0 | 14.4 | 0 | 0.00010417 | 0 |  | 0 | 0 | 0 | Сшитый многослойный | 2600 |  | 0 | 0 |  |  | -3.6231e-13 | [100 empty] | 0
3026453 | 11Б27П1 | OST_PipeAccessory | 11Б27П1 | Жильё_08_VK | TRUE |  |  | 3.9112e-05 | 0.0093766 |  |  | 11Б27П1 | dbf52223-bacc-45cd-ab98-49ecab31dcd1-002e2e15 | 71ec8b14-7fad-4eb4-9524-47d24d297ec0 | None |  | 0 | Рабочий набор 1 | [6 empty] | MIP_КранШаровой_ВР-ВР_Бабочка | [21 empty] | OST_PipeAccessory | None | 7853 | [106 empty] | 11Б27П1 | [46 empty] | 0 | 3RzI8Zkin5pQkOIUoh7$B4 | [119 empty] | шт. |  | 11Б27П1 | Domestic Hot Water | [22 empty] | MIP_КранШаровой_ВР-ВР_Бабочка | 11Б27П1 | 11Б27П1 | [18 empty] | 11Б27П1 | [20 empty] | 1 | 0,17 | [21 empty] | Кран шаровой полнопроходной резьбовой латунный, рукоятка "бабочка", ВР-ВР, PN16, DN20 | [64 empty] | None | [91 empty] | Кран шаровой | [16 empty] | 0 | [24 empty] | 20 | [327 empty] | 0 | 1BNcWGxJL0iPiyv2zgTSoY | [246 empty] | Т3 40 | [134 empty] | 0 |  |  | Арматура трубопроводов | ИС.ТС.3 | [48 empty] | MIP_Латунь |  |  | None | Новая конструкция | 2600 | Level : Жильё_08_VK | 2600 | 2513 | [9 empty] | Оборудование_Запорно-регулирующая арматура | [22 empty] | Т3 | ⌀20 мм-⌀20 мм | 0 | ВК_Т3 | 20 | 20 | FALSE | ⌀20-⌀20 |  | 3bf616f9-6b98-4a21-80ff-da1120c8f6d6 | [123 empty] | 03.30_00.00 | Category=[-2000700]; Color=3840714; Comments=""; Cost=0.000000000000000; Description=""; Design Option=[-1]; Edited by=""; Export to IFC As=""; Export to IFC=0; Glow=0; IFC Predefined Type=""; IfcGUID=1BNcWGxJL0iPiyv2zgTRIU; Keynote=""; Manufacturer=""; Mark=""; Model=""; Name=MIP_Латунь; Shininess=64; Smoothness=50; Transparency=0; URL=""; Workset=10 |  |  | Category=[-2000700]; Color=255; Comments=""; Cost=0.000000000000000; Description=""; Design Option=[-1]; Edited by=""; Export to IFC As=""; Export to IFC=0; Glow=0; IFC Predefined Type=""; IfcGUID=1BNcWGxJL0iPiyv2zgTRIJ; Keynote=""; Manufacturer=""; Mark=""; Model=""; Name=MIP_Условный_Красный; Shininess=64; Smoothness=50; Transparency=0; URL=""; Workset=10 | [5 empty] | 55 |  |  |  |  | 27 | 12 | 31 | 20 | [92 empty] | Латунь | MIP_КранШаровой_ВР-ВР_Бабочка_11Б27П1 | 610 | IfcValve | TRUE | Нет | Нет
3026454 | Латунь | OST_PipeFitting | Латунь | Жильё_08_VK | TRUE |  |  | 0.00016594 | 1.5708e-06 |  |  | Латунь | dbf52223-bacc-45cd-ab98-49ecab31dcd1-002e2e16 | 71ec8b14-7fad-4eb4-9524-47d24d297ec0 | None |  | 0 | Рабочий набор 1 | [6 empty] | ADSK_Пресс-фитинг ПЭ_Угольник | [21 empty] | OST_PipeFitting | None | 376 | [106 empty] | Латунь | [46 empty] | 0 | 3RzI8Zkin5pQkOIUoh7$B7 | [122 empty] | Domestic Hot Water | [22 empty] | ADSK_Пресс-фитинг ПЭ_Угольник | Латунь | Латунь | [18 empty] | Латунь | [20 empty] | 1 | [6 empty] | Category=[-2000700]; Color=2338280; Comments=""; Cost=0.000000000000000; Description=""; Design Option=[-1]; Edited by=""; Export to IFC As=""; Export to IFC=0; Glow=0; IFC Predefined Type=""; IfcGUID=1Zv83obP51SAWtfYRg9D9L; Keynote=""; Manufacturer=""; Mark=""; Model=""; Name=ADSK_Предупреждение; Shininess=64; Smoothness=50; Transparency=0; URL=""; Workset=10 | [15 empty] | Угольник напресовочный 40x90° | [60 empty] | 2021 | 1.0 |  |  | None | [67 empty] | Category=[-2000700]; Color=6076900; Comments=""; Cost=0.000000000000000; Description=""; Design Option=[-1]; Edited by=""; Export to IFC As=""; Export to IFC=0; Glow=0; IFC Predefined Type=""; IfcGUID=0zT0iVGBf0cwpE$qANKEts; Keynote=""; Manufacturer=""; Mark=""; Model=""; Name=Латунь; Shininess=64; Smoothness=50; Transparency=0; URL=""; Workset=10 | [22 empty] | 0.105 |  | 75 |  |  |  | 50 |  | 37 | [9 empty] | 90 | [123 empty] | 40 | [228 empty] | 0 | 0zT0iVGBf0cwpE$qANKEVb | [130 empty] | 20 | [115 empty] | Т3 40 | [11 empty] | 42 | [114 empty] | 50 | [7 empty] | 0 |  |  | Соединительные детали трубопроводов | ИС.ТС.2 | шт. |  | 1 | [45 empty] | Латунь |  |  | None | Новая конструкция | 2750 | Level : Жильё_08_VK | 2750 | [32 empty] | TRUE | Т3 | ⌀40 мм-⌀40 мм | 0 | ВК_Т3 | 40 | 40 | FALSE | ⌀40-⌀40 | FALSE | 3bf616f9-6b98-4a21-80ff-da1120c8f6d6 |  | FALSE | [42 empty] | 44 |  |  | -90 | [34 empty] | ПФ_Угольник |  | 0 | 0 | [122 empty] | 0 | 112.5 | TRUE | 90
3026455 | Латунь | OST_PipeFitting |  | Жильё_08_VK | TRUE |  |  | 0.00016594 | 1.5708e-06 |  |  |  | dbf52223-bacc-45cd-ab98-49ecab31dcd1-002e2e17 | 71ec8b14-7fad-4eb4-9524-47d24d297ec0 | None |  | 0 | Рабочий набор 1 | [6 empty] | ADSK_Пресс-фитинг ПЭ_Угольник | [177 empty] | 0 | 3RzI8Zkin5pQkOIUoh7$B7 | [122 empty] | Domestic Hot Water | [64 empty] | 1 | [22 empty] | Угольник напресовочный 40x90° | [64 empty] | None | [90 empty] | 0.105 |  | 75 |  |  |  | 50 |  | 37 | [9 empty] | 90 | [123 empty] | 40 | [360 empty] | 20 | [115 empty] | Т3 40 | [11 empty] | 42 | [114 empty] | 50 | [63 empty] | None | Новая конструкция | 2750 | Level : Жильё_08_VK | 2750 | [33 empty] | Т3 | ⌀40 мм-⌀40 мм | 0 | ВК_Т3 | 40 | 40 | FALSE | ⌀40-⌀40 | FALSE | 3bf616f9-6b98-4a21-80ff-da1120c8f6d6 |  | FALSE | [42 empty] | 44 |  |  | -90 | [36 empty] | 0 | 0 | [123 empty] | 112.5 | TRUE | 90
3026456 | Влж_Надвижная гильза для пресс-фитингов | OST_PipeFitting | Влж_Надвижная гильза для пресс-фитингов | Жильё_08_VK | [7 empty] | Влж_Надвижная гильза для пресс-фитингов | dbf52223-bacc-45cd-ab98-49ecab31dcd1-002e2e18 | 71ec8b14-7fad-4eb4-9524-47d24d297ec0 | None |  | 0 | Рабочий набор 1 | [6 empty] | Влж_Надвижная гильза для пресс-фитингов | [21 empty] | OST_PipeFitting | None | 377 | [106 empty] | Влж_Надвижная гильза для пресс-фитингов | [46 empty] | 0 | 3RzI8Zkin5pQkOIUoh7$B9 | [145 empty] | Влж_Надвижная гильза для пресс-фитингов | Влж_Надвижная гильза для пресс-фитингов | Влж_Надвижная гильза для пресс-фитингов | [18 empty] | Влж_Надвижная гильза для пресс-фитингов | [20 empty] | 1 | [22 empty] | Надвижная гильза для пресс-фитингов 40 | [60 empty] | 2021 | 1.0 |  |  | None | [90 empty] | 0.039 | [141 empty] | 40 | [228 empty] | 0 | 0zT0iVGBf0cwpE$qANKEUm | [381 empty] | 0 |  |  | Соединительные детали трубопроводов | ИС.ТС.2 | шт. |  | 1 | [48 empty] | None | Новая конструкция | 2750 | Level : Жильё_08_VK | 2750 | [35 empty] | 0 | [6 empty] | 3bf616f9-6b98-4a21-80ff-da1120c8f6d6 | [82 empty] | ПФ_Гильза |  | 0 | 0.1 | [122 empty] | 0.1
3026457 | Влж_Надвижная гильза для пресс-фитингов | OST_PipeFitting |  | Жильё_08_VK | TRUE | [7 empty] | dbf52223-bacc-45cd-ab98-49ecab31dcd1-002e2e19 | 71ec8b14-7fad-4eb4-9524-47d24d297ec0 | None |  | 0 | Рабочий набор 1 | [6 empty] | Влж_Надвижная гильза для пресс-фитингов | [177 empty] | 0 | 3RzI8Zkin5pQkOIUoh7$B9 | [187 empty] | 1 | [22 empty] | Надвижная гильза для пресс-фитингов 40 | [64 empty] | None | [90 empty] | 0.039 | [141 empty] | 40 | [667 empty] | None | Новая конструкция | 2750 | Level : Жильё_08_VK | 2750 | [35 empty] | 0 | [6 empty] | 3bf616f9-6b98-4a21-80ff-da1120c8f6d6 | [84 empty] | 0 | 0.1
3026458 | Влж_Надвижная гильза для пресс-фитингов | OST_PipeFitting | Влж_Надвижная гильза для пресс-фитингов | Жильё_08_VK | [7 empty] | Влж_Надвижная гильза для пресс-фитингов | dbf52223-bacc-45cd-ab98-49ecab31dcd1-002e2e1a | 71ec8b14-7fad-4eb4-9524-47d24d297ec0 | None |  | 0 | Рабочий набор 1 | [6 empty] | Влж_Надвижная гильза для пресс-фитингов | [21 empty] | OST_PipeFitting | None | 377 | [106 empty] | Влж_Надвижная гильза для пресс-фитингов | [46 empty] | 0 | 3RzI8Zkin5pQkOIUoh7$BB | [145 empty] | Влж_Надвижная гильза для пресс-фитингов | Влж_Надвижная гильза для пресс-фитингов | Влж_Надвижная гильза для пресс-фитингов | [18 empty] | Влж_Надвижная гильза для пресс-фитингов | [20 empty] | 1 | [22 empty] | Надвижная гильза для пресс-фитингов 40 | [60 empty] | 2021 | 1.0 |  |  | None | [90 empty] | 0.039 | [141 empty] | 40 | [228 empty] | 0 | 0zT0iVGBf0cwpE$qANKEUm | [381 empty] | 0 |  |  | Соединительные детали трубопроводов | ИС.ТС.2 | шт. |  | 1 | [48 empty] | None | Новая конструкция | 71750 | Level : Жильё_08_VK | 71750 | [35 empty] | 0 | [6 empty] | 3bf616f9-6b98-4a21-80ff-da1120c8f6d6 | [82 empty] | ПФ_Гильза |  | 0 | 0.1 | [122 empty] | 0.1
3026459 | Влж_Надвижная гильза для пресс-фитингов | OST_PipeFitting |  | Жильё_08_VK | TRUE | [7 empty] | dbf52223-bacc-45cd-ab98-49ecab31dcd1-002e2e1b | 71ec8b14-7fad-4eb4-9524-47d24d297ec0 | None |  | 0 | Рабочий набор 1 | [6 empty] | Влж_Надвижная гильза для пресс-фитингов | [177 empty] | 0 | 3RzI8Zkin5pQkOIUoh7$BB | [187 empty] | 1 | [22 empty] | Надвижная гильза для пресс-фитингов 40 | [64 empty] | None | [90 empty] | 0.039 | [141 empty] | 40 | [667 empty] | None | Новая конструкция | 71750 | Level : Жильё_08_VK | 71750 | [35 empty] | 0 | [6 empty] | 3bf616f9-6b98-4a21-80ff-da1120c8f6d6 | [84 empty] | 0 | 0.1
3026460 | ADSK_Полиэтилен сшитый | OST_PipeCurves | ADSK_Полиэтилен сшитый |  | TRUE |  |  |  | 0.0053407 | 85 |  | ADSK_Полиэтилен сшитый | dbf52223-bacc-45cd-ab98-49ecab31dcd1-002e2e1c | 71ec8b14-7fad-4eb4-9524-47d24d297ec0 | None |  | 0 | Рабочий набор 1 | [6 empty] | Pipe Types | [21 empty] | OST_PipeCurves | None | 74 | [53 empty] | Полиэтилен PE-X | [52 empty] | ADSK_Полиэтилен сшитый | [46 empty] | 0 | 3RzI8Zkin5pQkOIUoh7$BD | 0.0015 | [121 empty] | Domestic Hot Water | [22 empty] | Pipe Types | ADSK_Полиэтилен сшитый | ADSK_Полиэтилен сшитый | [18 empty] | ADSK_Полиэтилен сшитый | [570 empty] | 0 | 32TXTRZJnCQxi6X$BRJljG | [17 empty] | Жильё_08_VK | [228 empty] | Т3 40 | [136 empty] | Труба из сшитого полиэтилена | Трубы | ИС.ТС.1 | м | [50 empty] | None | Новая конструкция | [36 empty] | Т3 | ⌀20 мм | 0 | ВК_Т3 |  |  |  | ⌀20 | [6 empty] | Днар х Стенка | 2626 | 2711 | 2.8 | 2626 | 2711 | 2626 | 2711 | 2626 | 2626 | 2711 | 2711 | 2626 | 2711 | 0 | для многослойных труб с пресс-фитингами | Generic | Полиэтилен PE-X - Сшитый многослойный | 20 | 30826 | 0 | 20 | 0 | 14.4 | 0 | 0.00010417 | 0 | 0 | 0 | 0 | 0 | Сшитый многослойный | 2711 | 64 | 0 | 0 | 2626 | 2711 | [101 empty] | 0
3026461 | ADSK_Полиэтилен сшитый | OST_PipeCurves |  |  | TRUE |  |  |  | 0.0053407 | 85 |  |  | dbf52223-bacc-45cd-ab98-49ecab31dcd1-002e2e1d | 71ec8b14-7fad-4eb4-9524-47d24d297ec0 | None |  | 0 | Рабочий набор 1 | [6 empty] | Pipe Types | [77 empty] | Полиэтилен PE-X | [99 empty] | 0 | 3RzI8Zkin5pQkOIUoh7$BD | 0.0015 | [121 empty] | Domestic Hot Water | [633 empty] | Жильё_08_VK | [228 empty] | Т3 40 | [190 empty] | None | Новая конструкция | [36 empty] | Т3 | ⌀20 мм | 0 | ВК_Т3 |  |  |  | ⌀20 | [7 empty] | 2626 | 2711 | 2.8 | 2626 | 2711 | 2626 | 2711 | [6 empty] | 0 | для многослойных труб с пресс-фитингами | Generic | Полиэтилен PE-X - Сшитый многослойный | 20 | 30826 | 0 | 20 | 0 | 14.4 | 0 | 0.00010417 | 0 |  | 0 | 0 | 0 | Сшитый многослойный | 2711 |  | 0 | 0 | [103 empty] | 0
3026462 | Пластик черный | OST_PipeFitting | Пластик черный | Жильё_08_VK | TRUE |  |  | 0.00012922 | 1.5708e-06 |  |  | Пластик черный | dbf52223-bacc-45cd-ab98-49ecab31dcd1-002e2e1e | 71ec8b14-7fad-4eb4-9524-47d24d297ec0 | None |  | 0 | Рабочий набор 1 | [6 empty] | ADSK_Пресс-фитинг ПЭ_Тройник | [21 empty] | OST_PipeFitting | None | 445 | [106 empty] | Пластик черный | [46 empty] | 0 | 3RzI8Zkin5pQkOIUoh7$BF | [122 empty] | Domestic Hot Water | [22 empty] | ADSK_Пресс-фитинг ПЭ_Тройник | Пластик черный | Пластик черный | [18 empty] | Пластик черный | [20 empty] | 1 | [6 empty] | Category=[-2000700]; Color=2338280; Comments=""; Cost=0.000000000000000; Description=""; Design Option=[-1]; Edited by=""; Export to IFC As=""; Export to IFC=0; Glow=0; IFC Predefined Type=""; IfcGUID=1Zv83obP51SAWtfYRg9D9L; Keynote=""; Manufacturer=""; Mark=""; Model=""; Name=ADSK_Предупреждение; Shininess=64; Smoothness=50; Transparency=0; URL=""; Workset=10 | [15 empty] | Тройник напресовочный переходной 40x20x40 | [60 empty] | 2021 | 1.0.1 |  |  | None | [60 empty] | Category=[-2000700]; Color=3684408; Comments=""; Cost=0.000000000000000; Description=""; Design Option=[-1]; Edited by=""; Export to IFC As=""; Export to IFC=0; Glow=0; IFC Predefined Type=""; IfcGUID=32TXTRZJnCQxi6X$BRJiYe; Keynote=""; Manufacturer=""; Mark=""; Model=""; Name=Пластик черный; Shininess=64; Smoothness=50; Transparency=0; URL=""; Workset=10 | [29 empty] | 0.096 | [5 empty] | 40 | 20 | 59 | 57 | 40 | [7 empty] | 90 | [119 empty] | 28 |  |  | 50 | [38 empty] | 20 | 10 |  | 59 | [187 empty] | 0 | 0zT0iVGBf0cwpE$qANKHx$ | [143 empty] | 20 | [102 empty] | Т3 40 | [11 empty] | 28 |  | 28 | 39 | [10 empty] | 37 |  | 40 | [106 empty] | 0 |  |  | Соединительные детали трубопроводов | ИС.ТС.2 | шт. |  | 1 | [45 empty] | Пластик черный |  |  | None | Новая конструкция | 2750 | Level : Жильё_08_VK | 2750 | [32 empty] | TRUE | Т3 | ⌀40 мм-⌀40 мм-⌀20 мм | 0 | ВК_Т3 | 40 | 20 | FALSE | ⌀40-⌀40-⌀20 | FALSE | 3bf616f9-6b98-4a21-80ff-da1120c8f6d6 |  | FALSE | [80 empty] | ПФ_Тройник |  | 0 | 0 | [122 empty] | 0 | 118 | TRUE | [19 empty] | 50 | 31 | 18 | 31
3026463 | ADSK_Полиэтилен сшитый | OST_PipeCurves | ADSK_Полиэтилен сшитый |  | TRUE |  |  |  | 0.9847 | 7836 |  | ADSK_Полиэтилен сшитый | dbf52223-bacc-45cd-ab98-49ecab31dcd1-002e2e1f | 71ec8b14-7fad-4eb4-9524-47d24d297ec0 | None |  | 0 | Рабочий набор 1 | [6 empty] | Pipe Types | [21 empty] | OST_PipeCurves | None | 74 | [53 empty] | Полиэтилен PE-X | [52 empty] | ADSK_Полиэтилен сшитый | [46 empty] | 0 | 3RzI8Zkin5pQkOIUoh7$BE | 0.0015 | [121 empty] | Domestic Hot Water | [22 empty] | Pipe Types | ADSK_Полиэтилен сшитый | ADSK_Полиэтилен сшитый | [18 empty] | ADSK_Полиэтилен сшитый | [570 empty] | 0 | 32TXTRZJnCQxi6X$BRJljG | [17 empty] | Жильё_08_VK | [228 empty] | Т3 40 | [136 empty] | Труба из сшитого полиэтилена | Трубы | ИС.ТС.1 | м | [50 empty] | None | Новая конструкция | [36 empty] | Т3 | ⌀40 мм | 0 | ВК_Т3 |  |  |  | ⌀40 | [6 empty] | Днар х Стенка | 2730 | 2770 | 5.5 | 2735.5 | 2735.5 | 2764.5 | 2764.5 | 2730 | 2770 | 2730 | 2770 | 2770 | 2730 | 0 | для многослойных труб с пресс-фитингами | Generic | Полиэтилен PE-X - Сшитый многослойный | 40 | 30935.5 | 0 | 40 | 0 | 29 | 0 | 5.1724e-05 | 0 | 0 | 0 | 0 | 0 | Сшитый многослойный | 2750 | 61 | 0 | 0 | 2750 | 2750 | 0 | [100 empty] | 0
3026464 | ADSK_Полиэтилен сшитый | OST_PipeCurves |  |  | TRUE |  |  |  | 0.9847 | 7836 |  |  | dbf52223-bacc-45cd-ab98-49ecab31dcd1-002e2e20 | 71ec8b14-7fad-4eb4-9524-47d24d297ec0 | None |  | 0 | Рабочий набор 1 | [6 empty] | Pipe Types | [77 empty] | Полиэтилен PE-X | [99 empty] | 0 | 3RzI8Zkin5pQkOIUoh7$BE | 0.0015 | [121 empty] | Domestic Hot Water | [633 empty] | Жильё_08_VK | [228 empty] | Т3 40 | [190 empty] | None | Новая конструкция | [36 empty] | Т3 | ⌀40 мм | 0 | ВК_Т3 |  |  |  | ⌀40 | [7 empty] | 2730 | 2770 | 5.5 | 2735.5 | 2735.5 | 2764.5 | 2764.5 | [6 empty] | 0 | для многослойных труб с пресс-фитингами | Generic | Полиэтилен PE-X - Сшитый многослойный | 40 | 30935.5 | 0 | 40 | 0 | 29 | 0 | 5.1724e-05 | 0 |  | 0 | 0 | 0 | Сшитый многослойный | 2750 |  | 0 | 0 |  |  | 0 | [100 empty] | 0
3026465 | Пластик черный | OST_PipeFitting |  | Жильё_08_VK | TRUE |  |  | 0.00012922 | 1.5708e-06 |  |  |  | dbf52223-bacc-45cd-ab98-49ecab31dcd1-002e2e21 | 71ec8b14-7fad-4eb4-9524-47d24d297ec0 | None |  | 0 | Рабочий набор 1 | [6 empty] | ADSK_Пресс-фитинг ПЭ_Тройник | [177 empty] | 0 | 3RzI8Zkin5pQkOIUoh7$BF | [122 empty] | Domestic Hot Water | [64 empty] | 1 | [22 empty] | Тройник напресовочный переходной 40x20x40 | [64 empty] | None | [90 empty] | 0.096 | [5 empty] | 40 | 20 | 59 | 57 | 40 | [7 empty] | 90 | [119 empty] | 28 |  |  | 50 | [38 empty] | 20 | 10 |  | 59 | [332 empty] | 20 | [102 empty] | Т3 40 | [11 empty] | 28 |  | 28 | 39 | [10 empty] | 37 |  | 40 | [162 empty] | None | Новая конструкция | 2750 | Level : Жильё_08_VK | 2750 | [33 empty] | Т3 | ⌀40 мм-⌀40 мм-⌀20 мм | 0 | ВК_Т3 | 40 | 20 | FALSE | ⌀40-⌀40-⌀20 | FALSE | 3bf616f9-6b98-4a21-80ff-da1120c8f6d6 |  | FALSE | [82 empty] | 0 | 0 | [123 empty] | 118 | TRUE | [19 empty] | 50 | 31 | 18 | 31
3026466 | Влж_Надвижная гильза для пресс-фитингов | OST_PipeFitting | Влж_Надвижная гильза для пресс-фитингов | Жильё_08_VK | [7 empty] | Влж_Надвижная гильза для пресс-фитингов | dbf52223-bacc-45cd-ab98-49ecab31dcd1-002e2e22 | 71ec8b14-7fad-4eb4-9524-47d24d297ec0 | None |  | 0 | Рабочий набор 1 | [6 empty] | Влж_Надвижная гильза для пресс-фитингов | [21 empty] | OST_PipeFitting | None | 377 | [106 empty] | Влж_Надвижная гильза для пресс-фитингов | [46 empty] | 0 | 3RzI8Zkin5pQkOIUoh7$Bp | [145 empty] | Влж_Надвижная гильза для пресс-фитингов | Влж_Надвижная гильза для пресс-фитингов | Влж_Надвижная гильза для пресс-фитингов | [18 empty] | Влж_Надвижная гильза для пресс-фитингов | [20 empty] | 1 | [22 empty] | Надвижная гильза для пресс-фитингов 40 | [60 empty] | 2021 | 1.0 |  |  | None | [90 empty] | 0.039 | [141 empty] | 40 | [228 empty] | 0 | 0zT0iVGBf0cwpE$qANKEUm | [381 empty] | 0 |  |  | Соединительные детали трубопроводов | ИС.ТС.2 | шт. |  | 1 | [48 empty] | None | Новая конструкция | 2750 | Level : Жильё_08_VK | 2750 | [35 empty] | 0 | [6 empty] | 3bf616f9-6b98-4a21-80ff-da1120c8f6d6 | [82 empty] | ПФ_Гильза |  | 0 | 0.1 | [122 empty] | 0.1
3026467 | Влж_Надвижная гильза для пресс-фитингов | OST_PipeFitting |  | Жильё_08_VK | TRUE | [7 empty] | dbf52223-bacc-45cd-ab98-49ecab31dcd1-002e2e23 | 71ec8b14-7fad-4eb4-9524-47d24d297ec0 | None |  | 0 | Рабочий набор 1 | [6 empty] | Влж_Надвижная гильза для пресс-фитингов | [177 empty] | 0 | 3RzI8Zkin5pQkOIUoh7$Bp | [187 empty] | 1 | [22 empty] | Надвижная гильза для пресс-фитингов 40 | [64 empty] | None | [90 empty] | 0.039 | [141 empty] | 40 | [667 empty] | None | Новая конструкция | 2750 | Level : Жильё_08_VK | 2750 | [35 empty] | 0 | [6 empty] | 3bf616f9-6b98-4a21-80ff-da1120c8f6d6 | [84 empty] | 0 | 0.1
3026468 | Влж_Надвижная гильза для пресс-фитингов | OST_PipeFitting | Влж_Надвижная гильза для пресс-фитингов | Жильё_08_VK | [7 empty] | Влж_Надвижная гильза для пресс-фитингов | dbf52223-bacc-45cd-ab98-49ecab31dcd1-002e2e24 | 71ec8b14-7fad-4eb4-9524-47d24d297ec0 | None |  | 0 | Рабочий набор 1 | [6 empty] | Влж_Надвижная гильза для пресс-фитингов | [21 empty] | OST_PipeFitting | None | 377 | [106 empty] | Влж_Надвижная гильза для пресс-фитингов | [46 empty] | 0 | 3RzI8Zkin5pQkOIUoh7$Br | [145 empty] | Влж_Надвижная гильза для пресс-фитингов | Влж_Надвижная гильза для пресс-фитингов | Влж_Надвижная гильза для пресс-фитингов | [18 empty] | Влж_Надвижная гильза для пресс-фитингов | [20 empty] | 1 | [22 empty] | Надвижная гильза для пресс-фитингов 40 | [60 empty] | 2021 | 1.0 |  |  | None | [90 empty] | 0.039 | [141 empty] | 40 | [228 empty] | 0 | 0zT0iVGBf0cwpE$qANKEUm | [381 empty] | 0 |  |  | Соединительные детали трубопроводов | ИС.ТС.2 | шт. |  | 1 | [48 empty] | None | Новая конструкция | 71750 | Level : Жильё_08_VK | 71750 | [35 empty] | 0 | [6 empty] | 3bf616f9-6b98-4a21-80ff-da1120c8f6d6 | [82 empty] | ПФ_Гильза |  | 0 | 0.1 | [122 empty] | 0.1
3026469 | Влж_Надвижная гильза для пресс-фитингов | OST_PipeFitting |  | Жильё_08_VK | TRUE | [7 empty] | dbf52223-bacc-45cd-ab98-49ecab31dcd1-002e2e25 | 71ec8b14-7fad-4eb4-9524-47d24d297ec0 | None |  | 0 | Рабочий набор 1 | [6 empty] | Влж_Надвижная гильза для пресс-фитингов | [177 empty] | 0 | 3RzI8Zkin5pQkOIUoh7$Br | [187 empty] | 1 | [22 empty] | Надвижная гильза для пресс-фитингов 40 | [64 empty] | None | [90 empty] | 0.039 | [141 empty] | 40 | [667 empty] | None | Новая конструкция | 71750 | Level : Жильё_08_VK | 71750 | [35 empty] | 0 | [6 empty] | 3bf616f9-6b98-4a21-80ff-da1120c8f6d6 | [84 empty] | 0 | 0.1
3026470 | Влж_Надвижная гильза для пресс-фитингов | OST_PipeFitting | Влж_Надвижная гильза для пресс-фитингов | Жильё_08_VK | [7 empty] | Влж_Надвижная гильза для пресс-фитингов | dbf52223-bacc-45cd-ab98-49ecab31dcd1-002e2e26 | 71ec8b14-7fad-4eb4-9524-47d24d297ec0 | None |  | 0 | Рабочий набор 1 | [6 empty] | Влж_Надвижная гильза для пресс-фитингов | [21 empty] | OST_PipeFitting | None | 377 | [106 empty] | Влж_Надвижная гильза для пресс-фитингов | [46 empty] | 0 | 3RzI8Zkin5pQkOIUoh7$Bt | [145 empty] | Влж_Надвижная гильза для пресс-фитингов | Влж_Надвижная гильза для пресс-фитингов | Влж_Надвижная гильза для пресс-фитингов | [18 empty] | Влж_Надвижная гильза для пресс-фитингов | [20 empty] | 1 | [22 empty] | Надвижная гильза для пресс-фитингов 20 | [60 empty] | 2021 | 1.0 |  |  | None | [90 empty] | 0.012 | [141 empty] | 20 | [228 empty] | 0 | 0zT0iVGBf0cwpE$qANKEUm | [381 empty] | 0 |  |  | Соединительные детали трубопроводов | ИС.ТС.2 | шт. |  | 1 | [48 empty] | None | Новая конструкция | 37248 | Level : Жильё_08_VK | 37248 | [35 empty] | 0 | [6 empty] | 3bf616f9-6b98-4a21-80ff-da1120c8f6d6 | [82 empty] | ПФ_Гильза |  | 0 | 0.1 | [122 empty] | 0.1
3026471 | Влж_Надвижная гильза для пресс-фитингов | OST_PipeFitting |  | Жильё_08_VK | TRUE | [7 empty] | dbf52223-bacc-45cd-ab98-49ecab31dcd1-002e2e27 | 71ec8b14-7fad-4eb4-9524-47d24d297ec0 | None |  | 0 | Рабочий набор 1 | [6 empty] | Влж_Надвижная гильза для пресс-фитингов | [177 empty] | 0 | 3RzI8Zkin5pQkOIUoh7$Bt | [187 empty] | 1 | [22 empty] | Надвижная гильза для пресс-фитингов 20 | [64 empty] | None | [90 empty] | 0.012 | [141 empty] | 20 | [667 empty] | None | Новая конструкция | 37248 | Level : Жильё_08_VK | 37248 | [35 empty] | 0 | [6 empty] | 3bf616f9-6b98-4a21-80ff-da1120c8f6d6 | [84 empty] | 0 | 0.1
3026472 | Латунь | OST_PipeFitting | Латунь | Жильё_08_VK | TRUE |  |  | 3.2963e-05 | 1.5708e-06 |  |  | Латунь | dbf52223-bacc-45cd-ab98-49ecab31dcd1-002e2e28 | 71ec8b14-7fad-4eb4-9524-47d24d297ec0 | None |  | 0 | Рабочий набор 1 | [6 empty] | ADSK_Пресс-фитинг ПЭ_Угольник | [21 empty] | OST_PipeFitting | None | 376 | [106 empty] | Латунь | [46 empty] | 0 | 3RzI8Zkin5pQkOIUoh7$Bv | [122 empty] | Domestic Hot Water | [22 empty] | ADSK_Пресс-фитинг ПЭ_Угольник | Латунь | Латунь | [18 empty] | Латунь | [20 empty] | 1 | [6 empty] | Category=[-2000700]; Color=2338280; Comments=""; Cost=0.000000000000000; Description=""; Design Option=[-1]; Edited by=""; Export to IFC As=""; Export to IFC=0; Glow=0; IFC Predefined Type=""; IfcGUID=1Zv83obP51SAWtfYRg9D9L; Keynote=""; Manufacturer=""; Mark=""; Model=""; Name=ADSK_Предупреждение; Shininess=64; Smoothness=50; Transparency=0; URL=""; Workset=10 | [15 empty] | Угольник напресовочный 20x90° | [60 empty] | 2021 | 1.0 |  |  | None | [67 empty] | Category=[-2000700]; Color=6076900; Comments=""; Cost=0.000000000000000; Description=""; Design Option=[-1]; Edited by=""; Export to IFC As=""; Export to IFC=0; Glow=0; IFC Predefined Type=""; IfcGUID=0zT0iVGBf0cwpE$qANKEts; Keynote=""; Manufacturer=""; Mark=""; Model=""; Name=Латунь; Shininess=64; Smoothness=50; Transparency=0; URL=""; Workset=10 | [22 empty] | 0.019 |  | 43 |  |  |  | 28 |  | 25 | [9 empty] | 90 | [123 empty] | 20 | [228 empty] | 0 | 0zT0iVGBf0cwpE$qANKEVb | [130 empty] | 10 | [115 empty] | Т3 40 | [11 empty] | 24 | [114 empty] | 28 | [7 empty] | 0 |  |  | Соединительные детали трубопроводов | ИС.ТС.2 | шт. |  | 1 | [45 empty] | Латунь |  |  | None | Новая конструкция | 2600 | Level : Жильё_08_VK | 2600 | [32 empty] | TRUE | Т3 | ⌀20 мм-⌀20 мм | 0 | ВК_Т3 | 20 | 20 | FALSE | ⌀20-⌀20 | FALSE | 3bf616f9-6b98-4a21-80ff-da1120c8f6d6 |  | FALSE | [42 empty] | 26 |  |  | -90 | [34 empty] | ПФ_Угольник |  | 0 | 0 | [122 empty] | 0 | 64.5 | TRUE | 90 | [24 empty] | 610
3026473 | Латунь | OST_PipeFitting |  | Жильё_08_VK | TRUE |  |  | 3.2963e-05 | 1.5708e-06 |  |  |  | dbf52223-bacc-45cd-ab98-49ecab31dcd1-002e2e29 | 71ec8b14-7fad-4eb4-9524-47d24d297ec0 | None |  | 0 | Рабочий набор 1 | [6 empty] | ADSK_Пресс-фитинг ПЭ_Угольник | [177 empty] | 0 | 3RzI8Zkin5pQkOIUoh7$Bv | [122 empty] | Domestic Hot Water | [64 empty] | 1 | [22 empty] | Угольник напресовочный 20x90° | [64 empty] | None | [90 empty] | 0.019 |  | 43 |  |  |  | 28 |  | 25 | [9 empty] | 90 | [123 empty] | 20 | [360 empty] | 10 | [115 empty] | Т3 40 | [11 empty] | 24 | [114 empty] | 28 | [63 empty] | None | Новая конструкция | 2600 | Level : Жильё_08_VK | 2600 | [33 empty] | Т3 | ⌀20 мм-⌀20 мм | 0 | ВК_Т3 | 20 | 20 | FALSE | ⌀20-⌀20 | FALSE | 3bf616f9-6b98-4a21-80ff-da1120c8f6d6 |  | FALSE | [42 empty] | 26 |  |  | -90 | [36 empty] | 0 | 0 | [123 empty] | 64.5 | TRUE | 90 | [24 empty] | 610
3026474 | Влж_Надвижная гильза для пресс-фитингов | OST_PipeFitting | Влж_Надвижная гильза для пресс-фитингов | Жильё_08_VK | [7 empty] | Влж_Надвижная гильза для пресс-фитингов | dbf52223-bacc-45cd-ab98-49ecab31dcd1-002e2e2a | 71ec8b14-7fad-4eb4-9524-47d24d297ec0 | None |  | 0 | Рабочий набор 1 | [6 empty] | Влж_Надвижная гильза для пресс-фитингов | [21 empty] | OST_PipeFitting | None | 377 | [106 empty] | Влж_Надвижная гильза для пресс-фитингов | [46 empty] | 0 | 3RzI8Zkin5pQkOIUoh7$Bx | [145 empty] | Влж_Надвижная гильза для пресс-фитингов | Влж_Надвижная гильза для пресс-фитингов | Влж_Надвижная гильза для пресс-фитингов | [18 empty] | Влж_Надвижная гильза для пресс-фитингов | [20 empty] | 1 | [22 empty] | Надвижная гильза для пресс-фитингов 20 | [60 empty] | 2021 | 1.0 |  |  | None | [90 empty] | 0.012 | [141 empty] | 20 | [228 empty] | 0 | 0zT0iVGBf0cwpE$qANKEUm | [381 empty] | 0 |  |  | Соединительные детали трубопроводов | ИС.ТС.2 | шт. |  | 1 | [48 empty] | None | Новая конструкция | 2600 | Level : Жильё_08_VK | 2600 | [35 empty] | 0 | [6 empty] | 3bf616f9-6b98-4a21-80ff-da1120c8f6d6 | [82 empty] | ПФ_Гильза |  | 0 | 0.1 | [122 empty] | 0.1 | [27 empty] | 610
3026475 | Влж_Надвижная гильза для пресс-фитингов | OST_PipeFitting |  | Жильё_08_VK | TRUE | [7 empty] | dbf52223-bacc-45cd-ab98-49ecab31dcd1-002e2e2b | 71ec8b14-7fad-4eb4-9524-47d24d297ec0 | None |  | 0 | Рабочий набор 1 | [6 empty] | Влж_Надвижная гильза для пресс-фитингов | [177 empty] | 0 | 3RzI8Zkin5pQkOIUoh7$Bx | [187 empty] | 1 | [22 empty] | Надвижная гильза для пресс-фитингов 20 | [64 empty] | None | [90 empty] | 0.012 | [141 empty] | 20 | [667 empty] | None | Новая конструкция | 2600 | Level : Жильё_08_VK | 2600 | [35 empty] | 0 | [6 empty] | 3bf616f9-6b98-4a21-80ff-da1120c8f6d6 | [84 empty] | 0 | 0.1 | [150 empty] | 610
3026476 | Влж_Надвижная гильза для пресс-фитингов | OST_PipeFitting | Влж_Надвижная гильза для пресс-фитингов | Жильё_08_VK | [7 empty] | Влж_Надвижная гильза для пресс-фитингов | dbf52223-bacc-45cd-ab98-49ecab31dcd1-002e2e2c | 71ec8b14-7fad-4eb4-9524-47d24d297ec0 | None |  | 0 | Рабочий набор 1 | [6 empty] | Влж_Надвижная гильза для пресс-фитингов | [21 empty] | OST_PipeFitting | None | 377 | [106 empty] | Влж_Надвижная гильза для пресс-фитингов | [46 empty] | 0 | 3RzI8Zkin5pQkOIUoh7$Bz | [145 empty] | Влж_Надвижная гильза для пресс-фитингов | Влж_Надвижная гильза для пресс-фитингов | Влж_Надвижная гильза для пресс-фитингов | [18 empty] | Влж_Надвижная гильза для пресс-фитингов | [20 empty] | 1 | [22 empty] | Надвижная гильза для пресс-фитингов 20 | [60 empty] | 2021 | 1.0 |  |  | None | [90 empty] | 0.012 | [141 empty] | 20 | [228 empty] | 0 | 0zT0iVGBf0cwpE$qANKEUm | [381 empty] | 0 |  |  | Соединительные детали трубопроводов | ИС.ТС.2 | шт. |  | 1 | [48 empty] | None | Новая конструкция | 71600 | Level : Жильё_08_VK | 71600 | [35 empty] | 0 | [6 empty] | 3bf616f9-6b98-4a21-80ff-da1120c8f6d6 | [82 empty] | ПФ_Гильза |  | 0 | 0.1 | [122 empty] | 0.1 | [27 empty] | 610
3026477 | Влж_Надвижная гильза для пресс-фитингов | OST_PipeFitting |  | Жильё_08_VK | TRUE | [7 empty] | dbf52223-bacc-45cd-ab98-49ecab31dcd1-002e2e2d | 71ec8b14-7fad-4eb4-9524-47d24d297ec0 | None |  | 0 | Рабочий набор 1 | [6 empty] | Влж_Надвижная гильза для пресс-фитингов | [177 empty] | 0 | 3RzI8Zkin5pQkOIUoh7$Bz | [187 empty] | 1 | [22 empty] | Надвижная гильза для пресс-фитингов 20 | [64 empty] | None | [90 empty] | 0.012 | [141 empty] | 20 | [667 empty] | None | Новая конструкция | 71600 | Level : Жильё_08_VK | 71600 | [35 empty] | 0 | [6 empty] | 3bf616f9-6b98-4a21-80ff-da1120c8f6d6 | [84 empty] | 0 | 0.1 | [150 empty] | 610
3026478 | ADSK_Полиэтилен сшитый | OST_PipeCurves | ADSK_Полиэтилен сшитый |  | TRUE |  |  |  | 0.0053407 | 85 |  | ADSK_Полиэтилен сшитый | dbf52223-bacc-45cd-ab98-49ecab31dcd1-002e2e2e | 71ec8b14-7fad-4eb4-9524-47d24d297ec0 | None |  | 0 | Рабочий набор 1 | [6 empty] | Pipe Types | [21 empty] | OST_PipeCurves | None | 74 | [53 empty] | Полиэтилен PE-X | [52 empty] | ADSK_Полиэтилен сшитый | [46 empty] | 0 | 3RzI8Zkin5pQkOIUoh7$B$ | 0.0015 | [121 empty] | Domestic Cold Water | [22 empty] | Pipe Types | ADSK_Полиэтилен сшитый | ADSK_Полиэтилен сшитый | [18 empty] | ADSK_Полиэтилен сшитый | [570 empty] | 0 | 32TXTRZJnCQxi6X$BRJljG | [17 empty] | Жильё_08_VK | [228 empty] | В1 60 | [136 empty] | Труба из сшитого полиэтилена | Трубы | ИС.ТС.1 | м | [50 empty] | None | Новая конструкция | [36 empty] | В1 | ⌀20 мм | 0 | ВК_В1 |  |  |  | ⌀20 | [6 empty] | Днар х Стенка | 2626 | 2711 | 2.8 | 2626 | 2711 | 2626 | 2711 | 2626 | 2626 | 2711 | 2711 | 2626 | 2711 | 0 | для многослойных труб с пресс-фитингами | Generic | Полиэтилен PE-X - Сшитый многослойный | 20 | 30826 | 0 | 20 | 0 | 14.4 | 0 | 0.00010417 | 0 | 0 | 0 | 0 | 0 | Сшитый многослойный | 2711 | 84 | 0 | 0 | 2626 | 2711 | [101 empty] | 0
3026479 | ADSK_Полиэтилен сшитый | OST_PipeCurves |  |  | TRUE |  |  |  | 0.0053407 | 85 |  |  | dbf52223-bacc-45cd-ab98-49ecab31dcd1-002e2e2f | 71ec8b14-7fad-4eb4-9524-47d24d297ec0 | None |  | 0 | Рабочий набор 1 | [6 empty] | Pipe Types | [77 empty] | Полиэтилен PE-X | [99 empty] | 0 | 3RzI8Zkin5pQkOIUoh7$B$ | 0.0015 | [121 empty] | Domestic Cold Water | [633 empty] | Жильё_08_VK | [228 empty] | В1 60 | [190 empty] | None | Новая конструкция | [36 empty] | В1 | ⌀20 мм | 0 | ВК_В1 |  |  |  | ⌀20 | [7 empty] | 2626 | 2711 | 2.8 | 2626 | 2711 | 2626 | 2711 | [6 empty] | 0 | для многослойных труб с пресс-фитингами | Generic | Полиэтилен PE-X - Сшитый многослойный | 20 | 30826 | 0 | 20 | 0 | 14.4 | 0 | 0.00010417 | 0 |  | 0 | 0 | 0 | Сшитый многослойный | 2711 |  | 0 | 0 | [103 empty] | 0
3026480 | Пластик черный | OST_PipeFitting | Пластик черный | Жильё_08_VK | TRUE |  |  | 0.00012922 | 1.5708e-06 |  |  | Пластик черный | dbf52223-bacc-45cd-ab98-49ecab31dcd1-002e2e30 | 71ec8b14-7fad-4eb4-9524-47d24d297ec0 | None |  | 0 | Рабочий набор 1 | [6 empty] | ADSK_Пресс-фитинг ПЭ_Тройник | [21 empty] | OST_PipeFitting | None | 445 | [106 empty] | Пластик черный | [46 empty] | 0 | 3RzI8Zkin5pQkOIUoh7$BX | [122 empty] | Domestic Cold Water | [22 empty] | ADSK_Пресс-фитинг ПЭ_Тройник | Пластик черный | Пластик черный | [18 empty] | Пластик черный | [20 empty] | 1 | [6 empty] | Category=[-2000700]; Color=2338280; Comments=""; Cost=0.000000000000000; Description=""; Design Option=[-1]; Edited by=""; Export to IFC As=""; Export to IFC=0; Glow=0; IFC Predefined Type=""; IfcGUID=1Zv83obP51SAWtfYRg9D9L; Keynote=""; Manufacturer=""; Mark=""; Model=""; Name=ADSK_Предупреждение; Shininess=64; Smoothness=50; Transparency=0; URL=""; Workset=10 | [15 empty] | Тройник напресовочный переходной 40x20x40 | [60 empty] | 2021 | 1.0.1 |  |  | None | [60 empty] | Category=[-2000700]; Color=3684408; Comments=""; Cost=0.000000000000000; Description=""; Design Option=[-1]; Edited by=""; Export to IFC As=""; Export to IFC=0; Glow=0; IFC Predefined Type=""; IfcGUID=32TXTRZJnCQxi6X$BRJiYe; Keynote=""; Manufacturer=""; Mark=""; Model=""; Name=Пластик черный; Shininess=64; Smoothness=50; Transparency=0; URL=""; Workset=10 | [29 empty] | 0.096 | [5 empty] | 40 | 20 | 59 | 57 | 40 | [7 empty] | 90 | [119 empty] | 28 |  |  | 50 | [38 empty] | 20 | 10 |  | 59 | [187 empty] | 0 | 0zT0iVGBf0cwpE$qANKHx$ | [143 empty] | 20 | [102 empty] | В1 60 | [11 empty] | 28 |  | 28 | 39 | [10 empty] | 37 |  | 40 | [106 empty] | 0 |  |  | Соединительные детали трубопроводов | ИС.ТС.2 | шт. |  | 1 | [45 empty] | Пластик черный |  |  | None | Новая конструкция | 2750 | Level : Жильё_08_VK | 2750 | [32 empty] | TRUE | В1 | ⌀40 мм-⌀40 мм-⌀20 мм | 0 | ВК_В1 | 40 | 20 | FALSE | ⌀40-⌀40-⌀20 | FALSE | 3bf616f9-6b98-4a21-80ff-da1120c8f6d6 |  | FALSE | [80 empty] | ПФ_Тройник |  | 0 | 0 | [122 empty] | 0 | 118 | TRUE | [19 empty] | 50 | 31 | 18 | 31
3026481 | ADSK_Полиэтилен сшитый | OST_PipeCurves | ADSK_Полиэтилен сшитый |  | TRUE |  |  |  | 0.13034 | 1037.2178 |  | ADSK_Полиэтилен сшитый | dbf52223-bacc-45cd-ab98-49ecab31dcd1-002e2e31 | 71ec8b14-7fad-4eb4-9524-47d24d297ec0 | None |  | 0 | Рабочий набор 1 | [6 empty] | Pipe Types | [21 empty] | OST_PipeCurves | None | 74 | [53 empty] | Полиэтилен PE-X | [52 empty] | ADSK_Полиэтилен сшитый | [46 empty] | 0 | 3RzI8Zkin5pQkOIUoh7$BW | 0.0015 | [121 empty] | Domestic Cold Water | [22 empty] | Pipe Types | ADSK_Полиэтилен сшитый | ADSK_Полиэтилен сшитый | [18 empty] | ADSK_Полиэтилен сшитый | [570 empty] | 0 | 32TXTRZJnCQxi6X$BRJljG | [17 empty] | Жильё_08_VK | [228 empty] | В1 60 | [136 empty] | Труба из сшитого полиэтилена | Трубы | ИС.ТС.1 | м | [50 empty] | None | Новая конструкция | [36 empty] | В1 | ⌀40 мм | 0 | ВК_В1 |  |  |  | ⌀40 | [6 empty] | Днар х Стенка | 2730 | 2770 | 5.5 | 2735.5 | 2735.5 | 2764.5 | 2764.5 | 2730 | 2770 | 2730 | 2770 | 2770 | 2730 | 0 | для многослойных труб с пресс-фитингами | Generic | Полиэтилен PE-X - Сшитый многослойный | 40 | 30935.5 | 0 | 40 | 0 | 29 | 0 | 5.1724e-05 | 0 | 0 | 0 | 0 | 0 | Сшитый многослойный | 2750 | 79 | 0 | 0 | 2750 | 2750 | 0 | [100 empty] | 0
3026482 | ADSK_Полиэтилен сшитый | OST_PipeCurves |  |  | TRUE |  |  |  | 0.13034 | 1037.2178 |  |  | dbf52223-bacc-45cd-ab98-49ecab31dcd1-002e2e32 | 71ec8b14-7fad-4eb4-9524-47d24d297ec0 | None |  | 0 | Рабочий набор 1 | [6 empty] | Pipe Types | [77 empty] | Полиэтилен PE-X | [99 empty] | 0 | 3RzI8Zkin5pQkOIUoh7$BW | 0.0015 | [121 empty] | Domestic Cold Water | [633 empty] | Жильё_08_VK | [228 empty] | В1 60 | [190 empty] | None | Новая конструкция | [36 empty] | В1 | ⌀40 мм | 0 | ВК_В1 |  |  |  | ⌀40 | [7 empty] | 2730 | 2770 | 5.5 | 2735.5 | 2735.5 | 2764.5 | 2764.5 | [6 empty] | 0 | для многослойных труб с пресс-фитингами | Generic | Полиэтилен PE-X - Сшитый многослойный | 40 | 30935.5 | 0 | 40 | 0 | 29 | 0 | 5.1724e-05 | 0 |  | 0 | 0 | 0 | Сшитый многослойный | 2750 |  | 0 | 0 |  |  | 0 | [100 empty] | 0
3026483 | Пластик черный | OST_PipeFitting |  | Жильё_08_VK | TRUE |  |  | 0.00012922 | 1.5708e-06 |  |  |  | dbf52223-bacc-45cd-ab98-49ecab31dcd1-002e2e33 | 71ec8b14-7fad-4eb4-9524-47d24d297ec0 | None |  | 0 | Рабочий набор 1 | [6 empty] | ADSK_Пресс-фитинг ПЭ_Тройник | [177 empty] | 0 | 3RzI8Zkin5pQkOIUoh7$BX | [122 empty] | Domestic Cold Water | [64 empty] | 1 | [22 empty] | Тройник напресовочный переходной 40x20x40 | [64 empty] | None | [90 empty] | 0.096 | [5 empty] | 40 | 20 | 59 | 57 | 40 | [7 empty] | 90 | [119 empty] | 28 |  |  | 50 | [38 empty] | 20 | 10 |  | 59 | [332 empty] | 20 | [102 empty] | В1 60 | [11 empty] | 28 |  | 28 | 39 | [10 empty] | 37 |  | 40 | [162 empty] | None | Новая конструкция | 2750 | Level : Жильё_08_VK | 2750 | [33 empty] | В1 | ⌀40 мм-⌀40 мм-⌀20 мм | 0 | ВК_В1 | 40 | 20 | FALSE | ⌀40-⌀40-⌀20 | FALSE | 3bf616f9-6b98-4a21-80ff-da1120c8f6d6 |  | FALSE | [82 empty] | 0 | 0 | [123 empty] | 118 | TRUE | [19 empty] | 50 | 31 | 18 | 31
3026484 | Влж_Надвижная гильза для пресс-фитингов | OST_PipeFitting | Влж_Надвижная гильза для пресс-фитингов | Жильё_08_VK | [7 empty] | Влж_Надвижная гильза для пресс-фитингов | dbf52223-bacc-45cd-ab98-49ecab31dcd1-002e2e34 | 71ec8b14-7fad-4eb4-9524-47d24d297ec0 | None |  | 0 | Рабочий набор 1 | [6 empty] | Влж_Надвижная гильза для пресс-фитингов | [21 empty] | OST_PipeFitting | None | 377 | [106 empty] | Влж_Надвижная гильза для пресс-фитингов | [46 empty] | 0 | 3RzI8Zkin5pQkOIUoh7$Bb | [145 empty] | Влж_Надвижная гильза для пресс-фитингов | Влж_Надвижная гильза для пресс-фитингов | Влж_Надвижная гильза для пресс-фитингов | [18 empty] | Влж_Надвижная гильза для пресс-фитингов | [20 empty] | 1 | [22 empty] | Надвижная гильза для пресс-фитингов 40 | [60 empty] | 2021 | 1.0 |  |  | None | [90 empty] | 0.039 | [141 empty] | 40 | [228 empty] | 0 | 0zT0iVGBf0cwpE$qANKEUm | [381 empty] | 0 |  |  | Соединительные детали трубопроводов | ИС.ТС.2 | шт. |  | 1 | [48 empty] | None | Новая конструкция | 2750 | Level : Жильё_08_VK | 2750 | [35 empty] | 0 | [6 empty] | 3bf616f9-6b98-4a21-80ff-da1120c8f6d6 | [82 empty] | ПФ_Гильза |  | 0 | 0.1 | [122 empty] | 0.1
3026485 | Влж_Надвижная гильза для пресс-фитингов | OST_PipeFitting |  | Жильё_08_VK | TRUE | [7 empty] | dbf52223-bacc-45cd-ab98-49ecab31dcd1-002e2e35 | 71ec8b14-7fad-4eb4-9524-47d24d297ec0 | None |  | 0 | Рабочий набор 1 | [6 empty] | Влж_Надвижная гильза для пресс-фитингов | [177 empty] | 0 | 3RzI8Zkin5pQkOIUoh7$Bb | [187 empty] | 1 | [22 empty] | Надвижная гильза для пресс-фитингов 40 | [64 empty] | None | [90 empty] | 0.039 | [141 empty] | 40 | [667 empty] | None | Новая конструкция | 2750 | Level : Жильё_08_VK | 2750 | [35 empty] | 0 | [6 empty] | 3bf616f9-6b98-4a21-80ff-da1120c8f6d6 | [84 empty] | 0 | 0.1
3026486 | Влж_Надвижная гильза для пресс-фитингов | OST_PipeFitting | Влж_Надвижная гильза для пресс-фитингов | Жильё_08_VK | [7 empty] | Влж_Надвижная гильза для пресс-фитингов | dbf52223-bacc-45cd-ab98-49ecab31dcd1-002e2e36 | 71ec8b14-7fad-4eb4-9524-47d24d297ec0 | None |  | 0 | Рабочий набор 1 | [6 empty] | Влж_Надвижная гильза для пресс-фитингов | [21 empty] | OST_PipeFitting | None | 377 | [106 empty] | Влж_Надвижная гильза для пресс-фитингов | [46 empty] | 0 | 3RzI8Zkin5pQkOIUoh7$Bd | [145 empty] | Влж_Надвижная гильза для пресс-фитингов | Влж_Надвижная гильза для пресс-фитингов | Влж_Надвижная гильза для пресс-фитингов | [18 empty] | Влж_Надвижная гильза для пресс-фитингов | [20 empty] | 1 | [22 empty] | Надвижная гильза для пресс-фитингов 40 | [60 empty] | 2021 | 1.0 |  |  | None | [90 empty] | 0.039 | [141 empty] | 40 | [228 empty] | 0 | 0zT0iVGBf0cwpE$qANKEUm | [381 empty] | 0 |  |  | Соединительные детали трубопроводов | ИС.ТС.2 | шт. |  | 1 | [48 empty] | None | Новая конструкция | 71750 | Level : Жильё_08_VK | 71750 | [35 empty] | 0 | [6 empty] | 3bf616f9-6b98-4a21-80ff-da1120c8f6d6 | [82 empty] | ПФ_Гильза |  | 0 | 0.1 | [122 empty] | 0.1
3026487 | Влж_Надвижная гильза для пресс-фитингов | OST_PipeFitting |  | Жильё_08_VK | TRUE | [7 empty] | dbf52223-bacc-45cd-ab98-49ecab31dcd1-002e2e37 | 71ec8b14-7fad-4eb4-9524-47d24d297ec0 | None |  | 0 | Рабочий набор 1 | [6 empty] | Влж_Надвижная гильза для пресс-фитингов | [177 empty] | 0 | 3RzI8Zkin5pQkOIUoh7$Bd | [187 empty] | 1 | [22 empty] | Надвижная гильза для пресс-фитингов 40 | [64 empty] | None | [90 empty] | 0.039 | [141 empty] | 40 | [667 empty] | None | Новая конструкция | 71750 | Level : Жильё_08_VK | 71750 | [35 empty] | 0 | [6 empty] | 3bf616f9-6b98-4a21-80ff-da1120c8f6d6 | [84 empty] | 0 | 0.1
3026488 | Влж_Надвижная гильза для пресс-фитингов | OST_PipeFitting | Влж_Надвижная гильза для пресс-фитингов | Жильё_08_VK | [7 empty] | Влж_Надвижная гильза для пресс-фитингов | dbf52223-bacc-45cd-ab98-49ecab31dcd1-002e2e38 | 71ec8b14-7fad-4eb4-9524-47d24d297ec0 | None |  | 0 | Рабочий набор 1 | [6 empty] | Влж_Надвижная гильза для пресс-фитингов | [21 empty] | OST_PipeFitting | None | 377 | [106 empty] | Влж_Надвижная гильза для пресс-фитингов | [46 empty] | 0 | 3RzI8Zkin5pQkOIUoh7$Bf | [145 empty] | Влж_Надвижная гильза для пресс-фитингов | Влж_Надвижная гильза для пресс-фитингов | Влж_Надвижная гильза для пресс-фитингов | [18 empty] | Влж_Надвижная гильза для пресс-фитингов | [20 empty] | 1 | [22 empty] | Надвижная гильза для пресс-фитингов 20 | [60 empty] | 2021 | 1.0 |  |  | None | [90 empty] | 0.012 | [141 empty] | 20 | [228 empty] | 0 | 0zT0iVGBf0cwpE$qANKEUm | [381 empty] | 0 |  |  | Соединительные детали трубопроводов | ИС.ТС.2 | шт. |  | 1 | [48 empty] | None | Новая конструкция | 37248 | Level : Жильё_08_VK | 37248 | [35 empty] | 0 | [6 empty] | 3bf616f9-6b98-4a21-80ff-da1120c8f6d6 | [82 empty] | ПФ_Гильза |  | 0 | 0.1 | [122 empty] | 0.1
3026489 | Влж_Надвижная гильза для пресс-фитингов | OST_PipeFitting |  | Жильё_08_VK | TRUE | [7 empty] | dbf52223-bacc-45cd-ab98-49ecab31dcd1-002e2e39 | 71ec8b14-7fad-4eb4-9524-47d24d297ec0 | None |  | 0 | Рабочий набор 1 | [6 empty] | Влж_Надвижная гильза для пресс-фитингов | [177 empty] | 0 | 3RzI8Zkin5pQkOIUoh7$Bf | [187 empty] | 1 | [22 empty] | Надвижная гильза для пресс-фитингов 20 | [64 empty] | None | [90 empty] | 0.012 | [141 empty] | 20 | [667 empty] | None | Новая конструкция | 37248 | Level : Жильё_08_VK | 37248 | [35 empty] | 0 | [6 empty] | 3bf616f9-6b98-4a21-80ff-da1120c8f6d6 | [84 empty] | 0 | 0.1
3026490 | Латунь | OST_PipeFitting | Латунь | Жильё_08_VK | TRUE |  |  | 3.2963e-05 | 1.5708e-06 |  |  | Латунь | dbf52223-bacc-45cd-ab98-49ecab31dcd1-002e2e3a | 71ec8b14-7fad-4eb4-9524-47d24d297ec0 | None |  | 0 | Рабочий набор 1 | [6 empty] | ADSK_Пресс-фитинг ПЭ_Угольник | [21 empty] | OST_PipeFitting | None | 376 | [106 empty] | Латунь | [46 empty] | 0 | 3RzI8Zkin5pQkOIUoh7$Bh | [122 empty] | Domestic Cold Water | [22 empty] | ADSK_Пресс-фитинг ПЭ_Угольник | Латунь | Латунь | [18 empty] | Латунь | [20 empty] | 1 | [6 empty] | Category=[-2000700]; Color=2338280; Comments=""; Cost=0.000000000000000; Description=""; Design Option=[-1]; Edited by=""; Export to IFC As=""; Export to IFC=0; Glow=0; IFC Predefined Type=""; IfcGUID=1Zv83obP51SAWtfYRg9D9L; Keynote=""; Manufacturer=""; Mark=""; Model=""; Name=ADSK_Предупреждение; Shininess=64; Smoothness=50; Transparency=0; URL=""; Workset=10 | [15 empty] | Угольник напресовочный 20x90° | [60 empty] | 2021 | 1.0 |  |  | None | [67 empty] | Category=[-2000700]; Color=6076900; Comments=""; Cost=0.000000000000000; Description=""; Design Option=[-1]; Edited by=""; Export to IFC As=""; Export to IFC=0; Glow=0; IFC Predefined Type=""; IfcGUID=0zT0iVGBf0cwpE$qANKEts; Keynote=""; Manufacturer=""; Mark=""; Model=""; Name=Латунь; Shininess=64; Smoothness=50; Transparency=0; URL=""; Workset=10 | [22 empty] | 0.019 |  | 43 |  |  |  | 28 |  | 25 | [9 empty] | 90 | [123 empty] | 20 | [228 empty] | 0 | 0zT0iVGBf0cwpE$qANKEVb | [130 empty] | 10 | [115 empty] | В1 60 | [11 empty] | 24 | [114 empty] | 28 | [7 empty] | 0 |  |  | Соединительные детали трубопроводов | ИС.ТС.2 | шт. |  | 1 | [45 empty] | Латунь |  |  | None | Новая конструкция | 2600 | Level : Жильё_08_VK | 2600 | [32 empty] | TRUE | В1 | ⌀20 мм-⌀20 мм | 0 | ВК_В1 | 20 | 20 | FALSE | ⌀20-⌀20 | FALSE | 3bf616f9-6b98-4a21-80ff-da1120c8f6d6 |  | FALSE | [42 empty] | 26 |  |  | -90 | [34 empty] | ПФ_Угольник |  | 0 | 0 | [122 empty] | 0 | 64.5 | TRUE | 90
3026491 | Латунь | OST_PipeFitting |  | Жильё_08_VK | TRUE |  |  | 3.2963e-05 | 1.5708e-06 |  |  |  | dbf52223-bacc-45cd-ab98-49ecab31dcd1-002e2e3b | 71ec8b14-7fad-4eb4-9524-47d24d297ec0 | None |  | 0 | Рабочий набор 1 | [6 empty] | ADSK_Пресс-фитинг ПЭ_Угольник | [177 empty] | 0 | 3RzI8Zkin5pQkOIUoh7$Bh | [122 empty] | Domestic Cold Water | [64 empty] | 1 | [22 empty] | Угольник напресовочный 20x90° | [64 empty] | None | [90 empty] | 0.019 |  | 43 |  |  |  | 28 |  | 25 | [9 empty] | 90 | [123 empty] | 20 | [360 empty] | 10 | [115 empty] | В1 60 | [11 empty] | 24 | [114 empty] | 28 | [63 empty] | None | Новая конструкция | 2600 | Level : Жильё_08_VK | 2600 | [33 empty] | В1 | ⌀20 мм-⌀20 мм | 0 | ВК_В1 | 20 | 20 | FALSE | ⌀20-⌀20 | FALSE | 3bf616f9-6b98-4a21-80ff-da1120c8f6d6 |  | FALSE | [42 empty] | 26 |  |  | -90 | [36 empty] | 0 | 0 | [123 empty] | 64.5 | TRUE | 90
3026492 | Влж_Надвижная гильза для пресс-фитингов | OST_PipeFitting | Влж_Надвижная гильза для пресс-фитингов | Жильё_08_VK | [7 empty] | Влж_Надвижная гильза для пресс-фитингов | dbf52223-bacc-45cd-ab98-49ecab31dcd1-002e2e3c | 71ec8b14-7fad-4eb4-9524-47d24d297ec0 | None |  | 0 | Рабочий набор 1 | [6 empty] | Влж_Надвижная гильза для пресс-фитингов | [21 empty] | OST_PipeFitting | None | 377 | [106 empty] | Влж_Надвижная гильза для пресс-фитингов | [46 empty] | 0 | 3RzI8Zkin5pQkOIUoh7$Bj | [145 empty] | Влж_Надвижная гильза для пресс-фитингов | Влж_Надвижная гильза для пресс-фитингов | Влж_Надвижная гильза для пресс-фитингов | [18 empty] | Влж_Надвижная гильза для пресс-фитингов | [20 empty] | 1 | [22 empty] | Надвижная гильза для пресс-фитингов 20 | [60 empty] | 2021 | 1.0 |  |  | None | [90 empty] | 0.012 | [141 empty] | 20 | [228 empty] | 0 | 0zT0iVGBf0cwpE$qANKEUm | [381 empty] | 0 |  |  | Соединительные детали трубопроводов | ИС.ТС.2 | шт. |  | 1 | [48 empty] | None | Новая конструкция | 2600 | Level : Жильё_08_VK | 2600 | [35 empty] | 0 | [6 empty] | 3bf616f9-6b98-4a21-80ff-da1120c8f6d6 | [82 empty] | ПФ_Гильза |  | 0 | 0.1 | [122 empty] | 0.1
3026493 | Влж_Надвижная гильза для пресс-фитингов | OST_PipeFitting |  | Жильё_08_VK | TRUE | [7 empty] | dbf52223-bacc-45cd-ab98-49ecab31dcd1-002e2e3d | 71ec8b14-7fad-4eb4-9524-47d24d297ec0 | None |  | 0 | Рабочий набор 1 | [6 empty] | Влж_Надвижная гильза для пресс-фитингов | [177 empty] | 0 | 3RzI8Zkin5pQkOIUoh7$Bj | [187 empty] | 1 | [22 empty] | Надвижная гильза для пресс-фитингов 20 | [64 empty] | None | [90 empty] | 0.012 | [141 empty] | 20 | [667 empty] | None | Новая конструкция | 2600 | Level : Жильё_08_VK | 2600 | [35 empty] | 0 | [6 empty] | 3bf616f9-6b98-4a21-80ff-da1120c8f6d6 | [84 empty] | 0 | 0.1
3026494 | Влж_Надвижная гильза для пресс-фитингов | OST_PipeFitting | Влж_Надвижная гильза для пресс-фитингов | Жильё_08_VK | [7 empty] | Влж_Надвижная гильза для пресс-фитингов | dbf52223-bacc-45cd-ab98-49ecab31dcd1-002e2e3e | 71ec8b14-7fad-4eb4-9524-47d24d297ec0 | None |  | 0 | Рабочий набор 1 | [6 empty] | Влж_Надвижная гильза для пресс-фитингов | [21 empty] | OST_PipeFitting | None | 377 | [106 empty] | Влж_Надвижная гильза для пресс-фитингов | [46 empty] | 0 | 3RzI8Zkin5pQkOIUoh7$Bl | [145 empty] | Влж_Надвижная гильза для пресс-фитингов | Влж_Надвижная гильза для пресс-фитингов | Влж_Надвижная гильза для пресс-фитингов | [18 empty] | Влж_Надвижная гильза для пресс-фитингов | [20 empty] | 1 | [22 empty] | Надвижная гильза для пресс-фитингов 20 | [60 empty] | 2021 | 1.0 |  |  | None | [90 empty] | 0.012 | [141 empty] | 20 | [228 empty] | 0 | 0zT0iVGBf0cwpE$qANKEUm | [381 empty] | 0 |  |  | Соединительные детали трубопроводов | ИС.ТС.2 | шт. |  | 1 | [48 empty] | None | Новая конструкция | 71600 | Level : Жильё_08_VK | 71600 | [35 empty] | 0 | [6 empty] | 3bf616f9-6b98-4a21-80ff-da1120c8f6d6 | [82 empty] | ПФ_Гильза |  | 0 | 0.1 | [122 empty] | 0.1
3026495 | Влж_Надвижная гильза для пресс-фитингов | OST_PipeFitting |  | Жильё_08_VK | TRUE | [7 empty] | dbf52223-bacc-45cd-ab98-49ecab31dcd1-002e2e3f | 71ec8b14-7fad-4eb4-9524-47d24d297ec0 | None |  | 0 | Рабочий набор 1 | [6 empty] | Влж_Надвижная гильза для пресс-фитингов | [177 empty] | 0 | 3RzI8Zkin5pQkOIUoh7$Bl | [187 empty] | 1 | [22 empty] | Надвижная гильза для пресс-фитингов 20 | [64 empty] | None | [90 empty] | 0.012 | [141 empty] | 20 | [667 empty] | None | Новая конструкция | 71600 | Level : Жильё_08_VK | 71600 | [35 empty] | 0 | [6 empty] | 3bf616f9-6b98-4a21-80ff-da1120c8f6d6 | [84 empty] | 0 | 0.1
3026496 | ADSK_Полиэтилен сшитый | OST_PipeCurves | ADSK_Полиэтилен сшитый |  | TRUE |  |  |  | 0.022494 | 358 |  | ADSK_Полиэтилен сшитый | dbf52223-bacc-45cd-ab98-49ecab31dcd1-002e2e40 | 71ec8b14-7fad-4eb4-9524-47d24d297ec0 | None |  | 0 | Рабочий набор 1 | [6 empty] | Pipe Types | [21 empty] | OST_PipeCurves | None | 74 | [53 empty] | Полиэтилен PE-X | [52 empty] | ADSK_Полиэтилен сшитый | [46 empty] | 0 | 3RzI8Zkin5pQkOIUoh7$AH | 0.0015 | [121 empty] | Domestic Cold Water | [22 empty] | Pipe Types | ADSK_Полиэтилен сшитый | ADSK_Полиэтилен сшитый | [18 empty] | ADSK_Полиэтилен сшитый | [570 empty] | 0 | 32TXTRZJnCQxi6X$BRJljG | [17 empty] | Жильё_08_VK | [228 empty] | В1 60 | [136 empty] | Труба из сшитого полиэтилена | Трубы | ИС.ТС.1 | м | [50 empty] | None | Новая конструкция | [36 empty] | В1 | ⌀20 мм | 0 | ВК_В1 |  |  |  | ⌀20 | [6 empty] | Днар х Стенка | 2740 | 2760 | 2.8 | 2742.8 | 2742.8 | 2757.2 | 2757.2 | 2740 | 2760 | 2740 | 2760 | 2760 | 2740 | 0 | для многослойных труб с пресс-фитингами | Generic | Полиэтилен PE-X - Сшитый многослойный | 20 | 30942.8 | 0 | 20 | 0 | 14.4 | 0 | 0.00010417 | 0 | 0 | 0 | 0 | 0 | Сшитый многослойный | 2750 | 87 | 0 | 0 | 2750 | 2750 | 0 | [100 empty] | 0
3026497 | ADSK_Полиэтилен сшитый | OST_PipeCurves |  |  | TRUE |  |  |  | 0.022494 | 358 |  |  | dbf52223-bacc-45cd-ab98-49ecab31dcd1-002e2e41 | 71ec8b14-7fad-4eb4-9524-47d24d297ec0 | None |  | 0 | Рабочий набор 1 | [6 empty] | Pipe Types | [77 empty] | Полиэтилен PE-X | [99 empty] | 0 | 3RzI8Zkin5pQkOIUoh7$AH | 0.0015 | [121 empty] | Domestic Cold Water | [633 empty] | Жильё_08_VK | [228 empty] | В1 60 | [190 empty] | None | Новая конструкция | [36 empty] | В1 | ⌀20 мм | 0 | ВК_В1 |  |  |  | ⌀20 | [7 empty] | 2740 | 2760 | 2.8 | 2742.8 | 2742.8 | 2757.2 | 2757.2 | [6 empty] | 0 | для многослойных труб с пресс-фитингами | Generic | Полиэтилен PE-X - Сшитый многослойный | 20 | 30942.8 | 0 | 20 | 0 | 14.4 | 0 | 0.00010417 | 0 |  | 0 | 0 | 0 | Сшитый многослойный | 2750 |  | 0 | 0 |  |  | 0 | [100 empty] | 0
3026498 | Пластик черный | OST_PipeFitting | Пластик черный | Жильё_08_VK | TRUE |  |  | 5.9121e-07 | 0.0012948 |  |  | Пластик черный | dbf52223-bacc-45cd-ab98-49ecab31dcd1-002e2e42 | 71ec8b14-7fad-4eb4-9524-47d24d297ec0 | None |  | 0 | Рабочий набор 1 | [6 empty] | ADSK_Пресс-фитинг ПЭ_Муфта переходная | [21 empty] | OST_PipeFitting | None | 378 | [106 empty] | Пластик черный | [46 empty] | 0 | 3RzI8Zkin5pQkOIUoh7$AJ | [122 empty] | Domestic Cold Water | [22 empty] | ADSK_Пресс-фитинг ПЭ_Муфта переходная | Пластик черный | Пластик черный | [18 empty] | Пластик черный | [20 empty] | 1 | [6 empty] | Category=[-2000700]; Color=2338280; Comments=""; Cost=0.000000000000000; Description=""; Design Option=[-1]; Edited by=""; Export to IFC As=""; Export to IFC=0; Glow=0; IFC Predefined Type=""; IfcGUID=1Zv83obP51SAWtfYRg9D9L; Keynote=""; Manufacturer=""; Mark=""; Model=""; Name=ADSK_Предупреждение; Shininess=64; Smoothness=50; Transparency=0; URL=""; Workset=10 | [11 empty] | Category=[-2000700]; Color=16777215; Comments=""; Cost=0.000000000000000; Description=""; Design Option=[-1]; Edited by=""; Export to IFC As=""; Export to IFC=0; Glow=0; IFC Predefined Type=""; IfcGUID=0MLsabC6r81wvJCwI5AAdD; Keynote=""; Manufacturer=""; Mark=""; Model=""; Name=УГО_Белый; Shininess=64; Smoothness=50; Transparency=0; URL=""; Workset=10 |  |  |  | Муфта переходная напресовочная 40x20 | [60 empty] | 2021 | 1.0 |  |  | None | [60 empty] | Category=[-2000700]; Color=3684408; Comments=""; Cost=0.000000000000000; Description=""; Design Option=[-1]; Edited by=""; Export to IFC As=""; Export to IFC=0; Glow=0; IFC Predefined Type=""; IfcGUID=32TXTRZJnCQxi6X$BRJiYe; Keynote=""; Manufacturer=""; Mark=""; Model=""; Name=Пластик черный; Shininess=64; Smoothness=50; Transparency=0; URL=""; Workset=10 | [29 empty] | 0.265 |  | 80 |  |  |  | 40 | 20 | [130 empty] | 28 | [41 empty] | 20 | 10 | [189 empty] | 0 | 0zT0iVGBf0cwpE$qANKFaN | [246 empty] | В1 60 | [134 empty] | 0 |  |  | Соединительные детали трубопроводов | ИС.ТС.2 | шт. |  | 1 | [45 empty] | Пластик черный |  |  | None | Новая конструкция | 2750 | Level : Жильё_08_VK | 2750 | [32 empty] | TRUE | В1 | ⌀40 мм-⌀20 мм | 0 | ВК_В1 | 40 | 20 | FALSE | ⌀40-⌀20 | FALSE | 3bf616f9-6b98-4a21-80ff-da1120c8f6d6 |  | FALSE | [42 empty] | 32 | [37 empty] | ПФ_Переход |  | 0 | 0 | [122 empty] | 0 | 80 | TRUE | [19 empty] | 50 | [10 empty] | TRUE | FALSE
3026499 | Пластик черный | OST_PipeFitting |  | Жильё_08_VK | TRUE |  |  | 5.9121e-07 | 0.0012948 |  |  |  | dbf52223-bacc-45cd-ab98-49ecab31dcd1-002e2e43 | 71ec8b14-7fad-4eb4-9524-47d24d297ec0 | None |  | 0 | Рабочий набор 1 | [6 empty] | ADSK_Пресс-фитинг ПЭ_Муфта переходная | [177 empty] | 0 | 3RzI8Zkin5pQkOIUoh7$AJ | [122 empty] | Domestic Cold Water | [64 empty] | 1 | [22 empty] | Муфта переходная напресовочная 40x20 | [64 empty] | None | [90 empty] | 0.265 |  | 80 |  |  |  | 40 | 20 | [130 empty] | 28 | [41 empty] | 20 | 10 | [437 empty] | В1 60 | [190 empty] | None | Новая конструкция | 2750 | Level : Жильё_08_VK | 2750 | [33 empty] | В1 | ⌀40 мм-⌀20 мм | 0 | ВК_В1 | 40 | 20 | FALSE | ⌀40-⌀20 | FALSE | 3bf616f9-6b98-4a21-80ff-da1120c8f6d6 |  | FALSE | [42 empty] | 32 | [39 empty] | 0 | 0 | [123 empty] | 80 | TRUE | [19 empty] | 50 | [10 empty] | TRUE | FALSE
3026500 | Влж_Надвижная гильза для пресс-фитингов | OST_PipeFitting | Влж_Надвижная гильза для пресс-фитингов | Жильё_08_VK | [7 empty] | Влж_Надвижная гильза для пресс-фитингов | dbf52223-bacc-45cd-ab98-49ecab31dcd1-002e2e44 | 71ec8b14-7fad-4eb4-9524-47d24d297ec0 | None |  | 0 | Рабочий набор 1 | [6 empty] | Влж_Надвижная гильза для пресс-фитингов | [21 empty] | OST_PipeFitting | None | 377 | [106 empty] | Влж_Надвижная гильза для пресс-фитингов | [46 empty] | 0 | 3RzI8Zkin5pQkOIUoh7$AL | [145 empty] | Влж_Надвижная гильза для пресс-фитингов | Влж_Надвижная гильза для пресс-фитингов | Влж_Надвижная гильза для пресс-фитингов | [18 empty] | Влж_Надвижная гильза для пресс-фитингов | [20 empty] | 1 | [22 empty] | Надвижная гильза для пресс-фитингов 40 | [60 empty] | 2021 | 1.0 |  |  | None | [90 empty] | 0.039 | [141 empty] | 40 | [228 empty] | 0 | 0zT0iVGBf0cwpE$qANKEUm | [381 empty] | 0 |  |  | Соединительные детали трубопроводов | ИС.ТС.2 | шт. |  | 1 | [48 empty] | None | Новая конструкция | 2750 | Level : Жильё_08_VK | 2750 | [35 empty] | 0 | [6 empty] | 3bf616f9-6b98-4a21-80ff-da1120c8f6d6 | [82 empty] | ПФ_Гильза |  | 0 | 0.1 | [122 empty] | 0.1
3026501 | Влж_Надвижная гильза для пресс-фитингов | OST_PipeFitting |  | Жильё_08_VK | TRUE | [7 empty] | dbf52223-bacc-45cd-ab98-49ecab31dcd1-002e2e45 | 71ec8b14-7fad-4eb4-9524-47d24d297ec0 | None |  | 0 | Рабочий набор 1 | [6 empty] | Влж_Надвижная гильза для пресс-фитингов | [177 empty] | 0 | 3RzI8Zkin5pQkOIUoh7$AL | [187 empty] | 1 | [22 empty] | Надвижная гильза для пресс-фитингов 40 | [64 empty] | None | [90 empty] | 0.039 | [141 empty] | 40 | [667 empty] | None | Новая конструкция | 2750 | Level : Жильё_08_VK | 2750 | [35 empty] | 0 | [6 empty] | 3bf616f9-6b98-4a21-80ff-da1120c8f6d6 | [84 empty] | 0 | 0.1
3026502 | Влж_Надвижная гильза для пресс-фитингов | OST_PipeFitting | Влж_Надвижная гильза для пресс-фитингов | Жильё_08_VK | [7 empty] | Влж_Надвижная гильза для пресс-фитингов | dbf52223-bacc-45cd-ab98-49ecab31dcd1-002e2e46 | 71ec8b14-7fad-4eb4-9524-47d24d297ec0 | None |  | 0 | Рабочий набор 1 | [6 empty] | Влж_Надвижная гильза для пресс-фитингов | [21 empty] | OST_PipeFitting | None | 377 | [106 empty] | Влж_Надвижная гильза для пресс-фитингов | [46 empty] | 0 | 3RzI8Zkin5pQkOIUoh7$AN | [145 empty] | Влж_Надвижная гильза для пресс-фитингов | Влж_Надвижная гильза для пресс-фитингов | Влж_Надвижная гильза для пресс-фитингов | [18 empty] | Влж_Надвижная гильза для пресс-фитингов | [20 empty] | 1 | [22 empty] | Надвижная гильза для пресс-фитингов 20 | [60 empty] | 2021 | 1.0 |  |  | None | [90 empty] | 0.012 | [141 empty] | 20 | [228 empty] | 0 | 0zT0iVGBf0cwpE$qANKEUm | [381 empty] | 0 |  |  | Соединительные детали трубопроводов | ИС.ТС.2 | шт. |  | 1 | [48 empty] | None | Новая конструкция | 2750 | Level : Жильё_08_VK | 2750 | [35 empty] | 0 | [6 empty] | 3bf616f9-6b98-4a21-80ff-da1120c8f6d6 | [82 empty] | ПФ_Гильза |  | 0 | 0.1 | [122 empty] | 0.1
3026503 | Влж_Надвижная гильза для пресс-фитингов | OST_PipeFitting |  | Жильё_08_VK | TRUE | [7 empty] | dbf52223-bacc-45cd-ab98-49ecab31dcd1-002e2e47 | 71ec8b14-7fad-4eb4-9524-47d24d297ec0 | None |  | 0 | Рабочий набор 1 | [6 empty] | Влж_Надвижная гильза для пресс-фитингов | [177 empty] | 0 | 3RzI8Zkin5pQkOIUoh7$AN | [187 empty] | 1 | [22 empty] | Надвижная гильза для пресс-фитингов 20 | [64 empty] | None | [90 empty] | 0.012 | [141 empty] | 20 | [667 empty] | None | Новая конструкция | 2750 | Level : Жильё_08_VK | 2750 | [35 empty] | 0 | [6 empty] | 3bf616f9-6b98-4a21-80ff-da1120c8f6d6 | [84 empty] | 0 | 0.1
3026504 | ADSK_Полиэтилен сшитый | OST_PipeCurves | ADSK_Полиэтилен сшитый |  | TRUE |  |  |  | 0.0072257 | 115 |  | ADSK_Полиэтилен сшитый | dbf52223-bacc-45cd-ab98-49ecab31dcd1-002e2e48 | 71ec8b14-7fad-4eb4-9524-47d24d297ec0 | None |  | 0 | Рабочий набор 1 | [6 empty] | Pipe Types | [21 empty] | OST_PipeCurves | None | 74 | [53 empty] | Полиэтилен PE-X | [52 empty] | ADSK_Полиэтилен сшитый | [46 empty] | 0 | 3RzI8Zkin5pQkOIUoh7$AP | 0.0015 | [121 empty] | Domestic Hot Water | [22 empty] | Pipe Types | ADSK_Полиэтилен сшитый | ADSK_Полиэтилен сшитый | [18 empty] | ADSK_Полиэтилен сшитый | [570 empty] | 0 | 32TXTRZJnCQxi6X$BRJljG | [17 empty] | Жильё_08_VK | [228 empty] | Т3 40 | [136 empty] | Труба из сшитого полиэтилена | Трубы | ИС.ТС.1 | м | [50 empty] | None | Новая конструкция | [36 empty] | Т3 | ⌀20 мм | 0 | ВК_Т3 |  |  |  | ⌀20 | [6 empty] | Днар х Стенка | 2590 | 2610 | 2.8 | 2592.8 | 2592.8 | 2607.2 | 2607.2 | 2590 | 2610 | 2590 | 2610 | 2610 | 2590 | 0 | для многослойных труб с пресс-фитингами | Generic | Полиэтилен PE-X - Сшитый многослойный | 20 | 30792.8 | 0 | 20 | 0 | 14.4 | 0 | 0.00010417 | 0 | 0 | 0 | 0 | 0 | Сшитый многослойный | 2600 | 67 | 0 | 0 | 2600 | 2600 | 0 | [100 empty] | 0
3026505 | ADSK_Полиэтилен сшитый | OST_PipeCurves |  |  | TRUE |  |  |  | 0.0072257 | 115 |  |  | dbf52223-bacc-45cd-ab98-49ecab31dcd1-002e2e49 | 71ec8b14-7fad-4eb4-9524-47d24d297ec0 | None |  | 0 | Рабочий набор 1 | [6 empty] | Pipe Types | [77 empty] | Полиэтилен PE-X | [99 empty] | 0 | 3RzI8Zkin5pQkOIUoh7$AP | 0.0015 | [121 empty] | Domestic Hot Water | [633 empty] | Жильё_08_VK | [228 empty] | Т3 40 | [190 empty] | None | Новая конструкция | [36 empty] | Т3 | ⌀20 мм | 0 | ВК_Т3 |  |  |  | ⌀20 | [7 empty] | 2590 | 2610 | 2.8 | 2592.8 | 2592.8 | 2607.2 | 2607.2 | [6 empty] | 0 | для многослойных труб с пресс-фитингами | Generic | Полиэтилен PE-X - Сшитый многослойный | 20 | 30792.8 | 0 | 20 | 0 | 14.4 | 0 | 0.00010417 | 0 |  | 0 | 0 | 0 | Сшитый многослойный | 2600 |  | 0 | 0 |  |  | 0 | [100 empty] | 0
3026506 | Пластик черный | OST_PipeFitting | Пластик черный | Жильё_08_VK | TRUE |  |  | 0.00012922 | 1.5708e-06 |  |  | Пластик черный | dbf52223-bacc-45cd-ab98-49ecab31dcd1-002e2e4a | 71ec8b14-7fad-4eb4-9524-47d24d297ec0 | None |  | 0 | Рабочий набор 1 | [6 empty] | ADSK_Пресс-фитинг ПЭ_Тройник | [21 empty] | OST_PipeFitting | None | 445 | [106 empty] | Пластик черный | [46 empty] | 0 | 3RzI8Zkin5pQkOIUoh7$AR | [122 empty] | Domestic Hot Water | [22 empty] | ADSK_Пресс-фитинг ПЭ_Тройник | Пластик черный | Пластик черный | [18 empty] | Пластик черный | [20 empty] | 1 | [6 empty] | Category=[-2000700]; Color=2338280; Comments=""; Cost=0.000000000000000; Description=""; Design Option=[-1]; Edited by=""; Export to IFC As=""; Export to IFC=0; Glow=0; IFC Predefined Type=""; IfcGUID=1Zv83obP51SAWtfYRg9D9L; Keynote=""; Manufacturer=""; Mark=""; Model=""; Name=ADSK_Предупреждение; Shininess=64; Smoothness=50; Transparency=0; URL=""; Workset=10 | [15 empty] | Тройник напресовочный переходной 40x20x40 | [60 empty] | 2021 | 1.0.1 |  |  | None | [60 empty] | Category=[-2000700]; Color=3684408; Comments=""; Cost=0.000000000000000; Description=""; Design Option=[-1]; Edited by=""; Export to IFC As=""; Export to IFC=0; Glow=0; IFC Predefined Type=""; IfcGUID=32TXTRZJnCQxi6X$BRJiYe; Keynote=""; Manufacturer=""; Mark=""; Model=""; Name=Пластик черный; Shininess=64; Smoothness=50; Transparency=0; URL=""; Workset=10 | [29 empty] | 0.096 | [5 empty] | 40 | 20 | 59 | 57 | 40 | [7 empty] | 90 | [119 empty] | 28 |  |  | 50 | [38 empty] | 20 | 10 |  | 59 | [187 empty] | 0 | 0zT0iVGBf0cwpE$qANKHx$ | [143 empty] | 20 | [102 empty] | Т3 40 | [11 empty] | 28 |  | 28 | 39 | [10 empty] | 37 |  | 40 | [106 empty] | 0 |  |  | Соединительные детали трубопроводов | ИС.ТС.2 | шт. |  | 1 | [45 empty] | Пластик черный |  |  | None | Новая конструкция | 2600 | Level : Жильё_08_VK | 2600 | [32 empty] | TRUE | Т3 | ⌀40 мм-⌀40 мм-⌀20 мм | 0 | ВК_Т3 | 40 | 20 | FALSE | ⌀40-⌀40-⌀20 | FALSE | 3bf616f9-6b98-4a21-80ff-da1120c8f6d6 |  | FALSE | [80 empty] | ПФ_Тройник |  | 0 | 0 | [122 empty] | 0 | 118 | TRUE | [19 empty] | 50 | 31 | 18 | 31
3026507 | ADSK_Полиэтилен сшитый | OST_PipeCurves | ADSK_Полиэтилен сшитый |  | TRUE |  |  |  | 0.11277 | 897.3917 |  | ADSK_Полиэтилен сшитый | dbf52223-bacc-45cd-ab98-49ecab31dcd1-002e2e4b | 71ec8b14-7fad-4eb4-9524-47d24d297ec0 | None |  | 0 | Рабочий набор 1 | [6 empty] | Pipe Types | [21 empty] | OST_PipeCurves | None | 74 | [53 empty] | Полиэтилен PE-X | [52 empty] | ADSK_Полиэтилен сшитый | [46 empty] | 0 | 3RzI8Zkin5pQkOIUoh7$AQ | 0.0015 | [121 empty] | Domestic Hot Water | [22 empty] | Pipe Types | ADSK_Полиэтилен сшитый | ADSK_Полиэтилен сшитый | [18 empty] | ADSK_Полиэтилен сшитый | [570 empty] | 0 | 32TXTRZJnCQxi6X$BRJljG | [17 empty] | Жильё_08_VK | [228 empty] | Т3 40 | [136 empty] | Труба из сшитого полиэтилена | Трубы | ИС.ТС.1 | м | [50 empty] | None | Новая конструкция | [36 empty] | Т3 | ⌀40 мм | 0 | ВК_Т3 |  |  |  | ⌀40 | [6 empty] | Днар х Стенка | 2580 | 2620 | 5.5 | 2585.5 | 2585.5 | 2614.5 | 2614.5 | 2580 | 2620 | 2580 | 2620 | 2620 | 2580 | 0 | для многослойных труб с пресс-фитингами | Generic | Полиэтилен PE-X - Сшитый многослойный | 40 | 30785.5 | 0 | 40 | 0 | 29 | 0 | 5.1724e-05 | 0 | 0 | 0 | 0 | 0 | Сшитый многослойный | 2600 | 63 | 0 | 0 | 2600 | 2600 | 0 | [100 empty] | 0
3026508 | ADSK_Полиэтилен сшитый | OST_PipeCurves |  |  | TRUE |  |  |  | 0.11277 | 897.3917 |  |  | dbf52223-bacc-45cd-ab98-49ecab31dcd1-002e2e4c | 71ec8b14-7fad-4eb4-9524-47d24d297ec0 | None |  | 0 | Рабочий набор 1 | [6 empty] | Pipe Types | [77 empty] | Полиэтилен PE-X | [99 empty] | 0 | 3RzI8Zkin5pQkOIUoh7$AQ | 0.0015 | [121 empty] | Domestic Hot Water | [633 empty] | Жильё_08_VK | [228 empty] | Т3 40 | [190 empty] | None | Новая конструкция | [36 empty] | Т3 | ⌀40 мм | 0 | ВК_Т3 |  |  |  | ⌀40 | [7 empty] | 2580 | 2620 | 5.5 | 2585.5 | 2585.5 | 2614.5 | 2614.5 | [6 empty] | 0 | для многослойных труб с пресс-фитингами | Generic | Полиэтилен PE-X - Сшитый многослойный | 40 | 30785.5 | 0 | 40 | 0 | 29 | 0 | 5.1724e-05 | 0 |  | 0 | 0 | 0 | Сшитый многослойный | 2600 |  | 0 | 0 |  |  | 0 | [100 empty] | 0
3026509 | Пластик черный | OST_PipeFitting |  | Жильё_08_VK | TRUE |  |  | 0.00012922 | 1.5708e-06 |  |  |  | dbf52223-bacc-45cd-ab98-49ecab31dcd1-002e2e4d | 71ec8b14-7fad-4eb4-9524-47d24d297ec0 | None |  | 0 | Рабочий набор 1 | [6 empty] | ADSK_Пресс-фитинг ПЭ_Тройник | [177 empty] | 0 | 3RzI8Zkin5pQkOIUoh7$AR | [122 empty] | Domestic Hot Water | [64 empty] | 1 | [22 empty] | Тройник напресовочный переходной 40x20x40 | [64 empty] | None | [90 empty] | 0.096 | [5 empty] | 40 | 20 | 59 | 57 | 40 | [7 empty] | 90 | [119 empty] | 28 |  |  | 50 | [38 empty] | 20 | 10 |  | 59 | [332 empty] | 20 | [102 empty] | Т3 40 | [11 empty] | 28 |  | 28 | 39 | [10 empty] | 37 |  | 40 | [162 empty] | None | Новая конструкция | 2600 | Level : Жильё_08_VK | 2600 | [33 empty] | Т3 | ⌀40 мм-⌀40 мм-⌀20 мм | 0 | ВК_Т3 | 40 | 20 | FALSE | ⌀40-⌀40-⌀20 | FALSE | 3bf616f9-6b98-4a21-80ff-da1120c8f6d6 |  | FALSE | [82 empty] | 0 | 0 | [123 empty] | 118 | TRUE | [19 empty] | 50 | 31 | 18 | 31
3026510 | Влж_Надвижная гильза для пресс-фитингов | OST_PipeFitting | Влж_Надвижная гильза для пресс-фитингов | Жильё_08_VK | [7 empty] | Влж_Надвижная гильза для пресс-фитингов | dbf52223-bacc-45cd-ab98-49ecab31dcd1-002e2e4e | 71ec8b14-7fad-4eb4-9524-47d24d297ec0 | None |  | 0 | Рабочий набор 1 | [6 empty] | Влж_Надвижная гильза для пресс-фитингов | [21 empty] | OST_PipeFitting | None | 377 | [106 empty] | Влж_Надвижная гильза для пресс-фитингов | [46 empty] | 0 | 3RzI8Zkin5pQkOIUoh7$AV | [145 empty] | Влж_Надвижная гильза для пресс-фитингов | Влж_Надвижная гильза для пресс-фитингов | Влж_Надвижная гильза для пресс-фитингов | [18 empty] | Влж_Надвижная гильза для пресс-фитингов | [20 empty] | 1 | [22 empty] | Надвижная гильза для пресс-фитингов 40 | [60 empty] | 2021 | 1.0 |  |  | None | [90 empty] | 0.039 | [141 empty] | 40 | [228 empty] | 0 | 0zT0iVGBf0cwpE$qANKEUm | [381 empty] | 0 |  |  | Соединительные детали трубопроводов | ИС.ТС.2 | шт. |  | 1 | [48 empty] | None | Новая конструкция | 2600 | Level : Жильё_08_VK | 2600 | [35 empty] | 0 | [6 empty] | 3bf616f9-6b98-4a21-80ff-da1120c8f6d6 | [82 empty] | ПФ_Гильза |  | 0 | 0.1 | [122 empty] | 0.1
3026511 | Влж_Надвижная гильза для пресс-фитингов | OST_PipeFitting |  | Жильё_08_VK | TRUE | [7 empty] | dbf52223-bacc-45cd-ab98-49ecab31dcd1-002e2e4f | 71ec8b14-7fad-4eb4-9524-47d24d297ec0 | None |  | 0 | Рабочий набор 1 | [6 empty] | Влж_Надвижная гильза для пресс-фитингов | [177 empty] | 0 | 3RzI8Zkin5pQkOIUoh7$AV | [187 empty] | 1 | [22 empty] | Надвижная гильза для пресс-фитингов 40 | [64 empty] | None | [90 empty] | 0.039 | [141 empty] | 40 | [667 empty] | None | Новая конструкция | 2600 | Level : Жильё_08_VK | 2600 | [35 empty] | 0 | [6 empty] | 3bf616f9-6b98-4a21-80ff-da1120c8f6d6 | [84 empty] | 0 | 0.1
3026512 | Влж_Надвижная гильза для пресс-фитингов | OST_PipeFitting | Влж_Надвижная гильза для пресс-фитингов | Жильё_08_VK | [7 empty] | Влж_Надвижная гильза для пресс-фитингов | dbf52223-bacc-45cd-ab98-49ecab31dcd1-002e2e50 | 71ec8b14-7fad-4eb4-9524-47d24d297ec0 | None |  | 0 | Рабочий набор 1 | [6 empty] | Влж_Надвижная гильза для пресс-фитингов | [21 empty] | OST_PipeFitting | None | 377 | [106 empty] | Влж_Надвижная гильза для пресс-фитингов | [46 empty] | 0 | 3RzI8Zkin5pQkOIUoh7$A1 | [145 empty] | Влж_Надвижная гильза для пресс-фитингов | Влж_Надвижная гильза для пресс-фитингов | Влж_Надвижная гильза для пресс-фитингов | [18 empty] | Влж_Надвижная гильза для пресс-фитингов | [20 empty] | 1 | [22 empty] | Надвижная гильза для пресс-фитингов 40 | [60 empty] | 2021 | 1.0 |  |  | None | [90 empty] | 0.039 | [141 empty] | 40 | [228 empty] | 0 | 0zT0iVGBf0cwpE$qANKEUm | [381 empty] | 0 |  |  | Соединительные детали трубопроводов | ИС.ТС.2 | шт. |  | 1 | [48 empty] | None | Новая конструкция | 2600 | Level : Жильё_08_VK | 2600 | [35 empty] | 0 | [6 empty] | 3bf616f9-6b98-4a21-80ff-da1120c8f6d6 | [82 empty] | ПФ_Гильза |  | 0 | 0.1 | [122 empty] | 0.1
3026513 | Влж_Надвижная гильза для пресс-фитингов | OST_PipeFitting |  | Жильё_08_VK | TRUE | [7 empty] | dbf52223-bacc-45cd-ab98-49ecab31dcd1-002e2e51 | 71ec8b14-7fad-4eb4-9524-47d24d297ec0 | None |  | 0 | Рабочий набор 1 | [6 empty] | Влж_Надвижная гильза для пресс-фитингов | [177 empty] | 0 | 3RzI8Zkin5pQkOIUoh7$A1 | [187 empty] | 1 | [22 empty] | Надвижная гильза для пресс-фитингов 40 | [64 empty] | None | [90 empty] | 0.039 | [141 empty] | 40 | [667 empty] | None | Новая конструкция | 2600 | Level : Жильё_08_VK | 2600 | [35 empty] | 0 | [6 empty] | 3bf616f9-6b98-4a21-80ff-da1120c8f6d6 | [84 empty] | 0 | 0.1
3026514 | Влж_Надвижная гильза для пресс-фитингов | OST_PipeFitting | Влж_Надвижная гильза для пресс-фитингов | Жильё_08_VK | [7 empty] | Влж_Надвижная гильза для пресс-фитингов | dbf52223-bacc-45cd-ab98-49ecab31dcd1-002e2e52 | 71ec8b14-7fad-4eb4-9524-47d24d297ec0 | None |  | 0 | Рабочий набор 1 | [6 empty] | Влж_Надвижная гильза для пресс-фитингов | [21 empty] | OST_PipeFitting | None | 377 | [106 empty] | Влж_Надвижная гильза для пресс-фитингов | [46 empty] | 0 | 3RzI8Zkin5pQkOIUoh7$A3 | [145 empty] | Влж_Надвижная гильза для пресс-фитингов | Влж_Надвижная гильза для пресс-фитингов | Влж_Надвижная гильза для пресс-фитингов | [18 empty] | Влж_Надвижная гильза для пресс-фитингов | [20 empty] | 1 | [22 empty] | Надвижная гильза для пресс-фитингов 20 | [60 empty] | 2021 | 1.0 |  |  | None | [90 empty] | 0.012 | [141 empty] | 20 | [228 empty] | 0 | 0zT0iVGBf0cwpE$qANKEUm | [381 empty] | 0 |  |  | Соединительные детали трубопроводов | ИС.ТС.2 | шт. |  | 1 | [48 empty] | None | Новая конструкция | 2600 | Level : Жильё_08_VK | 2600 | [35 empty] | 0 | [6 empty] | 3bf616f9-6b98-4a21-80ff-da1120c8f6d6 | [82 empty] | ПФ_Гильза |  | 0 | 0.1 | [122 empty] | 0.1
3026515 | Влж_Надвижная гильза для пресс-фитингов | OST_PipeFitting |  | Жильё_08_VK | TRUE | [7 empty] | dbf52223-bacc-45cd-ab98-49ecab31dcd1-002e2e53 | 71ec8b14-7fad-4eb4-9524-47d24d297ec0 | None |  | 0 | Рабочий набор 1 | [6 empty] | Влж_Надвижная гильза для пресс-фитингов | [177 empty] | 0 | 3RzI8Zkin5pQkOIUoh7$A3 | [187 empty] | 1 | [22 empty] | Надвижная гильза для пресс-фитингов 20 | [64 empty] | None | [90 empty] | 0.012 | [141 empty] | 20 | [667 empty] | None | Новая конструкция | 2600 | Level : Жильё_08_VK | 2600 | [35 empty] | 0 | [6 empty] | 3bf616f9-6b98-4a21-80ff-da1120c8f6d6 | [84 empty] | 0 | 0.1
3026516 | ADSK_Полиэтилен сшитый | OST_PipeCurves | ADSK_Полиэтилен сшитый |  | TRUE |  |  |  | 0.0080425 | 128 |  | ADSK_Полиэтилен сшитый | dbf52223-bacc-45cd-ab98-49ecab31dcd1-002e2e54 | 71ec8b14-7fad-4eb4-9524-47d24d297ec0 | None |  | 0 | Рабочий набор 1 | [6 empty] | Pipe Types | [21 empty] | OST_PipeCurves | None | 74 | [53 empty] | Полиэтилен PE-X | [52 empty] | ADSK_Полиэтилен сшитый | [46 empty] | 0 | 3RzI8Zkin5pQkOIUoh7$A5 | 0.0015 | [121 empty] | Domestic Hot Water | [22 empty] | Pipe Types | ADSK_Полиэтилен сшитый | ADSK_Полиэтилен сшитый | [18 empty] | ADSK_Полиэтилен сшитый | [570 empty] | 0 | 32TXTRZJnCQxi6X$BRJljG | [17 empty] | Жильё_08_VK | [228 empty] | Т3 40 | [136 empty] | Труба из сшитого полиэтилена | Трубы | ИС.ТС.1 | м | [50 empty] | None | Новая конструкция | [36 empty] | Т3 | ⌀20 мм | 0 | ВК_Т3 |  |  |  | ⌀20 | [6 empty] | Днар х Стенка | 2590 | 2610 | 2.8 | 2592.8 | 2592.8 | 2607.2 | 2607.2 | 2590 | 2610 | 2590 | 2610 | 2610 | 2590 | 0 | для многослойных труб с пресс-фитингами | Generic | Полиэтилен PE-X - Сшитый многослойный | 20 | 30792.8 | 0 | 20 | 0 | 14.4 | 0 | 0.00010417 | 0 | 0 | 0 | 0 | 0 | Сшитый многослойный | 2600 | 67 | 0 | 0 | 2600 | 2600 | 0 | [100 empty] | 0
3026517 | ADSK_Полиэтилен сшитый | OST_PipeCurves |  |  | TRUE |  |  |  | 0.0080425 | 128 |  |  | dbf52223-bacc-45cd-ab98-49ecab31dcd1-002e2e55 | 71ec8b14-7fad-4eb4-9524-47d24d297ec0 | None |  | 0 | Рабочий набор 1 | [6 empty] | Pipe Types | [77 empty] | Полиэтилен PE-X | [99 empty] | 0 | 3RzI8Zkin5pQkOIUoh7$A5 | 0.0015 | [121 empty] | Domestic Hot Water | [633 empty] | Жильё_08_VK | [228 empty] | Т3 40 | [190 empty] | None | Новая конструкция | [36 empty] | Т3 | ⌀20 мм | 0 | ВК_Т3 |  |  |  | ⌀20 | [7 empty] | 2590 | 2610 | 2.8 | 2592.8 | 2592.8 | 2607.2 | 2607.2 | [6 empty] | 0 | для многослойных труб с пресс-фитингами | Generic | Полиэтилен PE-X - Сшитый многослойный | 20 | 30792.8 | 0 | 20 | 0 | 14.4 | 0 | 0.00010417 | 0 |  | 0 | 0 | 0 | Сшитый многослойный | 2600 |  | 0 | 0 |  |  | 0 | [100 empty] | 0
3026518 | Латунь | OST_PipeFitting | Латунь | Жильё_08_VK | TRUE |  |  | 3.2963e-05 | 1.5708e-06 |  |  | Латунь | dbf52223-bacc-45cd-ab98-49ecab31dcd1-002e2e56 | 71ec8b14-7fad-4eb4-9524-47d24d297ec0 | None |  | 0 | Рабочий набор 1 | [6 empty] | ADSK_Пресс-фитинг ПЭ_Угольник | [21 empty] | OST_PipeFitting | None | 376 | [106 empty] | Латунь | [46 empty] | 0 | 3RzI8Zkin5pQkOIUoh7$A7 | [122 empty] | Domestic Hot Water | [22 empty] | ADSK_Пресс-фитинг ПЭ_Угольник | Латунь | Латунь | [18 empty] | Латунь | [20 empty] | 1 | [6 empty] | Category=[-2000700]; Color=2338280; Comments=""; Cost=0.000000000000000; Description=""; Design Option=[-1]; Edited by=""; Export to IFC As=""; Export to IFC=0; Glow=0; IFC Predefined Type=""; IfcGUID=1Zv83obP51SAWtfYRg9D9L; Keynote=""; Manufacturer=""; Mark=""; Model=""; Name=ADSK_Предупреждение; Shininess=64; Smoothness=50; Transparency=0; URL=""; Workset=10 | [15 empty] | Угольник напресовочный 20x90° | [60 empty] | 2021 | 1.0 |  |  | None | [67 empty] | Category=[-2000700]; Color=6076900; Comments=""; Cost=0.000000000000000; Description=""; Design Option=[-1]; Edited by=""; Export to IFC As=""; Export to IFC=0; Glow=0; IFC Predefined Type=""; IfcGUID=0zT0iVGBf0cwpE$qANKEts; Keynote=""; Manufacturer=""; Mark=""; Model=""; Name=Латунь; Shininess=64; Smoothness=50; Transparency=0; URL=""; Workset=10 | [22 empty] | 0.019 |  | 43 |  |  |  | 28 |  | 25 | [9 empty] | 90 | [123 empty] | 20 | [228 empty] | 0 | 0zT0iVGBf0cwpE$qANKEVb | [130 empty] | 10 | [115 empty] | Т3 40 | [11 empty] | 24 | [114 empty] | 28 | [7 empty] | 0 |  |  | Соединительные детали трубопроводов | ИС.ТС.2 | шт. |  | 1 | [45 empty] | Латунь |  |  | None | Новая конструкция | 2600 | Level : Жильё_08_VK | 2600 | [32 empty] | TRUE | Т3 | ⌀20 мм-⌀20 мм | 0 | ВК_Т3 | 20 | 20 | FALSE | ⌀20-⌀20 | FALSE | 3bf616f9-6b98-4a21-80ff-da1120c8f6d6 |  | FALSE | [42 empty] | 26 |  |  | -90 | [34 empty] | ПФ_Угольник |  | 0 | 0 | [122 empty] | 0 | 64.5 | TRUE | 90
3026519 | Латунь | OST_PipeFitting |  | Жильё_08_VK | TRUE |  |  | 3.2963e-05 | 1.5708e-06 |  |  |  | dbf52223-bacc-45cd-ab98-49ecab31dcd1-002e2e57 | 71ec8b14-7fad-4eb4-9524-47d24d297ec0 | None |  | 0 | Рабочий набор 1 | [6 empty] | ADSK_Пресс-фитинг ПЭ_Угольник | [177 empty] | 0 | 3RzI8Zkin5pQkOIUoh7$A7 | [122 empty] | Domestic Hot Water | [64 empty] | 1 | [22 empty] | Угольник напресовочный 20x90° | [64 empty] | None | [90 empty] | 0.019 |  | 43 |  |  |  | 28 |  | 25 | [9 empty] | 90 | [123 empty] | 20 | [360 empty] | 10 | [115 empty] | Т3 40 | [11 empty] | 24 | [114 empty] | 28 | [63 empty] | None | Новая конструкция | 2600 | Level : Жильё_08_VK | 2600 | [33 empty] | Т3 | ⌀20 мм-⌀20 мм | 0 | ВК_Т3 | 20 | 20 | FALSE | ⌀20-⌀20 | FALSE | 3bf616f9-6b98-4a21-80ff-da1120c8f6d6 |  | FALSE | [42 empty] | 26 |  |  | -90 | [36 empty] | 0 | 0 | [123 empty] | 64.5 | TRUE | 90
3026520 | Влж_Надвижная гильза для пресс-фитингов | OST_PipeFitting | Влж_Надвижная гильза для пресс-фитингов | Жильё_08_VK | [7 empty] | Влж_Надвижная гильза для пресс-фитингов | dbf52223-bacc-45cd-ab98-49ecab31dcd1-002e2e58 | 71ec8b14-7fad-4eb4-9524-47d24d297ec0 | None |  | 0 | Рабочий набор 1 | [6 empty] | Влж_Надвижная гильза для пресс-фитингов | [21 empty] | OST_PipeFitting | None | 377 | [106 empty] | Влж_Надвижная гильза для пресс-фитингов | [46 empty] | 0 | 3RzI8Zkin5pQkOIUoh7$A9 | [145 empty] | Влж_Надвижная гильза для пресс-фитингов | Влж_Надвижная гильза для пресс-фитингов | Влж_Надвижная гильза для пресс-фитингов | [18 empty] | Влж_Надвижная гильза для пресс-фитингов | [20 empty] | 1 | [22 empty] | Надвижная гильза для пресс-фитингов 20 | [60 empty] | 2021 | 1.0 |  |  | None | [90 empty] | 0.012 | [141 empty] | 20 | [228 empty] | 0 | 0zT0iVGBf0cwpE$qANKEUm | [381 empty] | 0 |  |  | Соединительные детали трубопроводов | ИС.ТС.2 | шт. |  | 1 | [48 empty] | None | Новая конструкция | 2600 | Level : Жильё_08_VK | 2600 | [35 empty] | 0 | [6 empty] | 3bf616f9-6b98-4a21-80ff-da1120c8f6d6 | [82 empty] | ПФ_Гильза |  | 0 | 0.1 | [122 empty] | 0.1
3026521 | Влж_Надвижная гильза для пресс-фитингов | OST_PipeFitting |  | Жильё_08_VK | TRUE | [7 empty] | dbf52223-bacc-45cd-ab98-49ecab31dcd1-002e2e59 | 71ec8b14-7fad-4eb4-9524-47d24d297ec0 | None |  | 0 | Рабочий набор 1 | [6 empty] | Влж_Надвижная гильза для пресс-фитингов | [177 empty] | 0 | 3RzI8Zkin5pQkOIUoh7$A9 | [187 empty] | 1 | [22 empty] | Надвижная гильза для пресс-фитингов 20 | [64 empty] | None | [90 empty] | 0.012 | [141 empty] | 20 | [667 empty] | None | Новая конструкция | 2600 | Level : Жильё_08_VK | 2600 | [35 empty] | 0 | [6 empty] | 3bf616f9-6b98-4a21-80ff-da1120c8f6d6 | [84 empty] | 0 | 0.1
3026522 | Влж_Надвижная гильза для пресс-фитингов | OST_PipeFitting | Влж_Надвижная гильза для пресс-фитингов | Жильё_08_VK | [7 empty] | Влж_Надвижная гильза для пресс-фитингов | dbf52223-bacc-45cd-ab98-49ecab31dcd1-002e2e5a | 71ec8b14-7fad-4eb4-9524-47d24d297ec0 | None |  | 0 | Рабочий набор 1 | [6 empty] | Влж_Надвижная гильза для пресс-фитингов | [21 empty] | OST_PipeFitting | None | 377 | [106 empty] | Влж_Надвижная гильза для пресс-фитингов | [46 empty] | 0 | 3RzI8Zkin5pQkOIUoh7$AB | [145 empty] | Влж_Надвижная гильза для пресс-фитингов | Влж_Надвижная гильза для пресс-фитингов | Влж_Надвижная гильза для пресс-фитингов | [18 empty] | Влж_Надвижная гильза для пресс-фитингов | [20 empty] | 1 | [22 empty] | Надвижная гильза для пресс-фитингов 20 | [60 empty] | 2021 | 1.0 |  |  | None | [90 empty] | 0.012 | [141 empty] | 20 | [228 empty] | 0 | 0zT0iVGBf0cwpE$qANKEUm | [381 empty] | 0 |  |  | Соединительные детали трубопроводов | ИС.ТС.2 | шт. |  | 1 | [48 empty] | None | Новая конструкция | 2600 | Level : Жильё_08_VK | 2600 | [35 empty] | 0 | [6 empty] | 3bf616f9-6b98-4a21-80ff-da1120c8f6d6 | [82 empty] | ПФ_Гильза |  | 0 | 0.1 | [122 empty] | 0.1
3026523 | Влж_Надвижная гильза для пресс-фитингов | OST_PipeFitting |  | Жильё_08_VK | TRUE | [7 empty] | dbf52223-bacc-45cd-ab98-49ecab31dcd1-002e2e5b | 71ec8b14-7fad-4eb4-9524-47d24d297ec0 | None |  | 0 | Рабочий набор 1 | [6 empty] | Влж_Надвижная гильза для пресс-фитингов | [177 empty] | 0 | 3RzI8Zkin5pQkOIUoh7$AB | [187 empty] | 1 | [22 empty] | Надвижная гильза для пресс-фитингов 20 | [64 empty] | None | [90 empty] | 0.012 | [141 empty] | 20 | [667 empty] | None | Новая конструкция | 2600 | Level : Жильё_08_VK | 2600 | [35 empty] | 0 | [6 empty] | 3bf616f9-6b98-4a21-80ff-da1120c8f6d6 | [84 empty] | 0 | 0.1
3026524 | ADSK_Полиэтилен сшитый | OST_PipeCurves | ADSK_Полиэтилен сшитый |  | TRUE |  |  |  | 0.059224 | 942.5829 |  | ADSK_Полиэтилен сшитый | dbf52223-bacc-45cd-ab98-49ecab31dcd1-002e2e5c | 71ec8b14-7fad-4eb4-9524-47d24d297ec0 | None |  | 0 | Рабочий набор 1 | [6 empty] | Pipe Types | [21 empty] | OST_PipeCurves | None | 74 | [53 empty] | Полиэтилен PE-X | [52 empty] | ADSK_Полиэтилен сшитый | [46 empty] | 0 | 3RzI8Zkin5pQkOIUoh7$AD | 0.0015 | [121 empty] | Domestic Hot Water | [22 empty] | Pipe Types | ADSK_Полиэтилен сшитый | ADSK_Полиэтилен сшитый | [18 empty] | ADSK_Полиэтилен сшитый | [570 empty] | 0 | 32TXTRZJnCQxi6X$BRJljG | [17 empty] | Жильё_08_VK | [228 empty] | Т3 40 | [136 empty] | Труба из сшитого полиэтилена | Трубы | ИС.ТС.1 | м | [50 empty] | None | Новая конструкция | [36 empty] | Т3 | ⌀20 мм | 0 | ВК_Т3 |  |  |  | ⌀20 | [6 empty] | Днар х Стенка | 2590 | 2610 | 2.8 | 2592.8 | 2592.8 | 2607.2 | 2607.2 | 2590 | 2610 | 2590 | 2610 | 2610 | 2590 | 0 | для многослойных труб с пресс-фитингами | Generic | Полиэтилен PE-X - Сшитый многослойный | 20 | 30792.8 | 0 | 20 | 0 | 14.4 | 0 | 0.00010417 | 0 | 0 | 0 | 0 | 0 | Сшитый многослойный | 2600 | 67 | 0 | 0 | 2600 | 2600 | -2.2977e-13 | [100 empty] | 0
3026525 | ADSK_Полиэтилен сшитый | OST_PipeCurves |  |  | TRUE |  |  |  | 0.059224 | 942.5829 |  |  | dbf52223-bacc-45cd-ab98-49ecab31dcd1-002e2e5d | 71ec8b14-7fad-4eb4-9524-47d24d297ec0 | None |  | 0 | Рабочий набор 1 | [6 empty] | Pipe Types | [77 empty] | Полиэтилен PE-X | [99 empty] | 0 | 3RzI8Zkin5pQkOIUoh7$AD | 0.0015 | [121 empty] | Domestic Hot Water | [633 empty] | Жильё_08_VK | [228 empty] | Т3 40 | [190 empty] | None | Новая конструкция | [36 empty] | Т3 | ⌀20 мм | 0 | ВК_Т3 |  |  |  | ⌀20 | [7 empty] | 2590 | 2610 | 2.8 | 2592.8 | 2592.8 | 2607.2 | 2607.2 | [6 empty] | 0 | для многослойных труб с пресс-фитингами | Generic | Полиэтилен PE-X - Сшитый многослойный | 20 | 30792.8 | 0 | 20 | 0 | 14.4 | 0 | 0.00010417 | 0 |  | 0 | 0 | 0 | Сшитый многослойный | 2600 |  | 0 | 0 |  |  | -2.2977e-13 | [100 empty] | 0
3026526 | 11Б27П1 | OST_PipeAccessory | 11Б27П1 | Жильё_08_VK | TRUE |  |  | 3.9112e-05 | 0.0093766 |  |  | 11Б27П1 | dbf52223-bacc-45cd-ab98-49ecab31dcd1-002e2e5e | 71ec8b14-7fad-4eb4-9524-47d24d297ec0 | None |  | 0 | Рабочий набор 1 | [6 empty] | MIP_КранШаровой_ВР-ВР_Бабочка | [21 empty] | OST_PipeAccessory | None | 7853 | [106 empty] | 11Б27П1 | [46 empty] | 0 | 3RzI8Zkin5pQkOIUoh7$AF | [119 empty] | шт. |  | 11Б27П1 | Domestic Hot Water | [22 empty] | MIP_КранШаровой_ВР-ВР_Бабочка | 11Б27П1 | 11Б27П1 | [18 empty] | 11Б27П1 | [20 empty] | 1 | 0,17 | [21 empty] | Кран шаровой полнопроходной резьбовой латунный, рукоятка "бабочка", ВР-ВР, PN16, DN20 | [64 empty] | None | [91 empty] | Кран шаровой | [16 empty] | 0 | [24 empty] | 20 | [327 empty] | 0 | 1BNcWGxJL0iPiyv2zgTSoY | [246 empty] | Т3 40 | [134 empty] | 0 |  |  | Арматура трубопроводов | ИС.ТС.3 | [48 empty] | MIP_Латунь |  |  | None | Новая конструкция | 2600 | Level : Жильё_08_VK | 2600 | 2514 | [9 empty] | Оборудование_Запорно-регулирующая арматура | [22 empty] | Т3 | ⌀20 мм-⌀20 мм | 0 | ВК_Т3 | 20 | 20 | FALSE | ⌀20-⌀20 |  | 3bf616f9-6b98-4a21-80ff-da1120c8f6d6 | [123 empty] | 03.30_00.00 | Category=[-2000700]; Color=3840714; Comments=""; Cost=0.000000000000000; Description=""; Design Option=[-1]; Edited by=""; Export to IFC As=""; Export to IFC=0; Glow=0; IFC Predefined Type=""; IfcGUID=1BNcWGxJL0iPiyv2zgTRIU; Keynote=""; Manufacturer=""; Mark=""; Model=""; Name=MIP_Латунь; Shininess=64; Smoothness=50; Transparency=0; URL=""; Workset=10 |  |  | Category=[-2000700]; Color=255; Comments=""; Cost=0.000000000000000; Description=""; Design Option=[-1]; Edited by=""; Export to IFC As=""; Export to IFC=0; Glow=0; IFC Predefined Type=""; IfcGUID=1BNcWGxJL0iPiyv2zgTRIJ; Keynote=""; Manufacturer=""; Mark=""; Model=""; Name=MIP_Условный_Красный; Shininess=64; Smoothness=50; Transparency=0; URL=""; Workset=10 | [5 empty] | 55 |  |  |  |  | 27 | 12 | 31 | 20 | [92 empty] | Латунь | MIP_КранШаровой_ВР-ВР_Бабочка_11Б27П1 | 610 | IfcValve | TRUE | Нет | Нет
3026527 | ADSK_Полиэтилен сшитый | OST_PipeCurves | ADSK_Полиэтилен сшитый |  | TRUE |  |  |  | 0.0084195 | 134 |  | ADSK_Полиэтилен сшитый | dbf52223-bacc-45cd-ab98-49ecab31dcd1-002e2e5f | 71ec8b14-7fad-4eb4-9524-47d24d297ec0 | None |  | 0 | Рабочий набор 1 | [6 empty] | Pipe Types | [21 empty] | OST_PipeCurves | None | 74 | [53 empty] | Полиэтилен PE-X | [52 empty] | ADSK_Полиэтилен сшитый | [46 empty] | 0 | 3RzI8Zkin5pQkOIUoh7$AE | 0.0015 | [121 empty] | Domestic Hot Water | [22 empty] | Pipe Types | ADSK_Полиэтилен сшитый | ADSK_Полиэтилен сшитый | [18 empty] | ADSK_Полиэтилен сшитый | [570 empty] | 0 | 32TXTRZJnCQxi6X$BRJljG | [17 empty] | Жильё_08_VK | [228 empty] | Т3 51 | [136 empty] | Труба из сшитого полиэтилена | Трубы | ИС.ТС.1 | м | [50 empty] | None | Новая конструкция | [36 empty] | Т3 | ⌀20 мм | 0 | ВК_Т3 |  |  |  | ⌀20 | [6 empty] | Днар х Стенка | 2590 | 2610 | 2.8 | 2592.8 | 2592.8 | 2607.2 | 2607.2 | 2590 | 2610 | 2590 | 2610 | 2610 | 2590 | 0 | для многослойных труб с пресс-фитингами | Generic | Полиэтилен PE-X - Сшитый многослойный | 20 | 30792.8 | 0 | 20 | 0 | 14.4 | 0 | 0.00010417 | 0 | 0 | 0 | 0 | 0 | Сшитый многослойный | 2600 | 67 | 0 | 0 | 2600 | 2600 | 0 | [100 empty] | 0
3026528 | ADSK_Полиэтилен сшитый | OST_PipeCurves |  |  | TRUE |  |  |  | 0.0084195 | 134 |  |  | dbf52223-bacc-45cd-ab98-49ecab31dcd1-002e2e60 | 71ec8b14-7fad-4eb4-9524-47d24d297ec0 | None |  | 0 | Рабочий набор 1 | [6 empty] | Pipe Types | [77 empty] | Полиэтилен PE-X | [99 empty] | 0 | 3RzI8Zkin5pQkOIUoh7$AE | 0.0015 | [121 empty] | Domestic Hot Water | [633 empty] | Жильё_08_VK | [228 empty] | Т3 51 | [190 empty] | None | Новая конструкция | [36 empty] | Т3 | ⌀20 мм | 0 | ВК_Т3 |  |  |  | ⌀20 | [7 empty] | 2590 | 2610 | 2.8 | 2592.8 | 2592.8 | 2607.2 | 2607.2 | [6 empty] | 0 | для многослойных труб с пресс-фитингами | Generic | Полиэтилен PE-X - Сшитый многослойный | 20 | 30792.8 | 0 | 20 | 0 | 14.4 | 0 | 0.00010417 | 0 |  | 0 | 0 | 0 | Сшитый многослойный | 2600 |  | 0 | 0 |  |  | 0 | [100 empty] | 0
3026529 | ADSK_Полиэтилен сшитый | OST_PipeCurves | ADSK_Полиэтилен сшитый |  | TRUE |  |  |  | 0.0079987 | 127.3033 |  | ADSK_Полиэтилен сшитый | dbf52223-bacc-45cd-ab98-49ecab31dcd1-002e2e61 | 71ec8b14-7fad-4eb4-9524-47d24d297ec0 | None |  | 0 | Рабочий набор 1 | [6 empty] | Pipe Types | [21 empty] | OST_PipeCurves | None | 74 | [53 empty] | Полиэтилен PE-X | [52 empty] | ADSK_Полиэтилен сшитый | [46 empty] | 0 | 3RzI8Zkin5pQkOIUoh7$Am | 0.0015 | [121 empty] | Domestic Cold Water | [22 empty] | Pipe Types | ADSK_Полиэтилен сшитый | ADSK_Полиэтилен сшитый | [18 empty] | ADSK_Полиэтилен сшитый | [570 empty] | 0 | 32TXTRZJnCQxi6X$BRJljG | [17 empty] | Жильё_08_VK | [228 empty] | В1 60 | [136 empty] | Труба из сшитого полиэтилена | Трубы | ИС.ТС.1 | м | [50 empty] | None | Новая конструкция | [36 empty] | В1 | ⌀20 мм | 0 | ВК_В1 |  |  |  | ⌀20 | [6 empty] | Днар х Стенка | 2590 | 2610 | 2.8 | 2592.8 | 2592.8 | 2607.2 | 2607.2 | 2590 | 2610 | 2590 | 2610 | 2610 | 2590 | 0 | для многослойных труб с пресс-фитингами | Generic | Полиэтилен PE-X - Сшитый многослойный | 20 | 30792.8 | 0 | 20 | 0 | 14.4 | 0 | 0.00010417 | 0 | 0 | 0 | 0 | 0 | Сшитый многослойный | 2600 | 88 | 0 | 0 | 2600 | 2600 | 0 | [100 empty] | 0
3026530 | ADSK_Полиэтилен сшитый | OST_PipeCurves |  |  | TRUE |  |  |  | 0.0079987 | 127.3033 |  |  | dbf52223-bacc-45cd-ab98-49ecab31dcd1-002e2e62 | 71ec8b14-7fad-4eb4-9524-47d24d297ec0 | None |  | 0 | Рабочий набор 1 | [6 empty] | Pipe Types | [77 empty] | Полиэтилен PE-X | [99 empty] | 0 | 3RzI8Zkin5pQkOIUoh7$Am | 0.0015 | [121 empty] | Domestic Cold Water | [633 empty] | Жильё_08_VK | [228 empty] | В1 60 | [190 empty] | None | Новая конструкция | [36 empty] | В1 | ⌀20 мм | 0 | ВК_В1 |  |  |  | ⌀20 | [7 empty] | 2590 | 2610 | 2.8 | 2592.8 | 2592.8 | 2607.2 | 2607.2 | [6 empty] | 0 | для многослойных труб с пресс-фитингами | Generic | Полиэтилен PE-X - Сшитый многослойный | 20 | 30792.8 | 0 | 20 | 0 | 14.4 | 0 | 0.00010417 | 0 |  | 0 | 0 | 0 | Сшитый многослойный | 2600 |  | 0 | 0 |  |  | 0 | [100 empty] | 0
3026531 | ADSK_Полиэтилен сшитый | OST_PipeCurves | ADSK_Полиэтилен сшитый |  | TRUE |  |  |  | 0.0048879 | 77.7936 |  | ADSK_Полиэтилен сшитый | dbf52223-bacc-45cd-ab98-49ecab31dcd1-002e2e63 | 71ec8b14-7fad-4eb4-9524-47d24d297ec0 | None |  | 0 | Рабочий набор 1 | [6 empty] | Pipe Types | [21 empty] | OST_PipeCurves | None | 74 | [53 empty] | Полиэтилен PE-X | [52 empty] | ADSK_Полиэтилен сшитый | [46 empty] | 0 | 3RzI8Zkin5pQkOIUoh7$Ao | 0.0015 | [121 empty] | Domestic Cold Water | [22 empty] | Pipe Types | ADSK_Полиэтилен сшитый | ADSK_Полиэтилен сшитый | [18 empty] | ADSK_Полиэтилен сшитый | [570 empty] | 0 | 32TXTRZJnCQxi6X$BRJljG | [17 empty] | Жильё_08_VK | [228 empty] | В1 60 | [136 empty] | Труба из сшитого полиэтилена | Трубы | ИС.ТС.1 | м | [50 empty] | None | Новая конструкция | [36 empty] | В1 | ⌀20 мм | 0 | ВК_В1 |  |  |  | ⌀20 | [6 empty] | Днар х Стенка | 2590 | 2610 | 2.8 | 2592.8 | 2592.8 | 2607.2 | 2607.2 | 2590 | 2610 | 2590 | 2610 | 2610 | 2590 | 0 | для многослойных труб с пресс-фитингами | Generic | Полиэтилен PE-X - Сшитый многослойный | 20 | 30792.8 | 0 | 20 | 0 | 14.4 | 0 | 0.00010417 | 0 | 0 | 0 | 0 | 0 | Сшитый многослойный | 2600 | 89 | 0 | 0 | 2600 | 2600 | 0 | [100 empty] | 0
3026532 | ADSK_Полиэтилен сшитый | OST_PipeCurves |  |  | TRUE |  |  |  | 0.0048879 | 77.7936 |  |  | dbf52223-bacc-45cd-ab98-49ecab31dcd1-002e2e64 | 71ec8b14-7fad-4eb4-9524-47d24d297ec0 | None |  | 0 | Рабочий набор 1 | [6 empty] | Pipe Types | [77 empty] | Полиэтилен PE-X | [99 empty] | 0 | 3RzI8Zkin5pQkOIUoh7$Ao | 0.0015 | [121 empty] | Domestic Cold Water | [633 empty] | Жильё_08_VK | [228 empty] | В1 60 | [190 empty] | None | Новая конструкция | [36 empty] | В1 | ⌀20 мм | 0 | ВК_В1 |  |  |  | ⌀20 | [7 empty] | 2590 | 2610 | 2.8 | 2592.8 | 2592.8 | 2607.2 | 2607.2 | [6 empty] | 0 | для многослойных труб с пресс-фитингами | Generic | Полиэтилен PE-X - Сшитый многослойный | 20 | 30792.8 | 0 | 20 | 0 | 14.4 | 0 | 0.00010417 | 0 |  | 0 | 0 | 0 | Сшитый многослойный | 2600 |  | 0 | 0 |  |  | 0 | [100 empty] | 0
3026533 | Пластик черный | OST_PipeFitting | Пластик черный | Жильё_08_VK | TRUE |  |  | 3.6489e-05 | 1.5708e-06 |  |  | Пластик черный | dbf52223-bacc-45cd-ab98-49ecab31dcd1-002e2e65 | 71ec8b14-7fad-4eb4-9524-47d24d297ec0 | None |  | 0 | Рабочий набор 1 | [6 empty] | ADSK_Пресс-фитинг ПЭ_Тройник | [21 empty] | OST_PipeFitting | None | 445 | [106 empty] | Пластик черный | [46 empty] | 0 | 3RzI8Zkin5pQkOIUoh7$Aq | [122 empty] | Domestic Cold Water | [22 empty] | ADSK_Пресс-фитинг ПЭ_Тройник | Пластик черный | Пластик черный | [18 empty] | Пластик черный | [20 empty] | 1 | [6 empty] | Category=[-2000700]; Color=2338280; Comments=""; Cost=0.000000000000000; Description=""; Design Option=[-1]; Edited by=""; Export to IFC As=""; Export to IFC=0; Glow=0; IFC Predefined Type=""; IfcGUID=1Zv83obP51SAWtfYRg9D9L; Keynote=""; Manufacturer=""; Mark=""; Model=""; Name=ADSK_Предупреждение; Shininess=64; Smoothness=50; Transparency=0; URL=""; Workset=10 | [15 empty] | Тройник напресовочный равнопроходной 20 | [60 empty] | 2021 | 1.0.1 |  |  | None | [60 empty] | Category=[-2000700]; Color=3684408; Comments=""; Cost=0.000000000000000; Description=""; Design Option=[-1]; Edited by=""; Export to IFC As=""; Export to IFC=0; Glow=0; IFC Predefined Type=""; IfcGUID=32TXTRZJnCQxi6X$BRJiYe; Keynote=""; Manufacturer=""; Mark=""; Model=""; Name=Пластик черный; Shininess=64; Smoothness=50; Transparency=0; URL=""; Workset=10 | [29 empty] | 0.025 | [5 empty] | 20 | 20 | 39 | 43 | 20 | [7 empty] | 90 | [119 empty] | 28 |  |  | 28 | [38 empty] | 10 | 10 |  | 39 | [187 empty] | 0 | 0zT0iVGBf0cwpE$qANKHx$ | [143 empty] | 10 | [102 empty] | В1 60 | [11 empty] | 21 |  | 21 | 26 | [10 empty] | 24 |  | 20 | [106 empty] | 0 |  |  | Соединительные детали трубопроводов | ИС.ТС.2 | шт. |  | 1 | [45 empty] | Пластик черный |  |  | None | Новая конструкция | 2600 | Level : Жильё_08_VK | 2600 | [32 empty] | TRUE | В1 | ⌀20 мм-⌀20 мм-⌀20 мм | 0 | ВК_В1 | 20 | 20 | FALSE | ⌀20-⌀20-⌀20 | FALSE | 3bf616f9-6b98-4a21-80ff-da1120c8f6d6 |  | FALSE | [80 empty] | ПФ_Тройник |  | 0 | 0 | [122 empty] | 0 | 78 | TRUE | [19 empty] | 28 | 18 | 17 | 18
3026534 | ADSK_Полиэтилен сшитый | OST_PipeCurves | ADSK_Полиэтилен сшитый |  | TRUE |  |  |  | 0.044935 | 715.1695 |  | ADSK_Полиэтилен сшитый | dbf52223-bacc-45cd-ab98-49ecab31dcd1-002e2e66 | 71ec8b14-7fad-4eb4-9524-47d24d297ec0 | None |  | 0 | Рабочий набор 1 | [6 empty] | Pipe Types | [21 empty] | OST_PipeCurves | None | 74 | [53 empty] | Полиэтилен PE-X | [52 empty] | ADSK_Полиэтилен сшитый | [46 empty] | 0 | 3RzI8Zkin5pQkOIUoh7$At | 0.0015 | [121 empty] | Domestic Cold Water | [22 empty] | Pipe Types | ADSK_Полиэтилен сшитый | ADSK_Полиэтилен сшитый | [18 empty] | ADSK_Полиэтилен сшитый | [570 empty] | 0 | 32TXTRZJnCQxi6X$BRJljG | [17 empty] | Жильё_08_VK | [228 empty] | В1 60 | [136 empty] | Труба из сшитого полиэтилена | Трубы | ИС.ТС.1 | м | [50 empty] | None | Новая конструкция | [36 empty] | В1 | ⌀20 мм | 0 | ВК_В1 |  |  |  | ⌀20 | [6 empty] | Днар х Стенка | 2590 | 2610 | 2.8 | 2592.8 | 2592.8 | 2607.2 | 2607.2 | 2590 | 2610 | 2590 | 2610 | 2610 | 2590 | 0 | для многослойных труб с пресс-фитингами | Generic | Полиэтилен PE-X - Сшитый многослойный | 20 | 30792.8 | 0 | 20 | 0 | 14.4 | 0 | 0.00010417 | 0 | 0 | 0 | 0 | 0 | Сшитый многослойный | 2600 | 87 | 0 | 0 | 2600 | 2600 | 0 | [100 empty] | 0
3026535 | ADSK_Полиэтилен сшитый | OST_PipeCurves |  |  | TRUE |  |  |  | 0.044935 | 715.1695 |  |  | dbf52223-bacc-45cd-ab98-49ecab31dcd1-002e2e67 | 71ec8b14-7fad-4eb4-9524-47d24d297ec0 | None |  | 0 | Рабочий набор 1 | [6 empty] | Pipe Types | [77 empty] | Полиэтилен PE-X | [99 empty] | 0 | 3RzI8Zkin5pQkOIUoh7$At | 0.0015 | [121 empty] | Domestic Cold Water | [633 empty] | Жильё_08_VK | [228 empty] | В1 60 | [190 empty] | None | Новая конструкция | [36 empty] | В1 | ⌀20 мм | 0 | ВК_В1 |  |  |  | ⌀20 | [7 empty] | 2590 | 2610 | 2.8 | 2592.8 | 2592.8 | 2607.2 | 2607.2 | [6 empty] | 0 | для многослойных труб с пресс-фитингами | Generic | Полиэтилен PE-X - Сшитый многослойный | 20 | 30792.8 | 0 | 20 | 0 | 14.4 | 0 | 0.00010417 | 0 |  | 0 | 0 | 0 | Сшитый многослойный | 2600 |  | 0 | 0 |  |  | 0 | [100 empty] | 0
3026536 | Пластик черный | OST_PipeFitting |  | Жильё_08_VK | TRUE |  |  | 3.6489e-05 | 1.5708e-06 |  |  |  | dbf52223-bacc-45cd-ab98-49ecab31dcd1-002e2e68 | 71ec8b14-7fad-4eb4-9524-47d24d297ec0 | None |  | 0 | Рабочий набор 1 | [6 empty] | ADSK_Пресс-фитинг ПЭ_Тройник | [177 empty] | 0 | 3RzI8Zkin5pQkOIUoh7$Aq | [122 empty] | Domestic Cold Water | [64 empty] | 1 | [22 empty] | Тройник напресовочный равнопроходной 20 | [64 empty] | None | [90 empty] | 0.025 | [5 empty] | 20 | 20 | 39 | 43 | 20 | [7 empty] | 90 | [119 empty] | 28 |  |  | 28 | [38 empty] | 10 | 10 |  | 39 | [332 empty] | 10 | [102 empty] | В1 60 | [11 empty] | 21 |  | 21 | 26 | [10 empty] | 24 |  | 20 | [162 empty] | None | Новая конструкция | 2600 | Level : Жильё_08_VK | 2600 | [33 empty] | В1 | ⌀20 мм-⌀20 мм-⌀20 мм | 0 | ВК_В1 | 20 | 20 | FALSE | ⌀20-⌀20-⌀20 | FALSE | 3bf616f9-6b98-4a21-80ff-da1120c8f6d6 |  | FALSE | [82 empty] | 0 | 0 | [123 empty] | 78 | TRUE | [19 empty] | 28 | 18 | 17 | 18
3026537 | Влж_Надвижная гильза для пресс-фитингов | OST_PipeFitting | Влж_Надвижная гильза для пресс-фитингов | Жильё_08_VK | [7 empty] | Влж_Надвижная гильза для пресс-фитингов | dbf52223-bacc-45cd-ab98-49ecab31dcd1-002e2e69 | 71ec8b14-7fad-4eb4-9524-47d24d297ec0 | None |  | 0 | Рабочий набор 1 | [6 empty] | Влж_Надвижная гильза для пресс-фитингов | [21 empty] | OST_PipeFitting | None | 377 | [106 empty] | Влж_Надвижная гильза для пресс-фитингов | [46 empty] | 0 | 3RzI8Zkin5pQkOIUoh7$Au | [145 empty] | Влж_Надвижная гильза для пресс-фитингов | Влж_Надвижная гильза для пресс-фитингов | Влж_Надвижная гильза для пресс-фитингов | [18 empty] | Влж_Надвижная гильза для пресс-фитингов | [20 empty] | 1 | [22 empty] | Надвижная гильза для пресс-фитингов 20 | [60 empty] | 2021 | 1.0 |  |  | None | [90 empty] | 0.012 | [141 empty] | 20 | [228 empty] | 0 | 0zT0iVGBf0cwpE$qANKEUm | [381 empty] | 0 |  |  | Соединительные детали трубопроводов | ИС.ТС.2 | шт. |  | 1 | [48 empty] | None | Новая конструкция | 2600 | Level : Жильё_08_VK | 2600 | [35 empty] | 0 | [6 empty] | 3bf616f9-6b98-4a21-80ff-da1120c8f6d6 | [82 empty] | ПФ_Гильза |  | 0 | 0.1 | [122 empty] | 0.1
3026538 | Влж_Надвижная гильза для пресс-фитингов | OST_PipeFitting |  | Жильё_08_VK | TRUE | [7 empty] | dbf52223-bacc-45cd-ab98-49ecab31dcd1-002e2e6a | 71ec8b14-7fad-4eb4-9524-47d24d297ec0 | None |  | 0 | Рабочий набор 1 | [6 empty] | Влж_Надвижная гильза для пресс-фитингов | [177 empty] | 0 | 3RzI8Zkin5pQkOIUoh7$Au | [187 empty] | 1 | [22 empty] | Надвижная гильза для пресс-фитингов 20 | [64 empty] | None | [90 empty] | 0.012 | [141 empty] | 20 | [667 empty] | None | Новая конструкция | 2600 | Level : Жильё_08_VK | 2600 | [35 empty] | 0 | [6 empty] | 3bf616f9-6b98-4a21-80ff-da1120c8f6d6 | [84 empty] | 0 | 0.1
3026539 | Влж_Надвижная гильза для пресс-фитингов | OST_PipeFitting | Влж_Надвижная гильза для пресс-фитингов | Жильё_08_VK | [7 empty] | Влж_Надвижная гильза для пресс-фитингов | dbf52223-bacc-45cd-ab98-49ecab31dcd1-002e2e6b | 71ec8b14-7fad-4eb4-9524-47d24d297ec0 | None |  | 0 | Рабочий набор 1 | [6 empty] | Влж_Надвижная гильза для пресс-фитингов | [21 empty] | OST_PipeFitting | None | 377 | [106 empty] | Влж_Надвижная гильза для пресс-фитингов | [46 empty] | 0 | 3RzI8Zkin5pQkOIUoh7$Aw | [145 empty] | Влж_Надвижная гильза для пресс-фитингов | Влж_Надвижная гильза для пресс-фитингов | Влж_Надвижная гильза для пресс-фитингов | [18 empty] | Влж_Надвижная гильза для пресс-фитингов | [20 empty] | 1 | [22 empty] | Надвижная гильза для пресс-фитингов 20 | [60 empty] | 2021 | 1.0 |  |  | None | [90 empty] | 0.012 | [141 empty] | 20 | [228 empty] | 0 | 0zT0iVGBf0cwpE$qANKEUm | [381 empty] | 0 |  |  | Соединительные детали трубопроводов | ИС.ТС.2 | шт. |  | 1 | [48 empty] | None | Новая конструкция | 2600 | Level : Жильё_08_VK | 2600 | [35 empty] | 0 | [6 empty] | 3bf616f9-6b98-4a21-80ff-da1120c8f6d6 | [82 empty] | ПФ_Гильза |  | 0 | 0.1 | [122 empty] | 0.1
3026540 | Влж_Надвижная гильза для пресс-фитингов | OST_PipeFitting |  | Жильё_08_VK | TRUE | [7 empty] | dbf52223-bacc-45cd-ab98-49ecab31dcd1-002e2e6c | 71ec8b14-7fad-4eb4-9524-47d24d297ec0 | None |  | 0 | Рабочий набор 1 | [6 empty] | Влж_Надвижная гильза для пресс-фитингов | [177 empty] | 0 | 3RzI8Zkin5pQkOIUoh7$Aw | [187 empty] | 1 | [22 empty] | Надвижная гильза для пресс-фитингов 20 | [64 empty] | None | [90 empty] | 0.012 | [141 empty] | 20 | [667 empty] | None | Новая конструкция | 2600 | Level : Жильё_08_VK | 2600 | [35 empty] | 0 | [6 empty] | 3bf616f9-6b98-4a21-80ff-da1120c8f6d6 | [84 empty] | 0 | 0.1
3026541 | Влж_Надвижная гильза для пресс-фитингов | OST_PipeFitting | Влж_Надвижная гильза для пресс-фитингов | Жильё_08_VK | [7 empty] | Влж_Надвижная гильза для пресс-фитингов | dbf52223-bacc-45cd-ab98-49ecab31dcd1-002e2e6d | 71ec8b14-7fad-4eb4-9524-47d24d297ec0 | None |  | 0 | Рабочий набор 1 | [6 empty] | Влж_Надвижная гильза для пресс-фитингов | [21 empty] | OST_PipeFitting | None | 377 | [106 empty] | Влж_Надвижная гильза для пресс-фитингов | [46 empty] | 0 | 3RzI8Zkin5pQkOIUoh7$Ay | [145 empty] | Влж_Надвижная гильза для пресс-фитингов | Влж_Надвижная гильза для пресс-фитингов | Влж_Надвижная гильза для пресс-фитингов | [18 empty] | Влж_Надвижная гильза для пресс-фитингов | [20 empty] | 1 | [22 empty] | Надвижная гильза для пресс-фитингов 20 | [60 empty] | 2021 | 1.0 |  |  | None | [90 empty] | 0.012 | [141 empty] | 20 | [228 empty] | 0 | 0zT0iVGBf0cwpE$qANKEUm | [381 empty] | 0 |  |  | Соединительные детали трубопроводов | ИС.ТС.2 | шт. |  | 1 | [48 empty] | None | Новая конструкция | 2600 | Level : Жильё_08_VK | 2600 | [35 empty] | 0 | [6 empty] | 3bf616f9-6b98-4a21-80ff-da1120c8f6d6 | [82 empty] | ПФ_Гильза |  | 0 | 0.1 | [122 empty] | 0.1
3026542 | Влж_Надвижная гильза для пресс-фитингов | OST_PipeFitting |  | Жильё_08_VK | TRUE | [7 empty] | dbf52223-bacc-45cd-ab98-49ecab31dcd1-002e2e6e | 71ec8b14-7fad-4eb4-9524-47d24d297ec0 | None |  | 0 | Рабочий набор 1 | [6 empty] | Влж_Надвижная гильза для пресс-фитингов | [177 empty] | 0 | 3RzI8Zkin5pQkOIUoh7$Ay | [187 empty] | 1 | [22 empty] | Надвижная гильза для пресс-фитингов 20 | [64 empty] | None | [90 empty] | 0.012 | [141 empty] | 20 | [667 empty] | None | Новая конструкция | 2600 | Level : Жильё_08_VK | 2600 | [35 empty] | 0 | [6 empty] | 3bf616f9-6b98-4a21-80ff-da1120c8f6d6 | [84 empty] | 0 | 0.1
3026543 | 11Б27П1 | OST_PipeAccessory | 11Б27П1 | Жильё_08_VK | TRUE |  |  | 3.9112e-05 | 0.0093766 |  |  | 11Б27П1 | dbf52223-bacc-45cd-ab98-49ecab31dcd1-002e2e6f | 71ec8b14-7fad-4eb4-9524-47d24d297ec0 | None |  | 0 | Рабочий набор 1 | [6 empty] | MIP_КранШаровой_ВР-ВР_Бабочка | [21 empty] | OST_PipeAccessory | None | 7853 | [106 empty] | 11Б27П1 | [46 empty] | 0 | 3RzI8Zkin5pQkOIUoh7$A_ | [119 empty] | шт. |  | 11Б27П1 | Domestic Cold Water | [22 empty] | MIP_КранШаровой_ВР-ВР_Бабочка | 11Б27П1 | 11Б27П1 | [18 empty] | 11Б27П1 | [20 empty] | 1 | 0,17 | [21 empty] | Кран шаровой полнопроходной резьбовой латунный, рукоятка "бабочка", ВР-ВР, PN16, DN20 | [64 empty] | None | [91 empty] | Кран шаровой | [16 empty] | 0 | [24 empty] | 20 | [327 empty] | 0 | 1BNcWGxJL0iPiyv2zgTSoY | [246 empty] | В1 60 | [134 empty] | 0 |  |  | Арматура трубопроводов | ИС.ТС.3 | [48 empty] | MIP_Латунь |  |  | None | Новая конструкция | 2600 | Level : Жильё_08_VK | 2600 | 2515 | [9 empty] | Оборудование_Запорно-регулирующая арматура | [22 empty] | В1 | ⌀20 мм-⌀20 мм | 0 | ВК_В1 | 20 | 20 | FALSE | ⌀20-⌀20 |  | 3bf616f9-6b98-4a21-80ff-da1120c8f6d6 | [123 empty] | 03.30_00.00 | Category=[-2000700]; Color=3840714; Comments=""; Cost=0.000000000000000; Description=""; Design Option=[-1]; Edited by=""; Export to IFC As=""; Export to IFC=0; Glow=0; IFC Predefined Type=""; IfcGUID=1BNcWGxJL0iPiyv2zgTRIU; Keynote=""; Manufacturer=""; Mark=""; Model=""; Name=MIP_Латунь; Shininess=64; Smoothness=50; Transparency=0; URL=""; Workset=10 |  |  | Category=[-2000700]; Color=255; Comments=""; Cost=0.000000000000000; Description=""; Design Option=[-1]; Edited by=""; Export to IFC As=""; Export to IFC=0; Glow=0; IFC Predefined Type=""; IfcGUID=1BNcWGxJL0iPiyv2zgTRIJ; Keynote=""; Manufacturer=""; Mark=""; Model=""; Name=MIP_Условный_Красный; Shininess=64; Smoothness=50; Transparency=0; URL=""; Workset=10 | [5 empty] | 55 |  |  |  |  | 27 | 12 | 31 | 20 | [92 empty] | Латунь | MIP_КранШаровой_ВР-ВР_Бабочка_11Б27П1 | 610 | IfcValve | TRUE | Нет | Нет
3026544 | 11Б27П1 | OST_PipeAccessory | 11Б27П1 | Жильё_08_VK | TRUE |  |  | 3.9112e-05 | 0.0093766 |  |  | 11Б27П1 | dbf52223-bacc-45cd-ab98-49ecab31dcd1-002e2e70 | 71ec8b14-7fad-4eb4-9524-47d24d297ec0 | None |  | 0 | Рабочий набор 1 | [6 empty] | MIP_КранШаровой_ВР-ВР_Бабочка | [21 empty] | OST_PipeAccessory | None | 7853 | [106 empty] | 11Б27П1 | [46 empty] | 0 | 3RzI8Zkin5pQkOIUoh7$AX | [119 empty] | шт. |  | 11Б27П1 | Domestic Cold Water | [22 empty] | MIP_КранШаровой_ВР-ВР_Бабочка | 11Б27П1 | 11Б27П1 | [18 empty] | 11Б27П1 | [20 empty] | 1 | 0,17 | [21 empty] | Кран шаровой полнопроходной резьбовой латунный, рукоятка "бабочка", ВР-ВР, PN16, DN20 | [64 empty] | None | [91 empty] | Кран шаровой | [16 empty] | 0 | [24 empty] | 20 | [327 empty] | 0 | 1BNcWGxJL0iPiyv2zgTSoY | [246 empty] | В1 60 | [134 empty] | 0 |  |  | Арматура трубопроводов | ИС.ТС.3 | [48 empty] | MIP_Латунь |  |  | None | Новая конструкция | 2600 | Level : Жильё_08_VK | 2600 | 2516 | [9 empty] | Оборудование_Запорно-регулирующая арматура | [22 empty] | В1 | ⌀20 мм-⌀20 мм | 0 | ВК_В1 | 20 | 20 | FALSE | ⌀20-⌀20 |  | 3bf616f9-6b98-4a21-80ff-da1120c8f6d6 | [123 empty] | 03.30_00.00 | Category=[-2000700]; Color=3840714; Comments=""; Cost=0.000000000000000; Description=""; Design Option=[-1]; Edited by=""; Export to IFC As=""; Export to IFC=0; Glow=0; IFC Predefined Type=""; IfcGUID=1BNcWGxJL0iPiyv2zgTRIU; Keynote=""; Manufacturer=""; Mark=""; Model=""; Name=MIP_Латунь; Shininess=64; Smoothness=50; Transparency=0; URL=""; Workset=10 |  |  | Category=[-2000700]; Color=255; Comments=""; Cost=0.000000000000000; Description=""; Design Option=[-1]; Edited by=""; Export to IFC As=""; Export to IFC=0; Glow=0; IFC Predefined Type=""; IfcGUID=1BNcWGxJL0iPiyv2zgTRIJ; Keynote=""; Manufacturer=""; Mark=""; Model=""; Name=MIP_Условный_Красный; Shininess=64; Smoothness=50; Transparency=0; URL=""; Workset=10 | [5 empty] | 55 |  |  |  |  | 27 | 12 | 31 | 20 | [92 empty] | Латунь | MIP_КранШаровой_ВР-ВР_Бабочка_11Б27П1 | 610 | IfcValve | TRUE | Нет | Нет
3026545 | ADSK_Полиэтилен сшитый | OST_PipeCurves | ADSK_Полиэтилен сшитый |  | TRUE |  |  |  | 0.0061575 | 98 |  | ADSK_Полиэтилен сшитый | dbf52223-bacc-45cd-ab98-49ecab31dcd1-002e2e71 | 71ec8b14-7fad-4eb4-9524-47d24d297ec0 | None |  | 0 | Рабочий набор 1 | [6 empty] | Pipe Types | [21 empty] | OST_PipeCurves | None | 74 | [53 empty] | Полиэтилен PE-X | [52 empty] | ADSK_Полиэтилен сшитый | [46 empty] | 0 | 3RzI8Zkin5pQkOIUoh7$AW | 0.0015 | [121 empty] | Domestic Cold Water | [22 empty] | Pipe Types | ADSK_Полиэтилен сшитый | ADSK_Полиэтилен сшитый | [18 empty] | ADSK_Полиэтилен сшитый | [570 empty] | 0 | 32TXTRZJnCQxi6X$BRJljG | [17 empty] | Жильё_08_VK | [228 empty] | В1 60 | [136 empty] | Труба из сшитого полиэтилена | Трубы | ИС.ТС.1 | м | [50 empty] | None | Новая конструкция | [36 empty] | В1 | ⌀20 мм | 0 | ВК_В1 |  |  |  | ⌀20 | [6 empty] | Днар х Стенка | 2626 | 2724 | 2.8 | 2626 | 2724 | 2626 | 2724 | 2626 | 2626 | 2724 | 2724 | 2626 | 2724 | 0 | для многослойных труб с пресс-фитингами | Generic | Полиэтилен PE-X - Сшитый многослойный | 20 | 30826 | 0 | 20 | 0 | 14.4 | 0 | 0.00010417 | 0 | 0 | 0 | 0 | 0 | Сшитый многослойный | 2724 | 87 | 0 | 0 | 2626 | 2724 | [101 empty] | 0
3026546 | ADSK_Полиэтилен сшитый | OST_PipeCurves |  |  | TRUE |  |  |  | 0.0061575 | 98 |  |  | dbf52223-bacc-45cd-ab98-49ecab31dcd1-002e2e72 | 71ec8b14-7fad-4eb4-9524-47d24d297ec0 | None |  | 0 | Рабочий набор 1 | [6 empty] | Pipe Types | [77 empty] | Полиэтилен PE-X | [99 empty] | 0 | 3RzI8Zkin5pQkOIUoh7$AW | 0.0015 | [121 empty] | Domestic Cold Water | [633 empty] | Жильё_08_VK | [228 empty] | В1 60 | [190 empty] | None | Новая конструкция | [36 empty] | В1 | ⌀20 мм | 0 | ВК_В1 |  |  |  | ⌀20 | [7 empty] | 2626 | 2724 | 2.8 | 2626 | 2724 | 2626 | 2724 | [6 empty] | 0 | для многослойных труб с пресс-фитингами | Generic | Полиэтилен PE-X - Сшитый многослойный | 20 | 30826 | 0 | 20 | 0 | 14.4 | 0 | 0.00010417 | 0 |  | 0 | 0 | 0 | Сшитый многослойный | 2724 |  | 0 | 0 | [103 empty] | 0
3026547 | Латунь | OST_PipeFitting | Латунь | Жильё_08_VK | TRUE |  |  | 3.2963e-05 | 1.5708e-06 |  |  | Латунь | dbf52223-bacc-45cd-ab98-49ecab31dcd1-002e2e73 | 71ec8b14-7fad-4eb4-9524-47d24d297ec0 | None |  | 0 | Рабочий набор 1 | [6 empty] | ADSK_Пресс-фитинг ПЭ_Угольник | [21 empty] | OST_PipeFitting | None | 376 | [106 empty] | Латунь | [46 empty] | 0 | 3RzI8Zkin5pQkOIUoh7$AY | [122 empty] | Domestic Cold Water | [22 empty] | ADSK_Пресс-фитинг ПЭ_Угольник | Латунь | Латунь | [18 empty] | Латунь | [20 empty] | 1 | [6 empty] | Category=[-2000700]; Color=2338280; Comments=""; Cost=0.000000000000000; Description=""; Design Option=[-1]; Edited by=""; Export to IFC As=""; Export to IFC=0; Glow=0; IFC Predefined Type=""; IfcGUID=1Zv83obP51SAWtfYRg9D9L; Keynote=""; Manufacturer=""; Mark=""; Model=""; Name=ADSK_Предупреждение; Shininess=64; Smoothness=50; Transparency=0; URL=""; Workset=10 | [15 empty] | Угольник напресовочный 20x90° | [60 empty] | 2021 | 1.0 |  |  | None | [67 empty] | Category=[-2000700]; Color=6076900; Comments=""; Cost=0.000000000000000; Description=""; Design Option=[-1]; Edited by=""; Export to IFC As=""; Export to IFC=0; Glow=0; IFC Predefined Type=""; IfcGUID=0zT0iVGBf0cwpE$qANKEts; Keynote=""; Manufacturer=""; Mark=""; Model=""; Name=Латунь; Shininess=64; Smoothness=50; Transparency=0; URL=""; Workset=10 | [22 empty] | 0.019 |  | 43 |  |  |  | 28 |  | 25 | [9 empty] | 90 | [123 empty] | 20 | [228 empty] | 0 | 0zT0iVGBf0cwpE$qANKEVb | [130 empty] | 10 | [115 empty] | В1 60 | [11 empty] | 24 | [114 empty] | 28 | [7 empty] | 0 |  |  | Соединительные детали трубопроводов | ИС.ТС.2 | шт. |  | 1 | [45 empty] | Латунь |  |  | None | Новая конструкция | 2750 | Level : Жильё_08_VK | 2750 | [32 empty] | TRUE | В1 | ⌀20 мм-⌀20 мм | 0 | ВК_В1 | 20 | 20 | FALSE | ⌀20-⌀20 | FALSE | 3bf616f9-6b98-4a21-80ff-da1120c8f6d6 |  | FALSE | [42 empty] | 26 |  |  | -90 | [34 empty] | ПФ_Угольник |  | 0 | 0 | [122 empty] | 0 | 64.5 | TRUE | 90
3026548 | Латунь | OST_PipeFitting |  | Жильё_08_VK | TRUE |  |  | 3.2963e-05 | 1.5708e-06 |  |  |  | dbf52223-bacc-45cd-ab98-49ecab31dcd1-002e2e74 | 71ec8b14-7fad-4eb4-9524-47d24d297ec0 | None |  | 0 | Рабочий набор 1 | [6 empty] | ADSK_Пресс-фитинг ПЭ_Угольник | [177 empty] | 0 | 3RzI8Zkin5pQkOIUoh7$AY | [122 empty] | Domestic Cold Water | [64 empty] | 1 | [22 empty] | Угольник напресовочный 20x90° | [64 empty] | None | [90 empty] | 0.019 |  | 43 |  |  |  | 28 |  | 25 | [9 empty] | 90 | [123 empty] | 20 | [360 empty] | 10 | [115 empty] | В1 60 | [11 empty] | 24 | [114 empty] | 28 | [63 empty] | None | Новая конструкция | 2750 | Level : Жильё_08_VK | 2750 | [33 empty] | В1 | ⌀20 мм-⌀20 мм | 0 | ВК_В1 | 20 | 20 | FALSE | ⌀20-⌀20 | FALSE | 3bf616f9-6b98-4a21-80ff-da1120c8f6d6 |  | FALSE | [42 empty] | 26 |  |  | -90 | [36 empty] | 0 | 0 | [123 empty] | 64.5 | TRUE | 90
3026549 | Влж_Надвижная гильза для пресс-фитингов | OST_PipeFitting | Влж_Надвижная гильза для пресс-фитингов | Жильё_08_VK | [7 empty] | Влж_Надвижная гильза для пресс-фитингов | dbf52223-bacc-45cd-ab98-49ecab31dcd1-002e2e75 | 71ec8b14-7fad-4eb4-9524-47d24d297ec0 | None |  | 0 | Рабочий набор 1 | [6 empty] | Влж_Надвижная гильза для пресс-фитингов | [21 empty] | OST_PipeFitting | None | 377 | [106 empty] | Влж_Надвижная гильза для пресс-фитингов | [46 empty] | 0 | 3RzI8Zkin5pQkOIUoh7$Aa | [145 empty] | Влж_Надвижная гильза для пресс-фитингов | Влж_Надвижная гильза для пресс-фитингов | Влж_Надвижная гильза для пресс-фитингов | [18 empty] | Влж_Надвижная гильза для пресс-фитингов | [20 empty] | 1 | [22 empty] | Надвижная гильза для пресс-фитингов 20 | [60 empty] | 2021 | 1.0 |  |  | None | [90 empty] | 0.012 | [141 empty] | 20 | [228 empty] | 0 | 0zT0iVGBf0cwpE$qANKEUm | [381 empty] | 0 |  |  | Соединительные детали трубопроводов | ИС.ТС.2 | шт. |  | 1 | [48 empty] | None | Новая конструкция | 2750 | Level : Жильё_08_VK | 2750 | [35 empty] | 0 | [6 empty] | 3bf616f9-6b98-4a21-80ff-da1120c8f6d6 | [82 empty] | ПФ_Гильза |  | 0 | 0.1 | [122 empty] | 0.1
3026550 | Влж_Надвижная гильза для пресс-фитингов | OST_PipeFitting |  | Жильё_08_VK | TRUE | [7 empty] | dbf52223-bacc-45cd-ab98-49ecab31dcd1-002e2e76 | 71ec8b14-7fad-4eb4-9524-47d24d297ec0 | None |  | 0 | Рабочий набор 1 | [6 empty] | Влж_Надвижная гильза для пресс-фитингов | [177 empty] | 0 | 3RzI8Zkin5pQkOIUoh7$Aa | [187 empty] | 1 | [22 empty] | Надвижная гильза для пресс-фитингов 20 | [64 empty] | None | [90 empty] | 0.012 | [141 empty] | 20 | [667 empty] | None | Новая конструкция | 2750 | Level : Жильё_08_VK | 2750 | [35 empty] | 0 | [6 empty] | 3bf616f9-6b98-4a21-80ff-da1120c8f6d6 | [84 empty] | 0 | 0.1
3026551 | Влж_Надвижная гильза для пресс-фитингов | OST_PipeFitting | Влж_Надвижная гильза для пресс-фитингов | Жильё_08_VK | [7 empty] | Влж_Надвижная гильза для пресс-фитингов | dbf52223-bacc-45cd-ab98-49ecab31dcd1-002e2e77 | 71ec8b14-7fad-4eb4-9524-47d24d297ec0 | None |  | 0 | Рабочий набор 1 | [6 empty] | Влж_Надвижная гильза для пресс-фитингов | [21 empty] | OST_PipeFitting | None | 377 | [106 empty] | Влж_Надвижная гильза для пресс-фитингов | [46 empty] | 0 | 3RzI8Zkin5pQkOIUoh7$Ac | [145 empty] | Влж_Надвижная гильза для пресс-фитингов | Влж_Надвижная гильза для пресс-фитингов | Влж_Надвижная гильза для пресс-фитингов | [18 empty] | Влж_Надвижная гильза для пресс-фитингов | [20 empty] | 1 | [22 empty] | Надвижная гильза для пресс-фитингов 20 | [60 empty] | 2021 | 1.0 |  |  | None | [90 empty] | 0.012 | [141 empty] | 20 | [228 empty] | 0 | 0zT0iVGBf0cwpE$qANKEUm | [381 empty] | 0 |  |  | Соединительные детали трубопроводов | ИС.ТС.2 | шт. |  | 1 | [48 empty] | None | Новая конструкция | 71750 | Level : Жильё_08_VK | 71750 | [35 empty] | 0 | [6 empty] | 3bf616f9-6b98-4a21-80ff-da1120c8f6d6 | [82 empty] | ПФ_Гильза |  | 0 | 0.1 | [122 empty] | 0.1
3026552 | Влж_Надвижная гильза для пресс-фитингов | OST_PipeFitting |  | Жильё_08_VK | TRUE | [7 empty] | dbf52223-bacc-45cd-ab98-49ecab31dcd1-002e2e78 | 71ec8b14-7fad-4eb4-9524-47d24d297ec0 | None |  | 0 | Рабочий набор 1 | [6 empty] | Влж_Надвижная гильза для пресс-фитингов | [177 empty] | 0 | 3RzI8Zkin5pQkOIUoh7$Ac | [187 empty] | 1 | [22 empty] | Надвижная гильза для пресс-фитингов 20 | [64 empty] | None | [90 empty] | 0.012 | [141 empty] | 20 | [667 empty] | None | Новая конструкция | 71750 | Level : Жильё_08_VK | 71750 | [35 empty] | 0 | [6 empty] | 3bf616f9-6b98-4a21-80ff-da1120c8f6d6 | [84 empty] | 0 | 0.1
3026553 | Латунь | OST_PipeFitting | Латунь | Жильё_08_VK | TRUE |  |  | 3.2963e-05 | 1.5708e-06 |  |  | Латунь | dbf52223-bacc-45cd-ab98-49ecab31dcd1-002e2e79 | 71ec8b14-7fad-4eb4-9524-47d24d297ec0 | None |  | 0 | Рабочий набор 1 | [6 empty] | ADSK_Пресс-фитинг ПЭ_Угольник | [21 empty] | OST_PipeFitting | None | 376 | [106 empty] | Латунь | [46 empty] | 0 | 3RzI8Zkin5pQkOIUoh7$Ae | [122 empty] | Domestic Cold Water | [22 empty] | ADSK_Пресс-фитинг ПЭ_Угольник | Латунь | Латунь | [18 empty] | Латунь | [20 empty] | 1 | [6 empty] | Category=[-2000700]; Color=2338280; Comments=""; Cost=0.000000000000000; Description=""; Design Option=[-1]; Edited by=""; Export to IFC As=""; Export to IFC=0; Glow=0; IFC Predefined Type=""; IfcGUID=1Zv83obP51SAWtfYRg9D9L; Keynote=""; Manufacturer=""; Mark=""; Model=""; Name=ADSK_Предупреждение; Shininess=64; Smoothness=50; Transparency=0; URL=""; Workset=10 | [15 empty] | Угольник напресовочный 20x90° | [60 empty] | 2021 | 1.0 |  |  | None | [67 empty] | Category=[-2000700]; Color=6076900; Comments=""; Cost=0.000000000000000; Description=""; Design Option=[-1]; Edited by=""; Export to IFC As=""; Export to IFC=0; Glow=0; IFC Predefined Type=""; IfcGUID=0zT0iVGBf0cwpE$qANKEts; Keynote=""; Manufacturer=""; Mark=""; Model=""; Name=Латунь; Shininess=64; Smoothness=50; Transparency=0; URL=""; Workset=10 | [22 empty] | 0.019 |  | 43 |  |  |  | 28 |  | 25 | [9 empty] | 90 | [123 empty] | 20 | [228 empty] | 0 | 0zT0iVGBf0cwpE$qANKEVb | [130 empty] | 10 | [115 empty] | В1 60 | [11 empty] | 24 | [114 empty] | 28 | [7 empty] | 0 |  |  | Соединительные детали трубопроводов | ИС.ТС.2 | шт. |  | 1 | [45 empty] | Латунь |  |  | None | Новая конструкция | 2600 | Level : Жильё_08_VK | 2600 | [32 empty] | TRUE | В1 | ⌀20 мм-⌀20 мм | 0 | ВК_В1 | 20 | 20 | FALSE | ⌀20-⌀20 | FALSE | 3bf616f9-6b98-4a21-80ff-da1120c8f6d6 |  | FALSE | [42 empty] | 26 |  |  | -90 | [34 empty] | ПФ_Угольник |  | 0 | 0 | [122 empty] | 0 | 64.5 | TRUE | 90
3026554 | Латунь | OST_PipeFitting |  | Жильё_08_VK | TRUE |  |  | 3.2963e-05 | 1.5708e-06 |  |  |  | dbf52223-bacc-45cd-ab98-49ecab31dcd1-002e2e7a | 71ec8b14-7fad-4eb4-9524-47d24d297ec0 | None |  | 0 | Рабочий набор 1 | [6 empty] | ADSK_Пресс-фитинг ПЭ_Угольник | [177 empty] | 0 | 3RzI8Zkin5pQkOIUoh7$Ae | [122 empty] | Domestic Cold Water | [64 empty] | 1 | [22 empty] | Угольник напресовочный 20x90° | [64 empty] | None | [90 empty] | 0.019 |  | 43 |  |  |  | 28 |  | 25 | [9 empty] | 90 | [123 empty] | 20 | [360 empty] | 10 | [115 empty] | В1 60 | [11 empty] | 24 | [114 empty] | 28 | [63 empty] | None | Новая конструкция | 2600 | Level : Жильё_08_VK | 2600 | [33 empty] | В1 | ⌀20 мм-⌀20 мм | 0 | ВК_В1 | 20 | 20 | FALSE | ⌀20-⌀20 | FALSE | 3bf616f9-6b98-4a21-80ff-da1120c8f6d6 |  | FALSE | [42 empty] | 26 |  |  | -90 | [36 empty] | 0 | 0 | [123 empty] | 64.5 | TRUE | 90
3026555 | Влж_Надвижная гильза для пресс-фитингов | OST_PipeFitting | Влж_Надвижная гильза для пресс-фитингов | Жильё_08_VK | [7 empty] | Влж_Надвижная гильза для пресс-фитингов | dbf52223-bacc-45cd-ab98-49ecab31dcd1-002e2e7b | 71ec8b14-7fad-4eb4-9524-47d24d297ec0 | None |  | 0 | Рабочий набор 1 | [6 empty] | Влж_Надвижная гильза для пресс-фитингов | [21 empty] | OST_PipeFitting | None | 377 | [106 empty] | Влж_Надвижная гильза для пресс-фитингов | [46 empty] | 0 | 3RzI8Zkin5pQkOIUoh7$Ag | [145 empty] | Влж_Надвижная гильза для пресс-фитингов | Влж_Надвижная гильза для пресс-фитингов | Влж_Надвижная гильза для пресс-фитингов | [18 empty] | Влж_Надвижная гильза для пресс-фитингов | [20 empty] | 1 | [22 empty] | Надвижная гильза для пресс-фитингов 20 | [60 empty] | 2021 | 1.0 |  |  | None | [90 empty] | 0.012 | [141 empty] | 20 | [228 empty] | 0 | 0zT0iVGBf0cwpE$qANKEUm | [381 empty] | 0 |  |  | Соединительные детали трубопроводов | ИС.ТС.2 | шт. |  | 1 | [48 empty] | None | Новая конструкция | 2600 | Level : Жильё_08_VK | 2600 | [35 empty] | 0 | [6 empty] | 3bf616f9-6b98-4a21-80ff-da1120c8f6d6 | [82 empty] | ПФ_Гильза |  | 0 | 0.1 | [122 empty] | 0.1
3026556 | Влж_Надвижная гильза для пресс-фитингов | OST_PipeFitting |  | Жильё_08_VK | TRUE | [7 empty] | dbf52223-bacc-45cd-ab98-49ecab31dcd1-002e2e7c | 71ec8b14-7fad-4eb4-9524-47d24d297ec0 | None |  | 0 | Рабочий набор 1 | [6 empty] | Влж_Надвижная гильза для пресс-фитингов | [177 empty] | 0 | 3RzI8Zkin5pQkOIUoh7$Ag | [187 empty] | 1 | [22 empty] | Надвижная гильза для пресс-фитингов 20 | [64 empty] | None | [90 empty] | 0.012 | [141 empty] | 20 | [667 empty] | None | Новая конструкция | 2600 | Level : Жильё_08_VK | 2600 | [35 empty] | 0 | [6 empty] | 3bf616f9-6b98-4a21-80ff-da1120c8f6d6 | [84 empty] | 0 | 0.1
3026557 | Влж_Надвижная гильза для пресс-фитингов | OST_PipeFitting | Влж_Надвижная гильза для пресс-фитингов | Жильё_08_VK | [7 empty] | Влж_Надвижная гильза для пресс-фитингов | dbf52223-bacc-45cd-ab98-49ecab31dcd1-002e2e7d | 71ec8b14-7fad-4eb4-9524-47d24d297ec0 | None |  | 0 | Рабочий набор 1 | [6 empty] | Влж_Надвижная гильза для пресс-фитингов | [21 empty] | OST_PipeFitting | None | 377 | [106 empty] | Влж_Надвижная гильза для пресс-фитингов | [46 empty] | 0 | 3RzI8Zkin5pQkOIUoh7$Ai | [145 empty] | Влж_Надвижная гильза для пресс-фитингов | Влж_Надвижная гильза для пресс-фитингов | Влж_Надвижная гильза для пресс-фитингов | [18 empty] | Влж_Надвижная гильза для пресс-фитингов | [20 empty] | 1 | [22 empty] | Надвижная гильза для пресс-фитингов 20 | [60 empty] | 2021 | 1.0 |  |  | None | [90 empty] | 0.012 | [141 empty] | 20 | [228 empty] | 0 | 0zT0iVGBf0cwpE$qANKEUm | [381 empty] | 0 |  |  | Соединительные детали трубопроводов | ИС.ТС.2 | шт. |  | 1 | [48 empty] | None | Новая конструкция | 71600 | Level : Жильё_08_VK | 71600 | [35 empty] | 0 | [6 empty] | 3bf616f9-6b98-4a21-80ff-da1120c8f6d6 | [82 empty] | ПФ_Гильза |  | 0 | 0.1 | [122 empty] | 0.1
3026558 | Влж_Надвижная гильза для пресс-фитингов | OST_PipeFitting |  | Жильё_08_VK | TRUE | [7 empty] | dbf52223-bacc-45cd-ab98-49ecab31dcd1-002e2e7e | 71ec8b14-7fad-4eb4-9524-47d24d297ec0 | None |  | 0 | Рабочий набор 1 | [6 empty] | Влж_Надвижная гильза для пресс-фитингов | [177 empty] | 0 | 3RzI8Zkin5pQkOIUoh7$Ai | [187 empty] | 1 | [22 empty] | Надвижная гильза для пресс-фитингов 20 | [64 empty] | None | [90 empty] | 0.012 | [141 empty] | 20 | [667 empty] | None | Новая конструкция | 71600 | Level : Жильё_08_VK | 71600 | [35 empty] | 0 | [6 empty] | 3bf616f9-6b98-4a21-80ff-da1120c8f6d6 | [84 empty] | 0 | 0.1
3026559 | Латунь | OST_PipeFitting | Латунь | Жильё_08_VK | TRUE |  |  | 3.2963e-05 | 1.5708e-06 |  |  | Латунь | dbf52223-bacc-45cd-ab98-49ecab31dcd1-002e2e7f | 71ec8b14-7fad-4eb4-9524-47d24d297ec0 | None |  | 0 | Рабочий набор 1 | [6 empty] | ADSK_Пресс-фитинг ПЭ_Угольник | [21 empty] | OST_PipeFitting | None | 376 | [106 empty] | Латунь | [46 empty] | 0 | 3RzI8Zkin5pQkOIUoh7$Ak | [122 empty] | Domestic Hot Water | [22 empty] | ADSK_Пресс-фитинг ПЭ_Угольник | Латунь | Латунь | [18 empty] | Латунь | [20 empty] | 1 | [6 empty] | Category=[-2000700]; Color=2338280; Comments=""; Cost=0.000000000000000; Description=""; Design Option=[-1]; Edited by=""; Export to IFC As=""; Export to IFC=0; Glow=0; IFC Predefined Type=""; IfcGUID=1Zv83obP51SAWtfYRg9D9L; Keynote=""; Manufacturer=""; Mark=""; Model=""; Name=ADSK_Предупреждение; Shininess=64; Smoothness=50; Transparency=0; URL=""; Workset=10 | [15 empty] | Угольник напресовочный 20x90° | [60 empty] | 2021 | 1.0 |  |  | None | [67 empty] | Category=[-2000700]; Color=6076900; Comments=""; Cost=0.000000000000000; Description=""; Design Option=[-1]; Edited by=""; Export to IFC As=""; Export to IFC=0; Glow=0; IFC Predefined Type=""; IfcGUID=0zT0iVGBf0cwpE$qANKEts; Keynote=""; Manufacturer=""; Mark=""; Model=""; Name=Латунь; Shininess=64; Smoothness=50; Transparency=0; URL=""; Workset=10 | [22 empty] | 0.019 |  | 43 |  |  |  | 28 |  | 25 | [9 empty] | 90 | [123 empty] | 20 | [228 empty] | 0 | 0zT0iVGBf0cwpE$qANKEVb | [130 empty] | 10 | [115 empty] | Т3 40 | [11 empty] | 24 | [114 empty] | 28 | [7 empty] | 0 |  |  | Соединительные детали трубопроводов | ИС.ТС.2 | шт. |  | 1 | [45 empty] | Латунь |  |  | None | Новая конструкция | 2600 | Level : Жильё_08_VK | 2600 | [32 empty] | TRUE | Т3 | ⌀20 мм-⌀20 мм | 0 | ВК_Т3 | 20 | 20 | FALSE | ⌀20-⌀20 | FALSE | 3bf616f9-6b98-4a21-80ff-da1120c8f6d6 |  | FALSE | [42 empty] | 26 |  |  | -90 | [34 empty] | ПФ_Угольник |  | 0 | 0 | [122 empty] | 0 | 64.5 | TRUE | 90
3026560 | Латунь | OST_PipeFitting |  | Жильё_08_VK | TRUE |  |  | 3.2963e-05 | 1.5708e-06 |  |  |  | dbf52223-bacc-45cd-ab98-49ecab31dcd1-002e2e80 | 71ec8b14-7fad-4eb4-9524-47d24d297ec0 | None |  | 0 | Рабочий набор 1 | [6 empty] | ADSK_Пресс-фитинг ПЭ_Угольник | [177 empty] | 0 | 3RzI8Zkin5pQkOIUoh7$Ak | [122 empty] | Domestic Hot Water | [64 empty] | 1 | [22 empty] | Угольник напресовочный 20x90° | [64 empty] | None | [90 empty] | 0.019 |  | 43 |  |  |  | 28 |  | 25 | [9 empty] | 90 | [123 empty] | 20 | [360 empty] | 10 | [115 empty] | Т3 40 | [11 empty] | 24 | [114 empty] | 28 | [63 empty] | None | Новая конструкция | 2600 | Level : Жильё_08_VK | 2600 | [33 empty] | Т3 | ⌀20 мм-⌀20 мм | 0 | ВК_Т3 | 20 | 20 | FALSE | ⌀20-⌀20 | FALSE | 3bf616f9-6b98-4a21-80ff-da1120c8f6d6 |  | FALSE | [42 empty] | 26 |  |  | -90 | [36 empty] | 0 | 0 | [123 empty] | 64.5 | TRUE | 90
3026561 | Влж_Надвижная гильза для пресс-фитингов | OST_PipeFitting | Влж_Надвижная гильза для пресс-фитингов | Жильё_08_VK | [7 empty] | Влж_Надвижная гильза для пресс-фитингов | dbf52223-bacc-45cd-ab98-49ecab31dcd1-002e2e81 | 71ec8b14-7fad-4eb4-9524-47d24d297ec0 | None |  | 0 | Рабочий набор 1 | [6 empty] | Влж_Надвижная гильза для пресс-фитингов | [21 empty] | OST_PipeFitting | None | 377 | [106 empty] | Влж_Надвижная гильза для пресс-фитингов | [46 empty] | 0 | 3RzI8Zkin5pQkOIUoh7$9G | [145 empty] | Влж_Надвижная гильза для пресс-фитингов | Влж_Надвижная гильза для пресс-фитингов | Влж_Надвижная гильза для пресс-фитингов | [18 empty] | Влж_Надвижная гильза для пресс-фитингов | [20 empty] | 1 | [22 empty] | Надвижная гильза для пресс-фитингов 20 | [60 empty] | 2021 | 1.0 |  |  | None | [90 empty] | 0.012 | [141 empty] | 20 | [228 empty] | 0 | 0zT0iVGBf0cwpE$qANKEUm | [381 empty] | 0 |  |  | Соединительные детали трубопроводов | ИС.ТС.2 | шт. |  | 1 | [48 empty] | None | Новая конструкция | 2600 | Level : Жильё_08_VK | 2600 | [35 empty] | 0 | [6 empty] | 3bf616f9-6b98-4a21-80ff-da1120c8f6d6 | [82 empty] | ПФ_Гильза |  | 0 | 0.1 | [122 empty] | 0.1
3026562 | Влж_Надвижная гильза для пресс-фитингов | OST_PipeFitting |  | Жильё_08_VK | TRUE | [7 empty] | dbf52223-bacc-45cd-ab98-49ecab31dcd1-002e2e82 | 71ec8b14-7fad-4eb4-9524-47d24d297ec0 | None |  | 0 | Рабочий набор 1 | [6 empty] | Влж_Надвижная гильза для пресс-фитингов | [177 empty] | 0 | 3RzI8Zkin5pQkOIUoh7$9G | [187 empty] | 1 | [22 empty] | Надвижная гильза для пресс-фитингов 20 | [64 empty] | None | [90 empty] | 0.012 | [141 empty] | 20 | [667 empty] | None | Новая конструкция | 2600 | Level : Жильё_08_VK | 2600 | [35 empty] | 0 | [6 empty] | 3bf616f9-6b98-4a21-80ff-da1120c8f6d6 | [84 empty] | 0 | 0.1
3026563 | Влж_Надвижная гильза для пресс-фитингов | OST_PipeFitting | Влж_Надвижная гильза для пресс-фитингов | Жильё_08_VK | [7 empty] | Влж_Надвижная гильза для пресс-фитингов | dbf52223-bacc-45cd-ab98-49ecab31dcd1-002e2e83 | 71ec8b14-7fad-4eb4-9524-47d24d297ec0 | None |  | 0 | Рабочий набор 1 | [6 empty] | Влж_Надвижная гильза для пресс-фитингов | [21 empty] | OST_PipeFitting | None | 377 | [106 empty] | Влж_Надвижная гильза для пресс-фитингов | [46 empty] | 0 | 3RzI8Zkin5pQkOIUoh7$9I | [145 empty] | Влж_Надвижная гильза для пресс-фитингов | Влж_Надвижная гильза для пресс-фитингов | Влж_Надвижная гильза для пресс-фитингов | [18 empty] | Влж_Надвижная гильза для пресс-фитингов | [20 empty] | 1 | [22 empty] | Надвижная гильза для пресс-фитингов 20 | [60 empty] | 2021 | 1.0 |  |  | None | [90 empty] | 0.012 | [141 empty] | 20 | [228 empty] | 0 | 0zT0iVGBf0cwpE$qANKEUm | [381 empty] | 0 |  |  | Соединительные детали трубопроводов | ИС.ТС.2 | шт. |  | 1 | [48 empty] | None | Новая конструкция | 2600 | Level : Жильё_08_VK | 2600 | [35 empty] | 0 | [6 empty] | 3bf616f9-6b98-4a21-80ff-da1120c8f6d6 | [82 empty] | ПФ_Гильза |  | 0 | 0.1 | [122 empty] | 0.1
3026564 | Влж_Надвижная гильза для пресс-фитингов | OST_PipeFitting |  | Жильё_08_VK | TRUE | [7 empty] | dbf52223-bacc-45cd-ab98-49ecab31dcd1-002e2e84 | 71ec8b14-7fad-4eb4-9524-47d24d297ec0 | None |  | 0 | Рабочий набор 1 | [6 empty] | Влж_Надвижная гильза для пресс-фитингов | [177 empty] | 0 | 3RzI8Zkin5pQkOIUoh7$9I | [187 empty] | 1 | [22 empty] | Надвижная гильза для пресс-фитингов 20 | [64 empty] | None | [90 empty] | 0.012 | [141 empty] | 20 | [667 empty] | None | Новая конструкция | 2600 | Level : Жильё_08_VK | 2600 | [35 empty] | 0 | [6 empty] | 3bf616f9-6b98-4a21-80ff-da1120c8f6d6 | [84 empty] | 0 | 0.1
3026565 | ВК_В1 | OST_PipingSystem | ВК_В1 | [8 empty] | В1 60 | dbf52223-bacc-45cd-ab98-49ecab31dcd1-002e2e85 | 71ec8b14-7fad-4eb4-9524-47d24d297ec0 | None |  | 170 | #Общие уровни и сетки | [6 empty] | Piping System | [21 empty] | OST_PipingSystem | None | 127 | [106 empty] | ВК_В1 | [46 empty] | 0 | 3RzI8Zkin5pQkOIUoh7$9K | [145 empty] | Piping System | ВК_В1 | ВК_В1 | [18 empty] | ВК_В1 | [802 empty] | 10 | 10 | 10 | 10 | 10 | 10 | -1 | В1 | 1 | Domestic Cold Water | ADSK_Вода | 5 | 0.00152 | 1000 | None | В1-ХВС | В1 60
3026566 | ВК_Т3 | OST_PipingSystem | ВК_Т3 | [8 empty] | Т3 40 | dbf52223-bacc-45cd-ab98-49ecab31dcd1-002e2e86 | 71ec8b14-7fad-4eb4-9524-47d24d297ec0 | None |  | 170 | #Общие уровни и сетки | [6 empty] | Piping System | [21 empty] | OST_PipingSystem | None | 127 | [106 empty] | ВК_Т3 | [46 empty] | 0 | 3RzI8Zkin5pQkOIUoh7$9N | [145 empty] | Piping System | ВК_Т3 | ВК_Т3 | [18 empty] | ВК_Т3 | [802 empty] | 10 | 10 | 10 | 10 | 10 | 10 | -1 | Т3 | 0 | Domestic Hot Water | ADSK_Вода | 65 | 0.000434 | 979 | None | Т3-ГВС(подача) | Т3 40
3026570 | Т3 | OST_PipingSystem | Т3 | [8 empty] | Т3 42 | dbf52223-bacc-45cd-ab98-49ecab31dcd1-002e2e8a | 71ec8b14-7fad-4eb4-9524-47d24d297ec0 | None |  | 170 | #Общие уровни и сетки | [6 empty] | Piping System | [21 empty] | OST_PipingSystem | None | 127 | [106 empty] | Т3 | [46 empty] | 0 | 3RzI8Zkin5pQkOIUoh7$9R | [145 empty] | Piping System | Т3 | Т3 | [18 empty] | Т3 | [802 empty] | 10 | 10 | 10 | 10 | 10 | 10 | -1 | Т3 | 0 | Domestic Hot Water | ADSK_Вода | 65 | 0.000434 | 979 | None | Т3-ГВС | Т3 42
3026593 | ВК_Т3 | OST_PipingSystem | ВК_Т3 | [8 empty] | Т3 51 | dbf52223-bacc-45cd-ab98-49ecab31dcd1-002e2ea1 | dbf52223-bacc-45cd-ab98-49ecab31dcd1 | None |  | 170 | #Общие уровни и сетки | [6 empty] | Piping System | [21 empty] | OST_PipingSystem | None | 127 | [106 empty] | ВК_Т3 | [46 empty] | 0 | 3RzI8Zkin5pQkOIUoh7$9m | [145 empty] | Piping System | ВК_Т3 | ВК_Т3 | [18 empty] | ВК_Т3 | [802 empty] | 10 | 10 | 10 | 10 | 10 | 10 | -1 | Т3 | 0 | Domestic Hot Water | ADSK_Вода | 65 | 0.000434 | 979 | None | Т3-ГВС(подача) | Т3 51
3026596 | ADSK_Сталь водогазопроводная_Оцинкованная_ГОСТ 3262-75 | OST_PipeCurves | ADSK_Сталь водогазопроводная_Оцинкованная_ГОСТ 3262-75 |  | TRUE |  |  |  | 0.24143 | 3074 |  | ADSK_Сталь водогазопроводная_Оцинкованная_ГОСТ 3262-75 | dbf52223-bacc-45cd-ab98-49ecab31dcd1-002e2ea4 | 71ec8b14-7fad-4eb4-9524-47d24d297ec0 | None |  | 0 | Рабочий набор 1 | [6 empty] | Pipe Types | [21 empty] | OST_PipeCurves | None | 74 | [53 empty] | None | [52 empty] | ADSK_Сталь водогазопроводная_Оцинкованная_ГОСТ 3262-75 | [46 empty] | 0 | 3RzI8Zkin5pQkOIUoh7$9r | 1 | [121 empty] | Domestic Hot Water | [22 empty] | Pipe Types | ADSK_Сталь водогазопроводная_Оцинкованная_ГОСТ 3262-75 | ADSK_Сталь водогазопроводная_Оцинкованная_ГОСТ 3262-75 | [18 empty] | ADSK_Сталь водогазопроводная_Оцинкованная_ГОСТ 3262-75 | [570 empty] | 0 | 32TXTRZJnCQxi6X$BRJljS | [17 empty] | Жильё_04_VK | [228 empty] | Т4 2 | [136 empty] | Труба стальная водогазопроводная оцинкованная | Трубы | ИС.ТС.1 | м |  |  | ГОСТ 3262-75 | [47 empty] | None | Новая конструкция | [36 empty] | Т4 | ⌀25 мм | 0 | Т4 |  |  |  | ⌀25 | [6 empty] | Ду х Стенка | 14438 | 17512 | 3.2 | 14438 | 17512 | 14438 | 17512 | 14438 | 14438 | 17512 | 17512 | 14438 | 17512 | 0 | для труб сварных обыкновенных согласно ГОСТ 3262-75 | Generic | Сталь углеродистая - Оцинкованная | 33.5 | 27788 | 0 | 25 | 0 | 27.1 | 0 | 0.0369 | 0 | 0 | 0 | 0 | 0 | Оцинкованная | 17512 | 26 | 0 | 0 | 14438 | 17512 | [101 empty] | 0
3026597 | ADSK_Сталь водогазопроводная_Оцинкованная_ГОСТ 3262-75 | OST_PipeCurves |  |  | TRUE |  |  |  | 0.24143 | 3074 |  |  | dbf52223-bacc-45cd-ab98-49ecab31dcd1-002e2ea5 | 71ec8b14-7fad-4eb4-9524-47d24d297ec0 | None |  | 0 | Рабочий набор 1 | [6 empty] | Pipe Types | [77 empty] | None | [99 empty] | 0 | 3RzI8Zkin5pQkOIUoh7$9r | 1 | [121 empty] | Domestic Hot Water | [633 empty] | Жильё_04_VK | [228 empty] | Т4 2 | [190 empty] | None | Новая конструкция | [36 empty] | Т4 | ⌀25 мм | 0 | Т4 |  |  |  | ⌀25 | [7 empty] | 14438 | 17512 | 3.2 | 14438 | 17512 | 14438 | 17512 | [6 empty] | 0 | для труб сварных обыкновенных согласно ГОСТ 3262-75 | Generic | Сталь углеродистая - Оцинкованная | 33.5 | 27788 | 0 | 25 | 0 | 27.1 | 0 | 0.0369 | 0 |  | 0 | 0 | 0 | Оцинкованная | 17512 |  | 0 | 0 | [103 empty] | 0
3026599 | ADSK_Сталь водогазопроводная_Оцинкованная_ГОСТ 3262-75 | OST_PipeCurves | ADSK_Сталь водогазопроводная_Оцинкованная_ГОСТ 3262-75 |  | TRUE |  |  |  | 0.46904 | 2986 |  | ADSK_Сталь водогазопроводная_Оцинкованная_ГОСТ 3262-75 | dbf52223-bacc-45cd-ab98-49ecab31dcd1-002e2ea7 | 71ec8b14-7fad-4eb4-9524-47d24d297ec0 | None |  | 0 | Рабочий набор 1 | [6 empty] | Pipe Types | [21 empty] | OST_PipeCurves | None | 74 | [53 empty] | None | [52 empty] | ADSK_Сталь водогазопроводная_Оцинкованная_ГОСТ 3262-75 | [46 empty] | 0 | 3RzI8Zkin5pQkOIUoh7$9s | 1 | [121 empty] | Domestic Cold Water | [22 empty] | Pipe Types | ADSK_Сталь водогазопроводная_Оцинкованная_ГОСТ 3262-75 | ADSK_Сталь водогазопроводная_Оцинкованная_ГОСТ 3262-75 | [18 empty] | ADSK_Сталь водогазопроводная_Оцинкованная_ГОСТ 3262-75 | [570 empty] | 0 | 32TXTRZJnCQxi6X$BRJljS | [17 empty] | Жильё_04_VK | [228 empty] | В1 10 | [136 empty] | Труба стальная водогазопроводная оцинкованная | Трубы | ИС.ТС.1 | м |  |  | ГОСТ 3262-75 | [47 empty] | None | Новая конструкция | [36 empty] | В1 | ⌀50 мм | 0 | В1 |  |  |  | ⌀50 | [6 empty] | Ду х Стенка | 17682 | 20668 | 3.5 | 17682 | 20668 | 17682 | 20668 | 17682 | 17682 | 20668 | 20668 | 17682 | 20668 | 0 | для труб сварных обыкновенных согласно ГОСТ 3262-75 | Generic | Сталь углеродистая - Оцинкованная | 60 | 31032 | 0 | 50 | 0 | 53 | 0 | 0.018868 | 0 | 0 | 0 | 0 | 0 | Оцинкованная | 20668 | 24 | 0 | 0 | 17682 | 20668 | [101 empty] | 0
3026600 | ADSK_Сталь водогазопроводная_Оцинкованная_ГОСТ 3262-75 | OST_PipeCurves |  |  | TRUE |  |  |  | 0.46904 | 2986 |  |  | dbf52223-bacc-45cd-ab98-49ecab31dcd1-002e2ea8 | 71ec8b14-7fad-4eb4-9524-47d24d297ec0 | None |  | 0 | Рабочий набор 1 | [6 empty] | Pipe Types | [77 empty] | None | [99 empty] | 0 | 3RzI8Zkin5pQkOIUoh7$9s | 1 | [121 empty] | Domestic Cold Water | [633 empty] | Жильё_04_VK | [228 empty] | В1 10 | [190 empty] | None | Новая конструкция | [36 empty] | В1 | ⌀50 мм | 0 | В1 |  |  |  | ⌀50 | [7 empty] | 17682 | 20668 | 3.5 | 17682 | 20668 | 17682 | 20668 | [6 empty] | 0 | для труб сварных обыкновенных согласно ГОСТ 3262-75 | Generic | Сталь углеродистая - Оцинкованная | 60 | 31032 | 0 | 50 | 0 | 53 | 0 | 0.018868 | 0 |  | 0 | 0 | 0 | Оцинкованная | 20668 |  | 0 | 0 | [103 empty] | 0
3026603 | ADSK_Полиэтилен сшитый | OST_PipeCurves | ADSK_Полиэтилен сшитый |  | TRUE |  |  |  | 0.031126 | 247.6949 |  | ADSK_Полиэтилен сшитый | dbf52223-bacc-45cd-ab98-49ecab31dcd1-002e2eab | 71ec8b14-7fad-4eb4-9524-47d24d297ec0 | None |  | 0 | Рабочий набор 1 | [6 empty] | Pipe Types | [21 empty] | OST_PipeCurves | None | 74 | [53 empty] | Полиэтилен PE-X | [52 empty] | ADSK_Полиэтилен сшитый | [46 empty] | 0 | 3RzI8Zkin5pQkOIUoh7$9w | 0.0015 | [121 empty] | Domestic Cold Water | [22 empty] | Pipe Types | ADSK_Полиэтилен сшитый | ADSK_Полиэтилен сшитый | [18 empty] | ADSK_Полиэтилен сшитый | [570 empty] | 0 | 32TXTRZJnCQxi6X$BRJljG | [17 empty] | Жильё_09_VK | [228 empty] | В1 79 | [136 empty] | Труба из сшитого полиэтилена | Трубы | ИС.ТС.1 | м | [50 empty] | None | Новая конструкция | [36 empty] | В1 | ⌀40 мм | 0 | ВК_В1 |  |  |  | ⌀40 | [6 empty] | Днар х Стенка | 2730 | 2770 | 5.5 | 2735.5 | 2735.5 | 2764.5 | 2764.5 | 2730 | 2770 | 2730 | 2770 | 2770 | 2730 | 0 | для многослойных труб с пресс-фитингами | Generic | Полиэтилен PE-X - Сшитый многослойный | 40 | 34085.5 | 0 | 40 | 0 | 29 | 0 | 5.1724e-05 | 0 | 0 | 0 | 0 | 0 | Сшитый многослойный | 2750 | 60 | 0 | 0 | 2750 | 2750 | 0 | [100 empty] | 0
3026604 | ADSK_Полиэтилен сшитый | OST_PipeCurves |  |  | TRUE |  |  |  | 0.031126 | 247.6949 |  |  | dbf52223-bacc-45cd-ab98-49ecab31dcd1-002e2eac | 71ec8b14-7fad-4eb4-9524-47d24d297ec0 | None |  | 0 | Рабочий набор 1 | [6 empty] | Pipe Types | [77 empty] | Полиэтилен PE-X | [99 empty] | 0 | 3RzI8Zkin5pQkOIUoh7$9w | 0.0015 | [121 empty] | Domestic Cold Water | [633 empty] | Жильё_09_VK | [228 empty] | В1 79 | [190 empty] | None | Новая конструкция | [36 empty] | В1 | ⌀40 мм | 0 | ВК_В1 |  |  |  | ⌀40 | [7 empty] | 2730 | 2770 | 5.5 | 2735.5 | 2735.5 | 2764.5 | 2764.5 | [6 empty] | 0 | для многослойных труб с пресс-фитингами | Generic | Полиэтилен PE-X - Сшитый многослойный | 40 | 34085.5 | 0 | 40 | 0 | 29 | 0 | 5.1724e-05 | 0 |  | 0 | 0 | 0 | Сшитый многослойный | 2750 |  | 0 | 0 |  |  | 0 | [100 empty] | 0
3026605 | ADSK_Полиэтилен сшитый | OST_PipeCurves | ADSK_Полиэтилен сшитый |  | TRUE |  |  |  | 0.043596 | 346.9266 |  | ADSK_Полиэтилен сшитый | dbf52223-bacc-45cd-ab98-49ecab31dcd1-002e2ead | 71ec8b14-7fad-4eb4-9524-47d24d297ec0 | None |  | 0 | Рабочий набор 1 | [6 empty] | Pipe Types | [21 empty] | OST_PipeCurves | None | 74 | [53 empty] | Полиэтилен PE-X | [52 empty] | ADSK_Полиэтилен сшитый | [46 empty] | 0 | 3RzI8Zkin5pQkOIUoh7$9y | 0.0015 | [121 empty] | Domestic Hot Water | [22 empty] | Pipe Types | ADSK_Полиэтилен сшитый | ADSK_Полиэтилен сшитый | [18 empty] | ADSK_Полиэтилен сшитый | [570 empty] | 0 | 32TXTRZJnCQxi6X$BRJljG | [17 empty] | Жильё_09_VK | [228 empty] | Т3 52 | [136 empty] | Труба из сшитого полиэтилена | Трубы | ИС.ТС.1 | м | [50 empty] | None | Новая конструкция | [36 empty] | Т3 | ⌀40 мм | 0 | ВК_Т3 |  |  |  | ⌀40 | [6 empty] | Днар х Стенка | 2580 | 2620 | 5.5 | 2585.5 | 2585.5 | 2614.5 | 2614.5 | 2580 | 2620 | 2580 | 2620 | 2620 | 2580 | 0 | для многослойных труб с пресс-фитингами | Generic | Полиэтилен PE-X - Сшитый многослойный | 40 | 33935.5 | 0 | 40 | 0 | 29 | 0 | 5.1724e-05 | 0 | 0 | 0 | 0 | 0 | Сшитый многослойный | 2600 | 52 | 0 | 0 | 2600 | 2600 | -6.2426e-13 | [100 empty] | 0
3026606 | ADSK_Полиэтилен сшитый | OST_PipeCurves |  |  | TRUE |  |  |  | 0.043596 | 346.9266 |  |  | dbf52223-bacc-45cd-ab98-49ecab31dcd1-002e2eae | 71ec8b14-7fad-4eb4-9524-47d24d297ec0 | None |  | 0 | Рабочий набор 1 | [6 empty] | Pipe Types | [77 empty] | Полиэтилен PE-X | [99 empty] | 0 | 3RzI8Zkin5pQkOIUoh7$9y | 0.0015 | [121 empty] | Domestic Hot Water | [633 empty] | Жильё_09_VK | [228 empty] | Т3 52 | [190 empty] | None | Новая конструкция | [36 empty] | Т3 | ⌀40 мм | 0 | ВК_Т3 |  |  |  | ⌀40 | [7 empty] | 2580 | 2620 | 5.5 | 2585.5 | 2585.5 | 2614.5 | 2614.5 | [6 empty] | 0 | для многослойных труб с пресс-фитингами | Generic | Полиэтилен PE-X - Сшитый многослойный | 40 | 33935.5 | 0 | 40 | 0 | 29 | 0 | 5.1724e-05 | 0 |  | 0 | 0 | 0 | Сшитый многослойный | 2600 |  | 0 | 0 |  |  | -6.2426e-13 | [100 empty] | 0
3026607 | Оцинкованные | OST_PipeFitting | Оцинкованные | Жильё_09_VK | TRUE |  |  | 5.236e-10 | 1.5708e-06 |  |  | Оцинкованные | dbf52223-bacc-45cd-ab98-49ecab31dcd1-002e2eaf | 3b187532-b83f-4202-9a03-9f8acce259cf | None |  | 0 | Рабочий набор 1 | [6 empty] | ADSK_ЧугунРезьба_Тройник_ГОСТ8948-9-75 | [21 empty] | OST_PipeFitting | None | 430 | [106 empty] | Оцинкованные | [46 empty] | 0 | 3RzI8Zkin5pQkOIUoh7$9_ | [121 empty] | ГОСТ 6948-75* | Domestic Hot Water | [22 empty] | ADSK_ЧугунРезьба_Тройник_ГОСТ8948-9-75 | Оцинкованные | Оцинкованные | [18 empty] | Оцинкованные | [20 empty] | 1 | [5 empty] | Category=[-2000700]; Color=13355979; Comments=""; Cost=0.000000000000000; Description=""; Design Option=[-1]; Edited by=""; Export to IFC As=""; Export to IFC=0; Glow=0; IFC Predefined Type=""; IfcGUID=32TXTRZJnCQxi6X$BRJbyq; Keynote=""; Manufacturer=""; Mark=""; Model=""; Name=Сталь черного сплава; Shininess=64; Smoothness=50; Transparency=0; URL=""; Workset=10 | Category=[-2000700]; Color=2338280; Comments=""; Cost=0.000000000000000; Description=""; Design Option=[-1]; Edited by=""; Export to IFC As=""; Export to IFC=0; Glow=0; IFC Predefined Type=""; IfcGUID=1Zv83obP51SAWtfYRg9D9L; Keynote=""; Manufacturer=""; Mark=""; Model=""; Name=ADSK_Предупреждение; Shininess=64; Smoothness=50; Transparency=0; URL=""; Workset=10 | [15 empty] | Тройник прямой из ковкого чугуна с цилиндрической резьбой и цинковым покрытием, Ду=25 мм | [60 empty] | 2021 | 1.1 |  |  | None | [91 empty] | Тройник резьбовой, Ду=25 мм | [16 empty] | 90 | [216 empty] | Тройник Ц-25 | [135 empty] | 0 | 32TXTRZJnCQxi6X$BRJljh | [246 empty] | Т4 2 | [134 empty] | 0 |  |  | Соединительные детали трубопроводов | ИС.ТС.2 | шт. |  | 1 | [45 empty] | Сталь черного сплава |  |  | None | Новая конструкция | 2700 | Level : Жильё_09_VK | 2700 | [32 empty] | FALSE | Т4 | ⌀25 мм-⌀25 мм-⌀25 мм | 0 | Т4 | 25 | 25 | FALSE | ⌀25-⌀25-⌀25 |  | 3bf616f9-6b98-4a21-80ff-da1120c8f6d6 | 95 | FALSE | [142 empty] | 1 | Threaded Tee | Pipework Fittings | 23.60.30.11.14 | Тройник Ц-20х15 | Тройник4849_75 | 1 | 38 | 17 | 17 | 34 | 34 | 38 | 38 | 55 | 38 | 55 | 2.5 | 2.5 | 19.5 | 19.5 | 34 | 17 | 19.5 | 35.5 | 32 | 32 | 16 | 16 | 25 | 25 | 12.5 | 12.5 | 32
3026608 | Оцинкованные | OST_PipeFitting |  | Жильё_09_VK | TRUE |  |  | 5.236e-10 | 1.5708e-06 |  |  |  | dbf52223-bacc-45cd-ab98-49ecab31dcd1-002e2eb0 | 3b187532-b83f-4202-9a03-9f8acce259cf | None |  | 0 | Рабочий набор 1 | [6 empty] | ADSK_ЧугунРезьба_Тройник_ГОСТ8948-9-75 | [177 empty] | 0 | 3RzI8Zkin5pQkOIUoh7$9_ | [121 empty] | ГОСТ 6948-75* | Domestic Hot Water | [64 empty] | 1 | [22 empty] | Тройник прямой из ковкого чугуна с цилиндрической резьбой и цинковым покрытием, Ду=25 мм | [64 empty] | None | [91 empty] | Тройник резьбовой, Ду=25 мм | [16 empty] | 90 | [216 empty] | Тройник Ц-25 | [383 empty] | Т4 2 | [190 empty] | None | Новая конструкция | 2700 | Level : Жильё_09_VK | 2700 | [33 empty] | Т4 | ⌀25 мм-⌀25 мм-⌀25 мм | 0 | Т4 | 25 | 25 | FALSE | ⌀25-⌀25-⌀25 |  | 3bf616f9-6b98-4a21-80ff-da1120c8f6d6 | 95 | FALSE | [149 empty] | 38 | 17 | 17 | 34 | 34 | 38 | 38 | 55 | 38 | 55 | 2.5 | 2.5 | 19.5 | 19.5 | 34 | 17 | 19.5 | 35.5 | 32 | 32 | 16 | 16 | 25 | 25 | 12.5 | 12.5 | 32
3026609 | ADSK_Полиэтилен сшитый | OST_PipeCurves | ADSK_Полиэтилен сшитый |  | TRUE |  |  |  | 0.18937 | 1506.9286 |  | ADSK_Полиэтилен сшитый | dbf52223-bacc-45cd-ab98-49ecab31dcd1-002e2eb1 | 71ec8b14-7fad-4eb4-9524-47d24d297ec0 | None |  | 0 | Рабочий набор 1 | [6 empty] | Pipe Types | [21 empty] | OST_PipeCurves | None | 74 | [53 empty] | Полиэтилен PE-X | [52 empty] | ADSK_Полиэтилен сшитый | [46 empty] | 0 | 3RzI8Zkin5pQkOIUoh7$9W | 0.0015 | [121 empty] | Domestic Hot Water | [22 empty] | Pipe Types | ADSK_Полиэтилен сшитый | ADSK_Полиэтилен сшитый | [18 empty] | ADSK_Полиэтилен сшитый | [570 empty] | 0 | 32TXTRZJnCQxi6X$BRJljG | [17 empty] | Жильё_09_VK | [228 empty] | Т3 52 | [136 empty] | Труба из сшитого полиэтилена | Трубы | ИС.ТС.1 | м | [50 empty] | None | Новая конструкция | [36 empty] | Т3 | ⌀40 мм | 0 | ВК_Т3 |  |  |  | ⌀40 | [6 empty] | Днар х Стенка | 2730 | 2770 | 5.5 | 2735.5 | 2735.5 | 2764.5 | 2764.5 | 2730 | 2770 | 2730 | 2770 | 2770 | 2730 | 0 | для многослойных труб с пресс-фитингами | Generic | Полиэтилен PE-X - Сшитый многослойный | 40 | 34085.5 | 0 | 40 | 0 | 29 | 0 | 5.1724e-05 | 0 | 0 | 0 | 0 | 0 | Сшитый многослойный | 2750 | 65 | 0 | 0 | 2750 | 2750 | 0 | [100 empty] | 0
3026610 | ADSK_Полиэтилен сшитый | OST_PipeCurves |  |  | TRUE |  |  |  | 0.18937 | 1506.9286 |  |  | dbf52223-bacc-45cd-ab98-49ecab31dcd1-002e2eb2 | 71ec8b14-7fad-4eb4-9524-47d24d297ec0 | None |  | 0 | Рабочий набор 1 | [6 empty] | Pipe Types | [77 empty] | Полиэтилен PE-X | [99 empty] | 0 | 3RzI8Zkin5pQkOIUoh7$9W | 0.0015 | [121 empty] | Domestic Hot Water | [633 empty] | Жильё_09_VK | [228 empty] | Т3 52 | [190 empty] | None | Новая конструкция | [36 empty] | Т3 | ⌀40 мм | 0 | ВК_Т3 |  |  |  | ⌀40 | [7 empty] | 2730 | 2770 | 5.5 | 2735.5 | 2735.5 | 2764.5 | 2764.5 | [6 empty] | 0 | для многослойных труб с пресс-фитингами | Generic | Полиэтилен PE-X - Сшитый многослойный | 40 | 34085.5 | 0 | 40 | 0 | 29 | 0 | 5.1724e-05 | 0 |  | 0 | 0 | 0 | Сшитый многослойный | 2750 |  | 0 | 0 |  |  | 0 | [100 empty] | 0
3026611 | ADSK_Полиэтилен сшитый | OST_PipeCurves | ADSK_Полиэтилен сшитый |  | TRUE |  |  |  | 0.013648 | 108.6083 |  | ADSK_Полиэтилен сшитый | dbf52223-bacc-45cd-ab98-49ecab31dcd1-002e2eb3 | 71ec8b14-7fad-4eb4-9524-47d24d297ec0 | None |  | 0 | Рабочий набор 1 | [6 empty] | Pipe Types | [21 empty] | OST_PipeCurves | None | 74 | [53 empty] | Полиэтилен PE-X | [52 empty] | ADSK_Полиэтилен сшитый | [46 empty] | 0 | 3RzI8Zkin5pQkOIUoh7$9Y | 0.0015 | [121 empty] | Domestic Hot Water | [22 empty] | Pipe Types | ADSK_Полиэтилен сшитый | ADSK_Полиэтилен сшитый | [18 empty] | ADSK_Полиэтилен сшитый | [570 empty] | 0 | 32TXTRZJnCQxi6X$BRJljG | [17 empty] | Жильё_09_VK | [228 empty] | Т3 52 | [136 empty] | Труба из сшитого полиэтилена | Трубы | ИС.ТС.1 | м | [50 empty] | None | Новая конструкция | [36 empty] | Т3 | ⌀40 мм | 0 | ВК_Т3 |  |  |  | ⌀40 | [6 empty] | Днар х Стенка | 2580 | 2620 | 5.5 | 2585.5 | 2585.5 | 2614.5 | 2614.5 | 2580 | 2620 | 2580 | 2620 | 2620 | 2580 | 0 | для многослойных труб с пресс-фитингами | Generic | Полиэтилен PE-X - Сшитый многослойный | 40 | 33935.5 | 0 | 40 | 0 | 29 | 0 | 5.1724e-05 | 0 | 0 | 0 | 0 | 0 | Сшитый многослойный | 2600 | 65 | 0 | 0 | 2600 | 2600 | -1.9941e-12 | [100 empty] | 0
3026612 | ADSK_Полиэтилен сшитый | OST_PipeCurves |  |  | TRUE |  |  |  | 0.013648 | 108.6083 |  |  | dbf52223-bacc-45cd-ab98-49ecab31dcd1-002e2eb4 | 71ec8b14-7fad-4eb4-9524-47d24d297ec0 | None |  | 0 | Рабочий набор 1 | [6 empty] | Pipe Types | [77 empty] | Полиэтилен PE-X | [99 empty] | 0 | 3RzI8Zkin5pQkOIUoh7$9Y | 0.0015 | [121 empty] | Domestic Hot Water | [633 empty] | Жильё_09_VK | [228 empty] | Т3 52 | [190 empty] | None | Новая конструкция | [36 empty] | Т3 | ⌀40 мм | 0 | ВК_Т3 |  |  |  | ⌀40 | [7 empty] | 2580 | 2620 | 5.5 | 2585.5 | 2585.5 | 2614.5 | 2614.5 | [6 empty] | 0 | для многослойных труб с пресс-фитингами | Generic | Полиэтилен PE-X - Сшитый многослойный | 40 | 33935.5 | 0 | 40 | 0 | 29 | 0 | 5.1724e-05 | 0 |  | 0 | 0 | 0 | Сшитый многослойный | 2600 |  | 0 | 0 |  |  | -1.9941e-12 | [100 empty] | 0
3026613 | ADSK_Полиэтилен сшитый | OST_PipeCurves | ADSK_Полиэтилен сшитый |  | TRUE |  |  |  | 0.17426 | 1386.7058 |  | ADSK_Полиэтилен сшитый | dbf52223-bacc-45cd-ab98-49ecab31dcd1-002e2eb5 | 71ec8b14-7fad-4eb4-9524-47d24d297ec0 | None |  | 0 | Рабочий набор 1 | [6 empty] | Pipe Types | [21 empty] | OST_PipeCurves | None | 74 | [53 empty] | Полиэтилен PE-X | [52 empty] | ADSK_Полиэтилен сшитый | [46 empty] | 0 | 3RzI8Zkin5pQkOIUoh7$9a | 0.0015 | [121 empty] | Domestic Hot Water | [22 empty] | Pipe Types | ADSK_Полиэтилен сшитый | ADSK_Полиэтилен сшитый | [18 empty] | ADSK_Полиэтилен сшитый | [570 empty] | 0 | 32TXTRZJnCQxi6X$BRJljG | [17 empty] | Жильё_09_VK | [228 empty] | Т3 52 | [136 empty] | Труба из сшитого полиэтилена | Трубы | ИС.ТС.1 | м | [50 empty] | None | Новая конструкция | [36 empty] | Т3 | ⌀40 мм | 0 | ВК_Т3 |  |  |  | ⌀40 | [6 empty] | Днар х Стенка | 2730 | 2770 | 5.5 | 2735.5 | 2735.5 | 2764.5 | 2764.5 | 2730 | 2770 | 2730 | 2770 | 2770 | 2730 | 0 | для многослойных труб с пресс-фитингами | Generic | Полиэтилен PE-X - Сшитый многослойный | 40 | 34085.5 | 0 | 40 | 0 | 29 | 0 | 5.1724e-05 | 0 | 0 | 0 | 0 | 0 | Сшитый многослойный | 2750 | 50 | 0 | 0 | 2750 | 2750 | 0 | [100 empty] | 0
3026614 | ADSK_Полиэтилен сшитый | OST_PipeCurves |  |  | TRUE |  |  |  | 0.17426 | 1386.7058 |  |  | dbf52223-bacc-45cd-ab98-49ecab31dcd1-002e2eb6 | 71ec8b14-7fad-4eb4-9524-47d24d297ec0 | None |  | 0 | Рабочий набор 1 | [6 empty] | Pipe Types | [77 empty] | Полиэтилен PE-X | [99 empty] | 0 | 3RzI8Zkin5pQkOIUoh7$9a | 0.0015 | [121 empty] | Domestic Hot Water | [633 empty] | Жильё_09_VK | [228 empty] | Т3 52 | [190 empty] | None | Новая конструкция | [36 empty] | Т3 | ⌀40 мм | 0 | ВК_Т3 |  |  |  | ⌀40 | [7 empty] | 2730 | 2770 | 5.5 | 2735.5 | 2735.5 | 2764.5 | 2764.5 | [6 empty] | 0 | для многослойных труб с пресс-фитингами | Generic | Полиэтилен PE-X - Сшитый многослойный | 40 | 34085.5 | 0 | 40 | 0 | 29 | 0 | 5.1724e-05 | 0 |  | 0 | 0 | 0 | Сшитый многослойный | 2750 |  | 0 | 0 |  |  | 0 | [100 empty] | 0
3026615 | ADSK_Полиэтилен сшитый | OST_PipeCurves | ADSK_Полиэтилен сшитый |  | TRUE |  |  |  | 0.13345 | 1062 |  | ADSK_Полиэтилен сшитый | dbf52223-bacc-45cd-ab98-49ecab31dcd1-002e2eb7 | 71ec8b14-7fad-4eb4-9524-47d24d297ec0 | None |  | 0 | Рабочий набор 1 | [6 empty] | Pipe Types | [21 empty] | OST_PipeCurves | None | 74 | [53 empty] | Полиэтилен PE-X | [52 empty] | ADSK_Полиэтилен сшитый | [46 empty] | 0 | 3RzI8Zkin5pQkOIUoh7$9c | 0.0015 | [121 empty] | Domestic Hot Water | [22 empty] | Pipe Types | ADSK_Полиэтилен сшитый | ADSK_Полиэтилен сшитый | [18 empty] | ADSK_Полиэтилен сшитый | [570 empty] | 0 | 32TXTRZJnCQxi6X$BRJljG | [17 empty] | Жильё_09_VK | [228 empty] | Т3 52 | [136 empty] | Труба из сшитого полиэтилена | Трубы | ИС.ТС.1 | м | [50 empty] | None | Новая конструкция | [36 empty] | Т3 | ⌀40 мм | 0 | ВК_Т3 |  |  |  | ⌀40 | [6 empty] | Днар х Стенка | 2730 | 2770 | 5.5 | 2735.5 | 2735.5 | 2764.5 | 2764.5 | 2730 | 2770 | 2730 | 2770 | 2770 | 2730 | 0 | для многослойных труб с пресс-фитингами | Generic | Полиэтилен PE-X - Сшитый многослойный | 40 | 34085.5 | 0 | 40 | 0 | 29 | 0 | 5.1724e-05 | 0 | 0 | 0 | 0 | 0 | Сшитый многослойный | 2750 | 50 | 0 | 0 | 2750 | 2750 | 0 | [100 empty] | 0
3026616 | ADSK_Полиэтилен сшитый | OST_PipeCurves |  |  | TRUE |  |  |  | 0.13345 | 1062 |  |  | dbf52223-bacc-45cd-ab98-49ecab31dcd1-002e2eb8 | 71ec8b14-7fad-4eb4-9524-47d24d297ec0 | None |  | 0 | Рабочий набор 1 | [6 empty] | Pipe Types | [77 empty] | Полиэтилен PE-X | [99 empty] | 0 | 3RzI8Zkin5pQkOIUoh7$9c | 0.0015 | [121 empty] | Domestic Hot Water | [633 empty] | Жильё_09_VK | [228 empty] | Т3 52 | [190 empty] | None | Новая конструкция | [36 empty] | Т3 | ⌀40 мм | 0 | ВК_Т3 |  |  |  | ⌀40 | [7 empty] | 2730 | 2770 | 5.5 | 2735.5 | 2735.5 | 2764.5 | 2764.5 | [6 empty] | 0 | для многослойных труб с пресс-фитингами | Generic | Полиэтилен PE-X - Сшитый многослойный | 40 | 34085.5 | 0 | 40 | 0 | 29 | 0 | 5.1724e-05 | 0 |  | 0 | 0 | 0 | Сшитый многослойный | 2750 |  | 0 | 0 |  |  | 0 | [100 empty] | 0
3026617 | Латунь | OST_PipeFitting | Латунь | Жильё_09_VK | TRUE |  |  | 0.00016594 | 1.5708e-06 |  |  | Латунь | dbf52223-bacc-45cd-ab98-49ecab31dcd1-002e2eb9 | 71ec8b14-7fad-4eb4-9524-47d24d297ec0 | None |  | 0 | Рабочий набор 1 | [6 empty] | ADSK_Пресс-фитинг ПЭ_Угольник | [21 empty] | OST_PipeFitting | None | 376 | [106 empty] | Латунь | [46 empty] | 0 | 3RzI8Zkin5pQkOIUoh7$9e | [122 empty] | Domestic Hot Water | [22 empty] | ADSK_Пресс-фитинг ПЭ_Угольник | Латунь | Латунь | [18 empty] | Латунь | [20 empty] | 1 | [6 empty] | Category=[-2000700]; Color=2338280; Comments=""; Cost=0.000000000000000; Description=""; Design Option=[-1]; Edited by=""; Export to IFC As=""; Export to IFC=0; Glow=0; IFC Predefined Type=""; IfcGUID=1Zv83obP51SAWtfYRg9D9L; Keynote=""; Manufacturer=""; Mark=""; Model=""; Name=ADSK_Предупреждение; Shininess=64; Smoothness=50; Transparency=0; URL=""; Workset=10 | [15 empty] | Угольник напресовочный 40x90° | [60 empty] | 2021 | 1.0 |  |  | None | [67 empty] | Category=[-2000700]; Color=6076900; Comments=""; Cost=0.000000000000000; Description=""; Design Option=[-1]; Edited by=""; Export to IFC As=""; Export to IFC=0; Glow=0; IFC Predefined Type=""; IfcGUID=0zT0iVGBf0cwpE$qANKEts; Keynote=""; Manufacturer=""; Mark=""; Model=""; Name=Латунь; Shininess=64; Smoothness=50; Transparency=0; URL=""; Workset=10 | [22 empty] | 0.105 |  | 75 |  |  |  | 50 |  | 37 | [9 empty] | 90 | [123 empty] | 40 | [228 empty] | 0 | 0zT0iVGBf0cwpE$qANKEVb | [130 empty] | 20 | [115 empty] | Т3 52 | [11 empty] | 42 | [114 empty] | 50 | [7 empty] | 0 |  |  | Соединительные детали трубопроводов | ИС.ТС.2 | шт. |  | 1 | [45 empty] | Латунь |  |  | None | Новая конструкция | 2750 | Level : Жильё_09_VK | 2750 | [32 empty] | TRUE | Т3 | ⌀40 мм-⌀40 мм | 0 | ВК_Т3 | 40 | 40 | FALSE | ⌀40-⌀40 | FALSE | 3bf616f9-6b98-4a21-80ff-da1120c8f6d6 |  | FALSE | [42 empty] | 44 |  |  | -90 | [34 empty] | ПФ_Угольник |  | 0 | 0 | [122 empty] | 0 | 112.5 | TRUE | 90
3026618 | Латунь | OST_PipeFitting |  | Жильё_09_VK | TRUE |  |  | 0.00016594 | 1.5708e-06 |  |  |  | dbf52223-bacc-45cd-ab98-49ecab31dcd1-002e2eba | 71ec8b14-7fad-4eb4-9524-47d24d297ec0 | None |  | 0 | Рабочий набор 1 | [6 empty] | ADSK_Пресс-фитинг ПЭ_Угольник | [177 empty] | 0 | 3RzI8Zkin5pQkOIUoh7$9e | [122 empty] | Domestic Hot Water | [64 empty] | 1 | [22 empty] | Угольник напресовочный 40x90° | [64 empty] | None | [90 empty] | 0.105 |  | 75 |  |  |  | 50 |  | 37 | [9 empty] | 90 | [123 empty] | 40 | [360 empty] | 20 | [115 empty] | Т3 52 | [11 empty] | 42 | [114 empty] | 50 | [63 empty] | None | Новая конструкция | 2750 | Level : Жильё_09_VK | 2750 | [33 empty] | Т3 | ⌀40 мм-⌀40 мм | 0 | ВК_Т3 | 40 | 40 | FALSE | ⌀40-⌀40 | FALSE | 3bf616f9-6b98-4a21-80ff-da1120c8f6d6 |  | FALSE | [42 empty] | 44 |  |  | -90 | [36 empty] | 0 | 0 | [123 empty] | 112.5 | TRUE | 90
3026619 | Влж_Надвижная гильза для пресс-фитингов | OST_PipeFitting | Влж_Надвижная гильза для пресс-фитингов | Жильё_09_VK | [7 empty] | Влж_Надвижная гильза для пресс-фитингов | dbf52223-bacc-45cd-ab98-49ecab31dcd1-002e2ebb | 71ec8b14-7fad-4eb4-9524-47d24d297ec0 | None |  | 0 | Рабочий набор 1 | [6 empty] | Влж_Надвижная гильза для пресс-фитингов | [21 empty] | OST_PipeFitting | None | 377 | [106 empty] | Влж_Надвижная гильза для пресс-фитингов | [46 empty] | 0 | 3RzI8Zkin5pQkOIUoh7$9g | [145 empty] | Влж_Надвижная гильза для пресс-фитингов | Влж_Надвижная гильза для пресс-фитингов | Влж_Надвижная гильза для пресс-фитингов | [18 empty] | Влж_Надвижная гильза для пресс-фитингов | [20 empty] | 1 | [22 empty] | Надвижная гильза для пресс-фитингов 40 | [60 empty] | 2021 | 1.0 |  |  | None | [90 empty] | 0.039 | [141 empty] | 40 | [228 empty] | 0 | 0zT0iVGBf0cwpE$qANKEUm | [381 empty] | 0 |  |  | Соединительные детали трубопроводов | ИС.ТС.2 | шт. |  | 1 | [48 empty] | None | Новая конструкция | 2743.2 | Level : Жильё_09_VK | 2743.2 | [35 empty] | 0 | [6 empty] | 3bf616f9-6b98-4a21-80ff-da1120c8f6d6 | [82 empty] | ПФ_Гильза |  | 0 | 0.1 | [122 empty] | 0.1
3026620 | Влж_Надвижная гильза для пресс-фитингов | OST_PipeFitting |  | Жильё_09_VK | TRUE | [7 empty] | dbf52223-bacc-45cd-ab98-49ecab31dcd1-002e2ebc | 71ec8b14-7fad-4eb4-9524-47d24d297ec0 | None |  | 0 | Рабочий набор 1 | [6 empty] | Влж_Надвижная гильза для пресс-фитингов | [177 empty] | 0 | 3RzI8Zkin5pQkOIUoh7$9g | [187 empty] | 1 | [22 empty] | Надвижная гильза для пресс-фитингов 40 | [64 empty] | None | [90 empty] | 0.039 | [141 empty] | 40 | [667 empty] | None | Новая конструкция | 2743.2 | Level : Жильё_09_VK | 2743.2 | [35 empty] | 0 | [6 empty] | 3bf616f9-6b98-4a21-80ff-da1120c8f6d6 | [84 empty] | 0 | 0.1
3026621 | Влж_Надвижная гильза для пресс-фитингов | OST_PipeFitting | Влж_Надвижная гильза для пресс-фитингов | Жильё_09_VK | [7 empty] | Влж_Надвижная гильза для пресс-фитингов | dbf52223-bacc-45cd-ab98-49ecab31dcd1-002e2ebd | 71ec8b14-7fad-4eb4-9524-47d24d297ec0 | None |  | 0 | Рабочий набор 1 | [6 empty] | Влж_Надвижная гильза для пресс-фитингов | [21 empty] | OST_PipeFitting | None | 377 | [106 empty] | Влж_Надвижная гильза для пресс-фитингов | [46 empty] | 0 | 3RzI8Zkin5pQkOIUoh7$9i | [145 empty] | Влж_Надвижная гильза для пресс-фитингов | Влж_Надвижная гильза для пресс-фитингов | Влж_Надвижная гильза для пресс-фитингов | [18 empty] | Влж_Надвижная гильза для пресс-фитингов | [20 empty] | 1 | [22 empty] | Надвижная гильза для пресс-фитингов 40 | [60 empty] | 2021 | 1.0 |  |  | None | [90 empty] | 0.039 | [141 empty] | 40 | [228 empty] | 0 | 0zT0iVGBf0cwpE$qANKEUm | [381 empty] | 0 |  |  | Соединительные детали трубопроводов | ИС.ТС.2 | шт. |  | 1 | [48 empty] | None | Новая конструкция | 2743.2 | Level : Жильё_09_VK | 2743.2 | [35 empty] | 0 | [6 empty] | 3bf616f9-6b98-4a21-80ff-da1120c8f6d6 | [82 empty] | ПФ_Гильза |  | 0 | 0.1 | [122 empty] | 0.1
3026622 | Влж_Надвижная гильза для пресс-фитингов | OST_PipeFitting |  | Жильё_09_VK | TRUE | [7 empty] | dbf52223-bacc-45cd-ab98-49ecab31dcd1-002e2ebe | 71ec8b14-7fad-4eb4-9524-47d24d297ec0 | None |  | 0 | Рабочий набор 1 | [6 empty] | Влж_Надвижная гильза для пресс-фитингов | [177 empty] | 0 | 3RzI8Zkin5pQkOIUoh7$9i | [187 empty] | 1 | [22 empty] | Надвижная гильза для пресс-фитингов 40 | [64 empty] | None | [90 empty] | 0.039 | [141 empty] | 40 | [667 empty] | None | Новая конструкция | 2743.2 | Level : Жильё_09_VK | 2743.2 | [35 empty] | 0 | [6 empty] | 3bf616f9-6b98-4a21-80ff-da1120c8f6d6 | [84 empty] | 0 | 0.1
3026623 | ADSK_Полиэтилен сшитый | OST_PipeCurves | ADSK_Полиэтилен сшитый |  | TRUE |  |  |  | 0.12027 | 957.0387 |  | ADSK_Полиэтилен сшитый | dbf52223-bacc-45cd-ab98-49ecab31dcd1-002e2ebf | 71ec8b14-7fad-4eb4-9524-47d24d297ec0 | None |  | 0 | Рабочий набор 1 | [6 empty] | Pipe Types | [21 empty] | OST_PipeCurves | None | 74 | [53 empty] | Полиэтилен PE-X | [52 empty] | ADSK_Полиэтилен сшитый | [46 empty] | 0 | 3RzI8Zkin5pQkOIUoh7$9k | 0.0015 | [121 empty] | Domestic Hot Water | [22 empty] | Pipe Types | ADSK_Полиэтилен сшитый | ADSK_Полиэтилен сшитый | [18 empty] | ADSK_Полиэтилен сшитый | [570 empty] | 0 | 32TXTRZJnCQxi6X$BRJljG | [17 empty] | Жильё_09_VK | [228 empty] | Т3 52 | [136 empty] | Труба из сшитого полиэтилена | Трубы | ИС.ТС.1 | м | [50 empty] | None | Новая конструкция | [36 empty] | Т3 | ⌀40 мм | 0 | ВК_Т3 |  |  |  | ⌀40 | [6 empty] | Днар х Стенка | 2730 | 2770 | 5.5 | 2735.5 | 2735.5 | 2764.5 | 2764.5 | 2730 | 2770 | 2730 | 2770 | 2770 | 2730 | 0 | для многослойных труб с пресс-фитингами | Generic | Полиэтилен PE-X - Сшитый многослойный | 40 | 34085.5 | 0 | 40 | 0 | 29 | 0 | 5.1724e-05 | 0 | 0 | 0 | 0 | 0 | Сшитый многослойный | 2750 | 49 | 0 | 0 | 2750 | 2750 | 0 | [100 empty] | 0
3026624 | ADSK_Полиэтилен сшитый | OST_PipeCurves |  |  | TRUE |  |  |  | 0.12027 | 957.0387 |  |  | dbf52223-bacc-45cd-ab98-49ecab31dcd1-002e2ec0 | 71ec8b14-7fad-4eb4-9524-47d24d297ec0 | None |  | 0 | Рабочий набор 1 | [6 empty] | Pipe Types | [77 empty] | Полиэтилен PE-X | [99 empty] | 0 | 3RzI8Zkin5pQkOIUoh7$9k | 0.0015 | [121 empty] | Domestic Hot Water | [633 empty] | Жильё_09_VK | [228 empty] | Т3 52 | [190 empty] | None | Новая конструкция | [36 empty] | Т3 | ⌀40 мм | 0 | ВК_Т3 |  |  |  | ⌀40 | [7 empty] | 2730 | 2770 | 5.5 | 2735.5 | 2735.5 | 2764.5 | 2764.5 | [6 empty] | 0 | для многослойных труб с пресс-фитингами | Generic | Полиэтилен PE-X - Сшитый многослойный | 40 | 34085.5 | 0 | 40 | 0 | 29 | 0 | 5.1724e-05 | 0 |  | 0 | 0 | 0 | Сшитый многослойный | 2750 |  | 0 | 0 |  |  | 0 | [100 empty] | 0
3026625 | ADSK_Полиэтилен сшитый | OST_PipeCurves | ADSK_Полиэтилен сшитый |  | TRUE |  |  |  | 0.036442 | 290 |  | ADSK_Полиэтилен сшитый | dbf52223-bacc-45cd-ab98-49ecab31dcd1-002e2ec1 | 71ec8b14-7fad-4eb4-9524-47d24d297ec0 | None |  | 0 | Рабочий набор 1 | [6 empty] | Pipe Types | [21 empty] | OST_PipeCurves | None | 74 | [53 empty] | Полиэтилен PE-X | [52 empty] | ADSK_Полиэтилен сшитый | [46 empty] | 0 | 3RzI8Zkin5pQkOIUoh7$8G | 0.0015 | [121 empty] | Domestic Hot Water | [22 empty] | Pipe Types | ADSK_Полиэтилен сшитый | ADSK_Полиэтилен сшитый | [18 empty] | ADSK_Полиэтилен сшитый | [570 empty] | 0 | 32TXTRZJnCQxi6X$BRJljG | [17 empty] | Жильё_09_VK | [228 empty] | Т3 52 | [136 empty] | Труба из сшитого полиэтилена | Трубы | ИС.ТС.1 | м | [50 empty] | None | Новая конструкция | [36 empty] | Т3 | ⌀40 мм | 0 | ВК_Т3 |  |  |  | ⌀40 | [6 empty] | Днар х Стенка | 2580 | 2620 | 5.5 | 2585.5 | 2585.5 | 2614.5 | 2614.5 | 2580 | 2620 | 2580 | 2620 | 2620 | 2580 | 0 | для многослойных труб с пресс-фитингами | Generic | Полиэтилен PE-X - Сшитый многослойный | 40 | 33935.5 | 0 | 40 | 0 | 29 | 0 | 5.1724e-05 | 0 | 0 | 0 | 0 | 0 | Сшитый многослойный | 2600 | 49 | 0 | 0 | 2600 | 2600 | 0 | [100 empty] | 0
3026626 | ADSK_Полиэтилен сшитый | OST_PipeCurves |  |  | TRUE |  |  |  | 0.036442 | 290 |  |  | dbf52223-bacc-45cd-ab98-49ecab31dcd1-002e2ec2 | 71ec8b14-7fad-4eb4-9524-47d24d297ec0 | None |  | 0 | Рабочий набор 1 | [6 empty] | Pipe Types | [77 empty] | Полиэтилен PE-X | [99 empty] | 0 | 3RzI8Zkin5pQkOIUoh7$8G | 0.0015 | [121 empty] | Domestic Hot Water | [633 empty] | Жильё_09_VK | [228 empty] | Т3 52 | [190 empty] | None | Новая конструкция | [36 empty] | Т3 | ⌀40 мм | 0 | ВК_Т3 |  |  |  | ⌀40 | [7 empty] | 2580 | 2620 | 5.5 | 2585.5 | 2585.5 | 2614.5 | 2614.5 | [6 empty] | 0 | для многослойных труб с пресс-фитингами | Generic | Полиэтилен PE-X - Сшитый многослойный | 40 | 33935.5 | 0 | 40 | 0 | 29 | 0 | 5.1724e-05 | 0 |  | 0 | 0 | 0 | Сшитый многослойный | 2600 |  | 0 | 0 |  |  | 0 | [100 empty] | 0
3026627 | ADSK_Полиэтилен сшитый | OST_PipeCurves | ADSK_Полиэтилен сшитый |  | TRUE |  |  |  | 0.025635 | 204 |  | ADSK_Полиэтилен сшитый | dbf52223-bacc-45cd-ab98-49ecab31dcd1-002e2ec3 | 71ec8b14-7fad-4eb4-9524-47d24d297ec0 | None |  | 0 | Рабочий набор 1 | [6 empty] | Pipe Types | [21 empty] | OST_PipeCurves | None | 74 | [53 empty] | Полиэтилен PE-X | [52 empty] | ADSK_Полиэтилен сшитый | [46 empty] | 0 | 3RzI8Zkin5pQkOIUoh7$8I | 0.0015 | [121 empty] | Domestic Cold Water | [22 empty] | Pipe Types | ADSK_Полиэтилен сшитый | ADSK_Полиэтилен сшитый | [18 empty] | ADSK_Полиэтилен сшитый | [570 empty] | 0 | 32TXTRZJnCQxi6X$BRJljG | [17 empty] | Жильё_09_VK | [228 empty] | В1 79 | [136 empty] | Труба из сшитого полиэтилена | Трубы | ИС.ТС.1 | м | [50 empty] | None | Новая конструкция | [36 empty] | В1 | ⌀40 мм | 0 | ВК_В1 |  |  |  | ⌀40 | [6 empty] | Днар х Стенка | 2730 | 2770 | 5.5 | 2735.5 | 2735.5 | 2764.5 | 2764.5 | 2730 | 2770 | 2730 | 2770 | 2770 | 2730 | 0 | для многослойных труб с пресс-фитингами | Generic | Полиэтилен PE-X - Сшитый многослойный | 40 | 34085.5 | 0 | 40 | 0 | 29 | 0 | 5.1724e-05 | 0 | 0 | 0 | 0 | 0 | Сшитый многослойный | 2750 | 83 | 0 | 0 | 2750 | 2750 | 0 | [100 empty] | 0
3026628 | ADSK_Полиэтилен сшитый | OST_PipeCurves |  |  | TRUE |  |  |  | 0.025635 | 204 |  |  | dbf52223-bacc-45cd-ab98-49ecab31dcd1-002e2ec4 | 71ec8b14-7fad-4eb4-9524-47d24d297ec0 | None |  | 0 | Рабочий набор 1 | [6 empty] | Pipe Types | [77 empty] | Полиэтилен PE-X | [99 empty] | 0 | 3RzI8Zkin5pQkOIUoh7$8I | 0.0015 | [121 empty] | Domestic Cold Water | [633 empty] | Жильё_09_VK | [228 empty] | В1 79 | [190 empty] | None | Новая конструкция | [36 empty] | В1 | ⌀40 мм | 0 | ВК_В1 |  |  |  | ⌀40 | [7 empty] | 2730 | 2770 | 5.5 | 2735.5 | 2735.5 | 2764.5 | 2764.5 | [6 empty] | 0 | для многослойных труб с пресс-фитингами | Generic | Полиэтилен PE-X - Сшитый многослойный | 40 | 34085.5 | 0 | 40 | 0 | 29 | 0 | 5.1724e-05 | 0 |  | 0 | 0 | 0 | Сшитый многослойный | 2750 |  | 0 | 0 |  |  | 0 | [100 empty] | 0
3026629 | Тройник грувлочный | OST_PipeFitting | Тройник грувлочный | Жильё_09_VK | TRUE |  |  | 5.236e-10 | 1.5708e-06 |  |  | Тройник грувлочный | dbf52223-bacc-45cd-ab98-49ecab31dcd1-002e2ec5 | 71ec8b14-7fad-4eb4-9524-47d24d297ec0 | None |  | 0 | Рабочий набор 1 | [6 empty] | ADSK_Грувлок_Тройник | [21 empty] | OST_PipeFitting | None | 3130 | [106 empty] | Тройник грувлочный | [46 empty] | 0 | 3RzI8Zkin5pQkOIUoh7$8K | [121 empty] | GRT060R048P | Domestic Cold Water | [22 empty] | ADSK_Грувлок_Тройник | Тройник грувлочный | Тройник грувлочный | [18 empty] | Тройник грувлочный | [20 empty] | 1 | [6 empty] | Category=[-2000700]; Color=2338280; Comments=""; Cost=0.000000000000000; Description=""; Design Option=[-1]; Edited by=""; Export to IFC As=""; Export to IFC=0; Glow=0; IFC Predefined Type=""; IfcGUID=1Zv83obP51SAWtfYRg9D9L; Keynote=""; Manufacturer=""; Mark=""; Model=""; Name=ADSK_Предупреждение; Shininess=64; Smoothness=50; Transparency=0; URL=""; Workset=10 | GRT060R048P | [14 empty] | Тройник переходной под муфту Ду50x40 | [5 empty] | Category=[-2000700]; Color=13355979; Comments=""; Cost=0.000000000000000; Description=""; Design Option=[-1]; Edited by=""; Export to IFC As=""; Export to IFC=0; Glow=0; IFC Predefined Type=""; IfcGUID=32TXTRZJnCQxi6X$BRJll2; Keynote=""; Manufacturer=""; Mark=""; Model=""; Name=Сталь нержавеющая; Shininess=64; Smoothness=50; Transparency=0; URL=""; Workset=10 | [54 empty] | 2021 | 1.1 |  |  | None | [52 empty] | TRUE | Category=[-2000700]; Color=6736896; Comments=""; Cost=0.000000000000000; Description=""; Design Option=[-1]; Edited by=""; Export to IFC As=""; Export to IFC=0; Glow=0; IFC Predefined Type=""; IfcGUID=32TXTRZJnCQxi6X$BRJKeE; Keynote=""; Manufacturer=""; Mark=""; Model=""; Name=Сторона фитинга 1; Shininess=64; Smoothness=50; Transparency=0; URL=""; Workset=10 | Category=[-2000700]; Color=16711935; Comments=""; Cost=0.000000000000000; Description=""; Design Option=[-1]; Edited by=""; Export to IFC As=""; Export to IFC=0; Glow=0; IFC Predefined Type=""; IfcGUID=32TXTRZJnCQxi6X$BRJKeF; Keynote=""; Manufacturer=""; Mark=""; Model=""; Name=Сторона фитинга 2; Shininess=64; Smoothness=50; Transparency=0; URL=""; Workset=10 | Category=[-2000700]; Color=65535; Comments=""; Cost=0.000000000000000; Description=""; Design Option=[-1]; Edited by=""; Export to IFC As=""; Export to IFC=0; Glow=0; IFC Predefined Type=""; IfcGUID=32TXTRZJnCQxi6X$BRJKe8; Keynote=""; Manufacturer=""; Mark=""; Model=""; Name=Сторона фитинга 3; Shininess=64; Smoothness=50; Transparency=0; URL=""; Workset=10 | [34 empty] | 1.1 |  | 82 | 50 | 40 |  | 60.3 | 48.3 | [10 empty] | 90 | [161 empty] | 25 | 20 | [116 empty] | Category=[-2000700]; Color=4226806; Comments=""; Cost=0.000000000000000; Description=""; Design Option=[-1]; Edited by=""; Export to IFC As=""; Export to IFC=0; Glow=0; IFC Predefined Type=""; IfcGUID=32TXTRZJnCQxi6X$BRJMDV; Keynote=""; Manufacturer=""; Mark=""; Model=""; Name=Грувлок чугунный; Shininess=64; Smoothness=50; Transparency=0; URL=""; Workset=10 | [72 empty] | 0 | 3LUA58sTDFHQXpQCvQGmG3 | [246 empty] | В1 10 | [134 empty] | 0 |  |  | Соединительные детали трубопроводов | ИС.ТС.2 | шт. | Dinarm | 1 | [48 empty] | None | Новая конструкция | 2750 | Level : Жильё_09_VK | 2750 | [32 empty] | TRUE | В1 | ⌀50 мм-⌀50 мм-⌀40 мм | 0 | В1 | 50 | 40 | FALSE | ⌀50-⌀50-⌀40 | FALSE | 3bf616f9-6b98-4a21-80ff-da1120c8f6d6 | 120.6 | FALSE | [74 empty] | Составное. Родительское | 0 |  |  |  |  | ТройникГрувлок |  | 0 | 0 | [126 empty] | FALSE | TRUE | TRUE | FALSE | TRUE | TRUE | FALSE | TRUE | TRUE
3026630 | Тройник грувлочный | OST_PipeFitting |  | Жильё_09_VK | TRUE |  |  | 5.236e-10 | 1.5708e-06 |  |  |  | dbf52223-bacc-45cd-ab98-49ecab31dcd1-002e2ec6 | 71ec8b14-7fad-4eb4-9524-47d24d297ec0 | None |  | 0 | Рабочий набор 1 | [6 empty] | ADSK_Грувлок_Тройник | [177 empty] | 0 | 3RzI8Zkin5pQkOIUoh7$8K | [121 empty] | GRT060R048P | Domestic Cold Water | [64 empty] | 1 | [7 empty] | GRT060R048P | [14 empty] | Тройник переходной под муфту Ду50x40 | [64 empty] | None | [52 empty] | TRUE | [37 empty] | 1.1 |  | 82 | 50 | 40 |  | 60.3 | 48.3 | [10 empty] | 90 | [161 empty] | 25 | 20 | [437 empty] | В1 10 | [190 empty] | None | Новая конструкция | 2750 | Level : Жильё_09_VK | 2750 | [33 empty] | В1 | ⌀50 мм-⌀50 мм-⌀40 мм | 0 | В1 | 50 | 40 | FALSE | ⌀50-⌀50-⌀40 | FALSE | 3bf616f9-6b98-4a21-80ff-da1120c8f6d6 | 120.6 | FALSE | [82 empty] | 0 | 0 | [126 empty] | FALSE | TRUE | TRUE | FALSE | TRUE | TRUE | FALSE | TRUE | TRUE
3026631 | Муфта грувлочная | OST_PipeFitting | Муфта грувлочная | Жильё_09_VK | [7 empty] | Муфта грувлочная | dbf52223-bacc-45cd-ab98-49ecab31dcd1-002e2ec7 | 71ec8b14-7fad-4eb4-9524-47d24d297ec0 | None |  | 0 | Рабочий набор 1 | [6 empty] | Влж_Муфта грувлочная | [21 empty] | OST_PipeFitting | None | 3122 | [106 empty] | Муфта грувлочная | [46 empty] | 0 | 3RzI8Zkin5pQkOIUoh7$8M | [120 empty] | Dinarm | RC060EP | [23 empty] | Влж_Муфта грувлочная | Муфта грувлочная | Муфта грувлочная | [18 empty] | Муфта грувлочная | [20 empty] | 1 | [7 empty] | RC060EP | [14 empty] | Муфта грувлочная жесткая Ду50 | [60 empty] | 2021 | 1.0 |  |  | None | [90 empty] | 0.7 |  | 126 | [5 empty] | 43 | [125 empty] | 45 | [7 empty] | 60.3 | [158 empty] | 55 | 7 | [68 empty] | 0 | 3LUA58sTDFHQXpQCvQGkDV | [214 empty] | 50 | [34 empty] | 37.2391 | [131 empty] | 0 |  |  | Соединительные детали трубопроводов | ИС.ТС.2 | шт. |  | 1 | [48 empty] | None | Новая конструкция | 2700 | Level : Жильё_09_VK | 2700 | [35 empty] | 0 | [6 empty] | 3bf616f9-6b98-4a21-80ff-da1120c8f6d6 | [46 empty] | 17 | [29 empty] | Составное. Вложенное | [5 empty] | МуфтаГрувлочная_Dinarm |  | 0 | 0.1 | [17 empty] | 20 | [104 empty] | 0.1 | [12 empty] | FALSE | 0 | 86 | 10 | 3.5 | 9.8 | 14 | 25.7609 | 22.5
3026632 | Муфта грувлочная | OST_PipeFitting |  | Жильё_09_VK | TRUE | [7 empty] | dbf52223-bacc-45cd-ab98-49ecab31dcd1-002e2ec8 | 71ec8b14-7fad-4eb4-9524-47d24d297ec0 | None |  | 0 | Рабочий набор 1 | [6 empty] | Влж_Муфта грувлочная | [177 empty] | 0 | 3RzI8Zkin5pQkOIUoh7$8M | [120 empty] | Dinarm | RC060EP | [65 empty] | 1 | [7 empty] | RC060EP | [14 empty] | Муфта грувлочная жесткая Ду50 | [64 empty] | None | [90 empty] | 0.7 |  | 126 | [5 empty] | 43 | [125 empty] | 45 | [7 empty] | 60.3 | [158 empty] | 55 | 7 | [284 empty] | 50 | [34 empty] | 37.2391 | [187 empty] | None | Новая конструкция | 2700 | Level : Жильё_09_VK | 2700 | [35 empty] | 0 | [6 empty] | 3bf616f9-6b98-4a21-80ff-da1120c8f6d6 | [46 empty] | 17 | [37 empty] | 0 | 0.1 | [17 empty] | 20 | [117 empty] | FALSE | 0 | 86 | 10 | 3.5 | 9.8 | 14 | 25.7609 | 22.5
3026633 | Муфта грувлочная | OST_PipeFitting | Муфта грувлочная | Жильё_09_VK | [7 empty] | Муфта грувлочная | dbf52223-bacc-45cd-ab98-49ecab31dcd1-002e2ec9 | 71ec8b14-7fad-4eb4-9524-47d24d297ec0 | None |  | 0 | Рабочий набор 1 | [6 empty] | Влж_Муфта грувлочная | [21 empty] | OST_PipeFitting | None | 3122 | [106 empty] | Муфта грувлочная | [46 empty] | 0 | 3RzI8Zkin5pQkOIUoh7$8O | [120 empty] | Dinarm | RC060EP | [23 empty] | Влж_Муфта грувлочная | Муфта грувлочная | Муфта грувлочная | [18 empty] | Муфта грувлочная | [20 empty] | 1 | [7 empty] | RC060EP | [14 empty] | Муфта грувлочная жесткая Ду50 | [60 empty] | 2021 | 1.0 |  |  | None | [90 empty] | 0.7 |  | 126 | [5 empty] | 43 | [125 empty] | 45 | [7 empty] | 60.3 | [158 empty] | 55 | 7 | [68 empty] | 0 | 3LUA58sTDFHQXpQCvQGkDV | [214 empty] | 50 | [34 empty] | 37.2391 | [131 empty] | 0 |  |  | Соединительные детали трубопроводов | ИС.ТС.2 | шт. |  | 1 | [48 empty] | None | Новая конструкция | 37200 | Level : Жильё_09_VK | 37200 | [35 empty] | 0 | [6 empty] | 3bf616f9-6b98-4a21-80ff-da1120c8f6d6 | [46 empty] | 17 | [29 empty] | Составное. Вложенное | [5 empty] | МуфтаГрувлочная_Dinarm |  | 0 | 0.1 | [17 empty] | 20 | [104 empty] | 0.1 | [12 empty] | FALSE | 0 | 86 | 10 | 3.5 | 9.8 | 14 | 25.7609 | 22.5
3026634 | Муфта грувлочная | OST_PipeFitting |  | Жильё_09_VK | TRUE | [7 empty] | dbf52223-bacc-45cd-ab98-49ecab31dcd1-002e2eca | 71ec8b14-7fad-4eb4-9524-47d24d297ec0 | None |  | 0 | Рабочий набор 1 | [6 empty] | Влж_Муфта грувлочная | [177 empty] | 0 | 3RzI8Zkin5pQkOIUoh7$8O | [120 empty] | Dinarm | RC060EP | [65 empty] | 1 | [7 empty] | RC060EP | [14 empty] | Муфта грувлочная жесткая Ду50 | [64 empty] | None | [90 empty] | 0.7 |  | 126 | [5 empty] | 43 | [125 empty] | 45 | [7 empty] | 60.3 | [158 empty] | 55 | 7 | [284 empty] | 50 | [34 empty] | 37.2391 | [187 empty] | None | Новая конструкция | 37200 | Level : Жильё_09_VK | 37200 | [35 empty] | 0 | [6 empty] | 3bf616f9-6b98-4a21-80ff-da1120c8f6d6 | [46 empty] | 17 | [37 empty] | 0 | 0.1 | [17 empty] | 20 | [117 empty] | FALSE | 0 | 86 | 10 | 3.5 | 9.8 | 14 | 25.7609 | 22.5
3026635 | Муфта грувлочная | OST_PipeFitting | Муфта грувлочная | Жильё_09_VK | [7 empty] | Муфта грувлочная | dbf52223-bacc-45cd-ab98-49ecab31dcd1-002e2ecb | 71ec8b14-7fad-4eb4-9524-47d24d297ec0 | None |  | 0 | Рабочий набор 1 | [6 empty] | Влж_Муфта грувлочная | [21 empty] | OST_PipeFitting | None | 3122 | [106 empty] | Муфта грувлочная | [46 empty] | 0 | 3RzI8Zkin5pQkOIUoh7$8Q | [120 empty] | Dinarm | RC060EP | [23 empty] | Влж_Муфта грувлочная | Муфта грувлочная | Муфта грувлочная | [18 empty] | Муфта грувлочная | [20 empty] | 1 | [7 empty] | RC060EP | [14 empty] | Муфта грувлочная жесткая Ду50 | [60 empty] | 2021 | 1.0 |  |  | None | [90 empty] | 0.7 |  | 126 | [5 empty] | 43 | [125 empty] | 45 | [7 empty] | 60.3 | [158 empty] | 55 | 7 | [68 empty] | 0 | 3LUA58sTDFHQXpQCvQGkDV | [214 empty] | 50 | [34 empty] | 37.2391 | [131 empty] | 0 |  |  | Соединительные детали трубопроводов | ИС.ТС.2 | шт. |  | 1 | [48 empty] | None | Новая конструкция | 71700 | Level : Жильё_09_VK | 71700 | [35 empty] | 0 | [6 empty] | 3bf616f9-6b98-4a21-80ff-da1120c8f6d6 | [46 empty] | 17 | [29 empty] | Составное. Вложенное | [5 empty] | МуфтаГрувлочная_Dinarm |  | 0 | 0.1 | [17 empty] | 20 | [104 empty] | 0.1 | [12 empty] | FALSE | 0 | 86 | 10 | 3.5 | 9.8 | 14 | 25.7609 | 22.5
3026636 | Муфта грувлочная | OST_PipeFitting |  | Жильё_09_VK | TRUE | [7 empty] | dbf52223-bacc-45cd-ab98-49ecab31dcd1-002e2ecc | 71ec8b14-7fad-4eb4-9524-47d24d297ec0 | None |  | 0 | Рабочий набор 1 | [6 empty] | Влж_Муфта грувлочная | [177 empty] | 0 | 3RzI8Zkin5pQkOIUoh7$8Q | [120 empty] | Dinarm | RC060EP | [65 empty] | 1 | [7 empty] | RC060EP | [14 empty] | Муфта грувлочная жесткая Ду50 | [64 empty] | None | [90 empty] | 0.7 |  | 126 | [5 empty] | 43 | [125 empty] | 45 | [7 empty] | 60.3 | [158 empty] | 55 | 7 | [284 empty] | 50 | [34 empty] | 37.2391 | [187 empty] | None | Новая конструкция | 71700 | Level : Жильё_09_VK | 71700 | [35 empty] | 0 | [6 empty] | 3bf616f9-6b98-4a21-80ff-da1120c8f6d6 | [46 empty] | 17 | [37 empty] | 0 | 0.1 | [17 empty] | 20 | [117 empty] | FALSE | 0 | 86 | 10 | 3.5 | 9.8 | 14 | 25.7609 | 22.5
3026637 | Пластик черный | OST_PipeFitting | Пластик черный | Жильё_09_VK | TRUE |  |  | 0.00019943 | 1.5708e-06 |  |  | Пластик черный | dbf52223-bacc-45cd-ab98-49ecab31dcd1-002e2ecd | 71ec8b14-7fad-4eb4-9524-47d24d297ec0 | None |  | 0 | Рабочий набор 1 | [6 empty] | ADSK_Пресс-фитинг ПЭ_Тройник | [21 empty] | OST_PipeFitting | None | 445 | [106 empty] | Пластик черный | [46 empty] | 0 | 3RzI8Zkin5pQkOIUoh7$8S | [122 empty] | Domestic Cold Water | [22 empty] | ADSK_Пресс-фитинг ПЭ_Тройник | Пластик черный | Пластик черный | [18 empty] | Пластик черный | [20 empty] | 1 | [6 empty] | Category=[-2000700]; Color=2338280; Comments=""; Cost=0.000000000000000; Description=""; Design Option=[-1]; Edited by=""; Export to IFC As=""; Export to IFC=0; Glow=0; IFC Predefined Type=""; IfcGUID=1Zv83obP51SAWtfYRg9D9L; Keynote=""; Manufacturer=""; Mark=""; Model=""; Name=ADSK_Предупреждение; Shininess=64; Smoothness=50; Transparency=0; URL=""; Workset=10 | [15 empty] | Тройник напресовочный равнопроходной 40 | [60 empty] | 2021 | 1.0.1 |  |  | None | [60 empty] | Category=[-2000700]; Color=3684408; Comments=""; Cost=0.000000000000000; Description=""; Design Option=[-1]; Edited by=""; Export to IFC As=""; Export to IFC=0; Glow=0; IFC Predefined Type=""; IfcGUID=32TXTRZJnCQxi6X$BRJiYe; Keynote=""; Manufacturer=""; Mark=""; Model=""; Name=Пластик черный; Shininess=64; Smoothness=50; Transparency=0; URL=""; Workset=10 | [29 empty] | 0.142 | [5 empty] | 40 | 40 | 69 | 75 | 40 | [7 empty] | 90 | [119 empty] | 50 |  |  | 50 | [38 empty] | 20 | 20 |  | 69 | [187 empty] | 0 | 0zT0iVGBf0cwpE$qANKHx$ | [143 empty] | 20 | [102 empty] | В1 79 | [11 empty] | 38 |  | 38 | 44 | [10 empty] | 42 |  | 40 | [106 empty] | 0 |  |  | Соединительные детали трубопроводов | ИС.ТС.2 | шт. |  | 1 | [45 empty] | Пластик черный |  |  | None | Новая конструкция | 2750 | Level : Жильё_09_VK | 2750 | [32 empty] | TRUE | В1 | ⌀40 мм-⌀40 мм-⌀40 мм | 0 | ВК_В1 | 40 | 40 | FALSE | ⌀40-⌀40-⌀40 | FALSE | 3bf616f9-6b98-4a21-80ff-da1120c8f6d6 |  | FALSE | [80 empty] | ПФ_Тройник |  | 0 | 0 | [122 empty] | 0 | 138 | TRUE | [19 empty] | 50 | 31 | 31 | 31
3026638 | ADSK_Полиэтилен сшитый | OST_PipeCurves | ADSK_Полиэтилен сшитый |  | TRUE |  |  |  | 0.022228 | 176.8849 |  | ADSK_Полиэтилен сшитый | dbf52223-bacc-45cd-ab98-49ecab31dcd1-002e2ece | 71ec8b14-7fad-4eb4-9524-47d24d297ec0 | None |  | 0 | Рабочий набор 1 | [6 empty] | Pipe Types | [21 empty] | OST_PipeCurves | None | 74 | [53 empty] | Полиэтилен PE-X | [52 empty] | ADSK_Полиэтилен сшитый | [46 empty] | 0 | 3RzI8Zkin5pQkOIUoh7$8V | 0.0015 | [121 empty] | Domestic Cold Water | [22 empty] | Pipe Types | ADSK_Полиэтилен сшитый | ADSK_Полиэтилен сшитый | [18 empty] | ADSK_Полиэтилен сшитый | [570 empty] | 0 | 32TXTRZJnCQxi6X$BRJljG | [17 empty] | Жильё_09_VK | [228 empty] | В1 79 | [136 empty] | Труба из сшитого полиэтилена | Трубы | ИС.ТС.1 | м | [50 empty] | None | Новая конструкция | [36 empty] | В1 | ⌀40 мм | 0 | ВК_В1 |  |  |  | ⌀40 | [6 empty] | Днар х Стенка | 2730 | 2770 | 5.5 | 2735.5 | 2735.5 | 2764.5 | 2764.5 | 2730 | 2770 | 2730 | 2770 | 2770 | 2730 | 0 | для многослойных труб с пресс-фитингами | Generic | Полиэтилен PE-X - Сшитый многослойный | 40 | 34085.5 | 0 | 40 | 0 | 29 | 0 | 5.1724e-05 | 0 | 0 | 0 | 0 | 0 | Сшитый многослойный | 2750 | 62 | 0 | 0 | 2750 | 2750 | 0 | [100 empty] | 0
3026639 | ADSK_Полиэтилен сшитый | OST_PipeCurves |  |  | TRUE |  |  |  | 0.022228 | 176.8849 |  |  | dbf52223-bacc-45cd-ab98-49ecab31dcd1-002e2ecf | 71ec8b14-7fad-4eb4-9524-47d24d297ec0 | None |  | 0 | Рабочий набор 1 | [6 empty] | Pipe Types | [77 empty] | Полиэтилен PE-X | [99 empty] | 0 | 3RzI8Zkin5pQkOIUoh7$8V | 0.0015 | [121 empty] | Domestic Cold Water | [633 empty] | Жильё_09_VK | [228 empty] | В1 79 | [190 empty] | None | Новая конструкция | [36 empty] | В1 | ⌀40 мм | 0 | ВК_В1 |  |  |  | ⌀40 | [7 empty] | 2730 | 2770 | 5.5 | 2735.5 | 2735.5 | 2764.5 | 2764.5 | [6 empty] | 0 | для многослойных труб с пресс-фитингами | Generic | Полиэтилен PE-X - Сшитый многослойный | 40 | 34085.5 | 0 | 40 | 0 | 29 | 0 | 5.1724e-05 | 0 |  | 0 | 0 | 0 | Сшитый многослойный | 2750 |  | 0 | 0 |  |  | 0 | [100 empty] | 0
3026640 | Пластик черный | OST_PipeFitting |  | Жильё_09_VK | TRUE |  |  | 0.00019943 | 1.5708e-06 |  |  |  | dbf52223-bacc-45cd-ab98-49ecab31dcd1-002e2ed0 | 71ec8b14-7fad-4eb4-9524-47d24d297ec0 | None |  | 0 | Рабочий набор 1 | [6 empty] | ADSK_Пресс-фитинг ПЭ_Тройник | [177 empty] | 0 | 3RzI8Zkin5pQkOIUoh7$8S | [122 empty] | Domestic Cold Water | [64 empty] | 1 | [22 empty] | Тройник напресовочный равнопроходной 40 | [64 empty] | None | [90 empty] | 0.142 | [5 empty] | 40 | 40 | 69 | 75 | 40 | [7 empty] | 90 | [119 empty] | 50 |  |  | 50 | [38 empty] | 20 | 20 |  | 69 | [332 empty] | 20 | [102 empty] | В1 79 | [11 empty] | 38 |  | 38 | 44 | [10 empty] | 42 |  | 40 | [162 empty] | None | Новая конструкция | 2750 | Level : Жильё_09_VK | 2750 | [33 empty] | В1 | ⌀40 мм-⌀40 мм-⌀40 мм | 0 | ВК_В1 | 40 | 40 | FALSE | ⌀40-⌀40-⌀40 | FALSE | 3bf616f9-6b98-4a21-80ff-da1120c8f6d6 |  | FALSE | [82 empty] | 0 | 0 | [123 empty] | 138 | TRUE | [19 empty] | 50 | 31 | 31 | 31
3026641 | Влж_Надвижная гильза для пресс-фитингов | OST_PipeFitting | Влж_Надвижная гильза для пресс-фитингов | Жильё_09_VK | [7 empty] | Влж_Надвижная гильза для пресс-фитингов | dbf52223-bacc-45cd-ab98-49ecab31dcd1-002e2ed1 | 71ec8b14-7fad-4eb4-9524-47d24d297ec0 | None |  | 0 | Рабочий набор 1 | [6 empty] | Влж_Надвижная гильза для пресс-фитингов | [21 empty] | OST_PipeFitting | None | 377 | [106 empty] | Влж_Надвижная гильза для пресс-фитингов | [46 empty] | 0 | 3RzI8Zkin5pQkOIUoh7$80 | [145 empty] | Влж_Надвижная гильза для пресс-фитингов | Влж_Надвижная гильза для пресс-фитингов | Влж_Надвижная гильза для пресс-фитингов | [18 empty] | Влж_Надвижная гильза для пресс-фитингов | [20 empty] | 1 | [22 empty] | Надвижная гильза для пресс-фитингов 40 | [60 empty] | 2021 | 1.0 |  |  | None | [90 empty] | 0.039 | [141 empty] | 40 | [228 empty] | 0 | 0zT0iVGBf0cwpE$qANKEUm | [381 empty] | 0 |  |  | Соединительные детали трубопроводов | ИС.ТС.2 | шт. |  | 1 | [48 empty] | None | Новая конструкция | 2700 | Level : Жильё_09_VK | 2700 | [35 empty] | 0 | [6 empty] | 3bf616f9-6b98-4a21-80ff-da1120c8f6d6 | [82 empty] | ПФ_Гильза |  | 0 | 0.1 | [122 empty] | 0.1
3026642 | Влж_Надвижная гильза для пресс-фитингов | OST_PipeFitting |  | Жильё_09_VK | TRUE | [7 empty] | dbf52223-bacc-45cd-ab98-49ecab31dcd1-002e2ed2 | 71ec8b14-7fad-4eb4-9524-47d24d297ec0 | None |  | 0 | Рабочий набор 1 | [6 empty] | Влж_Надвижная гильза для пресс-фитингов | [177 empty] | 0 | 3RzI8Zkin5pQkOIUoh7$80 | [187 empty] | 1 | [22 empty] | Надвижная гильза для пресс-фитингов 40 | [64 empty] | None | [90 empty] | 0.039 | [141 empty] | 40 | [667 empty] | None | Новая конструкция | 2700 | Level : Жильё_09_VK | 2700 | [35 empty] | 0 | [6 empty] | 3bf616f9-6b98-4a21-80ff-da1120c8f6d6 | [84 empty] | 0 | 0.1
3026643 | Влж_Надвижная гильза для пресс-фитингов | OST_PipeFitting | Влж_Надвижная гильза для пресс-фитингов | Жильё_09_VK | [7 empty] | Влж_Надвижная гильза для пресс-фитингов | dbf52223-bacc-45cd-ab98-49ecab31dcd1-002e2ed3 | 71ec8b14-7fad-4eb4-9524-47d24d297ec0 | None |  | 0 | Рабочий набор 1 | [6 empty] | Влж_Надвижная гильза для пресс-фитингов | [21 empty] | OST_PipeFitting | None | 377 | [106 empty] | Влж_Надвижная гильза для пресс-фитингов | [46 empty] | 0 | 3RzI8Zkin5pQkOIUoh7$82 | [145 empty] | Влж_Надвижная гильза для пресс-фитингов | Влж_Надвижная гильза для пресс-фитингов | Влж_Надвижная гильза для пресс-фитингов | [18 empty] | Влж_Надвижная гильза для пресс-фитингов | [20 empty] | 1 | [22 empty] | Надвижная гильза для пресс-фитингов 40 | [60 empty] | 2021 | 1.0 |  |  | None | [90 empty] | 0.039 | [141 empty] | 40 | [228 empty] | 0 | 0zT0iVGBf0cwpE$qANKEUm | [381 empty] | 0 |  |  | Соединительные детали трубопроводов | ИС.ТС.2 | шт. |  | 1 | [48 empty] | None | Новая конструкция | 2700 | Level : Жильё_09_VK | 2700 | [35 empty] | 0 | [6 empty] | 3bf616f9-6b98-4a21-80ff-da1120c8f6d6 | [82 empty] | ПФ_Гильза |  | 0 | 0.1 | [122 empty] | 0.1
3026644 | Влж_Надвижная гильза для пресс-фитингов | OST_PipeFitting |  | Жильё_09_VK | TRUE | [7 empty] | dbf52223-bacc-45cd-ab98-49ecab31dcd1-002e2ed4 | 71ec8b14-7fad-4eb4-9524-47d24d297ec0 | None |  | 0 | Рабочий набор 1 | [6 empty] | Влж_Надвижная гильза для пресс-фитингов | [177 empty] | 0 | 3RzI8Zkin5pQkOIUoh7$82 | [187 empty] | 1 | [22 empty] | Надвижная гильза для пресс-фитингов 40 | [64 empty] | None | [90 empty] | 0.039 | [141 empty] | 40 | [667 empty] | None | Новая конструкция | 2700 | Level : Жильё_09_VK | 2700 | [35 empty] | 0 | [6 empty] | 3bf616f9-6b98-4a21-80ff-da1120c8f6d6 | [84 empty] | 0 | 0.1
3026645 | Влж_Надвижная гильза для пресс-фитингов | OST_PipeFitting | Влж_Надвижная гильза для пресс-фитингов | Жильё_09_VK | [7 empty] | Влж_Надвижная гильза для пресс-фитингов | dbf52223-bacc-45cd-ab98-49ecab31dcd1-002e2ed5 | 71ec8b14-7fad-4eb4-9524-47d24d297ec0 | None |  | 0 | Рабочий набор 1 | [6 empty] | Влж_Надвижная гильза для пресс-фитингов | [21 empty] | OST_PipeFitting | None | 377 | [106 empty] | Влж_Надвижная гильза для пресс-фитингов | [46 empty] | 0 | 3RzI8Zkin5pQkOIUoh7$84 | [145 empty] | Влж_Надвижная гильза для пресс-фитингов | Влж_Надвижная гильза для пресс-фитингов | Влж_Надвижная гильза для пресс-фитингов | [18 empty] | Влж_Надвижная гильза для пресс-фитингов | [20 empty] | 1 | [22 empty] | Надвижная гильза для пресс-фитингов 40 | [60 empty] | 2021 | 1.0 |  |  | None | [90 empty] | 0.039 | [141 empty] | 40 | [228 empty] | 0 | 0zT0iVGBf0cwpE$qANKEUm | [381 empty] | 0 |  |  | Соединительные детали трубопроводов | ИС.ТС.2 | шт. |  | 1 | [48 empty] | None | Новая конструкция | 2700 | Level : Жильё_09_VK | 2700 | [35 empty] | 0 | [6 empty] | 3bf616f9-6b98-4a21-80ff-da1120c8f6d6 | [82 empty] | ПФ_Гильза |  | 0 | 0.1 | [122 empty] | 0.1
3026646 | Влж_Надвижная гильза для пресс-фитингов | OST_PipeFitting |  | Жильё_09_VK | TRUE | [7 empty] | dbf52223-bacc-45cd-ab98-49ecab31dcd1-002e2ed6 | 71ec8b14-7fad-4eb4-9524-47d24d297ec0 | None |  | 0 | Рабочий набор 1 | [6 empty] | Влж_Надвижная гильза для пресс-фитингов | [177 empty] | 0 | 3RzI8Zkin5pQkOIUoh7$84 | [187 empty] | 1 | [22 empty] | Надвижная гильза для пресс-фитингов 40 | [64 empty] | None | [90 empty] | 0.039 | [141 empty] | 40 | [667 empty] | None | Новая конструкция | 2700 | Level : Жильё_09_VK | 2700 | [35 empty] | 0 | [6 empty] | 3bf616f9-6b98-4a21-80ff-da1120c8f6d6 | [84 empty] | 0 | 0.1
3026647 | ADSK_Полиэтилен сшитый | OST_PipeCurves | ADSK_Полиэтилен сшитый |  | TRUE |  |  |  | 0.0077911 | 62 |  | ADSK_Полиэтилен сшитый | dbf52223-bacc-45cd-ab98-49ecab31dcd1-002e2ed7 | 71ec8b14-7fad-4eb4-9524-47d24d297ec0 | None |  | 0 | Рабочий набор 1 | [6 empty] | Pipe Types | [21 empty] | OST_PipeCurves | None | 74 | [53 empty] | Полиэтилен PE-X | [52 empty] | ADSK_Полиэтилен сшитый | [46 empty] | 0 | 3RzI8Zkin5pQkOIUoh7$86 | 0.0015 | [121 empty] | Domestic Hot Water | [22 empty] | Pipe Types | ADSK_Полиэтилен сшитый | ADSK_Полиэтилен сшитый | [18 empty] | ADSK_Полиэтилен сшитый | [570 empty] | 0 | 32TXTRZJnCQxi6X$BRJljG | [17 empty] | Жильё_09_VK | [228 empty] | Т3 52 | [136 empty] | Труба из сшитого полиэтилена | Трубы | ИС.ТС.1 | м | [50 empty] | None | Новая конструкция | [36 empty] | Т3 | ⌀40 мм | 0 | ВК_Т3 |  |  |  | ⌀40 | [6 empty] | Днар х Стенка | 2644 | 2706 | 5.5 | 2644 | 2706 | 2644 | 2706 | 2644 | 2644 | 2706 | 2706 | 2644 | 2706 | 0 | для многослойных труб с пресс-фитингами | Generic | Полиэтилен PE-X - Сшитый многослойный | 40 | 33994 | 0 | 40 | 0 | 29 | 0 | 5.1724e-05 | 0 | 0 | 0 | 0 | 0 | Сшитый многослойный | 2706 | 52 | 0 | 0 | 2644 | 2706 | [101 empty] | 0
3026648 | ADSK_Полиэтилен сшитый | OST_PipeCurves |  |  | TRUE |  |  |  | 0.0077911 | 62 |  |  | dbf52223-bacc-45cd-ab98-49ecab31dcd1-002e2ed8 | 71ec8b14-7fad-4eb4-9524-47d24d297ec0 | None |  | 0 | Рабочий набор 1 | [6 empty] | Pipe Types | [77 empty] | Полиэтилен PE-X | [99 empty] | 0 | 3RzI8Zkin5pQkOIUoh7$86 | 0.0015 | [121 empty] | Domestic Hot Water | [633 empty] | Жильё_09_VK | [228 empty] | Т3 52 | [190 empty] | None | Новая конструкция | [36 empty] | Т3 | ⌀40 мм | 0 | ВК_Т3 |  |  |  | ⌀40 | [7 empty] | 2644 | 2706 | 5.5 | 2644 | 2706 | 2644 | 2706 | [6 empty] | 0 | для многослойных труб с пресс-фитингами | Generic | Полиэтилен PE-X - Сшитый многослойный | 40 | 33994 | 0 | 40 | 0 | 29 | 0 | 5.1724e-05 | 0 |  | 0 | 0 | 0 | Сшитый многослойный | 2706 |  | 0 | 0 | [103 empty] | 0
3026649 | Латунь | OST_PipeFitting | Латунь | Жильё_09_VK | TRUE |  |  | 0.00016594 | 1.5708e-06 |  |  | Латунь | dbf52223-bacc-45cd-ab98-49ecab31dcd1-002e2ed9 | 71ec8b14-7fad-4eb4-9524-47d24d297ec0 | None |  | 0 | Рабочий набор 1 | [6 empty] | ADSK_Пресс-фитинг ПЭ_Угольник | [21 empty] | OST_PipeFitting | None | 376 | [106 empty] | Латунь | [46 empty] | 0 | 3RzI8Zkin5pQkOIUoh7$88 | [122 empty] | Domestic Hot Water | [22 empty] | ADSK_Пресс-фитинг ПЭ_Угольник | Латунь | Латунь | [18 empty] | Латунь | [20 empty] | 1 | [6 empty] | Category=[-2000700]; Color=2338280; Comments=""; Cost=0.000000000000000; Description=""; Design Option=[-1]; Edited by=""; Export to IFC As=""; Export to IFC=0; Glow=0; IFC Predefined Type=""; IfcGUID=1Zv83obP51SAWtfYRg9D9L; Keynote=""; Manufacturer=""; Mark=""; Model=""; Name=ADSK_Предупреждение; Shininess=64; Smoothness=50; Transparency=0; URL=""; Workset=10 | [15 empty] | Угольник напресовочный 40x90° | [60 empty] | 2021 | 1.0 |  |  | None | [67 empty] | Category=[-2000700]; Color=6076900; Comments=""; Cost=0.000000000000000; Description=""; Design Option=[-1]; Edited by=""; Export to IFC As=""; Export to IFC=0; Glow=0; IFC Predefined Type=""; IfcGUID=0zT0iVGBf0cwpE$qANKEts; Keynote=""; Manufacturer=""; Mark=""; Model=""; Name=Латунь; Shininess=64; Smoothness=50; Transparency=0; URL=""; Workset=10 | [22 empty] | 0.105 |  | 75 |  |  |  | 50 |  | 37 | [9 empty] | 90 | [123 empty] | 40 | [228 empty] | 0 | 0zT0iVGBf0cwpE$qANKEVb | [130 empty] | 20 | [115 empty] | Т3 52 | [11 empty] | 42 | [114 empty] | 50 | [7 empty] | 0 |  |  | Соединительные детали трубопроводов | ИС.ТС.2 | шт. |  | 1 | [45 empty] | Латунь |  |  | None | Новая конструкция | 2750 | Level : Жильё_09_VK | 2750 | [32 empty] | TRUE | Т3 | ⌀40 мм-⌀40 мм | 0 | ВК_Т3 | 40 | 40 | FALSE | ⌀40-⌀40 | FALSE | 3bf616f9-6b98-4a21-80ff-da1120c8f6d6 |  | FALSE | [32 empty] | 0 | [9 empty] | 44 |  |  | -90 | [34 empty] | ПФ_Угольник |  | 0 | 0 | [122 empty] | 0 | 112.5 | TRUE | 90
3026650 | Латунь | OST_PipeFitting |  | Жильё_09_VK | TRUE |  |  | 0.00016594 | 1.5708e-06 |  |  |  | dbf52223-bacc-45cd-ab98-49ecab31dcd1-002e2eda | 71ec8b14-7fad-4eb4-9524-47d24d297ec0 | None |  | 0 | Рабочий набор 1 | [6 empty] | ADSK_Пресс-фитинг ПЭ_Угольник | [177 empty] | 0 | 3RzI8Zkin5pQkOIUoh7$88 | [122 empty] | Domestic Hot Water | [64 empty] | 1 | [22 empty] | Угольник напресовочный 40x90° | [64 empty] | None | [90 empty] | 0.105 |  | 75 |  |  |  | 50 |  | 37 | [9 empty] | 90 | [123 empty] | 40 | [360 empty] | 20 | [115 empty] | Т3 52 | [11 empty] | 42 | [114 empty] | 50 | [63 empty] | None | Новая конструкция | 2750 | Level : Жильё_09_VK | 2750 | [33 empty] | Т3 | ⌀40 мм-⌀40 мм | 0 | ВК_Т3 | 40 | 40 | FALSE | ⌀40-⌀40 | FALSE | 3bf616f9-6b98-4a21-80ff-da1120c8f6d6 |  | FALSE | [32 empty] | 0 | [9 empty] | 44 |  |  | -90 | [36 empty] | 0 | 0 | [123 empty] | 112.5 | TRUE | 90
3026651 | Влж_Надвижная гильза для пресс-фитингов | OST_PipeFitting | Влж_Надвижная гильза для пресс-фитингов | Жильё_09_VK | [7 empty] | Влж_Надвижная гильза для пресс-фитингов | dbf52223-bacc-45cd-ab98-49ecab31dcd1-002e2edb | 71ec8b14-7fad-4eb4-9524-47d24d297ec0 | None |  | 0 | Рабочий набор 1 | [6 empty] | Влж_Надвижная гильза для пресс-фитингов | [21 empty] | OST_PipeFitting | None | 377 | [106 empty] | Влж_Надвижная гильза для пресс-фитингов | [46 empty] | 0 | 3RzI8Zkin5pQkOIUoh7$8A | [145 empty] | Влж_Надвижная гильза для пресс-фитингов | Влж_Надвижная гильза для пресс-фитингов | Влж_Надвижная гильза для пресс-фитингов | [18 empty] | Влж_Надвижная гильза для пресс-фитингов | [20 empty] | 1 | [22 empty] | Надвижная гильза для пресс-фитингов 40 | [60 empty] | 2021 | 1.0 |  |  | None | [90 empty] | 0.039 | [141 empty] | 40 | [228 empty] | 0 | 0zT0iVGBf0cwpE$qANKEUm | [381 empty] | 0 |  |  | Соединительные детали трубопроводов | ИС.ТС.2 | шт. |  | 1 | [48 empty] | None | Новая конструкция | 2750 | Level : Жильё_09_VK | 2750 | [35 empty] | 0 | [6 empty] | 3bf616f9-6b98-4a21-80ff-da1120c8f6d6 | [82 empty] | ПФ_Гильза |  | 0 | 0.1 | [122 empty] | 0.1
3026652 | Влж_Надвижная гильза для пресс-фитингов | OST_PipeFitting |  | Жильё_09_VK | TRUE | [7 empty] | dbf52223-bacc-45cd-ab98-49ecab31dcd1-002e2edc | 71ec8b14-7fad-4eb4-9524-47d24d297ec0 | None |  | 0 | Рабочий набор 1 | [6 empty] | Влж_Надвижная гильза для пресс-фитингов | [177 empty] | 0 | 3RzI8Zkin5pQkOIUoh7$8A | [187 empty] | 1 | [22 empty] | Надвижная гильза для пресс-фитингов 40 | [64 empty] | None | [90 empty] | 0.039 | [141 empty] | 40 | [667 empty] | None | Новая конструкция | 2750 | Level : Жильё_09_VK | 2750 | [35 empty] | 0 | [6 empty] | 3bf616f9-6b98-4a21-80ff-da1120c8f6d6 | [84 empty] | 0 | 0.1
3026653 | Влж_Надвижная гильза для пресс-фитингов | OST_PipeFitting | Влж_Надвижная гильза для пресс-фитингов | Жильё_09_VK | [7 empty] | Влж_Надвижная гильза для пресс-фитингов | dbf52223-bacc-45cd-ab98-49ecab31dcd1-002e2edd | 71ec8b14-7fad-4eb4-9524-47d24d297ec0 | None |  | 0 | Рабочий набор 1 | [6 empty] | Влж_Надвижная гильза для пресс-фитингов | [21 empty] | OST_PipeFitting | None | 377 | [106 empty] | Влж_Надвижная гильза для пресс-фитингов | [46 empty] | 0 | 3RzI8Zkin5pQkOIUoh7$8C | [145 empty] | Влж_Надвижная гильза для пресс-фитингов | Влж_Надвижная гильза для пресс-фитингов | Влж_Надвижная гильза для пресс-фитингов | [18 empty] | Влж_Надвижная гильза для пресс-фитингов | [20 empty] | 1 | [22 empty] | Надвижная гильза для пресс-фитингов 40 | [60 empty] | 2021 | 1.0 |  |  | None | [90 empty] | 0.039 | [141 empty] | 40 | [228 empty] | 0 | 0zT0iVGBf0cwpE$qANKEUm | [381 empty] | 0 |  |  | Соединительные детали трубопроводов | ИС.ТС.2 | шт. |  | 1 | [48 empty] | None | Новая конструкция | 71750 | Level : Жильё_09_VK | 71750 | [35 empty] | 0 | [6 empty] | 3bf616f9-6b98-4a21-80ff-da1120c8f6d6 | [82 empty] | ПФ_Гильза |  | 0 | 0.1 | [122 empty] | 0.1
3026654 | Влж_Надвижная гильза для пресс-фитингов | OST_PipeFitting |  | Жильё_09_VK | TRUE | [7 empty] | dbf52223-bacc-45cd-ab98-49ecab31dcd1-002e2ede | 71ec8b14-7fad-4eb4-9524-47d24d297ec0 | None |  | 0 | Рабочий набор 1 | [6 empty] | Влж_Надвижная гильза для пресс-фитингов | [177 empty] | 0 | 3RzI8Zkin5pQkOIUoh7$8C | [187 empty] | 1 | [22 empty] | Надвижная гильза для пресс-фитингов 40 | [64 empty] | None | [90 empty] | 0.039 | [141 empty] | 40 | [667 empty] | None | Новая конструкция | 71750 | Level : Жильё_09_VK | 71750 | [35 empty] | 0 | [6 empty] | 3bf616f9-6b98-4a21-80ff-da1120c8f6d6 | [84 empty] | 0 | 0.1
3026655 | Тройник грувлочный | OST_PipeFitting | Тройник грувлочный | Жильё_09_VK | TRUE |  |  | 5.236e-10 | 1.5708e-06 |  |  | Тройник грувлочный | dbf52223-bacc-45cd-ab98-49ecab31dcd1-002e2edf | 71ec8b14-7fad-4eb4-9524-47d24d297ec0 | None |  | 0 | Рабочий набор 1 | [6 empty] | ADSK_Грувлок_Тройник | [21 empty] | OST_PipeFitting | None | 3130 | [106 empty] | Тройник грувлочный | [46 empty] | 0 | 3RzI8Zkin5pQkOIUoh7$8E | [121 empty] | GRT060R048P | Domestic Hot Water | [22 empty] | ADSK_Грувлок_Тройник | Тройник грувлочный | Тройник грувлочный | [18 empty] | Тройник грувлочный | [20 empty] | 1 | [6 empty] | Category=[-2000700]; Color=2338280; Comments=""; Cost=0.000000000000000; Description=""; Design Option=[-1]; Edited by=""; Export to IFC As=""; Export to IFC=0; Glow=0; IFC Predefined Type=""; IfcGUID=1Zv83obP51SAWtfYRg9D9L; Keynote=""; Manufacturer=""; Mark=""; Model=""; Name=ADSK_Предупреждение; Shininess=64; Smoothness=50; Transparency=0; URL=""; Workset=10 | GRT060R048P | [14 empty] | Тройник переходной под муфту Ду50x40 | [5 empty] | Category=[-2000700]; Color=13355979; Comments=""; Cost=0.000000000000000; Description=""; Design Option=[-1]; Edited by=""; Export to IFC As=""; Export to IFC=0; Glow=0; IFC Predefined Type=""; IfcGUID=32TXTRZJnCQxi6X$BRJll2; Keynote=""; Manufacturer=""; Mark=""; Model=""; Name=Сталь нержавеющая; Shininess=64; Smoothness=50; Transparency=0; URL=""; Workset=10 | [54 empty] | 2021 | 1.1 |  |  | None | [52 empty] | TRUE | Category=[-2000700]; Color=6736896; Comments=""; Cost=0.000000000000000; Description=""; Design Option=[-1]; Edited by=""; Export to IFC As=""; Export to IFC=0; Glow=0; IFC Predefined Type=""; IfcGUID=32TXTRZJnCQxi6X$BRJKeE; Keynote=""; Manufacturer=""; Mark=""; Model=""; Name=Сторона фитинга 1; Shininess=64; Smoothness=50; Transparency=0; URL=""; Workset=10 | Category=[-2000700]; Color=16711935; Comments=""; Cost=0.000000000000000; Description=""; Design Option=[-1]; Edited by=""; Export to IFC As=""; Export to IFC=0; Glow=0; IFC Predefined Type=""; IfcGUID=32TXTRZJnCQxi6X$BRJKeF; Keynote=""; Manufacturer=""; Mark=""; Model=""; Name=Сторона фитинга 2; Shininess=64; Smoothness=50; Transparency=0; URL=""; Workset=10 | Category=[-2000700]; Color=65535; Comments=""; Cost=0.000000000000000; Description=""; Design Option=[-1]; Edited by=""; Export to IFC As=""; Export to IFC=0; Glow=0; IFC Predefined Type=""; IfcGUID=32TXTRZJnCQxi6X$BRJKe8; Keynote=""; Manufacturer=""; Mark=""; Model=""; Name=Сторона фитинга 3; Shininess=64; Smoothness=50; Transparency=0; URL=""; Workset=10 | [34 empty] | 1.1 |  | 82 | 50 | 40 |  | 60.3 | 48.3 | [10 empty] | 89.9991 | [161 empty] | 25 | 20 | [116 empty] | Category=[-2000700]; Color=4226806; Comments=""; Cost=0.000000000000000; Description=""; Design Option=[-1]; Edited by=""; Export to IFC As=""; Export to IFC=0; Glow=0; IFC Predefined Type=""; IfcGUID=32TXTRZJnCQxi6X$BRJMDV; Keynote=""; Manufacturer=""; Mark=""; Model=""; Name=Грувлок чугунный; Shininess=64; Smoothness=50; Transparency=0; URL=""; Workset=10 | [72 empty] | 0 | 3LUA58sTDFHQXpQCvQGmG3 | [246 empty] | Т3 10 | [134 empty] | 0 |  |  | Соединительные детали трубопроводов | ИС.ТС.2 | шт. | Dinarm | 1 | [48 empty] | None | Новая конструкция | 2600 | Level : Жильё_09_VK | 2600 | [32 empty] | TRUE | Т3 | ⌀50 мм-⌀50 мм-⌀40 мм | 0 | Т3 | 50 | 40 | FALSE | ⌀50-⌀50-⌀40 | FALSE | 3bf616f9-6b98-4a21-80ff-da1120c8f6d6 | 120.6 | FALSE | [74 empty] | Составное. Родительское | 0 |  |  |  |  | ТройникГрувлок |  | 0 | 0 | [126 empty] | FALSE | TRUE | TRUE | FALSE | TRUE | TRUE | FALSE | TRUE | TRUE
3026656 | Тройник грувлочный | OST_PipeFitting |  | Жильё_09_VK | TRUE |  |  | 5.236e-10 | 1.5708e-06 |  |  |  | dbf52223-bacc-45cd-ab98-49ecab31dcd1-002e2ee0 | 71ec8b14-7fad-4eb4-9524-47d24d297ec0 | None |  | 0 | Рабочий набор 1 | [6 empty] | ADSK_Грувлок_Тройник | [177 empty] | 0 | 3RzI8Zkin5pQkOIUoh7$8E | [121 empty] | GRT060R048P | Domestic Hot Water | [64 empty] | 1 | [7 empty] | GRT060R048P | [14 empty] | Тройник переходной под муфту Ду50x40 | [64 empty] | None | [52 empty] | TRUE | [37 empty] | 1.1 |  | 82 | 50 | 40 |  | 60.3 | 48.3 | [10 empty] | 89.9991 | [161 empty] | 25 | 20 | [437 empty] | Т3 10 | [190 empty] | None | Новая конструкция | 2600 | Level : Жильё_09_VK | 2600 | [33 empty] | Т3 | ⌀50 мм-⌀50 мм-⌀40 мм | 0 | Т3 | 50 | 40 | FALSE | ⌀50-⌀50-⌀40 | FALSE | 3bf616f9-6b98-4a21-80ff-da1120c8f6d6 | 120.6 | FALSE | [82 empty] | 0 | 0 | [126 empty] | FALSE | TRUE | TRUE | FALSE | TRUE | TRUE | FALSE | TRUE | TRUE
3026657 | Муфта грувлочная | OST_PipeFitting | Муфта грувлочная | Жильё_09_VK | [7 empty] | Муфта грувлочная | dbf52223-bacc-45cd-ab98-49ecab31dcd1-002e2ee1 | 71ec8b14-7fad-4eb4-9524-47d24d297ec0 | None |  | 0 | Рабочий набор 1 | [6 empty] | Влж_Муфта грувлочная | [21 empty] | OST_PipeFitting | None | 3122 | [106 empty] | Муфта грувлочная | [46 empty] | 0 | 3RzI8Zkin5pQkOIUoh7$8m | [120 empty] | Dinarm | RC060EP | [23 empty] | Влж_Муфта грувлочная | Муфта грувлочная | Муфта грувлочная | [18 empty] | Муфта грувлочная | [20 empty] | 1 | [7 empty] | RC060EP | [14 empty] | Муфта грувлочная жесткая Ду50 | [60 empty] | 2021 | 1.0 |  |  | None | [90 empty] | 0.7 |  | 126 | [5 empty] | 43 | [125 empty] | 45 | [7 empty] | 60.3 | [158 empty] | 55 | 7 | [68 empty] | 0 | 3LUA58sTDFHQXpQCvQGkDV | [214 empty] | 50 | [34 empty] | 37.2391 | [131 empty] | 0 |  |  | Соединительные детали трубопроводов | ИС.ТС.2 | шт. |  | 1 | [48 empty] | None | Новая конструкция | 2600 | Level : Жильё_09_VK | 2600 | [35 empty] | 0 | [6 empty] | 3bf616f9-6b98-4a21-80ff-da1120c8f6d6 | [46 empty] | 17 | [29 empty] | Составное. Вложенное | [5 empty] | МуфтаГрувлочная_Dinarm |  | 0 | 0.1 | [17 empty] | 20 | [104 empty] | 0.1 | [12 empty] | FALSE | 0 | 86 | 10 | 3.5 | 9.8 | 14 | 25.7609 | 22.5
3026658 | Муфта грувлочная | OST_PipeFitting |  | Жильё_09_VK | TRUE | [7 empty] | dbf52223-bacc-45cd-ab98-49ecab31dcd1-002e2ee2 | 71ec8b14-7fad-4eb4-9524-47d24d297ec0 | None |  | 0 | Рабочий набор 1 | [6 empty] | Влж_Муфта грувлочная | [177 empty] | 0 | 3RzI8Zkin5pQkOIUoh7$8m | [120 empty] | Dinarm | RC060EP | [65 empty] | 1 | [7 empty] | RC060EP | [14 empty] | Муфта грувлочная жесткая Ду50 | [64 empty] | None | [90 empty] | 0.7 |  | 126 | [5 empty] | 43 | [125 empty] | 45 | [7 empty] | 60.3 | [158 empty] | 55 | 7 | [284 empty] | 50 | [34 empty] | 37.2391 | [187 empty] | None | Новая конструкция | 2600 | Level : Жильё_09_VK | 2600 | [35 empty] | 0 | [6 empty] | 3bf616f9-6b98-4a21-80ff-da1120c8f6d6 | [46 empty] | 17 | [37 empty] | 0 | 0.1 | [17 empty] | 20 | [117 empty] | FALSE | 0 | 86 | 10 | 3.5 | 9.8 | 14 | 25.7609 | 22.5
3026659 | Муфта грувлочная | OST_PipeFitting | Муфта грувлочная | Жильё_09_VK | [7 empty] | Муфта грувлочная | dbf52223-bacc-45cd-ab98-49ecab31dcd1-002e2ee3 | 71ec8b14-7fad-4eb4-9524-47d24d297ec0 | None |  | 0 | Рабочий набор 1 | [6 empty] | Влж_Муфта грувлочная | [21 empty] | OST_PipeFitting | None | 3122 | [106 empty] | Муфта грувлочная | [46 empty] | 0 | 3RzI8Zkin5pQkOIUoh7$8o | [120 empty] | Dinarm | RC060EP | [23 empty] | Влж_Муфта грувлочная | Муфта грувлочная | Муфта грувлочная | [18 empty] | Муфта грувлочная | [20 empty] | 1 | [7 empty] | RC060EP | [14 empty] | Муфта грувлочная жесткая Ду50 | [60 empty] | 2021 | 1.0 |  |  | None | [90 empty] | 0.7 |  | 126 | [5 empty] | 43 | [125 empty] | 45 | [7 empty] | 60.3 | [158 empty] | 55 | 7 | [68 empty] | 0 | 3LUA58sTDFHQXpQCvQGkDV | [214 empty] | 50 | [34 empty] | 37.2391 | [131 empty] | 0 |  |  | Соединительные детали трубопроводов | ИС.ТС.2 | шт. |  | 1 | [48 empty] | None | Новая конструкция | 37100 | Level : Жильё_09_VK | 37100 | [35 empty] | 0 | [6 empty] | 3bf616f9-6b98-4a21-80ff-da1120c8f6d6 | [46 empty] | 17 | [29 empty] | Составное. Вложенное | [5 empty] | МуфтаГрувлочная_Dinarm |  | 0 | 0.1 | [17 empty] | 20 | [104 empty] | 0.1 | [12 empty] | FALSE | 0 | 86 | 10 | 3.5 | 9.8 | 14 | 25.7609 | 22.5
3026660 | Муфта грувлочная | OST_PipeFitting |  | Жильё_09_VK | TRUE | [7 empty] | dbf52223-bacc-45cd-ab98-49ecab31dcd1-002e2ee4 | 71ec8b14-7fad-4eb4-9524-47d24d297ec0 | None |  | 0 | Рабочий набор 1 | [6 empty] | Влж_Муфта грувлочная | [177 empty] | 0 | 3RzI8Zkin5pQkOIUoh7$8o | [120 empty] | Dinarm | RC060EP | [65 empty] | 1 | [7 empty] | RC060EP | [14 empty] | Муфта грувлочная жесткая Ду50 | [64 empty] | None | [90 empty] | 0.7 |  | 126 | [5 empty] | 43 | [125 empty] | 45 | [7 empty] | 60.3 | [158 empty] | 55 | 7 | [284 empty] | 50 | [34 empty] | 37.2391 | [187 empty] | None | Новая конструкция | 37100 | Level : Жильё_09_VK | 37100 | [35 empty] | 0 | [6 empty] | 3bf616f9-6b98-4a21-80ff-da1120c8f6d6 | [46 empty] | 17 | [37 empty] | 0 | 0.1 | [17 empty] | 20 | [117 empty] | FALSE | 0 | 86 | 10 | 3.5 | 9.8 | 14 | 25.7609 | 22.5
3026661 | Муфта грувлочная | OST_PipeFitting | Муфта грувлочная | Жильё_09_VK | [7 empty] | Муфта грувлочная | dbf52223-bacc-45cd-ab98-49ecab31dcd1-002e2ee5 | 71ec8b14-7fad-4eb4-9524-47d24d297ec0 | None |  | 0 | Рабочий набор 1 | [6 empty] | Влж_Муфта грувлочная | [21 empty] | OST_PipeFitting | None | 3122 | [106 empty] | Муфта грувлочная | [46 empty] | 0 | 3RzI8Zkin5pQkOIUoh7$8q | [120 empty] | Dinarm | RC060EP | [23 empty] | Влж_Муфта грувлочная | Муфта грувлочная | Муфта грувлочная | [18 empty] | Муфта грувлочная | [20 empty] | 1 | [7 empty] | RC060EP | [14 empty] | Муфта грувлочная жесткая Ду50 | [60 empty] | 2021 | 1.0 |  |  | None | [90 empty] | 0.7 |  | 126 | [5 empty] | 43 | [125 empty] | 45 | [7 empty] | 60.3 | [158 empty] | 55 | 7 | [68 empty] | 0 | 3LUA58sTDFHQXpQCvQGkDV | [214 empty] | 50 | [34 empty] | 37.2391 | [131 empty] | 0 |  |  | Соединительные детали трубопроводов | ИС.ТС.2 | шт. |  | 1 | [48 empty] | None | Новая конструкция | 71600 | Level : Жильё_09_VK | 71600 | [35 empty] | 0 | [6 empty] | 3bf616f9-6b98-4a21-80ff-da1120c8f6d6 | [46 empty] | 17 | [29 empty] | Составное. Вложенное | [5 empty] | МуфтаГрувлочная_Dinarm |  | 0 | 0.1 | [17 empty] | 20 | [104 empty] | 0.1 | [12 empty] | FALSE | 0 | 86 | 10 | 3.5 | 9.8 | 14 | 25.7609 | 22.5
3026662 | Муфта грувлочная | OST_PipeFitting |  | Жильё_09_VK | TRUE | [7 empty] | dbf52223-bacc-45cd-ab98-49ecab31dcd1-002e2ee6 | 71ec8b14-7fad-4eb4-9524-47d24d297ec0 | None |  | 0 | Рабочий набор 1 | [6 empty] | Влж_Муфта грувлочная | [177 empty] | 0 | 3RzI8Zkin5pQkOIUoh7$8q | [120 empty] | Dinarm | RC060EP | [65 empty] | 1 | [7 empty] | RC060EP | [14 empty] | Муфта грувлочная жесткая Ду50 | [64 empty] | None | [90 empty] | 0.7 |  | 126 | [5 empty] | 43 | [125 empty] | 45 | [7 empty] | 60.3 | [158 empty] | 55 | 7 | [284 empty] | 50 | [34 empty] | 37.2391 | [187 empty] | None | Новая конструкция | 71600 | Level : Жильё_09_VK | 71600 | [35 empty] | 0 | [6 empty] | 3bf616f9-6b98-4a21-80ff-da1120c8f6d6 | [46 empty] | 17 | [37 empty] | 0 | 0.1 | [17 empty] | 20 | [117 empty] | FALSE | 0 | 86 | 10 | 3.5 | 9.8 | 14 | 25.7609 | 22.5
3026663 | Латунь | OST_PipeFitting | Латунь | Жильё_09_VK | TRUE |  |  | 0.00016594 | 1.5708e-06 |  |  | Латунь | dbf52223-bacc-45cd-ab98-49ecab31dcd1-002e2ee7 | 71ec8b14-7fad-4eb4-9524-47d24d297ec0 | None |  | 0 | Рабочий набор 1 | [6 empty] | ADSK_Пресс-фитинг ПЭ_Угольник | [21 empty] | OST_PipeFitting | None | 376 | [106 empty] | Латунь | [46 empty] | 0 | 3RzI8Zkin5pQkOIUoh7$8s | [122 empty] | Domestic Hot Water | [22 empty] | ADSK_Пресс-фитинг ПЭ_Угольник | Латунь | Латунь | [18 empty] | Латунь | [20 empty] | 1 | [6 empty] | Category=[-2000700]; Color=2338280; Comments=""; Cost=0.000000000000000; Description=""; Design Option=[-1]; Edited by=""; Export to IFC As=""; Export to IFC=0; Glow=0; IFC Predefined Type=""; IfcGUID=1Zv83obP51SAWtfYRg9D9L; Keynote=""; Manufacturer=""; Mark=""; Model=""; Name=ADSK_Предупреждение; Shininess=64; Smoothness=50; Transparency=0; URL=""; Workset=10 | [15 empty] | Угольник напресовочный 40x90° | [60 empty] | 2021 | 1.0 |  |  | None | [67 empty] | Category=[-2000700]; Color=6076900; Comments=""; Cost=0.000000000000000; Description=""; Design Option=[-1]; Edited by=""; Export to IFC As=""; Export to IFC=0; Glow=0; IFC Predefined Type=""; IfcGUID=0zT0iVGBf0cwpE$qANKEts; Keynote=""; Manufacturer=""; Mark=""; Model=""; Name=Латунь; Shininess=64; Smoothness=50; Transparency=0; URL=""; Workset=10 | [22 empty] | 0.105 |  | 75 |  |  |  | 50 |  | 37 | [9 empty] | 90 | [123 empty] | 40 | [228 empty] | 0 | 0zT0iVGBf0cwpE$qANKEVb | [130 empty] | 20 | [115 empty] | Т3 52 | [11 empty] | 42 | [114 empty] | 50 | [7 empty] | 0 |  |  | Соединительные детали трубопроводов | ИС.ТС.2 | шт. |  | 1 | [45 empty] | Латунь |  |  | None | Новая конструкция | 2600 | Level : Жильё_09_VK | 2600 | [32 empty] | TRUE | Т3 | ⌀40 мм-⌀40 мм | 0 | ВК_Т3 | 40 | 40 | FALSE | ⌀40-⌀40 | FALSE | 3bf616f9-6b98-4a21-80ff-da1120c8f6d6 |  | FALSE | [32 empty] | 0 | [9 empty] | 44 |  |  | -90 | [34 empty] | ПФ_Угольник |  | 0 | 0 | [122 empty] | 0 | 112.5 | TRUE | 90
3026664 | Латунь | OST_PipeFitting |  | Жильё_09_VK | TRUE |  |  | 0.00016594 | 1.5708e-06 |  |  |  | dbf52223-bacc-45cd-ab98-49ecab31dcd1-002e2ee8 | 71ec8b14-7fad-4eb4-9524-47d24d297ec0 | None |  | 0 | Рабочий набор 1 | [6 empty] | ADSK_Пресс-фитинг ПЭ_Угольник | [177 empty] | 0 | 3RzI8Zkin5pQkOIUoh7$8s | [122 empty] | Domestic Hot Water | [64 empty] | 1 | [22 empty] | Угольник напресовочный 40x90° | [64 empty] | None | [90 empty] | 0.105 |  | 75 |  |  |  | 50 |  | 37 | [9 empty] | 90 | [123 empty] | 40 | [360 empty] | 20 | [115 empty] | Т3 52 | [11 empty] | 42 | [114 empty] | 50 | [63 empty] | None | Новая конструкция | 2600 | Level : Жильё_09_VK | 2600 | [33 empty] | Т3 | ⌀40 мм-⌀40 мм | 0 | ВК_Т3 | 40 | 40 | FALSE | ⌀40-⌀40 | FALSE | 3bf616f9-6b98-4a21-80ff-da1120c8f6d6 |  | FALSE | [32 empty] | 0 | [9 empty] | 44 |  |  | -90 | [36 empty] | 0 | 0 | [123 empty] | 112.5 | TRUE | 90
3026665 | Влж_Надвижная гильза для пресс-фитингов | OST_PipeFitting | Влж_Надвижная гильза для пресс-фитингов | Жильё_09_VK | [7 empty] | Влж_Надвижная гильза для пресс-фитингов | dbf52223-bacc-45cd-ab98-49ecab31dcd1-002e2ee9 | 71ec8b14-7fad-4eb4-9524-47d24d297ec0 | None |  | 0 | Рабочий набор 1 | [6 empty] | Влж_Надвижная гильза для пресс-фитингов | [21 empty] | OST_PipeFitting | None | 377 | [106 empty] | Влж_Надвижная гильза для пресс-фитингов | [46 empty] | 0 | 3RzI8Zkin5pQkOIUoh7$8u | [145 empty] | Влж_Надвижная гильза для пресс-фитингов | Влж_Надвижная гильза для пресс-фитингов | Влж_Надвижная гильза для пресс-фитингов | [18 empty] | Влж_Надвижная гильза для пресс-фитингов | [20 empty] | 1 | [22 empty] | Надвижная гильза для пресс-фитингов 40 | [60 empty] | 2021 | 1.0 |  |  | None | [90 empty] | 0.039 | [141 empty] | 40 | [228 empty] | 0 | 0zT0iVGBf0cwpE$qANKEUm | [381 empty] | 0 |  |  | Соединительные детали трубопроводов | ИС.ТС.2 | шт. |  | 1 | [48 empty] | None | Новая конструкция | 2600 | Level : Жильё_09_VK | 2600 | [35 empty] | 0 | [6 empty] | 3bf616f9-6b98-4a21-80ff-da1120c8f6d6 | [82 empty] | ПФ_Гильза |  | 0 | 0.1 | [122 empty] | 0.1
3026666 | Влж_Надвижная гильза для пресс-фитингов | OST_PipeFitting |  | Жильё_09_VK | TRUE | [7 empty] | dbf52223-bacc-45cd-ab98-49ecab31dcd1-002e2eea | 71ec8b14-7fad-4eb4-9524-47d24d297ec0 | None |  | 0 | Рабочий набор 1 | [6 empty] | Влж_Надвижная гильза для пресс-фитингов | [177 empty] | 0 | 3RzI8Zkin5pQkOIUoh7$8u | [187 empty] | 1 | [22 empty] | Надвижная гильза для пресс-фитингов 40 | [64 empty] | None | [90 empty] | 0.039 | [141 empty] | 40 | [667 empty] | None | Новая конструкция | 2600 | Level : Жильё_09_VK | 2600 | [35 empty] | 0 | [6 empty] | 3bf616f9-6b98-4a21-80ff-da1120c8f6d6 | [84 empty] | 0 | 0.1
3026667 | Влж_Надвижная гильза для пресс-фитингов | OST_PipeFitting | Влж_Надвижная гильза для пресс-фитингов | Жильё_09_VK | [7 empty] | Влж_Надвижная гильза для пресс-фитингов | dbf52223-bacc-45cd-ab98-49ecab31dcd1-002e2eeb | 71ec8b14-7fad-4eb4-9524-47d24d297ec0 | None |  | 0 | Рабочий набор 1 | [6 empty] | Влж_Надвижная гильза для пресс-фитингов | [21 empty] | OST_PipeFitting | None | 377 | [106 empty] | Влж_Надвижная гильза для пресс-фитингов | [46 empty] | 0 | 3RzI8Zkin5pQkOIUoh7$8w | [145 empty] | Влж_Надвижная гильза для пресс-фитингов | Влж_Надвижная гильза для пресс-фитингов | Влж_Надвижная гильза для пресс-фитингов | [18 empty] | Влж_Надвижная гильза для пресс-фитингов | [20 empty] | 1 | [22 empty] | Надвижная гильза для пресс-фитингов 40 | [60 empty] | 2021 | 1.0 |  |  | None | [90 empty] | 0.039 | [141 empty] | 40 | [228 empty] | 0 | 0zT0iVGBf0cwpE$qANKEUm | [381 empty] | 0 |  |  | Соединительные детали трубопроводов | ИС.ТС.2 | шт. |  | 1 | [48 empty] | None | Новая конструкция | 71600 | Level : Жильё_09_VK | 71600 | [35 empty] | 0 | [6 empty] | 3bf616f9-6b98-4a21-80ff-da1120c8f6d6 | [82 empty] | ПФ_Гильза |  | 0 | 0.1 | [122 empty] | 0.1
3026668 | Влж_Надвижная гильза для пресс-фитингов | OST_PipeFitting |  | Жильё_09_VK | TRUE | [7 empty] | dbf52223-bacc-45cd-ab98-49ecab31dcd1-002e2eec | 71ec8b14-7fad-4eb4-9524-47d24d297ec0 | None |  | 0 | Рабочий набор 1 | [6 empty] | Влж_Надвижная гильза для пресс-фитингов | [177 empty] | 0 | 3RzI8Zkin5pQkOIUoh7$8w | [187 empty] | 1 | [22 empty] | Надвижная гильза для пресс-фитингов 40 | [64 empty] | None | [90 empty] | 0.039 | [141 empty] | 40 | [667 empty] | None | Новая конструкция | 71600 | Level : Жильё_09_VK | 71600 | [35 empty] | 0 | [6 empty] | 3bf616f9-6b98-4a21-80ff-da1120c8f6d6 | [84 empty] | 0 | 0.1
3026669 | ADSK_Полиэтилен сшитый | OST_PipeCurves | ADSK_Полиэтилен сшитый |  | TRUE |  |  |  | 0.0077911 | 62 |  | ADSK_Полиэтилен сшитый | dbf52223-bacc-45cd-ab98-49ecab31dcd1-002e2eed | 71ec8b14-7fad-4eb4-9524-47d24d297ec0 | None |  | 0 | Рабочий набор 1 | [6 empty] | Pipe Types | [21 empty] | OST_PipeCurves | None | 74 | [53 empty] | Полиэтилен PE-X | [52 empty] | ADSK_Полиэтилен сшитый | [46 empty] | 0 | 3RzI8Zkin5pQkOIUoh7$8y | 0.0015 | [121 empty] | Domestic Hot Water | [22 empty] | Pipe Types | ADSK_Полиэтилен сшитый | ADSK_Полиэтилен сшитый | [18 empty] | ADSK_Полиэтилен сшитый | [570 empty] | 0 | 32TXTRZJnCQxi6X$BRJljG | [17 empty] | Жильё_09_VK | [228 empty] | Т3 52 | [136 empty] | Труба из сшитого полиэтилена | Трубы | ИС.ТС.1 | м | [50 empty] | None | Новая конструкция | [36 empty] | Т3 | ⌀40 мм | 0 | ВК_Т3 |  |  |  | ⌀40 | [6 empty] | Днар х Стенка | 2644 | 2706 | 5.5 | 2644 | 2706 | 2644 | 2706 | 2644 | 2644 | 2706 | 2706 | 2644 | 2706 | 0 | для многослойных труб с пресс-фитингами | Generic | Полиэтилен PE-X - Сшитый многослойный | 40 | 33994 | 0 | 40 | 0 | 29 | 0 | 5.1724e-05 | 0 | 0 | 0 | 0 | 0 | Сшитый многослойный | 2644 | 49 | 0 | 0 | 2706 | 2644 | [101 empty] | 0
3026670 | ADSK_Полиэтилен сшитый | OST_PipeCurves |  |  | TRUE |  |  |  | 0.0077911 | 62 |  |  | dbf52223-bacc-45cd-ab98-49ecab31dcd1-002e2eee | 71ec8b14-7fad-4eb4-9524-47d24d297ec0 | None |  | 0 | Рабочий набор 1 | [6 empty] | Pipe Types | [77 empty] | Полиэтилен PE-X | [99 empty] | 0 | 3RzI8Zkin5pQkOIUoh7$8y | 0.0015 | [121 empty] | Domestic Hot Water | [633 empty] | Жильё_09_VK | [228 empty] | Т3 52 | [190 empty] | None | Новая конструкция | [36 empty] | Т3 | ⌀40 мм | 0 | ВК_Т3 |  |  |  | ⌀40 | [7 empty] | 2644 | 2706 | 5.5 | 2644 | 2706 | 2644 | 2706 | [6 empty] | 0 | для многослойных труб с пресс-фитингами | Generic | Полиэтилен PE-X - Сшитый многослойный | 40 | 33994 | 0 | 40 | 0 | 29 | 0 | 5.1724e-05 | 0 |  | 0 | 0 | 0 | Сшитый многослойный | 2644 |  | 0 | 0 | [103 empty] | 0
3026671 | Латунь | OST_PipeFitting | Латунь | Жильё_09_VK | TRUE |  |  | 0.00016594 | 1.5708e-06 |  |  | Латунь | dbf52223-bacc-45cd-ab98-49ecab31dcd1-002e2eef | 71ec8b14-7fad-4eb4-9524-47d24d297ec0 | None |  | 0 | Рабочий набор 1 | [6 empty] | ADSK_Пресс-фитинг ПЭ_Угольник | [21 empty] | OST_PipeFitting | None | 376 | [106 empty] | Латунь | [46 empty] | 0 | 3RzI8Zkin5pQkOIUoh7$8_ | [122 empty] | Domestic Hot Water | [22 empty] | ADSK_Пресс-фитинг ПЭ_Угольник | Латунь | Латунь | [18 empty] | Латунь | [20 empty] | 1 | [6 empty] | Category=[-2000700]; Color=2338280; Comments=""; Cost=0.000000000000000; Description=""; Design Option=[-1]; Edited by=""; Export to IFC As=""; Export to IFC=0; Glow=0; IFC Predefined Type=""; IfcGUID=1Zv83obP51SAWtfYRg9D9L; Keynote=""; Manufacturer=""; Mark=""; Model=""; Name=ADSK_Предупреждение; Shininess=64; Smoothness=50; Transparency=0; URL=""; Workset=10 | [15 empty] | Угольник напресовочный 40x90° | [60 empty] | 2021 | 1.0 |  |  | None | [67 empty] | Category=[-2000700]; Color=6076900; Comments=""; Cost=0.000000000000000; Description=""; Design Option=[-1]; Edited by=""; Export to IFC As=""; Export to IFC=0; Glow=0; IFC Predefined Type=""; IfcGUID=0zT0iVGBf0cwpE$qANKEts; Keynote=""; Manufacturer=""; Mark=""; Model=""; Name=Латунь; Shininess=64; Smoothness=50; Transparency=0; URL=""; Workset=10 | [22 empty] | 0.105 |  | 75 |  |  |  | 50 |  | 37 | [9 empty] | 90 | [123 empty] | 40 | [228 empty] | 0 | 0zT0iVGBf0cwpE$qANKEVb | [130 empty] | 20 | [115 empty] | Т3 52 | [11 empty] | 42 | [114 empty] | 50 | [7 empty] | 0 |  |  | Соединительные детали трубопроводов | ИС.ТС.2 | шт. |  | 1 | [45 empty] | Латунь |  |  | None | Новая конструкция | 2600 | Level : Жильё_09_VK | 2600 | [32 empty] | TRUE | Т3 | ⌀40 мм-⌀40 мм | 0 | ВК_Т3 | 40 | 40 | FALSE | ⌀40-⌀40 | FALSE | 3bf616f9-6b98-4a21-80ff-da1120c8f6d6 |  | FALSE | [42 empty] | 44 |  |  | -90 | [34 empty] | ПФ_Угольник |  | 0 | 0 | [122 empty] | 0 | 112.5 | TRUE | 90
3026672 | Латунь | OST_PipeFitting |  | Жильё_09_VK | TRUE |  |  | 0.00016594 | 1.5708e-06 |  |  |  | dbf52223-bacc-45cd-ab98-49ecab31dcd1-002e2ef0 | 71ec8b14-7fad-4eb4-9524-47d24d297ec0 | None |  | 0 | Рабочий набор 1 | [6 empty] | ADSK_Пресс-фитинг ПЭ_Угольник | [177 empty] | 0 | 3RzI8Zkin5pQkOIUoh7$8_ | [122 empty] | Domestic Hot Water | [64 empty] | 1 | [22 empty] | Угольник напресовочный 40x90° | [64 empty] | None | [90 empty] | 0.105 |  | 75 |  |  |  | 50 |  | 37 | [9 empty] | 90 | [123 empty] | 40 | [360 empty] | 20 | [115 empty] | Т3 52 | [11 empty] | 42 | [114 empty] | 50 | [63 empty] | None | Новая конструкция | 2600 | Level : Жильё_09_VK | 2600 | [33 empty] | Т3 | ⌀40 мм-⌀40 мм | 0 | ВК_Т3 | 40 | 40 | FALSE | ⌀40-⌀40 | FALSE | 3bf616f9-6b98-4a21-80ff-da1120c8f6d6 |  | FALSE | [42 empty] | 44 |  |  | -90 | [36 empty] | 0 | 0 | [123 empty] | 112.5 | TRUE | 90
3026673 | Влж_Надвижная гильза для пресс-фитингов | OST_PipeFitting | Влж_Надвижная гильза для пресс-фитингов | Жильё_09_VK | [7 empty] | Влж_Надвижная гильза для пресс-фитингов | dbf52223-bacc-45cd-ab98-49ecab31dcd1-002e2ef1 | 71ec8b14-7fad-4eb4-9524-47d24d297ec0 | None |  | 0 | Рабочий набор 1 | [6 empty] | Влж_Надвижная гильза для пресс-фитингов | [21 empty] | OST_PipeFitting | None | 377 | [106 empty] | Влж_Надвижная гильза для пресс-фитингов | [46 empty] | 0 | 3RzI8Zkin5pQkOIUoh7$8W | [145 empty] | Влж_Надвижная гильза для пресс-фитингов | Влж_Надвижная гильза для пресс-фитингов | Влж_Надвижная гильза для пресс-фитингов | [18 empty] | Влж_Надвижная гильза для пресс-фитингов | [20 empty] | 1 | [22 empty] | Надвижная гильза для пресс-фитингов 40 | [60 empty] | 2021 | 1.0 |  |  | None | [90 empty] | 0.039 | [141 empty] | 40 | [228 empty] | 0 | 0zT0iVGBf0cwpE$qANKEUm | [381 empty] | 0 |  |  | Соединительные детали трубопроводов | ИС.ТС.2 | шт. |  | 1 | [48 empty] | None | Новая конструкция | 2600 | Level : Жильё_09_VK | 2600 | [35 empty] | 0 | [6 empty] | 3bf616f9-6b98-4a21-80ff-da1120c8f6d6 | [82 empty] | ПФ_Гильза |  | 0 | 0.1 | [122 empty] | 0.1
3026674 | Влж_Надвижная гильза для пресс-фитингов | OST_PipeFitting |  | Жильё_09_VK | TRUE | [7 empty] | dbf52223-bacc-45cd-ab98-49ecab31dcd1-002e2ef2 | 71ec8b14-7fad-4eb4-9524-47d24d297ec0 | None |  | 0 | Рабочий набор 1 | [6 empty] | Влж_Надвижная гильза для пресс-фитингов | [177 empty] | 0 | 3RzI8Zkin5pQkOIUoh7$8W | [187 empty] | 1 | [22 empty] | Надвижная гильза для пресс-фитингов 40 | [64 empty] | None | [90 empty] | 0.039 | [141 empty] | 40 | [667 empty] | None | Новая конструкция | 2600 | Level : Жильё_09_VK | 2600 | [35 empty] | 0 | [6 empty] | 3bf616f9-6b98-4a21-80ff-da1120c8f6d6 | [84 empty] | 0 | 0.1
3026675 | Влж_Надвижная гильза для пресс-фитингов | OST_PipeFitting | Влж_Надвижная гильза для пресс-фитингов | Жильё_09_VK | [7 empty] | Влж_Надвижная гильза для пресс-фитингов | dbf52223-bacc-45cd-ab98-49ecab31dcd1-002e2ef3 | 71ec8b14-7fad-4eb4-9524-47d24d297ec0 | None |  | 0 | Рабочий набор 1 | [6 empty] | Влж_Надвижная гильза для пресс-фитингов | [21 empty] | OST_PipeFitting | None | 377 | [106 empty] | Влж_Надвижная гильза для пресс-фитингов | [46 empty] | 0 | 3RzI8Zkin5pQkOIUoh7$8Y | [145 empty] | Влж_Надвижная гильза для пресс-фитингов | Влж_Надвижная гильза для пресс-фитингов | Влж_Надвижная гильза для пресс-фитингов | [18 empty] | Влж_Надвижная гильза для пресс-фитингов | [20 empty] | 1 | [22 empty] | Надвижная гильза для пресс-фитингов 40 | [60 empty] | 2021 | 1.0 |  |  | None | [90 empty] | 0.039 | [141 empty] | 40 | [228 empty] | 0 | 0zT0iVGBf0cwpE$qANKEUm | [381 empty] | 0 |  |  | Соединительные детали трубопроводов | ИС.ТС.2 | шт. |  | 1 | [48 empty] | None | Новая конструкция | 71600 | Level : Жильё_09_VK | 71600 | [35 empty] | 0 | [6 empty] | 3bf616f9-6b98-4a21-80ff-da1120c8f6d6 | [82 empty] | ПФ_Гильза |  | 0 | 0.1 | [122 empty] | 0.1
3026676 | Влж_Надвижная гильза для пресс-фитингов | OST_PipeFitting |  | Жильё_09_VK | TRUE | [7 empty] | dbf52223-bacc-45cd-ab98-49ecab31dcd1-002e2ef4 | 71ec8b14-7fad-4eb4-9524-47d24d297ec0 | None |  | 0 | Рабочий набор 1 | [6 empty] | Влж_Надвижная гильза для пресс-фитингов | [177 empty] | 0 | 3RzI8Zkin5pQkOIUoh7$8Y | [187 empty] | 1 | [22 empty] | Надвижная гильза для пресс-фитингов 40 | [64 empty] | None | [90 empty] | 0.039 | [141 empty] | 40 | [667 empty] | None | Новая конструкция | 71600 | Level : Жильё_09_VK | 71600 | [35 empty] | 0 | [6 empty] | 3bf616f9-6b98-4a21-80ff-da1120c8f6d6 | [84 empty] | 0 | 0.1
3026677 | Латунь | OST_PipeFitting | Латунь | Жильё_09_VK | TRUE |  |  | 0.00016594 | 1.5708e-06 |  |  | Латунь | dbf52223-bacc-45cd-ab98-49ecab31dcd1-002e2ef5 | 71ec8b14-7fad-4eb4-9524-47d24d297ec0 | None |  | 0 | Рабочий набор 1 | [6 empty] | ADSK_Пресс-фитинг ПЭ_Угольник | [21 empty] | OST_PipeFitting | None | 376 | [106 empty] | Латунь | [46 empty] | 0 | 3RzI8Zkin5pQkOIUoh7$8a | [122 empty] | Domestic Hot Water | [22 empty] | ADSK_Пресс-фитинг ПЭ_Угольник | Латунь | Латунь | [18 empty] | Латунь | [20 empty] | 1 | [6 empty] | Category=[-2000700]; Color=2338280; Comments=""; Cost=0.000000000000000; Description=""; Design Option=[-1]; Edited by=""; Export to IFC As=""; Export to IFC=0; Glow=0; IFC Predefined Type=""; IfcGUID=1Zv83obP51SAWtfYRg9D9L; Keynote=""; Manufacturer=""; Mark=""; Model=""; Name=ADSK_Предупреждение; Shininess=64; Smoothness=50; Transparency=0; URL=""; Workset=10 | [15 empty] | Угольник напресовочный 40x90° | [60 empty] | 2021 | 1.0 |  |  | None | [67 empty] | Category=[-2000700]; Color=6076900; Comments=""; Cost=0.000000000000000; Description=""; Design Option=[-1]; Edited by=""; Export to IFC As=""; Export to IFC=0; Glow=0; IFC Predefined Type=""; IfcGUID=0zT0iVGBf0cwpE$qANKEts; Keynote=""; Manufacturer=""; Mark=""; Model=""; Name=Латунь; Shininess=64; Smoothness=50; Transparency=0; URL=""; Workset=10 | [22 empty] | 0.105 |  | 75 |  |  |  | 50 |  | 37 | [9 empty] | 90 | [123 empty] | 40 | [228 empty] | 0 | 0zT0iVGBf0cwpE$qANKEVb | [130 empty] | 20 | [115 empty] | Т3 52 | [11 empty] | 42 | [114 empty] | 50 | [7 empty] | 0 |  |  | Соединительные детали трубопроводов | ИС.ТС.2 | шт. |  | 1 | [45 empty] | Латунь |  |  | None | Новая конструкция | 2750 | Level : Жильё_09_VK | 2750 | [32 empty] | TRUE | Т3 | ⌀40 мм-⌀40 мм | 0 | ВК_Т3 | 40 | 40 | FALSE | ⌀40-⌀40 | FALSE | 3bf616f9-6b98-4a21-80ff-da1120c8f6d6 |  | FALSE | [42 empty] | 44 |  |  | -90 | [34 empty] | ПФ_Угольник |  | 0 | 0 | [122 empty] | 0 | 112.5 | TRUE | 90
3026678 | Латунь | OST_PipeFitting |  | Жильё_09_VK | TRUE |  |  | 0.00016594 | 1.5708e-06 |  |  |  | dbf52223-bacc-45cd-ab98-49ecab31dcd1-002e2ef6 | 71ec8b14-7fad-4eb4-9524-47d24d297ec0 | None |  | 0 | Рабочий набор 1 | [6 empty] | ADSK_Пресс-фитинг ПЭ_Угольник | [177 empty] | 0 | 3RzI8Zkin5pQkOIUoh7$8a | [122 empty] | Domestic Hot Water | [64 empty] | 1 | [22 empty] | Угольник напресовочный 40x90° | [64 empty] | None | [90 empty] | 0.105 |  | 75 |  |  |  | 50 |  | 37 | [9 empty] | 90 | [123 empty] | 40 | [360 empty] | 20 | [115 empty] | Т3 52 | [11 empty] | 42 | [114 empty] | 50 | [63 empty] | None | Новая конструкция | 2750 | Level : Жильё_09_VK | 2750 | [33 empty] | Т3 | ⌀40 мм-⌀40 мм | 0 | ВК_Т3 | 40 | 40 | FALSE | ⌀40-⌀40 | FALSE | 3bf616f9-6b98-4a21-80ff-da1120c8f6d6 |  | FALSE | [42 empty] | 44 |  |  | -90 | [36 empty] | 0 | 0 | [123 empty] | 112.5 | TRUE | 90
3026679 | Влж_Надвижная гильза для пресс-фитингов | OST_PipeFitting | Влж_Надвижная гильза для пресс-фитингов | Жильё_09_VK | [7 empty] | Влж_Надвижная гильза для пресс-фитингов | dbf52223-bacc-45cd-ab98-49ecab31dcd1-002e2ef7 | 71ec8b14-7fad-4eb4-9524-47d24d297ec0 | None |  | 0 | Рабочий набор 1 | [6 empty] | Влж_Надвижная гильза для пресс-фитингов | [21 empty] | OST_PipeFitting | None | 377 | [106 empty] | Влж_Надвижная гильза для пресс-фитингов | [46 empty] | 0 | 3RzI8Zkin5pQkOIUoh7$8c | [145 empty] | Влж_Надвижная гильза для пресс-фитингов | Влж_Надвижная гильза для пресс-фитингов | Влж_Надвижная гильза для пресс-фитингов | [18 empty] | Влж_Надвижная гильза для пресс-фитингов | [20 empty] | 1 | [22 empty] | Надвижная гильза для пресс-фитингов 40 | [60 empty] | 2021 | 1.0 |  |  | None | [90 empty] | 0.039 | [141 empty] | 40 | [228 empty] | 0 | 0zT0iVGBf0cwpE$qANKEUm | [381 empty] | 0 |  |  | Соединительные детали трубопроводов | ИС.ТС.2 | шт. |  | 1 | [48 empty] | None | Новая конструкция | 2750 | Level : Жильё_09_VK | 2750 | [35 empty] | 0 | [6 empty] | 3bf616f9-6b98-4a21-80ff-da1120c8f6d6 | [82 empty] | ПФ_Гильза |  | 0 | 0.1 | [122 empty] | 0.1
3026680 | Влж_Надвижная гильза для пресс-фитингов | OST_PipeFitting |  | Жильё_09_VK | TRUE | [7 empty] | dbf52223-bacc-45cd-ab98-49ecab31dcd1-002e2ef8 | 71ec8b14-7fad-4eb4-9524-47d24d297ec0 | None |  | 0 | Рабочий набор 1 | [6 empty] | Влж_Надвижная гильза для пресс-фитингов | [177 empty] | 0 | 3RzI8Zkin5pQkOIUoh7$8c | [187 empty] | 1 | [22 empty] | Надвижная гильза для пресс-фитингов 40 | [64 empty] | None | [90 empty] | 0.039 | [141 empty] | 40 | [667 empty] | None | Новая конструкция | 2750 | Level : Жильё_09_VK | 2750 | [35 empty] | 0 | [6 empty] | 3bf616f9-6b98-4a21-80ff-da1120c8f6d6 | [84 empty] | 0 | 0.1
3026681 | Влж_Надвижная гильза для пресс-фитингов | OST_PipeFitting | Влж_Надвижная гильза для пресс-фитингов | Жильё_09_VK | [7 empty] | Влж_Надвижная гильза для пресс-фитингов | dbf52223-bacc-45cd-ab98-49ecab31dcd1-002e2ef9 | 71ec8b14-7fad-4eb4-9524-47d24d297ec0 | None |  | 0 | Рабочий набор 1 | [6 empty] | Влж_Надвижная гильза для пресс-фитингов | [21 empty] | OST_PipeFitting | None | 377 | [106 empty] | Влж_Надвижная гильза для пресс-фитингов | [46 empty] | 0 | 3RzI8Zkin5pQkOIUoh7$8e | [145 empty] | Влж_Надвижная гильза для пресс-фитингов | Влж_Надвижная гильза для пресс-фитингов | Влж_Надвижная гильза для пресс-фитингов | [18 empty] | Влж_Надвижная гильза для пресс-фитингов | [20 empty] | 1 | [22 empty] | Надвижная гильза для пресс-фитингов 40 | [60 empty] | 2021 | 1.0 |  |  | None | [90 empty] | 0.039 | [141 empty] | 40 | [228 empty] | 0 | 0zT0iVGBf0cwpE$qANKEUm | [381 empty] | 0 |  |  | Соединительные детали трубопроводов | ИС.ТС.2 | шт. |  | 1 | [48 empty] | None | Новая конструкция | 2750 | Level : Жильё_09_VK | 2750 | [35 empty] | 0 | [6 empty] | 3bf616f9-6b98-4a21-80ff-da1120c8f6d6 | [82 empty] | ПФ_Гильза |  | 0 | 0.1 | [122 empty] | 0.1
3026682 | Влж_Надвижная гильза для пресс-фитингов | OST_PipeFitting |  | Жильё_09_VK | TRUE | [7 empty] | dbf52223-bacc-45cd-ab98-49ecab31dcd1-002e2efa | 71ec8b14-7fad-4eb4-9524-47d24d297ec0 | None |  | 0 | Рабочий набор 1 | [6 empty] | Влж_Надвижная гильза для пресс-фитингов | [177 empty] | 0 | 3RzI8Zkin5pQkOIUoh7$8e | [187 empty] | 1 | [22 empty] | Надвижная гильза для пресс-фитингов 40 | [64 empty] | None | [90 empty] | 0.039 | [141 empty] | 40 | [667 empty] | None | Новая конструкция | 2750 | Level : Жильё_09_VK | 2750 | [35 empty] | 0 | [6 empty] | 3bf616f9-6b98-4a21-80ff-da1120c8f6d6 | [84 empty] | 0 | 0.1
3026683 | Латунь | OST_PipeFitting | Латунь | Жильё_09_VK | TRUE |  |  | 0.00016594 | 1.5708e-06 |  |  | Латунь | dbf52223-bacc-45cd-ab98-49ecab31dcd1-002e2efb | 71ec8b14-7fad-4eb4-9524-47d24d297ec0 | None |  | 0 | Рабочий набор 1 | [6 empty] | ADSK_Пресс-фитинг ПЭ_Угольник | [21 empty] | OST_PipeFitting | None | 376 | [106 empty] | Латунь | [46 empty] | 0 | 3RzI8Zkin5pQkOIUoh7$8g | [122 empty] | Domestic Hot Water | [22 empty] | ADSK_Пресс-фитинг ПЭ_Угольник | Латунь | Латунь | [18 empty] | Латунь | [20 empty] | 1 | [6 empty] | Category=[-2000700]; Color=2338280; Comments=""; Cost=0.000000000000000; Description=""; Design Option=[-1]; Edited by=""; Export to IFC As=""; Export to IFC=0; Glow=0; IFC Predefined Type=""; IfcGUID=1Zv83obP51SAWtfYRg9D9L; Keynote=""; Manufacturer=""; Mark=""; Model=""; Name=ADSK_Предупреждение; Shininess=64; Smoothness=50; Transparency=0; URL=""; Workset=10 | [15 empty] | Угольник напресовочный 40x90° | [60 empty] | 2021 | 1.0 |  |  | None | [67 empty] | Category=[-2000700]; Color=6076900; Comments=""; Cost=0.000000000000000; Description=""; Design Option=[-1]; Edited by=""; Export to IFC As=""; Export to IFC=0; Glow=0; IFC Predefined Type=""; IfcGUID=0zT0iVGBf0cwpE$qANKEts; Keynote=""; Manufacturer=""; Mark=""; Model=""; Name=Латунь; Shininess=64; Smoothness=50; Transparency=0; URL=""; Workset=10 | [22 empty] | 0.105 |  | 75 |  |  |  | 50 |  | 37 | [9 empty] | 90 | [123 empty] | 40 | [228 empty] | 0 | 0zT0iVGBf0cwpE$qANKEVb | [130 empty] | 20 | [115 empty] | Т3 52 | [11 empty] | 42 | [114 empty] | 50 | [7 empty] | 0 |  |  | Соединительные детали трубопроводов | ИС.ТС.2 | шт. |  | 1 | [45 empty] | Латунь |  |  | None | Новая конструкция | 2750 | Level : Жильё_09_VK | 2750 | [32 empty] | TRUE | Т3 | ⌀40 мм-⌀40 мм | 0 | ВК_Т3 | 40 | 40 | FALSE | ⌀40-⌀40 | FALSE | 3bf616f9-6b98-4a21-80ff-da1120c8f6d6 |  | FALSE | [42 empty] | 44 |  |  | -90 | [34 empty] | ПФ_Угольник |  | 0 | 0 | [122 empty] | 0 | 112.5 | TRUE | 90
3026684 | Латунь | OST_PipeFitting |  | Жильё_09_VK | TRUE |  |  | 0.00016594 | 1.5708e-06 |  |  |  | dbf52223-bacc-45cd-ab98-49ecab31dcd1-002e2efc | 71ec8b14-7fad-4eb4-9524-47d24d297ec0 | None |  | 0 | Рабочий набор 1 | [6 empty] | ADSK_Пресс-фитинг ПЭ_Угольник | [177 empty] | 0 | 3RzI8Zkin5pQkOIUoh7$8g | [122 empty] | Domestic Hot Water | [64 empty] | 1 | [22 empty] | Угольник напресовочный 40x90° | [64 empty] | None | [90 empty] | 0.105 |  | 75 |  |  |  | 50 |  | 37 | [9 empty] | 90 | [123 empty] | 40 | [360 empty] | 20 | [115 empty] | Т3 52 | [11 empty] | 42 | [114 empty] | 50 | [63 empty] | None | Новая конструкция | 2750 | Level : Жильё_09_VK | 2750 | [33 empty] | Т3 | ⌀40 мм-⌀40 мм | 0 | ВК_Т3 | 40 | 40 | FALSE | ⌀40-⌀40 | FALSE | 3bf616f9-6b98-4a21-80ff-da1120c8f6d6 |  | FALSE | [42 empty] | 44 |  |  | -90 | [36 empty] | 0 | 0 | [123 empty] | 112.5 | TRUE | 90
3026685 | Влж_Надвижная гильза для пресс-фитингов | OST_PipeFitting | Влж_Надвижная гильза для пресс-фитингов | Жильё_09_VK | [7 empty] | Влж_Надвижная гильза для пресс-фитингов | dbf52223-bacc-45cd-ab98-49ecab31dcd1-002e2efd | 71ec8b14-7fad-4eb4-9524-47d24d297ec0 | None |  | 0 | Рабочий набор 1 | [6 empty] | Влж_Надвижная гильза для пресс-фитингов | [21 empty] | OST_PipeFitting | None | 377 | [106 empty] | Влж_Надвижная гильза для пресс-фитингов | [46 empty] | 0 | 3RzI8Zkin5pQkOIUoh7$8i | [145 empty] | Влж_Надвижная гильза для пресс-фитингов | Влж_Надвижная гильза для пресс-фитингов | Влж_Надвижная гильза для пресс-фитингов | [18 empty] | Влж_Надвижная гильза для пресс-фитингов | [20 empty] | 1 | [22 empty] | Надвижная гильза для пресс-фитингов 40 | [60 empty] | 2021 | 1.0 |  |  | None | [90 empty] | 0.039 | [141 empty] | 40 | [228 empty] | 0 | 0zT0iVGBf0cwpE$qANKEUm | [381 empty] | 0 |  |  | Соединительные детали трубопроводов | ИС.ТС.2 | шт. |  | 1 | [48 empty] | None | Новая конструкция | 2750 | Level : Жильё_09_VK | 2750 | [35 empty] | 0 | [6 empty] | 3bf616f9-6b98-4a21-80ff-da1120c8f6d6 | [82 empty] | ПФ_Гильза |  | 0 | 0.1 | [122 empty] | 0.1
3026686 | Влж_Надвижная гильза для пресс-фитингов | OST_PipeFitting |  | Жильё_09_VK | TRUE | [7 empty] | dbf52223-bacc-45cd-ab98-49ecab31dcd1-002e2efe | 71ec8b14-7fad-4eb4-9524-47d24d297ec0 | None |  | 0 | Рабочий набор 1 | [6 empty] | Влж_Надвижная гильза для пресс-фитингов | [177 empty] | 0 | 3RzI8Zkin5pQkOIUoh7$8i | [187 empty] | 1 | [22 empty] | Надвижная гильза для пресс-фитингов 40 | [64 empty] | None | [90 empty] | 0.039 | [141 empty] | 40 | [667 empty] | None | Новая конструкция | 2750 | Level : Жильё_09_VK | 2750 | [35 empty] | 0 | [6 empty] | 3bf616f9-6b98-4a21-80ff-da1120c8f6d6 | [84 empty] | 0 | 0.1
3026687 | Влж_Надвижная гильза для пресс-фитингов | OST_PipeFitting | Влж_Надвижная гильза для пресс-фитингов | Жильё_09_VK | [7 empty] | Влж_Надвижная гильза для пресс-фитингов | dbf52223-bacc-45cd-ab98-49ecab31dcd1-002e2eff | 71ec8b14-7fad-4eb4-9524-47d24d297ec0 | None |  | 0 | Рабочий набор 1 | [6 empty] | Влж_Надвижная гильза для пресс-фитингов | [21 empty] | OST_PipeFitting | None | 377 | [106 empty] | Влж_Надвижная гильза для пресс-фитингов | [46 empty] | 0 | 3RzI8Zkin5pQkOIUoh7$8k | [145 empty] | Влж_Надвижная гильза для пресс-фитингов | Влж_Надвижная гильза для пресс-фитингов | Влж_Надвижная гильза для пресс-фитингов | [18 empty] | Влж_Надвижная гильза для пресс-фитингов | [20 empty] | 1 | [22 empty] | Надвижная гильза для пресс-фитингов 40 | [60 empty] | 2021 | 1.0 |  |  | None | [90 empty] | 0.039 | [141 empty] | 40 | [228 empty] | 0 | 0zT0iVGBf0cwpE$qANKEUm | [381 empty] | 0 |  |  | Соединительные детали трубопроводов | ИС.ТС.2 | шт. |  | 1 | [48 empty] | None | Новая конструкция | 71750 | Level : Жильё_09_VK | 71750 | [35 empty] | 0 | [6 empty] | 3bf616f9-6b98-4a21-80ff-da1120c8f6d6 | [82 empty] | ПФ_Гильза |  | 0 | 0.1 | [122 empty] | 0.1
3026688 | Влж_Надвижная гильза для пресс-фитингов | OST_PipeFitting |  | Жильё_09_VK | TRUE | [7 empty] | dbf52223-bacc-45cd-ab98-49ecab31dcd1-002e2f00 | 71ec8b14-7fad-4eb4-9524-47d24d297ec0 | None |  | 0 | Рабочий набор 1 | [6 empty] | Влж_Надвижная гильза для пресс-фитингов | [177 empty] | 0 | 3RzI8Zkin5pQkOIUoh7$8k | [187 empty] | 1 | [22 empty] | Надвижная гильза для пресс-фитингов 40 | [64 empty] | None | [90 empty] | 0.039 | [141 empty] | 40 | [667 empty] | None | Новая конструкция | 71750 | Level : Жильё_09_VK | 71750 | [35 empty] | 0 | [6 empty] | 3bf616f9-6b98-4a21-80ff-da1120c8f6d6 | [84 empty] | 0 | 0.1
3026689 | ADSK_Полиэтилен сшитый | OST_PipeCurves | ADSK_Полиэтилен сшитый |  | TRUE |  |  |  | 0.0079987 | 127.3033 |  | ADSK_Полиэтилен сшитый | dbf52223-bacc-45cd-ab98-49ecab31dcd1-002e2f01 | 71ec8b14-7fad-4eb4-9524-47d24d297ec0 | None |  | 0 | Рабочий набор 1 | [6 empty] | Pipe Types | [21 empty] | OST_PipeCurves | None | 74 | [53 empty] | Полиэтилен PE-X | [52 empty] | ADSK_Полиэтилен сшитый | [46 empty] | 0 | 3RzI8Zkin5pQkOIUoh7$FG | 0.0015 | [121 empty] | Domestic Cold Water | [22 empty] | Pipe Types | ADSK_Полиэтилен сшитый | ADSK_Полиэтилен сшитый | [18 empty] | ADSK_Полиэтилен сшитый | [570 empty] | 0 | 32TXTRZJnCQxi6X$BRJljG | [17 empty] | Жильё_09_VK | [228 empty] | В1 79 | [136 empty] | Труба из сшитого полиэтилена | Трубы | ИС.ТС.1 | м | [50 empty] | None | Новая конструкция | [36 empty] | В1 | ⌀20 мм | 0 | ВК_В1 |  |  |  | ⌀20 | [6 empty] | Днар х Стенка | 2740 | 2760 | 2.8 | 2742.8 | 2742.8 | 2757.2 | 2757.2 | 2740 | 2760 | 2740 | 2760 | 2760 | 2740 | 0 | для многослойных труб с пресс-фитингами | Generic | Полиэтилен PE-X - Сшитый многослойный | 20 | 34092.8 | 0 | 20 | 0 | 14.4 | 0 | 0.00010417 | 0 | 0 | 0 | 0 | 0 | Сшитый многослойный | 2750 | 41 | 0 | 0 | 2750 | 2750 | 0 | [100 empty] | 0
3026690 | ADSK_Полиэтилен сшитый | OST_PipeCurves |  |  | TRUE |  |  |  | 0.0079987 | 127.3033 |  |  | dbf52223-bacc-45cd-ab98-49ecab31dcd1-002e2f02 | 71ec8b14-7fad-4eb4-9524-47d24d297ec0 | None |  | 0 | Рабочий набор 1 | [6 empty] | Pipe Types | [77 empty] | Полиэтилен PE-X | [99 empty] | 0 | 3RzI8Zkin5pQkOIUoh7$FG | 0.0015 | [121 empty] | Domestic Cold Water | [633 empty] | Жильё_09_VK | [228 empty] | В1 79 | [190 empty] | None | Новая конструкция | [36 empty] | В1 | ⌀20 мм | 0 | ВК_В1 |  |  |  | ⌀20 | [7 empty] | 2740 | 2760 | 2.8 | 2742.8 | 2742.8 | 2757.2 | 2757.2 | [6 empty] | 0 | для многослойных труб с пресс-фитингами | Generic | Полиэтилен PE-X - Сшитый многослойный | 20 | 34092.8 | 0 | 20 | 0 | 14.4 | 0 | 0.00010417 | 0 |  | 0 | 0 | 0 | Сшитый многослойный | 2750 |  | 0 | 0 |  |  | 0 | [100 empty] | 0
3026691 | ADSK_Полиэтилен сшитый | OST_PipeCurves | ADSK_Полиэтилен сшитый |  | TRUE |  |  |  | 0.0036757 | 58.5 |  | ADSK_Полиэтилен сшитый | dbf52223-bacc-45cd-ab98-49ecab31dcd1-002e2f03 | 71ec8b14-7fad-4eb4-9524-47d24d297ec0 | None |  | 0 | Рабочий набор 1 | [6 empty] | Pipe Types | [21 empty] | OST_PipeCurves | None | 74 | [53 empty] | Полиэтилен PE-X | [52 empty] | ADSK_Полиэтилен сшитый | [46 empty] | 0 | 3RzI8Zkin5pQkOIUoh7$FI | 0.0015 | [121 empty] | Domestic Cold Water | [22 empty] | Pipe Types | ADSK_Полиэтилен сшитый | ADSK_Полиэтилен сшитый | [18 empty] | ADSK_Полиэтилен сшитый | [570 empty] | 0 | 32TXTRZJnCQxi6X$BRJljG | [17 empty] | Жильё_09_VK | [228 empty] | В1 79 | [136 empty] | Труба из сшитого полиэтилена | Трубы | ИС.ТС.1 | м | [50 empty] | None | Новая конструкция | [36 empty] | В1 | ⌀20 мм | 0 | ВК_В1 |  |  |  | ⌀20 | [6 empty] | Днар х Стенка | 2740 | 2760 | 2.8 | 2742.8 | 2742.8 | 2757.2 | 2757.2 | 2740 | 2760 | 2740 | 2760 | 2760 | 2740 | 0 | для многослойных труб с пресс-фитингами | Generic | Полиэтилен PE-X - Сшитый многослойный | 20 | 34092.8 | 0 | 20 | 0 | 14.4 | 0 | 0.00010417 | 0 | 0 | 0 | 0 | 0 | Сшитый многослойный | 2750 | 42 | 0 | 0 | 2750 | 2750 | 0 | [100 empty] | 0
3026692 | ADSK_Полиэтилен сшитый | OST_PipeCurves |  |  | TRUE |  |  |  | 0.0036757 | 58.5 |  |  | dbf52223-bacc-45cd-ab98-49ecab31dcd1-002e2f04 | 71ec8b14-7fad-4eb4-9524-47d24d297ec0 | None |  | 0 | Рабочий набор 1 | [6 empty] | Pipe Types | [77 empty] | Полиэтилен PE-X | [99 empty] | 0 | 3RzI8Zkin5pQkOIUoh7$FI | 0.0015 | [121 empty] | Domestic Cold Water | [633 empty] | Жильё_09_VK | [228 empty] | В1 79 | [190 empty] | None | Новая конструкция | [36 empty] | В1 | ⌀20 мм | 0 | ВК_В1 |  |  |  | ⌀20 | [7 empty] | 2740 | 2760 | 2.8 | 2742.8 | 2742.8 | 2757.2 | 2757.2 | [6 empty] | 0 | для многослойных труб с пресс-фитингами | Generic | Полиэтилен PE-X - Сшитый многослойный | 20 | 34092.8 | 0 | 20 | 0 | 14.4 | 0 | 0.00010417 | 0 |  | 0 | 0 | 0 | Сшитый многослойный | 2750 |  | 0 | 0 |  |  | 0 | [100 empty] | 0
3026693 | Пластик черный | OST_PipeFitting | Пластик черный | Жильё_09_VK | TRUE |  |  | 3.6489e-05 | 1.5708e-06 |  |  | Пластик черный | dbf52223-bacc-45cd-ab98-49ecab31dcd1-002e2f05 | 71ec8b14-7fad-4eb4-9524-47d24d297ec0 | None |  | 0 | Рабочий набор 1 | [6 empty] | ADSK_Пресс-фитинг ПЭ_Тройник | [21 empty] | OST_PipeFitting | None | 445 | [106 empty] | Пластик черный | [46 empty] | 0 | 3RzI8Zkin5pQkOIUoh7$FK | [122 empty] | Domestic Cold Water | [22 empty] | ADSK_Пресс-фитинг ПЭ_Тройник | Пластик черный | Пластик черный | [18 empty] | Пластик черный | [20 empty] | 1 | [6 empty] | Category=[-2000700]; Color=2338280; Comments=""; Cost=0.000000000000000; Description=""; Design Option=[-1]; Edited by=""; Export to IFC As=""; Export to IFC=0; Glow=0; IFC Predefined Type=""; IfcGUID=1Zv83obP51SAWtfYRg9D9L; Keynote=""; Manufacturer=""; Mark=""; Model=""; Name=ADSK_Предупреждение; Shininess=64; Smoothness=50; Transparency=0; URL=""; Workset=10 | [15 empty] | Тройник напресовочный равнопроходной 20 | [60 empty] | 2021 | 1.0.1 |  |  | None | [60 empty] | Category=[-2000700]; Color=3684408; Comments=""; Cost=0.000000000000000; Description=""; Design Option=[-1]; Edited by=""; Export to IFC As=""; Export to IFC=0; Glow=0; IFC Predefined Type=""; IfcGUID=32TXTRZJnCQxi6X$BRJiYe; Keynote=""; Manufacturer=""; Mark=""; Model=""; Name=Пластик черный; Shininess=64; Smoothness=50; Transparency=0; URL=""; Workset=10 | [29 empty] | 0.025 | [5 empty] | 20 | 20 | 39 | 43 | 20 | [7 empty] | 90 | [119 empty] | 28 |  |  | 28 | [38 empty] | 10 | 10 |  | 39 | [187 empty] | 0 | 0zT0iVGBf0cwpE$qANKHx$ | [143 empty] | 10 | [102 empty] | В1 79 | [11 empty] | 21 |  | 21 | 26 | [10 empty] | 24 |  | 20 | [106 empty] | 0 |  |  | Соединительные детали трубопроводов | ИС.ТС.2 | шт. |  | 1 | [45 empty] | Пластик черный |  |  | None | Новая конструкция | 2750 | Level : Жильё_09_VK | 2750 | [32 empty] | TRUE | В1 | ⌀20 мм-⌀20 мм-⌀20 мм | 0 | ВК_В1 | 20 | 20 | FALSE | ⌀20-⌀20-⌀20 | FALSE | 3bf616f9-6b98-4a21-80ff-da1120c8f6d6 |  | FALSE | [80 empty] | ПФ_Тройник |  | 0 | 0 | [122 empty] | 0 | 78 | TRUE | [19 empty] | 28 | 18 | 17 | 18
3026694 | ADSK_Полиэтилен сшитый | OST_PipeCurves | ADSK_Полиэтилен сшитый |  | TRUE |  |  |  | 0.024077 | 383.1967 |  | ADSK_Полиэтилен сшитый | dbf52223-bacc-45cd-ab98-49ecab31dcd1-002e2f06 | 71ec8b14-7fad-4eb4-9524-47d24d297ec0 | None |  | 0 | Рабочий набор 1 | [6 empty] | Pipe Types | [21 empty] | OST_PipeCurves | None | 74 | [53 empty] | Полиэтилен PE-X | [52 empty] | ADSK_Полиэтилен сшитый | [46 empty] | 0 | 3RzI8Zkin5pQkOIUoh7$FN | 0.0015 | [121 empty] | Domestic Cold Water | [22 empty] | Pipe Types | ADSK_Полиэтилен сшитый | ADSK_Полиэтилен сшитый | [18 empty] | ADSK_Полиэтилен сшитый | [570 empty] | 0 | 32TXTRZJnCQxi6X$BRJljG | [17 empty] | Жильё_09_VK | [228 empty] | В1 79 | [136 empty] | Труба из сшитого полиэтилена | Трубы | ИС.ТС.1 | м | [50 empty] | None | Новая конструкция | [36 empty] | В1 | ⌀20 мм | 0 | ВК_В1 |  |  |  | ⌀20 | [6 empty] | Днар х Стенка | 2740 | 2760 | 2.8 | 2742.8 | 2742.8 | 2757.2 | 2757.2 | 2740 | 2760 | 2740 | 2760 | 2760 | 2740 | 0 | для многослойных труб с пресс-фитингами | Generic | Полиэтилен PE-X - Сшитый многослойный | 20 | 34092.8 | 0 | 20 | 0 | 14.4 | 0 | 0.00010417 | 0 | 0 | 0 | 0 | 0 | Сшитый многослойный | 2750 | 37 | 0 | 0 | 2750 | 2750 | 0 | [100 empty] | 0
3026695 | ADSK_Полиэтилен сшитый | OST_PipeCurves |  |  | TRUE |  |  |  | 0.024077 | 383.1967 |  |  | dbf52223-bacc-45cd-ab98-49ecab31dcd1-002e2f07 | 71ec8b14-7fad-4eb4-9524-47d24d297ec0 | None |  | 0 | Рабочий набор 1 | [6 empty] | Pipe Types | [77 empty] | Полиэтилен PE-X | [99 empty] | 0 | 3RzI8Zkin5pQkOIUoh7$FN | 0.0015 | [121 empty] | Domestic Cold Water | [633 empty] | Жильё_09_VK | [228 empty] | В1 79 | [190 empty] | None | Новая конструкция | [36 empty] | В1 | ⌀20 мм | 0 | ВК_В1 |  |  |  | ⌀20 | [7 empty] | 2740 | 2760 | 2.8 | 2742.8 | 2742.8 | 2757.2 | 2757.2 | [6 empty] | 0 | для многослойных труб с пресс-фитингами | Generic | Полиэтилен PE-X - Сшитый многослойный | 20 | 34092.8 | 0 | 20 | 0 | 14.4 | 0 | 0.00010417 | 0 |  | 0 | 0 | 0 | Сшитый многослойный | 2750 |  | 0 | 0 |  |  | 0 | [100 empty] | 0
3026696 | Пластик черный | OST_PipeFitting |  | Жильё_09_VK | TRUE |  |  | 3.6489e-05 | 1.5708e-06 |  |  |  | dbf52223-bacc-45cd-ab98-49ecab31dcd1-002e2f08 | 71ec8b14-7fad-4eb4-9524-47d24d297ec0 | None |  | 0 | Рабочий набор 1 | [6 empty] | ADSK_Пресс-фитинг ПЭ_Тройник | [177 empty] | 0 | 3RzI8Zkin5pQkOIUoh7$FK | [122 empty] | Domestic Cold Water | [64 empty] | 1 | [22 empty] | Тройник напресовочный равнопроходной 20 | [64 empty] | None | [90 empty] | 0.025 | [5 empty] | 20 | 20 | 39 | 43 | 20 | [7 empty] | 90 | [119 empty] | 28 |  |  | 28 | [38 empty] | 10 | 10 |  | 39 | [332 empty] | 10 | [102 empty] | В1 79 | [11 empty] | 21 |  | 21 | 26 | [10 empty] | 24 |  | 20 | [162 empty] | None | Новая конструкция | 2750 | Level : Жильё_09_VK | 2750 | [33 empty] | В1 | ⌀20 мм-⌀20 мм-⌀20 мм | 0 | ВК_В1 | 20 | 20 | FALSE | ⌀20-⌀20-⌀20 | FALSE | 3bf616f9-6b98-4a21-80ff-da1120c8f6d6 |  | FALSE | [82 empty] | 0 | 0 | [123 empty] | 78 | TRUE | [19 empty] | 28 | 18 | 17 | 18
3026697 | Влж_Надвижная гильза для пресс-фитингов | OST_PipeFitting | Влж_Надвижная гильза для пресс-фитингов | Жильё_09_VK | [7 empty] | Влж_Надвижная гильза для пресс-фитингов | dbf52223-bacc-45cd-ab98-49ecab31dcd1-002e2f09 | 71ec8b14-7fad-4eb4-9524-47d24d297ec0 | None |  | 0 | Рабочий набор 1 | [6 empty] | Влж_Надвижная гильза для пресс-фитингов | [21 empty] | OST_PipeFitting | None | 377 | [106 empty] | Влж_Надвижная гильза для пресс-фитингов | [46 empty] | 0 | 3RzI8Zkin5pQkOIUoh7$FO | [145 empty] | Влж_Надвижная гильза для пресс-фитингов | Влж_Надвижная гильза для пресс-фитингов | Влж_Надвижная гильза для пресс-фитингов | [18 empty] | Влж_Надвижная гильза для пресс-фитингов | [20 empty] | 1 | [22 empty] | Надвижная гильза для пресс-фитингов 20 | [60 empty] | 2021 | 1.0 |  |  | None | [90 empty] | 0.012 | [141 empty] | 20 | [228 empty] | 0 | 0zT0iVGBf0cwpE$qANKEUm | [381 empty] | 0 |  |  | Соединительные детали трубопроводов | ИС.ТС.2 | шт. |  | 1 | [48 empty] | None | Новая конструкция | 2600 | Level : Жильё_09_VK | 2600 | [35 empty] | 0 | [6 empty] | 3bf616f9-6b98-4a21-80ff-da1120c8f6d6 | [82 empty] | ПФ_Гильза |  | 0 | 0.1 | [122 empty] | 0.1
3026698 | Влж_Надвижная гильза для пресс-фитингов | OST_PipeFitting |  | Жильё_09_VK | TRUE | [7 empty] | dbf52223-bacc-45cd-ab98-49ecab31dcd1-002e2f0a | 71ec8b14-7fad-4eb4-9524-47d24d297ec0 | None |  | 0 | Рабочий набор 1 | [6 empty] | Влж_Надвижная гильза для пресс-фитингов | [177 empty] | 0 | 3RzI8Zkin5pQkOIUoh7$FO | [187 empty] | 1 | [22 empty] | Надвижная гильза для пресс-фитингов 20 | [64 empty] | None | [90 empty] | 0.012 | [141 empty] | 20 | [667 empty] | None | Новая конструкция | 2600 | Level : Жильё_09_VK | 2600 | [35 empty] | 0 | [6 empty] | 3bf616f9-6b98-4a21-80ff-da1120c8f6d6 | [84 empty] | 0 | 0.1
3026699 | Влж_Надвижная гильза для пресс-фитингов | OST_PipeFitting | Влж_Надвижная гильза для пресс-фитингов | Жильё_09_VK | [7 empty] | Влж_Надвижная гильза для пресс-фитингов | dbf52223-bacc-45cd-ab98-49ecab31dcd1-002e2f0b | 71ec8b14-7fad-4eb4-9524-47d24d297ec0 | None |  | 0 | Рабочий набор 1 | [6 empty] | Влж_Надвижная гильза для пресс-фитингов | [21 empty] | OST_PipeFitting | None | 377 | [106 empty] | Влж_Надвижная гильза для пресс-фитингов | [46 empty] | 0 | 3RzI8Zkin5pQkOIUoh7$FQ | [145 empty] | Влж_Надвижная гильза для пресс-фитингов | Влж_Надвижная гильза для пресс-фитингов | Влж_Надвижная гильза для пресс-фитингов | [18 empty] | Влж_Надвижная гильза для пресс-фитингов | [20 empty] | 1 | [22 empty] | Надвижная гильза для пресс-фитингов 20 | [60 empty] | 2021 | 1.0 |  |  | None | [90 empty] | 0.012 | [141 empty] | 20 | [228 empty] | 0 | 0zT0iVGBf0cwpE$qANKEUm | [381 empty] | 0 |  |  | Соединительные детали трубопроводов | ИС.ТС.2 | шт. |  | 1 | [48 empty] | None | Новая конструкция | 2600 | Level : Жильё_09_VK | 2600 | [35 empty] | 0 | [6 empty] | 3bf616f9-6b98-4a21-80ff-da1120c8f6d6 | [82 empty] | ПФ_Гильза |  | 0 | 0.1 | [122 empty] | 0.1
3026700 | Влж_Надвижная гильза для пресс-фитингов | OST_PipeFitting |  | Жильё_09_VK | TRUE | [7 empty] | dbf52223-bacc-45cd-ab98-49ecab31dcd1-002e2f0c | 71ec8b14-7fad-4eb4-9524-47d24d297ec0 | None |  | 0 | Рабочий набор 1 | [6 empty] | Влж_Надвижная гильза для пресс-фитингов | [177 empty] | 0 | 3RzI8Zkin5pQkOIUoh7$FQ | [187 empty] | 1 | [22 empty] | Надвижная гильза для пресс-фитингов 20 | [64 empty] | None | [90 empty] | 0.012 | [141 empty] | 20 | [667 empty] | None | Новая конструкция | 2600 | Level : Жильё_09_VK | 2600 | [35 empty] | 0 | [6 empty] | 3bf616f9-6b98-4a21-80ff-da1120c8f6d6 | [84 empty] | 0 | 0.1
3026701 | Влж_Надвижная гильза для пресс-фитингов | OST_PipeFitting | Влж_Надвижная гильза для пресс-фитингов | Жильё_09_VK | [7 empty] | Влж_Надвижная гильза для пресс-фитингов | dbf52223-bacc-45cd-ab98-49ecab31dcd1-002e2f0d | 71ec8b14-7fad-4eb4-9524-47d24d297ec0 | None |  | 0 | Рабочий набор 1 | [6 empty] | Влж_Надвижная гильза для пресс-фитингов | [21 empty] | OST_PipeFitting | None | 377 | [106 empty] | Влж_Надвижная гильза для пресс-фитингов | [46 empty] | 0 | 3RzI8Zkin5pQkOIUoh7$FS | [145 empty] | Влж_Надвижная гильза для пресс-фитингов | Влж_Надвижная гильза для пресс-фитингов | Влж_Надвижная гильза для пресс-фитингов | [18 empty] | Влж_Надвижная гильза для пресс-фитингов | [20 empty] | 1 | [22 empty] | Надвижная гильза для пресс-фитингов 20 | [60 empty] | 2021 | 1.0 |  |  | None | [90 empty] | 0.012 | [141 empty] | 20 | [228 empty] | 0 | 0zT0iVGBf0cwpE$qANKEUm | [381 empty] | 0 |  |  | Соединительные детали трубопроводов | ИС.ТС.2 | шт. |  | 1 | [48 empty] | None | Новая конструкция | 2600 | Level : Жильё_09_VK | 2600 | [35 empty] | 0 | [6 empty] | 3bf616f9-6b98-4a21-80ff-da1120c8f6d6 | [82 empty] | ПФ_Гильза |  | 0 | 0.1 | [122 empty] | 0.1
3026702 | Влж_Надвижная гильза для пресс-фитингов | OST_PipeFitting |  | Жильё_09_VK | TRUE | [7 empty] | dbf52223-bacc-45cd-ab98-49ecab31dcd1-002e2f0e | 71ec8b14-7fad-4eb4-9524-47d24d297ec0 | None |  | 0 | Рабочий набор 1 | [6 empty] | Влж_Надвижная гильза для пресс-фитингов | [177 empty] | 0 | 3RzI8Zkin5pQkOIUoh7$FS | [187 empty] | 1 | [22 empty] | Надвижная гильза для пресс-фитингов 20 | [64 empty] | None | [90 empty] | 0.012 | [141 empty] | 20 | [667 empty] | None | Новая конструкция | 2600 | Level : Жильё_09_VK | 2600 | [35 empty] | 0 | [6 empty] | 3bf616f9-6b98-4a21-80ff-da1120c8f6d6 | [84 empty] | 0 | 0.1
3026703 | 11Б27П1 | OST_PipeAccessory | 11Б27П1 | Жильё_09_VK | TRUE |  |  | 3.9112e-05 | 0.0093766 |  |  | 11Б27П1 | dbf52223-bacc-45cd-ab98-49ecab31dcd1-002e2f0f | 71ec8b14-7fad-4eb4-9524-47d24d297ec0 | None |  | 0 | Рабочий набор 1 | [6 empty] | MIP_КранШаровой_ВР-ВР_Бабочка | [21 empty] | OST_PipeAccessory | None | 7853 | [106 empty] | 11Б27П1 | [46 empty] | 0 | 3RzI8Zkin5pQkOIUoh7$FU | [119 empty] | шт. |  | 11Б27П1 | Domestic Cold Water | [22 empty] | MIP_КранШаровой_ВР-ВР_Бабочка | 11Б27П1 | 11Б27П1 | [18 empty] | 11Б27П1 | [20 empty] | 1 | 0,17 | [21 empty] | Кран шаровой полнопроходной резьбовой латунный, рукоятка "бабочка", ВР-ВР, PN16, DN20 | [64 empty] | None | [91 empty] | Кран шаровой | [16 empty] | 0 | [24 empty] | 20 | [327 empty] | 0 | 1BNcWGxJL0iPiyv2zgTSoY | [246 empty] | В1 79 | [134 empty] | 0 |  |  | Арматура трубопроводов | ИС.ТС.3 | [48 empty] | MIP_Латунь |  |  | None | Новая конструкция | 2750 | Level : Жильё_09_VK | 2750 | 2517 | [9 empty] | Оборудование_Запорно-регулирующая арматура | [22 empty] | В1 | ⌀20 мм-⌀20 мм | 0 | ВК_В1 | 20 | 20 | FALSE | ⌀20-⌀20 |  | 3bf616f9-6b98-4a21-80ff-da1120c8f6d6 | [123 empty] | 03.30_00.00 | Category=[-2000700]; Color=3840714; Comments=""; Cost=0.000000000000000; Description=""; Design Option=[-1]; Edited by=""; Export to IFC As=""; Export to IFC=0; Glow=0; IFC Predefined Type=""; IfcGUID=1BNcWGxJL0iPiyv2zgTRIU; Keynote=""; Manufacturer=""; Mark=""; Model=""; Name=MIP_Латунь; Shininess=64; Smoothness=50; Transparency=0; URL=""; Workset=10 |  |  | Category=[-2000700]; Color=255; Comments=""; Cost=0.000000000000000; Description=""; Design Option=[-1]; Edited by=""; Export to IFC As=""; Export to IFC=0; Glow=0; IFC Predefined Type=""; IfcGUID=1BNcWGxJL0iPiyv2zgTRIJ; Keynote=""; Manufacturer=""; Mark=""; Model=""; Name=MIP_Условный_Красный; Shininess=64; Smoothness=50; Transparency=0; URL=""; Workset=10 | [5 empty] | 55 |  |  |  |  | 27 | 12 | 31 | 20 | [92 empty] | Латунь | MIP_КранШаровой_ВР-ВР_Бабочка_11Б27П1 | 610 | IfcValve | TRUE | Нет | Нет
3026704 | 11Б27П1 | OST_PipeAccessory | 11Б27П1 | Жильё_09_VK | TRUE |  |  | 3.9112e-05 | 0.0093766 |  |  | 11Б27П1 | dbf52223-bacc-45cd-ab98-49ecab31dcd1-002e2f10 | 71ec8b14-7fad-4eb4-9524-47d24d297ec0 | None |  | 0 | Рабочий набор 1 | [6 empty] | MIP_КранШаровой_ВР-ВР_Бабочка | [21 empty] | OST_PipeAccessory | None | 7853 | [106 empty] | 11Б27П1 | [46 empty] | 0 | 3RzI8Zkin5pQkOIUoh7$F1 | [119 empty] | шт. |  | 11Б27П1 | Domestic Cold Water | [22 empty] | MIP_КранШаровой_ВР-ВР_Бабочка | 11Б27П1 | 11Б27П1 | [18 empty] | 11Б27П1 | [20 empty] | 1 | 0,17 | [21 empty] | Кран шаровой полнопроходной резьбовой латунный, рукоятка "бабочка", ВР-ВР, PN16, DN20 | [64 empty] | None | [91 empty] | Кран шаровой | [16 empty] | 0 | [24 empty] | 20 | [327 empty] | 0 | 1BNcWGxJL0iPiyv2zgTSoY | [246 empty] | В1 79 | [134 empty] | 0 |  |  | Арматура трубопроводов | ИС.ТС.3 | [48 empty] | MIP_Латунь |  |  | None | Новая конструкция | 2750 | Level : Жильё_09_VK | 2750 | 2518 | [9 empty] | Оборудование_Запорно-регулирующая арматура | [22 empty] | В1 | ⌀20 мм-⌀20 мм | 0 | ВК_В1 | 20 | 20 | FALSE | ⌀20-⌀20 |  | 3bf616f9-6b98-4a21-80ff-da1120c8f6d6 | [123 empty] | 03.30_00.00 | Category=[-2000700]; Color=3840714; Comments=""; Cost=0.000000000000000; Description=""; Design Option=[-1]; Edited by=""; Export to IFC As=""; Export to IFC=0; Glow=0; IFC Predefined Type=""; IfcGUID=1BNcWGxJL0iPiyv2zgTRIU; Keynote=""; Manufacturer=""; Mark=""; Model=""; Name=MIP_Латунь; Shininess=64; Smoothness=50; Transparency=0; URL=""; Workset=10 |  |  | Category=[-2000700]; Color=255; Comments=""; Cost=0.000000000000000; Description=""; Design Option=[-1]; Edited by=""; Export to IFC As=""; Export to IFC=0; Glow=0; IFC Predefined Type=""; IfcGUID=1BNcWGxJL0iPiyv2zgTRIJ; Keynote=""; Manufacturer=""; Mark=""; Model=""; Name=MIP_Условный_Красный; Shininess=64; Smoothness=50; Transparency=0; URL=""; Workset=10 | [5 empty] | 55 |  |  |  |  | 27 | 12 | 31 | 20 | [92 empty] | Латунь | MIP_КранШаровой_ВР-ВР_Бабочка_11Б27П1 | 610 | IfcValve | TRUE | Нет | Нет
3026705 | ADSK_Полиэтилен сшитый | OST_PipeCurves | ADSK_Полиэтилен сшитый |  | TRUE |  |  |  | 0.040181 | 639.5 |  | ADSK_Полиэтилен сшитый | dbf52223-bacc-45cd-ab98-49ecab31dcd1-002e2f11 | 71ec8b14-7fad-4eb4-9524-47d24d297ec0 | None |  | 0 | Рабочий набор 1 | [6 empty] | Pipe Types | [21 empty] | OST_PipeCurves | None | 74 | [53 empty] | Полиэтилен PE-X | [52 empty] | ADSK_Полиэтилен сшитый | [46 empty] | 0 | 3RzI8Zkin5pQkOIUoh7$F0 | 0.0015 | [121 empty] | Domestic Hot Water | [22 empty] | Pipe Types | ADSK_Полиэтилен сшитый | ADSK_Полиэтилен сшитый | [18 empty] | ADSK_Полиэтилен сшитый | [570 empty] | 0 | 32TXTRZJnCQxi6X$BRJljG | [17 empty] | Жильё_09_VK | [228 empty] | Т3 52 | [136 empty] | Труба из сшитого полиэтилена | Трубы | ИС.ТС.1 | м | [50 empty] | None | Новая конструкция | [36 empty] | Т3 | ⌀20 мм | 0 | ВК_Т3 |  |  |  | ⌀20 | [6 empty] | Днар х Стенка | 2615.0488 | 2635.0488 | 2.8 | 2617.8488 | 2617.8488 | 2632.2488 | 2632.2488 | 2615.0488 | 2635.0488 | 2615.0488 | 2635.0488 | 2635.0488 | 2615.0488 | 0 | для многослойных труб с пресс-фитингами | Generic | Полиэтилен PE-X - Сшитый многослойный | 20 | 33967.8488 | 0 | 20 | 0 | 14.4 | 0 | 0.00010417 | 0 | 0 | 0 | 0 | 0 | Сшитый многослойный | 2625.0488 | 40 | 0 | 0 | 2625.0488 | 2625.0488 | 0 | [100 empty] | 0
3026706 | ADSK_Полиэтилен сшитый | OST_PipeCurves |  |  | TRUE |  |  |  | 0.040181 | 639.5 |  |  | dbf52223-bacc-45cd-ab98-49ecab31dcd1-002e2f12 | 71ec8b14-7fad-4eb4-9524-47d24d297ec0 | None |  | 0 | Рабочий набор 1 | [6 empty] | Pipe Types | [77 empty] | Полиэтилен PE-X | [99 empty] | 0 | 3RzI8Zkin5pQkOIUoh7$F0 | 0.0015 | [121 empty] | Domestic Hot Water | [633 empty] | Жильё_09_VK | [228 empty] | Т3 52 | [190 empty] | None | Новая конструкция | [36 empty] | Т3 | ⌀20 мм | 0 | ВК_Т3 |  |  |  | ⌀20 | [7 empty] | 2615.0488 | 2635.0488 | 2.8 | 2617.8488 | 2617.8488 | 2632.2488 | 2632.2488 | [6 empty] | 0 | для многослойных труб с пресс-фитингами | Generic | Полиэтилен PE-X - Сшитый многослойный | 20 | 33967.8488 | 0 | 20 | 0 | 14.4 | 0 | 0.00010417 | 0 |  | 0 | 0 | 0 | Сшитый многослойный | 2625.0488 |  | 0 | 0 |  |  | 0 | [100 empty] | 0
3026707 | 11Б27П1 | OST_PipeAccessory | 11Б27П1 | Жильё_09_VK | TRUE |  |  | 3.9112e-05 | 0.0093766 |  |  | 11Б27П1 | dbf52223-bacc-45cd-ab98-49ecab31dcd1-002e2f13 | 71ec8b14-7fad-4eb4-9524-47d24d297ec0 | None |  | 0 | Рабочий набор 1 | [6 empty] | MIP_КранШаровой_ВР-ВР_Бабочка | [21 empty] | OST_PipeAccessory | None | 7853 | [106 empty] | 11Б27П1 | [46 empty] | 0 | 3RzI8Zkin5pQkOIUoh7$F2 | [119 empty] | шт. |  | 11Б27П1 | Domestic Hot Water | [22 empty] | MIP_КранШаровой_ВР-ВР_Бабочка | 11Б27П1 | 11Б27П1 | [18 empty] | 11Б27П1 | [20 empty] | 1 | 0,17 | [21 empty] | Кран шаровой полнопроходной резьбовой латунный, рукоятка "бабочка", ВР-ВР, PN16, DN20 | [64 empty] | None | [91 empty] | Кран шаровой | [16 empty] | 0 | [24 empty] | 20 | [327 empty] | 0 | 1BNcWGxJL0iPiyv2zgTSoY | [246 empty] | Т3 52 | [134 empty] | 0 |  |  | Арматура трубопроводов | ИС.ТС.3 | [48 empty] | MIP_Латунь |  |  | None | Новая конструкция | 2625.0488 | Level : Жильё_09_VK | 2625.0488 | 2519 | [9 empty] | Оборудование_Запорно-регулирующая арматура | [22 empty] | Т3 | ⌀20 мм-⌀20 мм | 0 | ВК_Т3 | 20 | 20 | FALSE | ⌀20-⌀20 |  | 3bf616f9-6b98-4a21-80ff-da1120c8f6d6 | [123 empty] | 03.30_00.00 | Category=[-2000700]; Color=3840714; Comments=""; Cost=0.000000000000000; Description=""; Design Option=[-1]; Edited by=""; Export to IFC As=""; Export to IFC=0; Glow=0; IFC Predefined Type=""; IfcGUID=1BNcWGxJL0iPiyv2zgTRIU; Keynote=""; Manufacturer=""; Mark=""; Model=""; Name=MIP_Латунь; Shininess=64; Smoothness=50; Transparency=0; URL=""; Workset=10 |  |  | Category=[-2000700]; Color=255; Comments=""; Cost=0.000000000000000; Description=""; Design Option=[-1]; Edited by=""; Export to IFC As=""; Export to IFC=0; Glow=0; IFC Predefined Type=""; IfcGUID=1BNcWGxJL0iPiyv2zgTRIJ; Keynote=""; Manufacturer=""; Mark=""; Model=""; Name=MIP_Условный_Красный; Shininess=64; Smoothness=50; Transparency=0; URL=""; Workset=10 | [5 empty] | 55 |  |  |  |  | 27 | 12 | 31 | 20 | [92 empty] | Латунь | MIP_КранШаровой_ВР-ВР_Бабочка_11Б27П1 | 610 | IfcValve | TRUE | Нет | Нет
3026708 | ADSK_Полиэтилен сшитый | OST_PipeCurves | ADSK_Полиэтилен сшитый |  | TRUE |  |  |  | 0.050517 | 402 |  | ADSK_Полиэтилен сшитый | dbf52223-bacc-45cd-ab98-49ecab31dcd1-002e2f14 | 71ec8b14-7fad-4eb4-9524-47d24d297ec0 | None |  | 0 | Рабочий набор 1 | [6 empty] | Pipe Types | [21 empty] | OST_PipeCurves | None | 74 | [53 empty] | Полиэтилен PE-X | [52 empty] | ADSK_Полиэтилен сшитый | [46 empty] | 0 | 3RzI8Zkin5pQkOIUoh7$F5 | 0.0015 | [121 empty] | Domestic Hot Water | [22 empty] | Pipe Types | ADSK_Полиэтилен сшитый | ADSK_Полиэтилен сшитый | [18 empty] | ADSK_Полиэтилен сшитый | [570 empty] | 0 | 32TXTRZJnCQxi6X$BRJljG | [17 empty] | Жильё_09_VK | [228 empty] | Т3 52 | [136 empty] | Труба из сшитого полиэтилена | Трубы | ИС.ТС.1 | м | [50 empty] | None | Новая конструкция | [36 empty] | Т3 | ⌀40 мм | 0 | ВК_Т3 |  |  |  | ⌀40 | [6 empty] | Днар х Стенка | 2730 | 2770 | 5.5 | 2735.5 | 2735.5 | 2764.5 | 2764.5 | 2730 | 2770 | 2730 | 2770 | 2770 | 2730 | 0 | для многослойных труб с пресс-фитингами | Generic | Полиэтилен PE-X - Сшитый многослойный | 40 | 34085.5 | 0 | 40 | 0 | 29 | 0 | 5.1724e-05 | 0 | 0 | 0 | 0 | 0 | Сшитый многослойный | 2750 | 50 | 0 | 0 | 2750 | 2750 | 0 | [100 empty] | 0
3026709 | ADSK_Полиэтилен сшитый | OST_PipeCurves |  |  | TRUE |  |  |  | 0.050517 | 402 |  |  | dbf52223-bacc-45cd-ab98-49ecab31dcd1-002e2f15 | 71ec8b14-7fad-4eb4-9524-47d24d297ec0 | None |  | 0 | Рабочий набор 1 | [6 empty] | Pipe Types | [77 empty] | Полиэтилен PE-X | [99 empty] | 0 | 3RzI8Zkin5pQkOIUoh7$F5 | 0.0015 | [121 empty] | Domestic Hot Water | [633 empty] | Жильё_09_VK | [228 empty] | Т3 52 | [190 empty] | None | Новая конструкция | [36 empty] | Т3 | ⌀40 мм | 0 | ВК_Т3 |  |  |  | ⌀40 | [7 empty] | 2730 | 2770 | 5.5 | 2735.5 | 2735.5 | 2764.5 | 2764.5 | [6 empty] | 0 | для многослойных труб с пресс-фитингами | Generic | Полиэтилен PE-X - Сшитый многослойный | 40 | 34085.5 | 0 | 40 | 0 | 29 | 0 | 5.1724e-05 | 0 |  | 0 | 0 | 0 | Сшитый многослойный | 2750 |  | 0 | 0 |  |  | 0 | [100 empty] | 0
3026710 | ADSK_Полиэтилен сшитый | OST_PipeCurves | ADSK_Полиэтилен сшитый |  | TRUE |  |  |  | 0.016225 | 258.2329 |  | ADSK_Полиэтилен сшитый | dbf52223-bacc-45cd-ab98-49ecab31dcd1-002e2f16 | 71ec8b14-7fad-4eb4-9524-47d24d297ec0 | None |  | 0 | Рабочий набор 1 | [6 empty] | Pipe Types | [21 empty] | OST_PipeCurves | None | 74 | [53 empty] | Полиэтилен PE-X | [52 empty] | ADSK_Полиэтилен сшитый | [46 empty] | 0 | 3RzI8Zkin5pQkOIUoh7$F7 | 0.0015 | [121 empty] | Domestic Cold Water | [22 empty] | Pipe Types | ADSK_Полиэтилен сшитый | ADSK_Полиэтилен сшитый | [18 empty] | ADSK_Полиэтилен сшитый | [570 empty] | 0 | 32TXTRZJnCQxi6X$BRJljG | [17 empty] | Жильё_09_VK | [228 empty] | В1 79 | [136 empty] | Труба из сшитого полиэтилена | Трубы | ИС.ТС.1 | м | [50 empty] | None | Новая конструкция | [36 empty] | В1 | ⌀20 мм | 0 | ВК_В1 |  |  |  | ⌀20 | [6 empty] | Днар х Стенка | 2740 | 2760 | 2.8 | 2742.8 | 2742.8 | 2757.2 | 2757.2 | 2740 | 2760 | 2740 | 2760 | 2760 | 2740 | 0 | для многослойных труб с пресс-фитингами | Generic | Полиэтилен PE-X - Сшитый многослойный | 20 | 34092.8 | 0 | 20 | 0 | 14.4 | 0 | 0.00010417 | 0 | 0 | 0 | 0 | 0 | Сшитый многослойный | 2750 | 37 | 0 | 0 | 2750 | 2750 | 0 | [100 empty] | 0
3026711 | ADSK_Полиэтилен сшитый | OST_PipeCurves |  |  | TRUE |  |  |  | 0.016225 | 258.2329 |  |  | dbf52223-bacc-45cd-ab98-49ecab31dcd1-002e2f17 | 71ec8b14-7fad-4eb4-9524-47d24d297ec0 | None |  | 0 | Рабочий набор 1 | [6 empty] | Pipe Types | [77 empty] | Полиэтилен PE-X | [99 empty] | 0 | 3RzI8Zkin5pQkOIUoh7$F7 | 0.0015 | [121 empty] | Domestic Cold Water | [633 empty] | Жильё_09_VK | [228 empty] | В1 79 | [190 empty] | None | Новая конструкция | [36 empty] | В1 | ⌀20 мм | 0 | ВК_В1 |  |  |  | ⌀20 | [7 empty] | 2740 | 2760 | 2.8 | 2742.8 | 2742.8 | 2757.2 | 2757.2 | [6 empty] | 0 | для многослойных труб с пресс-фитингами | Generic | Полиэтилен PE-X - Сшитый многослойный | 20 | 34092.8 | 0 | 20 | 0 | 14.4 | 0 | 0.00010417 | 0 |  | 0 | 0 | 0 | Сшитый многослойный | 2750 |  | 0 | 0 |  |  | 0 | [100 empty] | 0
3026712 | Латунь | OST_PipeFitting | Латунь | Жильё_09_VK | TRUE |  |  | 3.2963e-05 | 1.5708e-06 |  |  | Латунь | dbf52223-bacc-45cd-ab98-49ecab31dcd1-002e2f18 | 71ec8b14-7fad-4eb4-9524-47d24d297ec0 | None |  | 0 | Рабочий набор 1 | [6 empty] | ADSK_Пресс-фитинг ПЭ_Угольник | [21 empty] | OST_PipeFitting | None | 376 | [106 empty] | Латунь | [46 empty] | 0 | 3RzI8Zkin5pQkOIUoh7$F9 | [122 empty] | Domestic Cold Water | [22 empty] | ADSK_Пресс-фитинг ПЭ_Угольник | Латунь | Латунь | [18 empty] | Латунь | [20 empty] | 1 | [6 empty] | Category=[-2000700]; Color=2338280; Comments=""; Cost=0.000000000000000; Description=""; Design Option=[-1]; Edited by=""; Export to IFC As=""; Export to IFC=0; Glow=0; IFC Predefined Type=""; IfcGUID=1Zv83obP51SAWtfYRg9D9L; Keynote=""; Manufacturer=""; Mark=""; Model=""; Name=ADSK_Предупреждение; Shininess=64; Smoothness=50; Transparency=0; URL=""; Workset=10 | [15 empty] | Угольник напресовочный 20x90° | [60 empty] | 2021 | 1.0 |  |  | None | [67 empty] | Category=[-2000700]; Color=6076900; Comments=""; Cost=0.000000000000000; Description=""; Design Option=[-1]; Edited by=""; Export to IFC As=""; Export to IFC=0; Glow=0; IFC Predefined Type=""; IfcGUID=0zT0iVGBf0cwpE$qANKEts; Keynote=""; Manufacturer=""; Mark=""; Model=""; Name=Латунь; Shininess=64; Smoothness=50; Transparency=0; URL=""; Workset=10 | [22 empty] | 0.019 |  | 43 |  |  |  | 28 |  | 25 | [9 empty] | 90 | [123 empty] | 20 | [228 empty] | 0 | 0zT0iVGBf0cwpE$qANKEVb | [130 empty] | 10 | [115 empty] | В1 79 | [11 empty] | 24 | [114 empty] | 28 | [7 empty] | 0 |  |  | Соединительные детали трубопроводов | ИС.ТС.2 | шт. |  | 1 | [45 empty] | Латунь |  |  | None | Новая конструкция | 2750 | Level : Жильё_09_VK | 2750 | [32 empty] | TRUE | В1 | ⌀20 мм-⌀20 мм | 0 | ВК_В1 | 20 | 20 | FALSE | ⌀20-⌀20 | FALSE | 3bf616f9-6b98-4a21-80ff-da1120c8f6d6 |  | FALSE | [42 empty] | 26 |  |  | -90 | [34 empty] | ПФ_Угольник |  | 0 | 0 | [122 empty] | 0 | 64.5 | TRUE | 90
3026713 | Латунь | OST_PipeFitting |  | Жильё_09_VK | TRUE |  |  | 3.2963e-05 | 1.5708e-06 |  |  |  | dbf52223-bacc-45cd-ab98-49ecab31dcd1-002e2f19 | 71ec8b14-7fad-4eb4-9524-47d24d297ec0 | None |  | 0 | Рабочий набор 1 | [6 empty] | ADSK_Пресс-фитинг ПЭ_Угольник | [177 empty] | 0 | 3RzI8Zkin5pQkOIUoh7$F9 | [122 empty] | Domestic Cold Water | [64 empty] | 1 | [22 empty] | Угольник напресовочный 20x90° | [64 empty] | None | [90 empty] | 0.019 |  | 43 |  |  |  | 28 |  | 25 | [9 empty] | 90 | [123 empty] | 20 | [360 empty] | 10 | [115 empty] | В1 79 | [11 empty] | 24 | [114 empty] | 28 | [63 empty] | None | Новая конструкция | 2750 | Level : Жильё_09_VK | 2750 | [33 empty] | В1 | ⌀20 мм-⌀20 мм | 0 | ВК_В1 | 20 | 20 | FALSE | ⌀20-⌀20 | FALSE | 3bf616f9-6b98-4a21-80ff-da1120c8f6d6 |  | FALSE | [42 empty] | 26 |  |  | -90 | [36 empty] | 0 | 0 | [123 empty] | 64.5 | TRUE | 90
3026714 | Влж_Надвижная гильза для пресс-фитингов | OST_PipeFitting | Влж_Надвижная гильза для пресс-фитингов | Жильё_09_VK | [7 empty] | Влж_Надвижная гильза для пресс-фитингов | dbf52223-bacc-45cd-ab98-49ecab31dcd1-002e2f1a | 71ec8b14-7fad-4eb4-9524-47d24d297ec0 | None |  | 0 | Рабочий набор 1 | [6 empty] | Влж_Надвижная гильза для пресс-фитингов | [21 empty] | OST_PipeFitting | None | 377 | [106 empty] | Влж_Надвижная гильза для пресс-фитингов | [46 empty] | 0 | 3RzI8Zkin5pQkOIUoh7$FB | [145 empty] | Влж_Надвижная гильза для пресс-фитингов | Влж_Надвижная гильза для пресс-фитингов | Влж_Надвижная гильза для пресс-фитингов | [18 empty] | Влж_Надвижная гильза для пресс-фитингов | [20 empty] | 1 | [22 empty] | Надвижная гильза для пресс-фитингов 20 | [60 empty] | 2021 | 1.0 |  |  | None | [90 empty] | 0.012 | [141 empty] | 20 | [228 empty] | 0 | 0zT0iVGBf0cwpE$qANKEUm | [381 empty] | 0 |  |  | Соединительные детали трубопроводов | ИС.ТС.2 | шт. |  | 1 | [48 empty] | None | Новая конструкция | 2750 | Level : Жильё_09_VK | 2750 | [35 empty] | 0 | [6 empty] | 3bf616f9-6b98-4a21-80ff-da1120c8f6d6 | [82 empty] | ПФ_Гильза |  | 0 | 0.1 | [122 empty] | 0.1
3026715 | Влж_Надвижная гильза для пресс-фитингов | OST_PipeFitting |  | Жильё_09_VK | TRUE | [7 empty] | dbf52223-bacc-45cd-ab98-49ecab31dcd1-002e2f1b | 71ec8b14-7fad-4eb4-9524-47d24d297ec0 | None |  | 0 | Рабочий набор 1 | [6 empty] | Влж_Надвижная гильза для пресс-фитингов | [177 empty] | 0 | 3RzI8Zkin5pQkOIUoh7$FB | [187 empty] | 1 | [22 empty] | Надвижная гильза для пресс-фитингов 20 | [64 empty] | None | [90 empty] | 0.012 | [141 empty] | 20 | [667 empty] | None | Новая конструкция | 2750 | Level : Жильё_09_VK | 2750 | [35 empty] | 0 | [6 empty] | 3bf616f9-6b98-4a21-80ff-da1120c8f6d6 | [84 empty] | 0 | 0.1
3026716 | Влж_Надвижная гильза для пресс-фитингов | OST_PipeFitting | Влж_Надвижная гильза для пресс-фитингов | Жильё_09_VK | [7 empty] | Влж_Надвижная гильза для пресс-фитингов | dbf52223-bacc-45cd-ab98-49ecab31dcd1-002e2f1c | 71ec8b14-7fad-4eb4-9524-47d24d297ec0 | None |  | 0 | Рабочий набор 1 | [6 empty] | Влж_Надвижная гильза для пресс-фитингов | [21 empty] | OST_PipeFitting | None | 377 | [106 empty] | Влж_Надвижная гильза для пресс-фитингов | [46 empty] | 0 | 3RzI8Zkin5pQkOIUoh7$FD | [145 empty] | Влж_Надвижная гильза для пресс-фитингов | Влж_Надвижная гильза для пресс-фитингов | Влж_Надвижная гильза для пресс-фитингов | [18 empty] | Влж_Надвижная гильза для пресс-фитингов | [20 empty] | 1 | [22 empty] | Надвижная гильза для пресс-фитингов 20 | [60 empty] | 2021 | 1.0 |  |  | None | [90 empty] | 0.012 | [141 empty] | 20 | [228 empty] | 0 | 0zT0iVGBf0cwpE$qANKEUm | [381 empty] | 0 |  |  | Соединительные детали трубопроводов | ИС.ТС.2 | шт. |  | 1 | [48 empty] | None | Новая конструкция | 2750 | Level : Жильё_09_VK | 2750 | [35 empty] | 0 | [6 empty] | 3bf616f9-6b98-4a21-80ff-da1120c8f6d6 | [82 empty] | ПФ_Гильза |  | 0 | 0.1 | [122 empty] | 0.1
3026717 | Влж_Надвижная гильза для пресс-фитингов | OST_PipeFitting |  | Жильё_09_VK | TRUE | [7 empty] | dbf52223-bacc-45cd-ab98-49ecab31dcd1-002e2f1d | 71ec8b14-7fad-4eb4-9524-47d24d297ec0 | None |  | 0 | Рабочий набор 1 | [6 empty] | Влж_Надвижная гильза для пресс-фитингов | [177 empty] | 0 | 3RzI8Zkin5pQkOIUoh7$FD | [187 empty] | 1 | [22 empty] | Надвижная гильза для пресс-фитингов 20 | [64 empty] | None | [90 empty] | 0.012 | [141 empty] | 20 | [667 empty] | None | Новая конструкция | 2750 | Level : Жильё_09_VK | 2750 | [35 empty] | 0 | [6 empty] | 3bf616f9-6b98-4a21-80ff-da1120c8f6d6 | [84 empty] | 0 | 0.1
3026718 | Пластик черный | OST_PipeFitting | Пластик черный | Жильё_09_VK | TRUE |  |  | 5.9121e-07 | 0.0012948 |  |  | Пластик черный | dbf52223-bacc-45cd-ab98-49ecab31dcd1-002e2f1e | 71ec8b14-7fad-4eb4-9524-47d24d297ec0 | None |  | 0 | Рабочий набор 1 | [6 empty] | ADSK_Пресс-фитинг ПЭ_Муфта переходная | [21 empty] | OST_PipeFitting | None | 378 | [106 empty] | Пластик черный | [46 empty] | 0 | 3RzI8Zkin5pQkOIUoh7$FF | [122 empty] | Domestic Cold Water | [22 empty] | ADSK_Пресс-фитинг ПЭ_Муфта переходная | Пластик черный | Пластик черный | [18 empty] | Пластик черный | [20 empty] | 1 | [6 empty] | Category=[-2000700]; Color=2338280; Comments=""; Cost=0.000000000000000; Description=""; Design Option=[-1]; Edited by=""; Export to IFC As=""; Export to IFC=0; Glow=0; IFC Predefined Type=""; IfcGUID=1Zv83obP51SAWtfYRg9D9L; Keynote=""; Manufacturer=""; Mark=""; Model=""; Name=ADSK_Предупреждение; Shininess=64; Smoothness=50; Transparency=0; URL=""; Workset=10 | [11 empty] | Category=[-2000700]; Color=16777215; Comments=""; Cost=0.000000000000000; Description=""; Design Option=[-1]; Edited by=""; Export to IFC As=""; Export to IFC=0; Glow=0; IFC Predefined Type=""; IfcGUID=0MLsabC6r81wvJCwI5AAdD; Keynote=""; Manufacturer=""; Mark=""; Model=""; Name=УГО_Белый; Shininess=64; Smoothness=50; Transparency=0; URL=""; Workset=10 |  |  |  | Муфта переходная напресовочная 40x20 | [60 empty] | 2021 | 1.0 |  |  | None | [60 empty] | Category=[-2000700]; Color=3684408; Comments=""; Cost=0.000000000000000; Description=""; Design Option=[-1]; Edited by=""; Export to IFC As=""; Export to IFC=0; Glow=0; IFC Predefined Type=""; IfcGUID=32TXTRZJnCQxi6X$BRJiYe; Keynote=""; Manufacturer=""; Mark=""; Model=""; Name=Пластик черный; Shininess=64; Smoothness=50; Transparency=0; URL=""; Workset=10 | [29 empty] | 0.265 |  | 80 |  |  |  | 20 | 40 | [130 empty] | 50 | [41 empty] | 10 | 20 | [189 empty] | 0 | 0zT0iVGBf0cwpE$qANKFaN | [246 empty] | В1 79 | [134 empty] | 0 |  |  | Соединительные детали трубопроводов | ИС.ТС.2 | шт. |  | 1 | [45 empty] | Пластик черный |  |  | None | Новая конструкция | 2750 | Level : Жильё_09_VK | 2750 | [32 empty] | TRUE | В1 | ⌀40 мм-⌀20 мм | 0 | ВК_В1 | 40 | 20 | FALSE | ⌀40-⌀20 | FALSE | 3bf616f9-6b98-4a21-80ff-da1120c8f6d6 |  | FALSE | [42 empty] | 32 | [37 empty] | ПФ_Переход |  | 0 | 0 | [122 empty] | 0 | 80 | TRUE | [19 empty] | 28 | [10 empty] | FALSE | TRUE
3026719 | Пластик черный | OST_PipeFitting |  | Жильё_09_VK | TRUE |  |  | 5.9121e-07 | 0.0012948 |  |  |  | dbf52223-bacc-45cd-ab98-49ecab31dcd1-002e2f1f | 71ec8b14-7fad-4eb4-9524-47d24d297ec0 | None |  | 0 | Рабочий набор 1 | [6 empty] | ADSK_Пресс-фитинг ПЭ_Муфта переходная | [177 empty] | 0 | 3RzI8Zkin5pQkOIUoh7$FF | [122 empty] | Domestic Cold Water | [64 empty] | 1 | [22 empty] | Муфта переходная напресовочная 40x20 | [64 empty] | None | [90 empty] | 0.265 |  | 80 |  |  |  | 20 | 40 | [130 empty] | 50 | [41 empty] | 10 | 20 | [437 empty] | В1 79 | [190 empty] | None | Новая конструкция | 2750 | Level : Жильё_09_VK | 2750 | [33 empty] | В1 | ⌀40 мм-⌀20 мм | 0 | ВК_В1 | 40 | 20 | FALSE | ⌀40-⌀20 | FALSE | 3bf616f9-6b98-4a21-80ff-da1120c8f6d6 |  | FALSE | [42 empty] | 32 | [39 empty] | 0 | 0 | [123 empty] | 80 | TRUE | [19 empty] | 28 | [10 empty] | FALSE | TRUE
3026720 | Влж_Надвижная гильза для пресс-фитингов | OST_PipeFitting | Влж_Надвижная гильза для пресс-фитингов | Жильё_09_VK | [7 empty] | Влж_Надвижная гильза для пресс-фитингов | dbf52223-bacc-45cd-ab98-49ecab31dcd1-002e2f20 | 71ec8b14-7fad-4eb4-9524-47d24d297ec0 | None |  | 0 | Рабочий набор 1 | [6 empty] | Влж_Надвижная гильза для пресс-фитингов | [21 empty] | OST_PipeFitting | None | 377 | [106 empty] | Влж_Надвижная гильза для пресс-фитингов | [46 empty] | 0 | 3RzI8Zkin5pQkOIUoh7$Fn | [145 empty] | Влж_Надвижная гильза для пресс-фитингов | Влж_Надвижная гильза для пресс-фитингов | Влж_Надвижная гильза для пресс-фитингов | [18 empty] | Влж_Надвижная гильза для пресс-фитингов | [20 empty] | 1 | [22 empty] | Надвижная гильза для пресс-фитингов 20 | [60 empty] | 2021 | 1.0 |  |  | None | [90 empty] | 0.012 | [141 empty] | 20 | [228 empty] | 0 | 0zT0iVGBf0cwpE$qANKEUm | [381 empty] | 0 |  |  | Соединительные детали трубопроводов | ИС.ТС.2 | шт. |  | 1 | [48 empty] | None | Новая конструкция | 2750 | Level : Жильё_09_VK | 2750 | [35 empty] | 0 | [6 empty] | 3bf616f9-6b98-4a21-80ff-da1120c8f6d6 | [82 empty] | ПФ_Гильза |  | 0 | 0.1 | [122 empty] | 0.1
3026721 | Влж_Надвижная гильза для пресс-фитингов | OST_PipeFitting |  | Жильё_09_VK | TRUE | [7 empty] | dbf52223-bacc-45cd-ab98-49ecab31dcd1-002e2f21 | 71ec8b14-7fad-4eb4-9524-47d24d297ec0 | None |  | 0 | Рабочий набор 1 | [6 empty] | Влж_Надвижная гильза для пресс-фитингов | [177 empty] | 0 | 3RzI8Zkin5pQkOIUoh7$Fn | [187 empty] | 1 | [22 empty] | Надвижная гильза для пресс-фитингов 20 | [64 empty] | None | [90 empty] | 0.012 | [141 empty] | 20 | [667 empty] | None | Новая конструкция | 2750 | Level : Жильё_09_VK | 2750 | [35 empty] | 0 | [6 empty] | 3bf616f9-6b98-4a21-80ff-da1120c8f6d6 | [84 empty] | 0 | 0.1
3026722 | Влж_Надвижная гильза для пресс-фитингов | OST_PipeFitting | Влж_Надвижная гильза для пресс-фитингов | Жильё_09_VK | [7 empty] | Влж_Надвижная гильза для пресс-фитингов | dbf52223-bacc-45cd-ab98-49ecab31dcd1-002e2f22 | 71ec8b14-7fad-4eb4-9524-47d24d297ec0 | None |  | 0 | Рабочий набор 1 | [6 empty] | Влж_Надвижная гильза для пресс-фитингов | [21 empty] | OST_PipeFitting | None | 377 | [106 empty] | Влж_Надвижная гильза для пресс-фитингов | [46 empty] | 0 | 3RzI8Zkin5pQkOIUoh7$Fp | [145 empty] | Влж_Надвижная гильза для пресс-фитингов | Влж_Надвижная гильза для пресс-фитингов | Влж_Надвижная гильза для пресс-фитингов | [18 empty] | Влж_Надвижная гильза для пресс-фитингов | [20 empty] | 1 | [22 empty] | Надвижная гильза для пресс-фитингов 40 | [60 empty] | 2021 | 1.0 |  |  | None | [90 empty] | 0.039 | [141 empty] | 40 | [228 empty] | 0 | 0zT0iVGBf0cwpE$qANKEUm | [381 empty] | 0 |  |  | Соединительные детали трубопроводов | ИС.ТС.2 | шт. |  | 1 | [48 empty] | None | Новая конструкция | 2750 | Level : Жильё_09_VK | 2750 | [35 empty] | 0 | [6 empty] | 3bf616f9-6b98-4a21-80ff-da1120c8f6d6 | [82 empty] | ПФ_Гильза |  | 0 | 0.1 | [122 empty] | 0.1
3026723 | Влж_Надвижная гильза для пресс-фитингов | OST_PipeFitting |  | Жильё_09_VK | TRUE | [7 empty] | dbf52223-bacc-45cd-ab98-49ecab31dcd1-002e2f23 | 71ec8b14-7fad-4eb4-9524-47d24d297ec0 | None |  | 0 | Рабочий набор 1 | [6 empty] | Влж_Надвижная гильза для пресс-фитингов | [177 empty] | 0 | 3RzI8Zkin5pQkOIUoh7$Fp | [187 empty] | 1 | [22 empty] | Надвижная гильза для пресс-фитингов 40 | [64 empty] | None | [90 empty] | 0.039 | [141 empty] | 40 | [667 empty] | None | Новая конструкция | 2750 | Level : Жильё_09_VK | 2750 | [35 empty] | 0 | [6 empty] | 3bf616f9-6b98-4a21-80ff-da1120c8f6d6 | [84 empty] | 0 | 0.1
3026724 | ADSK_Полиэтилен сшитый | OST_PipeCurves | ADSK_Полиэтилен сшитый |  | TRUE |  |  |  | 0.0046496 | 37 |  | ADSK_Полиэтилен сшитый | dbf52223-bacc-45cd-ab98-49ecab31dcd1-002e2f24 | 71ec8b14-7fad-4eb4-9524-47d24d297ec0 | None |  | 0 | Рабочий набор 1 | [6 empty] | Pipe Types | [21 empty] | OST_PipeCurves | None | 74 | [53 empty] | Полиэтилен PE-X | [52 empty] | ADSK_Полиэтилен сшитый | [46 empty] | 0 | 3RzI8Zkin5pQkOIUoh7$Fr | 0.0015 | [121 empty] | Domestic Hot Water | [22 empty] | Pipe Types | ADSK_Полиэтилен сшитый | ADSK_Полиэтилен сшитый | [18 empty] | ADSK_Полиэтилен сшитый | [570 empty] | 0 | 32TXTRZJnCQxi6X$BRJljG | [17 empty] | Жильё_09_VK | [228 empty] | Т3 52 | [136 empty] | Труба из сшитого полиэтилена | Трубы | ИС.ТС.1 | м | [50 empty] | None | Новая конструкция | [36 empty] | Т3 | ⌀40 мм | 0 | ВК_Т3 |  |  |  | ⌀40 | [6 empty] | Днар х Стенка | 2669 | 2706 | 5.5 | 2669 | 2706 | 2669 | 2706 | 2669 | 2669 | 2706 | 2706 | 2669 | 2706 | 0 | для многослойных труб с пресс-фитингами | Generic | Полиэтилен PE-X - Сшитый многослойный | 40 | 34019 | 0 | 40 | 0 | 29 | 0 | 5.1724e-05 | 0 | 0 | 0 | 0 | 0 | Сшитый многослойный | 2706 | 50 | 0 | 0 | 2669 | 2706 | [101 empty] | 0
3026725 | ADSK_Полиэтилен сшитый | OST_PipeCurves |  |  | TRUE |  |  |  | 0.0046496 | 37 |  |  | dbf52223-bacc-45cd-ab98-49ecab31dcd1-002e2f25 | 71ec8b14-7fad-4eb4-9524-47d24d297ec0 | None |  | 0 | Рабочий набор 1 | [6 empty] | Pipe Types | [77 empty] | Полиэтилен PE-X | [99 empty] | 0 | 3RzI8Zkin5pQkOIUoh7$Fr | 0.0015 | [121 empty] | Domestic Hot Water | [633 empty] | Жильё_09_VK | [228 empty] | Т3 52 | [190 empty] | None | Новая конструкция | [36 empty] | Т3 | ⌀40 мм | 0 | ВК_Т3 |  |  |  | ⌀40 | [7 empty] | 2669 | 2706 | 5.5 | 2669 | 2706 | 2669 | 2706 | [6 empty] | 0 | для многослойных труб с пресс-фитингами | Generic | Полиэтилен PE-X - Сшитый многослойный | 40 | 34019 | 0 | 40 | 0 | 29 | 0 | 5.1724e-05 | 0 |  | 0 | 0 | 0 | Сшитый многослойный | 2706 |  | 0 | 0 | [103 empty] | 0
3026726 | Латунь | OST_PipeFitting | Латунь | Жильё_09_VK | TRUE |  |  | 0.00016594 | 1.5708e-06 |  |  | Латунь | dbf52223-bacc-45cd-ab98-49ecab31dcd1-002e2f26 | 71ec8b14-7fad-4eb4-9524-47d24d297ec0 | None |  | 0 | Рабочий набор 1 | [6 empty] | ADSK_Пресс-фитинг ПЭ_Угольник | [21 empty] | OST_PipeFitting | None | 376 | [106 empty] | Латунь | [46 empty] | 0 | 3RzI8Zkin5pQkOIUoh7$Ft | [122 empty] | Domestic Hot Water | [22 empty] | ADSK_Пресс-фитинг ПЭ_Угольник | Латунь | Латунь | [18 empty] | Латунь | [20 empty] | 1 | [6 empty] | Category=[-2000700]; Color=2338280; Comments=""; Cost=0.000000000000000; Description=""; Design Option=[-1]; Edited by=""; Export to IFC As=""; Export to IFC=0; Glow=0; IFC Predefined Type=""; IfcGUID=1Zv83obP51SAWtfYRg9D9L; Keynote=""; Manufacturer=""; Mark=""; Model=""; Name=ADSK_Предупреждение; Shininess=64; Smoothness=50; Transparency=0; URL=""; Workset=10 | [15 empty] | Угольник напресовочный 40x90° | [60 empty] | 2021 | 1.0 |  |  | None | [67 empty] | Category=[-2000700]; Color=6076900; Comments=""; Cost=0.000000000000000; Description=""; Design Option=[-1]; Edited by=""; Export to IFC As=""; Export to IFC=0; Glow=0; IFC Predefined Type=""; IfcGUID=0zT0iVGBf0cwpE$qANKEts; Keynote=""; Manufacturer=""; Mark=""; Model=""; Name=Латунь; Shininess=64; Smoothness=50; Transparency=0; URL=""; Workset=10 | [22 empty] | 0.105 |  | 75 |  |  |  | 50 |  | 37 | [9 empty] | 90 | [123 empty] | 40 | [228 empty] | 0 | 0zT0iVGBf0cwpE$qANKEVb | [130 empty] | 20 | [115 empty] | Т3 52 | [11 empty] | 42 | [114 empty] | 50 | [7 empty] | 0 |  |  | Соединительные детали трубопроводов | ИС.ТС.2 | шт. |  | 1 | [45 empty] | Латунь |  |  | None | Новая конструкция | 2750 | Level : Жильё_09_VK | 2750 | [32 empty] | TRUE | Т3 | ⌀40 мм-⌀40 мм | 0 | ВК_Т3 | 40 | 40 | FALSE | ⌀40-⌀40 | FALSE | 3bf616f9-6b98-4a21-80ff-da1120c8f6d6 |  | FALSE | [42 empty] | 44 |  |  | -90 | [34 empty] | ПФ_Угольник |  | 0 | 0 | [122 empty] | 0 | 112.5 | TRUE | 90
3026727 | Латунь | OST_PipeFitting |  | Жильё_09_VK | TRUE |  |  | 0.00016594 | 1.5708e-06 |  |  |  | dbf52223-bacc-45cd-ab98-49ecab31dcd1-002e2f27 | 71ec8b14-7fad-4eb4-9524-47d24d297ec0 | None |  | 0 | Рабочий набор 1 | [6 empty] | ADSK_Пресс-фитинг ПЭ_Угольник | [177 empty] | 0 | 3RzI8Zkin5pQkOIUoh7$Ft | [122 empty] | Domestic Hot Water | [64 empty] | 1 | [22 empty] | Угольник напресовочный 40x90° | [64 empty] | None | [90 empty] | 0.105 |  | 75 |  |  |  | 50 |  | 37 | [9 empty] | 90 | [123 empty] | 40 | [360 empty] | 20 | [115 empty] | Т3 52 | [11 empty] | 42 | [114 empty] | 50 | [63 empty] | None | Новая конструкция | 2750 | Level : Жильё_09_VK | 2750 | [33 empty] | Т3 | ⌀40 мм-⌀40 мм | 0 | ВК_Т3 | 40 | 40 | FALSE | ⌀40-⌀40 | FALSE | 3bf616f9-6b98-4a21-80ff-da1120c8f6d6 |  | FALSE | [42 empty] | 44 |  |  | -90 | [36 empty] | 0 | 0 | [123 empty] | 112.5 | TRUE | 90
3026728 | Влж_Надвижная гильза для пресс-фитингов | OST_PipeFitting | Влж_Надвижная гильза для пресс-фитингов | Жильё_09_VK | [7 empty] | Влж_Надвижная гильза для пресс-фитингов | dbf52223-bacc-45cd-ab98-49ecab31dcd1-002e2f28 | 71ec8b14-7fad-4eb4-9524-47d24d297ec0 | None |  | 0 | Рабочий набор 1 | [6 empty] | Влж_Надвижная гильза для пресс-фитингов | [21 empty] | OST_PipeFitting | None | 377 | [106 empty] | Влж_Надвижная гильза для пресс-фитингов | [46 empty] | 0 | 3RzI8Zkin5pQkOIUoh7$Fv | [145 empty] | Влж_Надвижная гильза для пресс-фитингов | Влж_Надвижная гильза для пресс-фитингов | Влж_Надвижная гильза для пресс-фитингов | [18 empty] | Влж_Надвижная гильза для пресс-фитингов | [20 empty] | 1 | [22 empty] | Надвижная гильза для пресс-фитингов 40 | [60 empty] | 2021 | 1.0 |  |  | None | [90 empty] | 0.039 | [141 empty] | 40 | [228 empty] | 0 | 0zT0iVGBf0cwpE$qANKEUm | [381 empty] | 0 |  |  | Соединительные детали трубопроводов | ИС.ТС.2 | шт. |  | 1 | [48 empty] | None | Новая конструкция | 2750 | Level : Жильё_09_VK | 2750 | [35 empty] | 0 | [6 empty] | 3bf616f9-6b98-4a21-80ff-da1120c8f6d6 | [82 empty] | ПФ_Гильза |  | 0 | 0.1 | [122 empty] | 0.1
3026729 | Влж_Надвижная гильза для пресс-фитингов | OST_PipeFitting |  | Жильё_09_VK | TRUE | [7 empty] | dbf52223-bacc-45cd-ab98-49ecab31dcd1-002e2f29 | 71ec8b14-7fad-4eb4-9524-47d24d297ec0 | None |  | 0 | Рабочий набор 1 | [6 empty] | Влж_Надвижная гильза для пресс-фитингов | [177 empty] | 0 | 3RzI8Zkin5pQkOIUoh7$Fv | [187 empty] | 1 | [22 empty] | Надвижная гильза для пресс-фитингов 40 | [64 empty] | None | [90 empty] | 0.039 | [141 empty] | 40 | [667 empty] | None | Новая конструкция | 2750 | Level : Жильё_09_VK | 2750 | [35 empty] | 0 | [6 empty] | 3bf616f9-6b98-4a21-80ff-da1120c8f6d6 | [84 empty] | 0 | 0.1
3026730 | Влж_Надвижная гильза для пресс-фитингов | OST_PipeFitting | Влж_Надвижная гильза для пресс-фитингов | Жильё_09_VK | [7 empty] | Влж_Надвижная гильза для пресс-фитингов | dbf52223-bacc-45cd-ab98-49ecab31dcd1-002e2f2a | 71ec8b14-7fad-4eb4-9524-47d24d297ec0 | None |  | 0 | Рабочий набор 1 | [6 empty] | Влж_Надвижная гильза для пресс-фитингов | [21 empty] | OST_PipeFitting | None | 377 | [106 empty] | Влж_Надвижная гильза для пресс-фитингов | [46 empty] | 0 | 3RzI8Zkin5pQkOIUoh7$Fx | [145 empty] | Влж_Надвижная гильза для пресс-фитингов | Влж_Надвижная гильза для пресс-фитингов | Влж_Надвижная гильза для пресс-фитингов | [18 empty] | Влж_Надвижная гильза для пресс-фитингов | [20 empty] | 1 | [22 empty] | Надвижная гильза для пресс-фитингов 40 | [60 empty] | 2021 | 1.0 |  |  | None | [90 empty] | 0.039 | [141 empty] | 40 | [228 empty] | 0 | 0zT0iVGBf0cwpE$qANKEUm | [381 empty] | 0 |  |  | Соединительные детали трубопроводов | ИС.ТС.2 | шт. |  | 1 | [48 empty] | None | Новая конструкция | 71750 | Level : Жильё_09_VK | 71750 | [35 empty] | 0 | [6 empty] | 3bf616f9-6b98-4a21-80ff-da1120c8f6d6 | [82 empty] | ПФ_Гильза |  | 0 | 0.1 | [122 empty] | 0.1
3026731 | Влж_Надвижная гильза для пресс-фитингов | OST_PipeFitting |  | Жильё_09_VK | TRUE | [7 empty] | dbf52223-bacc-45cd-ab98-49ecab31dcd1-002e2f2b | 71ec8b14-7fad-4eb4-9524-47d24d297ec0 | None |  | 0 | Рабочий набор 1 | [6 empty] | Влж_Надвижная гильза для пресс-фитингов | [177 empty] | 0 | 3RzI8Zkin5pQkOIUoh7$Fx | [187 empty] | 1 | [22 empty] | Надвижная гильза для пресс-фитингов 40 | [64 empty] | None | [90 empty] | 0.039 | [141 empty] | 40 | [667 empty] | None | Новая конструкция | 71750 | Level : Жильё_09_VK | 71750 | [35 empty] | 0 | [6 empty] | 3bf616f9-6b98-4a21-80ff-da1120c8f6d6 | [84 empty] | 0 | 0.1
3026732 | Латунь | OST_PipeFitting | Латунь | Жильё_09_VK | TRUE |  |  | 0.00016594 | 1.5708e-06 |  |  | Латунь | dbf52223-bacc-45cd-ab98-49ecab31dcd1-002e2f2c | 71ec8b14-7fad-4eb4-9524-47d24d297ec0 | None |  | 0 | Рабочий набор 1 | [6 empty] | ADSK_Пресс-фитинг ПЭ_Угольник | [21 empty] | OST_PipeFitting | None | 376 | [106 empty] | Латунь | [46 empty] | 0 | 3RzI8Zkin5pQkOIUoh7$Fz | [122 empty] | Domestic Hot Water | [22 empty] | ADSK_Пресс-фитинг ПЭ_Угольник | Латунь | Латунь | [18 empty] | Латунь | [20 empty] | 1 | [6 empty] | Category=[-2000700]; Color=2338280; Comments=""; Cost=0.000000000000000; Description=""; Design Option=[-1]; Edited by=""; Export to IFC As=""; Export to IFC=0; Glow=0; IFC Predefined Type=""; IfcGUID=1Zv83obP51SAWtfYRg9D9L; Keynote=""; Manufacturer=""; Mark=""; Model=""; Name=ADSK_Предупреждение; Shininess=64; Smoothness=50; Transparency=0; URL=""; Workset=10 | [15 empty] | Угольник напресовочный 40x90° | [60 empty] | 2021 | 1.0 |  |  | None | [67 empty] | Category=[-2000700]; Color=6076900; Comments=""; Cost=0.000000000000000; Description=""; Design Option=[-1]; Edited by=""; Export to IFC As=""; Export to IFC=0; Glow=0; IFC Predefined Type=""; IfcGUID=0zT0iVGBf0cwpE$qANKEts; Keynote=""; Manufacturer=""; Mark=""; Model=""; Name=Латунь; Shininess=64; Smoothness=50; Transparency=0; URL=""; Workset=10 | [22 empty] | 0.105 |  | 75 |  |  |  | 50 |  | 37 | [9 empty] | 90 | [123 empty] | 40 | [228 empty] | 0 | 0zT0iVGBf0cwpE$qANKEVb | [130 empty] | 20 | [115 empty] | Т3 52 | [11 empty] | 42 | [114 empty] | 50 | [7 empty] | 0 |  |  | Соединительные детали трубопроводов | ИС.ТС.2 | шт. |  | 1 | [45 empty] | Латунь |  |  | None | Новая конструкция | 2625 | Level : Жильё_09_VK | 2625 | [32 empty] | TRUE | Т3 | ⌀40 мм-⌀40 мм | 0 | ВК_Т3 | 40 | 40 | FALSE | ⌀40-⌀40 | FALSE | 3bf616f9-6b98-4a21-80ff-da1120c8f6d6 |  | FALSE | [42 empty] | 44 |  |  | -90 | [34 empty] | ПФ_Угольник |  | 0 | 0 | [122 empty] | 0 | 112.5 | TRUE | 90
3026733 | Латунь | OST_PipeFitting |  | Жильё_09_VK | TRUE |  |  | 0.00016594 | 1.5708e-06 |  |  |  | dbf52223-bacc-45cd-ab98-49ecab31dcd1-002e2f2d | 71ec8b14-7fad-4eb4-9524-47d24d297ec0 | None |  | 0 | Рабочий набор 1 | [6 empty] | ADSK_Пресс-фитинг ПЭ_Угольник | [177 empty] | 0 | 3RzI8Zkin5pQkOIUoh7$Fz | [122 empty] | Domestic Hot Water | [64 empty] | 1 | [22 empty] | Угольник напресовочный 40x90° | [64 empty] | None | [90 empty] | 0.105 |  | 75 |  |  |  | 50 |  | 37 | [9 empty] | 90 | [123 empty] | 40 | [360 empty] | 20 | [115 empty] | Т3 52 | [11 empty] | 42 | [114 empty] | 50 | [63 empty] | None | Новая конструкция | 2625 | Level : Жильё_09_VK | 2625 | [33 empty] | Т3 | ⌀40 мм-⌀40 мм | 0 | ВК_Т3 | 40 | 40 | FALSE | ⌀40-⌀40 | FALSE | 3bf616f9-6b98-4a21-80ff-da1120c8f6d6 |  | FALSE | [42 empty] | 44 |  |  | -90 | [36 empty] | 0 | 0 | [123 empty] | 112.5 | TRUE | 90
3026734 | Влж_Надвижная гильза для пресс-фитингов | OST_PipeFitting | Влж_Надвижная гильза для пресс-фитингов | Жильё_09_VK | [7 empty] | Влж_Надвижная гильза для пресс-фитингов | dbf52223-bacc-45cd-ab98-49ecab31dcd1-002e2f2e | 71ec8b14-7fad-4eb4-9524-47d24d297ec0 | None |  | 0 | Рабочий набор 1 | [6 empty] | Влж_Надвижная гильза для пресс-фитингов | [21 empty] | OST_PipeFitting | None | 377 | [106 empty] | Влж_Надвижная гильза для пресс-фитингов | [46 empty] | 0 | 3RzI8Zkin5pQkOIUoh7$F$ | [145 empty] | Влж_Надвижная гильза для пресс-фитингов | Влж_Надвижная гильза для пресс-фитингов | Влж_Надвижная гильза для пресс-фитингов | [18 empty] | Влж_Надвижная гильза для пресс-фитингов | [20 empty] | 1 | [22 empty] | Надвижная гильза для пресс-фитингов 40 | [60 empty] | 2021 | 1.0 |  |  | None | [90 empty] | 0.039 | [141 empty] | 40 | [228 empty] | 0 | 0zT0iVGBf0cwpE$qANKEUm | [381 empty] | 0 |  |  | Соединительные детали трубопроводов | ИС.ТС.2 | шт. |  | 1 | [48 empty] | None | Новая конструкция | 2625 | Level : Жильё_09_VK | 2625 | [35 empty] | 0 | [6 empty] | 3bf616f9-6b98-4a21-80ff-da1120c8f6d6 | [82 empty] | ПФ_Гильза |  | 0 | 0.1 | [122 empty] | 0.1
3026735 | Влж_Надвижная гильза для пресс-фитингов | OST_PipeFitting |  | Жильё_09_VK | TRUE | [7 empty] | dbf52223-bacc-45cd-ab98-49ecab31dcd1-002e2f2f | 71ec8b14-7fad-4eb4-9524-47d24d297ec0 | None |  | 0 | Рабочий набор 1 | [6 empty] | Влж_Надвижная гильза для пресс-фитингов | [177 empty] | 0 | 3RzI8Zkin5pQkOIUoh7$F$ | [187 empty] | 1 | [22 empty] | Надвижная гильза для пресс-фитингов 40 | [64 empty] | None | [90 empty] | 0.039 | [141 empty] | 40 | [667 empty] | None | Новая конструкция | 2625 | Level : Жильё_09_VK | 2625 | [35 empty] | 0 | [6 empty] | 3bf616f9-6b98-4a21-80ff-da1120c8f6d6 | [84 empty] | 0 | 0.1
3026736 | Влж_Надвижная гильза для пресс-фитингов | OST_PipeFitting | Влж_Надвижная гильза для пресс-фитингов | Жильё_09_VK | [7 empty] | Влж_Надвижная гильза для пресс-фитингов | dbf52223-bacc-45cd-ab98-49ecab31dcd1-002e2f30 | 71ec8b14-7fad-4eb4-9524-47d24d297ec0 | None |  | 0 | Рабочий набор 1 | [6 empty] | Влж_Надвижная гильза для пресс-фитингов | [21 empty] | OST_PipeFitting | None | 377 | [106 empty] | Влж_Надвижная гильза для пресс-фитингов | [46 empty] | 0 | 3RzI8Zkin5pQkOIUoh7$FX | [145 empty] | Влж_Надвижная гильза для пресс-фитингов | Влж_Надвижная гильза для пресс-фитингов | Влж_Надвижная гильза для пресс-фитингов | [18 empty] | Влж_Надвижная гильза для пресс-фитингов | [20 empty] | 1 | [22 empty] | Надвижная гильза для пресс-фитингов 40 | [60 empty] | 2021 | 1.0 |  |  | None | [90 empty] | 0.039 | [141 empty] | 40 | [228 empty] | 0 | 0zT0iVGBf0cwpE$qANKEUm | [381 empty] | 0 |  |  | Соединительные детали трубопроводов | ИС.ТС.2 | шт. |  | 1 | [48 empty] | None | Новая конструкция | 71625 | Level : Жильё_09_VK | 71625 | [35 empty] | 0 | [6 empty] | 3bf616f9-6b98-4a21-80ff-da1120c8f6d6 | [82 empty] | ПФ_Гильза |  | 0 | 0.1 | [122 empty] | 0.1
3026737 | Влж_Надвижная гильза для пресс-фитингов | OST_PipeFitting |  | Жильё_09_VK | TRUE | [7 empty] | dbf52223-bacc-45cd-ab98-49ecab31dcd1-002e2f31 | 71ec8b14-7fad-4eb4-9524-47d24d297ec0 | None |  | 0 | Рабочий набор 1 | [6 empty] | Влж_Надвижная гильза для пресс-фитингов | [177 empty] | 0 | 3RzI8Zkin5pQkOIUoh7$FX | [187 empty] | 1 | [22 empty] | Надвижная гильза для пресс-фитингов 40 | [64 empty] | None | [90 empty] | 0.039 | [141 empty] | 40 | [667 empty] | None | Новая конструкция | 71625 | Level : Жильё_09_VK | 71625 | [35 empty] | 0 | [6 empty] | 3bf616f9-6b98-4a21-80ff-da1120c8f6d6 | [84 empty] | 0 | 0.1
3026738 | ADSK_Полиэтилен сшитый | OST_PipeCurves | ADSK_Полиэтилен сшитый |  | TRUE |  |  |  | 0.0046496 | 37 |  | ADSK_Полиэтилен сшитый | dbf52223-bacc-45cd-ab98-49ecab31dcd1-002e2f32 | 71ec8b14-7fad-4eb4-9524-47d24d297ec0 | None |  | 0 | Рабочий набор 1 | [6 empty] | Pipe Types | [21 empty] | OST_PipeCurves | None | 74 | [53 empty] | Полиэтилен PE-X | [52 empty] | ADSK_Полиэтилен сшитый | [46 empty] | 0 | 3RzI8Zkin5pQkOIUoh7$FZ | 0.0015 | [121 empty] | Domestic Hot Water | [22 empty] | Pipe Types | ADSK_Полиэтилен сшитый | ADSK_Полиэтилен сшитый | [18 empty] | ADSK_Полиэтилен сшитый | [570 empty] | 0 | 32TXTRZJnCQxi6X$BRJljG | [17 empty] | Жильё_09_VK | [228 empty] | Т3 52 | [136 empty] | Труба из сшитого полиэтилена | Трубы | ИС.ТС.1 | м | [50 empty] | None | Новая конструкция | [36 empty] | Т3 | ⌀40 мм | 0 | ВК_Т3 |  |  |  | ⌀40 | [6 empty] | Днар х Стенка | 2669 | 2706 | 5.5 | 2669 | 2706 | 2669 | 2706 | 2669 | 2669 | 2706 | 2706 | 2669 | 2706 | 0 | для многослойных труб с пресс-фитингами | Generic | Полиэтилен PE-X - Сшитый многослойный | 40 | 34019 | 0 | 40 | 0 | 29 | 0 | 5.1724e-05 | 0 | 0 | 0 | 0 | 0 | Сшитый многослойный | 2706 | 49 | 0 | 0 | 2669 | 2706 | [101 empty] | 0
3026739 | ADSK_Полиэтилен сшитый | OST_PipeCurves |  |  | TRUE |  |  |  | 0.0046496 | 37 |  |  | dbf52223-bacc-45cd-ab98-49ecab31dcd1-002e2f33 | 71ec8b14-7fad-4eb4-9524-47d24d297ec0 | None |  | 0 | Рабочий набор 1 | [6 empty] | Pipe Types | [77 empty] | Полиэтилен PE-X | [99 empty] | 0 | 3RzI8Zkin5pQkOIUoh7$FZ | 0.0015 | [121 empty] | Domestic Hot Water | [633 empty] | Жильё_09_VK | [228 empty] | Т3 52 | [190 empty] | None | Новая конструкция | [36 empty] | Т3 | ⌀40 мм | 0 | ВК_Т3 |  |  |  | ⌀40 | [7 empty] | 2669 | 2706 | 5.5 | 2669 | 2706 | 2669 | 2706 | [6 empty] | 0 | для многослойных труб с пресс-фитингами | Generic | Полиэтилен PE-X - Сшитый многослойный | 40 | 34019 | 0 | 40 | 0 | 29 | 0 | 5.1724e-05 | 0 |  | 0 | 0 | 0 | Сшитый многослойный | 2706 |  | 0 | 0 | [103 empty] | 0
3026740 | Латунь | OST_PipeFitting | Латунь | Жильё_09_VK | TRUE |  |  | 0.00016594 | 1.5708e-06 |  |  | Латунь | dbf52223-bacc-45cd-ab98-49ecab31dcd1-002e2f34 | 71ec8b14-7fad-4eb4-9524-47d24d297ec0 | None |  | 0 | Рабочий набор 1 | [6 empty] | ADSK_Пресс-фитинг ПЭ_Угольник | [21 empty] | OST_PipeFitting | None | 376 | [106 empty] | Латунь | [46 empty] | 0 | 3RzI8Zkin5pQkOIUoh7$Fb | [122 empty] | Domestic Hot Water | [22 empty] | ADSK_Пресс-фитинг ПЭ_Угольник | Латунь | Латунь | [18 empty] | Латунь | [20 empty] | 1 | [6 empty] | Category=[-2000700]; Color=2338280; Comments=""; Cost=0.000000000000000; Description=""; Design Option=[-1]; Edited by=""; Export to IFC As=""; Export to IFC=0; Glow=0; IFC Predefined Type=""; IfcGUID=1Zv83obP51SAWtfYRg9D9L; Keynote=""; Manufacturer=""; Mark=""; Model=""; Name=ADSK_Предупреждение; Shininess=64; Smoothness=50; Transparency=0; URL=""; Workset=10 | [15 empty] | Угольник напресовочный 40x90° | [60 empty] | 2021 | 1.0 |  |  | None | [67 empty] | Category=[-2000700]; Color=6076900; Comments=""; Cost=0.000000000000000; Description=""; Design Option=[-1]; Edited by=""; Export to IFC As=""; Export to IFC=0; Glow=0; IFC Predefined Type=""; IfcGUID=0zT0iVGBf0cwpE$qANKEts; Keynote=""; Manufacturer=""; Mark=""; Model=""; Name=Латунь; Shininess=64; Smoothness=50; Transparency=0; URL=""; Workset=10 | [22 empty] | 0.105 |  | 75 |  |  |  | 50 |  | 37 | [9 empty] | 90 | [123 empty] | 40 | [228 empty] | 0 | 0zT0iVGBf0cwpE$qANKEVb | [130 empty] | 20 | [115 empty] | Т3 52 | [11 empty] | 42 | [114 empty] | 50 | [7 empty] | 0 |  |  | Соединительные детали трубопроводов | ИС.ТС.2 | шт. |  | 1 | [45 empty] | Латунь |  |  | None | Новая конструкция | 2625 | Level : Жильё_09_VK | 2625 | [32 empty] | TRUE | Т3 | ⌀40 мм-⌀40 мм | 0 | ВК_Т3 | 40 | 40 | FALSE | ⌀40-⌀40 | FALSE | 3bf616f9-6b98-4a21-80ff-da1120c8f6d6 |  | FALSE | [42 empty] | 44 |  |  | -90 | [34 empty] | ПФ_Угольник |  | 0 | 0 | [122 empty] | 0 | 112.5 | TRUE | 90
3026741 | Латунь | OST_PipeFitting |  | Жильё_09_VK | TRUE |  |  | 0.00016594 | 1.5708e-06 |  |  |  | dbf52223-bacc-45cd-ab98-49ecab31dcd1-002e2f35 | 71ec8b14-7fad-4eb4-9524-47d24d297ec0 | None |  | 0 | Рабочий набор 1 | [6 empty] | ADSK_Пресс-фитинг ПЭ_Угольник | [177 empty] | 0 | 3RzI8Zkin5pQkOIUoh7$Fb | [122 empty] | Domestic Hot Water | [64 empty] | 1 | [22 empty] | Угольник напресовочный 40x90° | [64 empty] | None | [90 empty] | 0.105 |  | 75 |  |  |  | 50 |  | 37 | [9 empty] | 90 | [123 empty] | 40 | [360 empty] | 20 | [115 empty] | Т3 52 | [11 empty] | 42 | [114 empty] | 50 | [63 empty] | None | Новая конструкция | 2625 | Level : Жильё_09_VK | 2625 | [33 empty] | Т3 | ⌀40 мм-⌀40 мм | 0 | ВК_Т3 | 40 | 40 | FALSE | ⌀40-⌀40 | FALSE | 3bf616f9-6b98-4a21-80ff-da1120c8f6d6 |  | FALSE | [42 empty] | 44 |  |  | -90 | [36 empty] | 0 | 0 | [123 empty] | 112.5 | TRUE | 90
3026742 | Влж_Надвижная гильза для пресс-фитингов | OST_PipeFitting | Влж_Надвижная гильза для пресс-фитингов | Жильё_09_VK | [7 empty] | Влж_Надвижная гильза для пресс-фитингов | dbf52223-bacc-45cd-ab98-49ecab31dcd1-002e2f36 | 71ec8b14-7fad-4eb4-9524-47d24d297ec0 | None |  | 0 | Рабочий набор 1 | [6 empty] | Влж_Надвижная гильза для пресс-фитингов | [21 empty] | OST_PipeFitting | None | 377 | [106 empty] | Влж_Надвижная гильза для пресс-фитингов | [46 empty] | 0 | 3RzI8Zkin5pQkOIUoh7$Fd | [145 empty] | Влж_Надвижная гильза для пресс-фитингов | Влж_Надвижная гильза для пресс-фитингов | Влж_Надвижная гильза для пресс-фитингов | [18 empty] | Влж_Надвижная гильза для пресс-фитингов | [20 empty] | 1 | [22 empty] | Надвижная гильза для пресс-фитингов 40 | [60 empty] | 2021 | 1.0 |  |  | None | [90 empty] | 0.039 | [141 empty] | 40 | [228 empty] | 0 | 0zT0iVGBf0cwpE$qANKEUm | [381 empty] | 0 |  |  | Соединительные детали трубопроводов | ИС.ТС.2 | шт. |  | 1 | [48 empty] | None | Новая конструкция | 2625 | Level : Жильё_09_VK | 2625 | [35 empty] | 0 | [6 empty] | 3bf616f9-6b98-4a21-80ff-da1120c8f6d6 | [82 empty] | ПФ_Гильза |  | 0 | 0.1 | [122 empty] | 0.1
3026743 | Влж_Надвижная гильза для пресс-фитингов | OST_PipeFitting |  | Жильё_09_VK | TRUE | [7 empty] | dbf52223-bacc-45cd-ab98-49ecab31dcd1-002e2f37 | 71ec8b14-7fad-4eb4-9524-47d24d297ec0 | None |  | 0 | Рабочий набор 1 | [6 empty] | Влж_Надвижная гильза для пресс-фитингов | [177 empty] | 0 | 3RzI8Zkin5pQkOIUoh7$Fd | [187 empty] | 1 | [22 empty] | Надвижная гильза для пресс-фитингов 40 | [64 empty] | None | [90 empty] | 0.039 | [141 empty] | 40 | [667 empty] | None | Новая конструкция | 2625 | Level : Жильё_09_VK | 2625 | [35 empty] | 0 | [6 empty] | 3bf616f9-6b98-4a21-80ff-da1120c8f6d6 | [84 empty] | 0 | 0.1
3026744 | Влж_Надвижная гильза для пресс-фитингов | OST_PipeFitting | Влж_Надвижная гильза для пресс-фитингов | Жильё_09_VK | [7 empty] | Влж_Надвижная гильза для пресс-фитингов | dbf52223-bacc-45cd-ab98-49ecab31dcd1-002e2f38 | 71ec8b14-7fad-4eb4-9524-47d24d297ec0 | None |  | 0 | Рабочий набор 1 | [6 empty] | Влж_Надвижная гильза для пресс-фитингов | [21 empty] | OST_PipeFitting | None | 377 | [106 empty] | Влж_Надвижная гильза для пресс-фитингов | [46 empty] | 0 | 3RzI8Zkin5pQkOIUoh7$Ff | [145 empty] | Влж_Надвижная гильза для пресс-фитингов | Влж_Надвижная гильза для пресс-фитингов | Влж_Надвижная гильза для пресс-фитингов | [18 empty] | Влж_Надвижная гильза для пресс-фитингов | [20 empty] | 1 | [22 empty] | Надвижная гильза для пресс-фитингов 40 | [60 empty] | 2021 | 1.0 |  |  | None | [90 empty] | 0.039 | [141 empty] | 40 | [228 empty] | 0 | 0zT0iVGBf0cwpE$qANKEUm | [381 empty] | 0 |  |  | Соединительные детали трубопроводов | ИС.ТС.2 | шт. |  | 1 | [48 empty] | None | Новая конструкция | 71625 | Level : Жильё_09_VK | 71625 | [35 empty] | 0 | [6 empty] | 3bf616f9-6b98-4a21-80ff-da1120c8f6d6 | [82 empty] | ПФ_Гильза |  | 0 | 0.1 | [122 empty] | 0.1
3026745 | Влж_Надвижная гильза для пресс-фитингов | OST_PipeFitting |  | Жильё_09_VK | TRUE | [7 empty] | dbf52223-bacc-45cd-ab98-49ecab31dcd1-002e2f39 | 71ec8b14-7fad-4eb4-9524-47d24d297ec0 | None |  | 0 | Рабочий набор 1 | [6 empty] | Влж_Надвижная гильза для пресс-фитингов | [177 empty] | 0 | 3RzI8Zkin5pQkOIUoh7$Ff | [187 empty] | 1 | [22 empty] | Надвижная гильза для пресс-фитингов 40 | [64 empty] | None | [90 empty] | 0.039 | [141 empty] | 40 | [667 empty] | None | Новая конструкция | 71625 | Level : Жильё_09_VK | 71625 | [35 empty] | 0 | [6 empty] | 3bf616f9-6b98-4a21-80ff-da1120c8f6d6 | [84 empty] | 0 | 0.1
3026746 | Латунь | OST_PipeFitting | Латунь | Жильё_09_VK | TRUE |  |  | 0.00016594 | 1.5708e-06 |  |  | Латунь | dbf52223-bacc-45cd-ab98-49ecab31dcd1-002e2f3a | 71ec8b14-7fad-4eb4-9524-47d24d297ec0 | None |  | 0 | Рабочий набор 1 | [6 empty] | ADSK_Пресс-фитинг ПЭ_Угольник | [21 empty] | OST_PipeFitting | None | 376 | [106 empty] | Латунь | [46 empty] | 0 | 3RzI8Zkin5pQkOIUoh7$Fh | [122 empty] | Domestic Hot Water | [22 empty] | ADSK_Пресс-фитинг ПЭ_Угольник | Латунь | Латунь | [18 empty] | Латунь | [20 empty] | 1 | [6 empty] | Category=[-2000700]; Color=2338280; Comments=""; Cost=0.000000000000000; Description=""; Design Option=[-1]; Edited by=""; Export to IFC As=""; Export to IFC=0; Glow=0; IFC Predefined Type=""; IfcGUID=1Zv83obP51SAWtfYRg9D9L; Keynote=""; Manufacturer=""; Mark=""; Model=""; Name=ADSK_Предупреждение; Shininess=64; Smoothness=50; Transparency=0; URL=""; Workset=10 | [15 empty] | Угольник напресовочный 40x90° | [60 empty] | 2021 | 1.0 |  |  | None | [67 empty] | Category=[-2000700]; Color=6076900; Comments=""; Cost=0.000000000000000; Description=""; Design Option=[-1]; Edited by=""; Export to IFC As=""; Export to IFC=0; Glow=0; IFC Predefined Type=""; IfcGUID=0zT0iVGBf0cwpE$qANKEts; Keynote=""; Manufacturer=""; Mark=""; Model=""; Name=Латунь; Shininess=64; Smoothness=50; Transparency=0; URL=""; Workset=10 | [22 empty] | 0.105 |  | 75 |  |  |  | 50 |  | 37 | [9 empty] | 90 | [123 empty] | 40 | [228 empty] | 0 | 0zT0iVGBf0cwpE$qANKEVb | [130 empty] | 20 | [115 empty] | Т3 52 | [11 empty] | 42 | [114 empty] | 50 | [7 empty] | 0 |  |  | Соединительные детали трубопроводов | ИС.ТС.2 | шт. |  | 1 | [45 empty] | Латунь |  |  | None | Новая конструкция | 2750 | Level : Жильё_09_VK | 2750 | [32 empty] | TRUE | Т3 | ⌀40 мм-⌀40 мм | 0 | ВК_Т3 | 40 | 40 | FALSE | ⌀40-⌀40 | FALSE | 3bf616f9-6b98-4a21-80ff-da1120c8f6d6 |  | FALSE | [42 empty] | 44 |  |  | -90 | [34 empty] | ПФ_Угольник |  | 0 | 0 | [122 empty] | 0 | 112.5 | TRUE | 90
3026747 | Латунь | OST_PipeFitting |  | Жильё_09_VK | TRUE |  |  | 0.00016594 | 1.5708e-06 |  |  |  | dbf52223-bacc-45cd-ab98-49ecab31dcd1-002e2f3b | 71ec8b14-7fad-4eb4-9524-47d24d297ec0 | None |  | 0 | Рабочий набор 1 | [6 empty] | ADSK_Пресс-фитинг ПЭ_Угольник | [177 empty] | 0 | 3RzI8Zkin5pQkOIUoh7$Fh | [122 empty] | Domestic Hot Water | [64 empty] | 1 | [22 empty] | Угольник напресовочный 40x90° | [64 empty] | None | [90 empty] | 0.105 |  | 75 |  |  |  | 50 |  | 37 | [9 empty] | 90 | [123 empty] | 40 | [360 empty] | 20 | [115 empty] | Т3 52 | [11 empty] | 42 | [114 empty] | 50 | [63 empty] | None | Новая конструкция | 2750 | Level : Жильё_09_VK | 2750 | [33 empty] | Т3 | ⌀40 мм-⌀40 мм | 0 | ВК_Т3 | 40 | 40 | FALSE | ⌀40-⌀40 | FALSE | 3bf616f9-6b98-4a21-80ff-da1120c8f6d6 |  | FALSE | [42 empty] | 44 |  |  | -90 | [36 empty] | 0 | 0 | [123 empty] | 112.5 | TRUE | 90
3026748 | Влж_Надвижная гильза для пресс-фитингов | OST_PipeFitting | Влж_Надвижная гильза для пресс-фитингов | Жильё_09_VK | [7 empty] | Влж_Надвижная гильза для пресс-фитингов | dbf52223-bacc-45cd-ab98-49ecab31dcd1-002e2f3c | 71ec8b14-7fad-4eb4-9524-47d24d297ec0 | None |  | 0 | Рабочий набор 1 | [6 empty] | Влж_Надвижная гильза для пресс-фитингов | [21 empty] | OST_PipeFitting | None | 377 | [106 empty] | Влж_Надвижная гильза для пресс-фитингов | [46 empty] | 0 | 3RzI8Zkin5pQkOIUoh7$Fj | [145 empty] | Влж_Надвижная гильза для пресс-фитингов | Влж_Надвижная гильза для пресс-фитингов | Влж_Надвижная гильза для пресс-фитингов | [18 empty] | Влж_Надвижная гильза для пресс-фитингов | [20 empty] | 1 | [22 empty] | Надвижная гильза для пресс-фитингов 40 | [60 empty] | 2021 | 1.0 |  |  | None | [90 empty] | 0.039 | [141 empty] | 40 | [228 empty] | 0 | 0zT0iVGBf0cwpE$qANKEUm | [381 empty] | 0 |  |  | Соединительные детали трубопроводов | ИС.ТС.2 | шт. |  | 1 | [48 empty] | None | Новая конструкция | 2750 | Level : Жильё_09_VK | 2750 | [35 empty] | 0 | [6 empty] | 3bf616f9-6b98-4a21-80ff-da1120c8f6d6 | [82 empty] | ПФ_Гильза |  | 0 | 0.1 | [122 empty] | 0.1
3026749 | Влж_Надвижная гильза для пресс-фитингов | OST_PipeFitting |  | Жильё_09_VK | TRUE | [7 empty] | dbf52223-bacc-45cd-ab98-49ecab31dcd1-002e2f3d | 71ec8b14-7fad-4eb4-9524-47d24d297ec0 | None |  | 0 | Рабочий набор 1 | [6 empty] | Влж_Надвижная гильза для пресс-фитингов | [177 empty] | 0 | 3RzI8Zkin5pQkOIUoh7$Fj | [187 empty] | 1 | [22 empty] | Надвижная гильза для пресс-фитингов 40 | [64 empty] | None | [90 empty] | 0.039 | [141 empty] | 40 | [667 empty] | None | Новая конструкция | 2750 | Level : Жильё_09_VK | 2750 | [35 empty] | 0 | [6 empty] | 3bf616f9-6b98-4a21-80ff-da1120c8f6d6 | [84 empty] | 0 | 0.1
3026750 | Влж_Надвижная гильза для пресс-фитингов | OST_PipeFitting | Влж_Надвижная гильза для пресс-фитингов | Жильё_09_VK | [7 empty] | Влж_Надвижная гильза для пресс-фитингов | dbf52223-bacc-45cd-ab98-49ecab31dcd1-002e2f3e | 71ec8b14-7fad-4eb4-9524-47d24d297ec0 | None |  | 0 | Рабочий набор 1 | [6 empty] | Влж_Надвижная гильза для пресс-фитингов | [21 empty] | OST_PipeFitting | None | 377 | [106 empty] | Влж_Надвижная гильза для пресс-фитингов | [46 empty] | 0 | 3RzI8Zkin5pQkOIUoh7$Fl | [145 empty] | Влж_Надвижная гильза для пресс-фитингов | Влж_Надвижная гильза для пресс-фитингов | Влж_Надвижная гильза для пресс-фитингов | [18 empty] | Влж_Надвижная гильза для пресс-фитингов | [20 empty] | 1 | [22 empty] | Надвижная гильза для пресс-фитингов 40 | [60 empty] | 2021 | 1.0 |  |  | None | [90 empty] | 0.039 | [141 empty] | 40 | [228 empty] | 0 | 0zT0iVGBf0cwpE$qANKEUm | [381 empty] | 0 |  |  | Соединительные детали трубопроводов | ИС.ТС.2 | шт. |  | 1 | [48 empty] | None | Новая конструкция | 71750 | Level : Жильё_09_VK | 71750 | [35 empty] | 0 | [6 empty] | 3bf616f9-6b98-4a21-80ff-da1120c8f6d6 | [82 empty] | ПФ_Гильза |  | 0 | 0.1 | [122 empty] | 0.1
3026751 | Влж_Надвижная гильза для пресс-фитингов | OST_PipeFitting |  | Жильё_09_VK | TRUE | [7 empty] | dbf52223-bacc-45cd-ab98-49ecab31dcd1-002e2f3f | 71ec8b14-7fad-4eb4-9524-47d24d297ec0 | None |  | 0 | Рабочий набор 1 | [6 empty] | Влж_Надвижная гильза для пресс-фитингов | [177 empty] | 0 | 3RzI8Zkin5pQkOIUoh7$Fl | [187 empty] | 1 | [22 empty] | Надвижная гильза для пресс-фитингов 40 | [64 empty] | None | [90 empty] | 0.039 | [141 empty] | 40 | [667 empty] | None | Новая конструкция | 71750 | Level : Жильё_09_VK | 71750 | [35 empty] | 0 | [6 empty] | 3bf616f9-6b98-4a21-80ff-da1120c8f6d6 | [84 empty] | 0 | 0.1
3026752 | ADSK_Полиэтилен сшитый | OST_PipeCurves | ADSK_Полиэтилен сшитый |  | TRUE |  |  |  | 0.012303 | 97.9003 |  | ADSK_Полиэтилен сшитый | dbf52223-bacc-45cd-ab98-49ecab31dcd1-002e2f40 | 71ec8b14-7fad-4eb4-9524-47d24d297ec0 | None |  | 0 | Рабочий набор 1 | [6 empty] | Pipe Types | [21 empty] | OST_PipeCurves | None | 74 | [53 empty] | Полиэтилен PE-X | [52 empty] | ADSK_Полиэтилен сшитый | [46 empty] | 0 | 3RzI8Zkin5pQkOIUoh7$EH | 0.0015 | [121 empty] | Domestic Hot Water | [22 empty] | Pipe Types | ADSK_Полиэтилен сшитый | ADSK_Полиэтилен сшитый | [18 empty] | ADSK_Полиэтилен сшитый | [570 empty] | 0 | 32TXTRZJnCQxi6X$BRJljG | [17 empty] | Жильё_09_VK | [228 empty] | Т3 52 | [136 empty] | Труба из сшитого полиэтилена | Трубы | ИС.ТС.1 | м | [50 empty] | None | Новая конструкция | [36 empty] | Т3 | ⌀40 мм | 0 | ВК_Т3 |  |  |  | ⌀40 | [6 empty] | Днар х Стенка | 2605.0488 | 2645.0488 | 5.5 | 2610.5488 | 2610.5488 | 2639.5488 | 2639.5488 | 2605.0488 | 2645.0488 | 2605.0488 | 2645.0488 | 2645.0488 | 2605.0488 | 0 | для многослойных труб с пресс-фитингами | Generic | Полиэтилен PE-X - Сшитый многослойный | 40 | 33960.5488 | 0 | 40 | 0 | 29 | 0 | 5.1724e-05 | 0 | 0 | 0 | 0 | 0 | Сшитый многослойный | 2625.0488 | 49 | 0 | 0 | 2625.0488 | 2625.0488 | 0 | [100 empty] | 0
3026753 | ADSK_Полиэтилен сшитый | OST_PipeCurves |  |  | TRUE |  |  |  | 0.012303 | 97.9003 |  |  | dbf52223-bacc-45cd-ab98-49ecab31dcd1-002e2f41 | 71ec8b14-7fad-4eb4-9524-47d24d297ec0 | None |  | 0 | Рабочий набор 1 | [6 empty] | Pipe Types | [77 empty] | Полиэтилен PE-X | [99 empty] | 0 | 3RzI8Zkin5pQkOIUoh7$EH | 0.0015 | [121 empty] | Domestic Hot Water | [633 empty] | Жильё_09_VK | [228 empty] | Т3 52 | [190 empty] | None | Новая конструкция | [36 empty] | Т3 | ⌀40 мм | 0 | ВК_Т3 |  |  |  | ⌀40 | [7 empty] | 2605.0488 | 2645.0488 | 5.5 | 2610.5488 | 2610.5488 | 2639.5488 | 2639.5488 | [6 empty] | 0 | для многослойных труб с пресс-фитингами | Generic | Полиэтилен PE-X - Сшитый многослойный | 40 | 33960.5488 | 0 | 40 | 0 | 29 | 0 | 5.1724e-05 | 0 |  | 0 | 0 | 0 | Сшитый многослойный | 2625.0488 |  | 0 | 0 |  |  | 0 | [100 empty] | 0
3026754 | Пластик черный | OST_PipeFitting | Пластик черный | Жильё_09_VK | TRUE |  |  | 0.00012922 | 1.5708e-06 |  |  | Пластик черный | dbf52223-bacc-45cd-ab98-49ecab31dcd1-002e2f42 | 71ec8b14-7fad-4eb4-9524-47d24d297ec0 | None |  | 0 | Рабочий набор 1 | [6 empty] | ADSK_Пресс-фитинг ПЭ_Тройник | [21 empty] | OST_PipeFitting | None | 445 | [106 empty] | Пластик черный | [46 empty] | 0 | 3RzI8Zkin5pQkOIUoh7$EJ | [122 empty] | Domestic Hot Water | [22 empty] | ADSK_Пресс-фитинг ПЭ_Тройник | Пластик черный | Пластик черный | [18 empty] | Пластик черный | [20 empty] | 1 | [6 empty] | Category=[-2000700]; Color=2338280; Comments=""; Cost=0.000000000000000; Description=""; Design Option=[-1]; Edited by=""; Export to IFC As=""; Export to IFC=0; Glow=0; IFC Predefined Type=""; IfcGUID=1Zv83obP51SAWtfYRg9D9L; Keynote=""; Manufacturer=""; Mark=""; Model=""; Name=ADSK_Предупреждение; Shininess=64; Smoothness=50; Transparency=0; URL=""; Workset=10 | [15 empty] | Тройник напресовочный переходной 40x20x40 | [60 empty] | 2021 | 1.0.1 |  |  | None | [60 empty] | Category=[-2000700]; Color=3684408; Comments=""; Cost=0.000000000000000; Description=""; Design Option=[-1]; Edited by=""; Export to IFC As=""; Export to IFC=0; Glow=0; IFC Predefined Type=""; IfcGUID=32TXTRZJnCQxi6X$BRJiYe; Keynote=""; Manufacturer=""; Mark=""; Model=""; Name=Пластик черный; Shininess=64; Smoothness=50; Transparency=0; URL=""; Workset=10 | [29 empty] | 0.096 | [5 empty] | 40 | 20 | 59 | 57 | 40 | [7 empty] | 90 | [119 empty] | 28 |  |  | 50 | [38 empty] | 20 | 10 |  | 59 | [187 empty] | 0 | 0zT0iVGBf0cwpE$qANKHx$ | [143 empty] | 20 | [102 empty] | Т3 52 | [11 empty] | 28 |  | 28 | 39 | [10 empty] | 37 |  | 40 | [106 empty] | 0 |  |  | Соединительные детали трубопроводов | ИС.ТС.2 | шт. |  | 1 | [45 empty] | Пластик черный |  |  | None | Новая конструкция | 2625.0488 | Level : Жильё_09_VK | 2625.0488 | [32 empty] | TRUE | Т3 | ⌀40 мм-⌀40 мм-⌀20 мм | 0 | ВК_Т3 | 40 | 20 | FALSE | ⌀40-⌀40-⌀20 | FALSE | 3bf616f9-6b98-4a21-80ff-da1120c8f6d6 |  | FALSE | [80 empty] | ПФ_Тройник |  | 0 | 0 | [122 empty] | 0 | 118 | TRUE | [19 empty] | 50 | 31 | 18 | 31 |  |  | 610
3026755 | ADSK_Полиэтилен сшитый | OST_PipeCurves | ADSK_Полиэтилен сшитый |  | TRUE |  |  |  | 0.026779 | 213.0997 |  | ADSK_Полиэтилен сшитый | dbf52223-bacc-45cd-ab98-49ecab31dcd1-002e2f43 | 71ec8b14-7fad-4eb4-9524-47d24d297ec0 | None |  | 0 | Рабочий набор 1 | [6 empty] | Pipe Types | [21 empty] | OST_PipeCurves | None | 74 | [53 empty] | Полиэтилен PE-X | [52 empty] | ADSK_Полиэтилен сшитый | [46 empty] | 0 | 3RzI8Zkin5pQkOIUoh7$EI | 0.0015 | [121 empty] | Domestic Hot Water | [22 empty] | Pipe Types | ADSK_Полиэтилен сшитый | ADSK_Полиэтилен сшитый | [18 empty] | ADSK_Полиэтилен сшитый | [570 empty] | 0 | 32TXTRZJnCQxi6X$BRJljG | [17 empty] | Жильё_09_VK | [228 empty] | Т3 52 | [136 empty] | Труба из сшитого полиэтилена | Трубы | ИС.ТС.1 | м | [50 empty] | None | Новая конструкция | [36 empty] | Т3 | ⌀40 мм | 0 | ВК_Т3 |  |  |  | ⌀40 | [6 empty] | Днар х Стенка | 2605.0488 | 2645.0488 | 5.5 | 2610.5488 | 2610.5488 | 2639.5488 | 2639.5488 | 2605.0488 | 2645.0488 | 2605.0488 | 2645.0488 | 2645.0488 | 2605.0488 | 0 | для многослойных труб с пресс-фитингами | Generic | Полиэтилен PE-X - Сшитый многослойный | 40 | 33960.5488 | 0 | 40 | 0 | 29 | 0 | 5.1724e-05 | 0 | 0 | 0 | 0 | 0 | Сшитый многослойный | 2625.0488 | 50 | 0 | 0 | 2625.0488 | 2625.0488 | 0 | [100 empty] | 0
3026756 | ADSK_Полиэтилен сшитый | OST_PipeCurves |  |  | TRUE |  |  |  | 0.026779 | 213.0997 |  |  | dbf52223-bacc-45cd-ab98-49ecab31dcd1-002e2f44 | 71ec8b14-7fad-4eb4-9524-47d24d297ec0 | None |  | 0 | Рабочий набор 1 | [6 empty] | Pipe Types | [77 empty] | Полиэтилен PE-X | [99 empty] | 0 | 3RzI8Zkin5pQkOIUoh7$EI | 0.0015 | [121 empty] | Domestic Hot Water | [633 empty] | Жильё_09_VK | [228 empty] | Т3 52 | [190 empty] | None | Новая конструкция | [36 empty] | Т3 | ⌀40 мм | 0 | ВК_Т3 |  |  |  | ⌀40 | [7 empty] | 2605.0488 | 2645.0488 | 5.5 | 2610.5488 | 2610.5488 | 2639.5488 | 2639.5488 | [6 empty] | 0 | для многослойных труб с пресс-фитингами | Generic | Полиэтилен PE-X - Сшитый многослойный | 40 | 33960.5488 | 0 | 40 | 0 | 29 | 0 | 5.1724e-05 | 0 |  | 0 | 0 | 0 | Сшитый многослойный | 2625.0488 |  | 0 | 0 |  |  | 0 | [100 empty] | 0
3026757 | Пластик черный | OST_PipeFitting |  | Жильё_09_VK | TRUE |  |  | 0.00012922 | 1.5708e-06 |  |  |  | dbf52223-bacc-45cd-ab98-49ecab31dcd1-002e2f45 | 71ec8b14-7fad-4eb4-9524-47d24d297ec0 | None |  | 0 | Рабочий набор 1 | [6 empty] | ADSK_Пресс-фитинг ПЭ_Тройник | [177 empty] | 0 | 3RzI8Zkin5pQkOIUoh7$EJ | [122 empty] | Domestic Hot Water | [64 empty] | 1 | [22 empty] | Тройник напресовочный переходной 40x20x40 | [64 empty] | None | [90 empty] | 0.096 | [5 empty] | 40 | 20 | 59 | 57 | 40 | [7 empty] | 90 | [119 empty] | 28 |  |  | 50 | [38 empty] | 20 | 10 |  | 59 | [332 empty] | 20 | [102 empty] | Т3 52 | [11 empty] | 28 |  | 28 | 39 | [10 empty] | 37 |  | 40 | [162 empty] | None | Новая конструкция | 2625.0488 | Level : Жильё_09_VK | 2625.0488 | [33 empty] | Т3 | ⌀40 мм-⌀40 мм-⌀20 мм | 0 | ВК_Т3 | 40 | 20 | FALSE | ⌀40-⌀40-⌀20 | FALSE | 3bf616f9-6b98-4a21-80ff-da1120c8f6d6 |  | FALSE | [82 empty] | 0 | 0 | [123 empty] | 118 | TRUE | [19 empty] | 50 | 31 | 18 | 31 |  |  | 610
3026758 | Влж_Надвижная гильза для пресс-фитингов | OST_PipeFitting | Влж_Надвижная гильза для пресс-фитингов | Жильё_09_VK | [7 empty] | Влж_Надвижная гильза для пресс-фитингов | dbf52223-bacc-45cd-ab98-49ecab31dcd1-002e2f46 | 71ec8b14-7fad-4eb4-9524-47d24d297ec0 | None |  | 0 | Рабочий набор 1 | [6 empty] | Влж_Надвижная гильза для пресс-фитингов | [21 empty] | OST_PipeFitting | None | 377 | [106 empty] | Влж_Надвижная гильза для пресс-фитингов | [46 empty] | 0 | 3RzI8Zkin5pQkOIUoh7$EN | [145 empty] | Влж_Надвижная гильза для пресс-фитингов | Влж_Надвижная гильза для пресс-фитингов | Влж_Надвижная гильза для пресс-фитингов | [18 empty] | Влж_Надвижная гильза для пресс-фитингов | [20 empty] | 1 | [22 empty] | Надвижная гильза для пресс-фитингов 40 | [60 empty] | 2021 | 1.0 |  |  | None | [90 empty] | 0.039 | [141 empty] | 40 | [228 empty] | 0 | 0zT0iVGBf0cwpE$qANKEUm | [381 empty] | 0 |  |  | Соединительные детали трубопроводов | ИС.ТС.2 | шт. |  | 1 | [48 empty] | None | Новая конструкция | 2625 | Level : Жильё_09_VK | 2625 | [35 empty] | 0 | [6 empty] | 3bf616f9-6b98-4a21-80ff-da1120c8f6d6 | [82 empty] | ПФ_Гильза |  | 0 | 0.1 | [122 empty] | 0.1 | [27 empty] | 610
3026759 | Влж_Надвижная гильза для пресс-фитингов | OST_PipeFitting |  | Жильё_09_VK | TRUE | [7 empty] | dbf52223-bacc-45cd-ab98-49ecab31dcd1-002e2f47 | 71ec8b14-7fad-4eb4-9524-47d24d297ec0 | None |  | 0 | Рабочий набор 1 | [6 empty] | Влж_Надвижная гильза для пресс-фитингов | [177 empty] | 0 | 3RzI8Zkin5pQkOIUoh7$EN | [187 empty] | 1 | [22 empty] | Надвижная гильза для пресс-фитингов 40 | [64 empty] | None | [90 empty] | 0.039 | [141 empty] | 40 | [667 empty] | None | Новая конструкция | 2625 | Level : Жильё_09_VK | 2625 | [35 empty] | 0 | [6 empty] | 3bf616f9-6b98-4a21-80ff-da1120c8f6d6 | [84 empty] | 0 | 0.1 | [150 empty] | 610
3026760 | Влж_Надвижная гильза для пресс-фитингов | OST_PipeFitting | Влж_Надвижная гильза для пресс-фитингов | Жильё_09_VK | [7 empty] | Влж_Надвижная гильза для пресс-фитингов | dbf52223-bacc-45cd-ab98-49ecab31dcd1-002e2f48 | 71ec8b14-7fad-4eb4-9524-47d24d297ec0 | None |  | 0 | Рабочий набор 1 | [6 empty] | Влж_Надвижная гильза для пресс-фитингов | [21 empty] | OST_PipeFitting | None | 377 | [106 empty] | Влж_Надвижная гильза для пресс-фитингов | [46 empty] | 0 | 3RzI8Zkin5pQkOIUoh7$EP | [145 empty] | Влж_Надвижная гильза для пресс-фитингов | Влж_Надвижная гильза для пресс-фитингов | Влж_Надвижная гильза для пресс-фитингов | [18 empty] | Влж_Надвижная гильза для пресс-фитингов | [20 empty] | 1 | [22 empty] | Надвижная гильза для пресс-фитингов 40 | [60 empty] | 2021 | 1.0 |  |  | None | [90 empty] | 0.039 | [141 empty] | 40 | [228 empty] | 0 | 0zT0iVGBf0cwpE$qANKEUm | [381 empty] | 0 |  |  | Соединительные детали трубопроводов | ИС.ТС.2 | шт. |  | 1 | [48 empty] | None | Новая конструкция | 2625 | Level : Жильё_09_VK | 2625 | [35 empty] | 0 | [6 empty] | 3bf616f9-6b98-4a21-80ff-da1120c8f6d6 | [82 empty] | ПФ_Гильза |  | 0 | 0.1 | [122 empty] | 0.1 | [27 empty] | 610
3026761 | Влж_Надвижная гильза для пресс-фитингов | OST_PipeFitting |  | Жильё_09_VK | TRUE | [7 empty] | dbf52223-bacc-45cd-ab98-49ecab31dcd1-002e2f49 | 71ec8b14-7fad-4eb4-9524-47d24d297ec0 | None |  | 0 | Рабочий набор 1 | [6 empty] | Влж_Надвижная гильза для пресс-фитингов | [177 empty] | 0 | 3RzI8Zkin5pQkOIUoh7$EP | [187 empty] | 1 | [22 empty] | Надвижная гильза для пресс-фитингов 40 | [64 empty] | None | [90 empty] | 0.039 | [141 empty] | 40 | [667 empty] | None | Новая конструкция | 2625 | Level : Жильё_09_VK | 2625 | [35 empty] | 0 | [6 empty] | 3bf616f9-6b98-4a21-80ff-da1120c8f6d6 | [84 empty] | 0 | 0.1 | [150 empty] | 610
3026762 | Влж_Надвижная гильза для пресс-фитингов | OST_PipeFitting | Влж_Надвижная гильза для пресс-фитингов | Жильё_09_VK | [7 empty] | Влж_Надвижная гильза для пресс-фитингов | dbf52223-bacc-45cd-ab98-49ecab31dcd1-002e2f4a | 71ec8b14-7fad-4eb4-9524-47d24d297ec0 | None |  | 0 | Рабочий набор 1 | [6 empty] | Влж_Надвижная гильза для пресс-фитингов | [21 empty] | OST_PipeFitting | None | 377 | [106 empty] | Влж_Надвижная гильза для пресс-фитингов | [46 empty] | 0 | 3RzI8Zkin5pQkOIUoh7$ER | [145 empty] | Влж_Надвижная гильза для пресс-фитингов | Влж_Надвижная гильза для пресс-фитингов | Влж_Надвижная гильза для пресс-фитингов | [18 empty] | Влж_Надвижная гильза для пресс-фитингов | [20 empty] | 1 | [22 empty] | Надвижная гильза для пресс-фитингов 20 | [60 empty] | 2021 | 1.0 |  |  | None | [90 empty] | 0.012 | [141 empty] | 20 | [228 empty] | 0 | 0zT0iVGBf0cwpE$qANKEUm | [381 empty] | 0 |  |  | Соединительные детали трубопроводов | ИС.ТС.2 | шт. |  | 1 | [48 empty] | None | Новая конструкция | 2625 | Level : Жильё_09_VK | 2625 | [35 empty] | 0 | [6 empty] | 3bf616f9-6b98-4a21-80ff-da1120c8f6d6 | [82 empty] | ПФ_Гильза |  | 0 | 0.1 | [122 empty] | 0.1 | [27 empty] | 610
3026763 | Влж_Надвижная гильза для пресс-фитингов | OST_PipeFitting |  | Жильё_09_VK | TRUE | [7 empty] | dbf52223-bacc-45cd-ab98-49ecab31dcd1-002e2f4b | 71ec8b14-7fad-4eb4-9524-47d24d297ec0 | None |  | 0 | Рабочий набор 1 | [6 empty] | Влж_Надвижная гильза для пресс-фитингов | [177 empty] | 0 | 3RzI8Zkin5pQkOIUoh7$ER | [187 empty] | 1 | [22 empty] | Надвижная гильза для пресс-фитингов 20 | [64 empty] | None | [90 empty] | 0.012 | [141 empty] | 20 | [667 empty] | None | Новая конструкция | 2625 | Level : Жильё_09_VK | 2625 | [35 empty] | 0 | [6 empty] | 3bf616f9-6b98-4a21-80ff-da1120c8f6d6 | [84 empty] | 0 | 0.1 | [150 empty] | 610
3026764 | ADSK_Полиэтилен сшитый | OST_PipeCurves | ADSK_Полиэтилен сшитый |  | TRUE |  |  |  | 0.0079987 | 127.3033 |  | ADSK_Полиэтилен сшитый | dbf52223-bacc-45cd-ab98-49ecab31dcd1-002e2f4c | 71ec8b14-7fad-4eb4-9524-47d24d297ec0 | None |  | 0 | Рабочий набор 1 | [6 empty] | Pipe Types | [21 empty] | OST_PipeCurves | None | 74 | [53 empty] | Полиэтилен PE-X | [52 empty] | ADSK_Полиэтилен сшитый | [46 empty] | 0 | 3RzI8Zkin5pQkOIUoh7$ET | 0.0015 | [121 empty] | Domestic Cold Water | [22 empty] | Pipe Types | ADSK_Полиэтилен сшитый | ADSK_Полиэтилен сшитый | [18 empty] | ADSK_Полиэтилен сшитый | [570 empty] | 0 | 32TXTRZJnCQxi6X$BRJljG | [17 empty] | Жильё_09_VK | [228 empty] | В1 79 | [136 empty] | Труба из сшитого полиэтилена | Трубы | ИС.ТС.1 | м | [50 empty] | None | Новая конструкция | [36 empty] | В1 | ⌀20 мм | 0 | ВК_В1 |  |  |  | ⌀20 | [6 empty] | Днар х Стенка | 2590 | 2610 | 2.8 | 2592.8 | 2592.8 | 2607.2 | 2607.2 | 2590 | 2610 | 2590 | 2610 | 2610 | 2590 | 0 | для многослойных труб с пресс-фитингами | Generic | Полиэтилен PE-X - Сшитый многослойный | 20 | 33942.8 | 0 | 20 | 0 | 14.4 | 0 | 0.00010417 | 0 | 0 | 0 | 0 | 0 | Сшитый многослойный | 2600 | 65 | 0 | 0 | 2600 | 2600 | 0 | [100 empty] | 0
3026765 | ADSK_Полиэтилен сшитый | OST_PipeCurves |  |  | TRUE |  |  |  | 0.0079987 | 127.3033 |  |  | dbf52223-bacc-45cd-ab98-49ecab31dcd1-002e2f4d | 71ec8b14-7fad-4eb4-9524-47d24d297ec0 | None |  | 0 | Рабочий набор 1 | [6 empty] | Pipe Types | [77 empty] | Полиэтилен PE-X | [99 empty] | 0 | 3RzI8Zkin5pQkOIUoh7$ET | 0.0015 | [121 empty] | Domestic Cold Water | [633 empty] | Жильё_09_VK | [228 empty] | В1 79 | [190 empty] | None | Новая конструкция | [36 empty] | В1 | ⌀20 мм | 0 | ВК_В1 |  |  |  | ⌀20 | [7 empty] | 2590 | 2610 | 2.8 | 2592.8 | 2592.8 | 2607.2 | 2607.2 | [6 empty] | 0 | для многослойных труб с пресс-фитингами | Generic | Полиэтилен PE-X - Сшитый многослойный | 20 | 33942.8 | 0 | 20 | 0 | 14.4 | 0 | 0.00010417 | 0 |  | 0 | 0 | 0 | Сшитый многослойный | 2600 |  | 0 | 0 |  |  | 0 | [100 empty] | 0
3026766 | ADSK_Полиэтилен сшитый | OST_PipeCurves | ADSK_Полиэтилен сшитый |  | TRUE |  |  |  | 0.0036757 | 58.5 |  | ADSK_Полиэтилен сшитый | dbf52223-bacc-45cd-ab98-49ecab31dcd1-002e2f4e | 71ec8b14-7fad-4eb4-9524-47d24d297ec0 | None |  | 0 | Рабочий набор 1 | [6 empty] | Pipe Types | [21 empty] | OST_PipeCurves | None | 74 | [53 empty] | Полиэтилен PE-X | [52 empty] | ADSK_Полиэтилен сшитый | [46 empty] | 0 | 3RzI8Zkin5pQkOIUoh7$EV | 0.0015 | [121 empty] | Domestic Cold Water | [22 empty] | Pipe Types | ADSK_Полиэтилен сшитый | ADSK_Полиэтилен сшитый | [18 empty] | ADSK_Полиэтилен сшитый | [570 empty] | 0 | 32TXTRZJnCQxi6X$BRJljG | [17 empty] | Жильё_09_VK | [228 empty] | В1 79 | [136 empty] | Труба из сшитого полиэтилена | Трубы | ИС.ТС.1 | м | [50 empty] | None | Новая конструкция | [36 empty] | В1 | ⌀20 мм | 0 | ВК_В1 |  |  |  | ⌀20 | [6 empty] | Днар х Стенка | 2590 | 2610 | 2.8 | 2592.8 | 2592.8 | 2607.2 | 2607.2 | 2590 | 2610 | 2590 | 2610 | 2610 | 2590 | 0 | для многослойных труб с пресс-фитингами | Generic | Полиэтилен PE-X - Сшитый многослойный | 20 | 33942.8 | 0 | 20 | 0 | 14.4 | 0 | 0.00010417 | 0 | 0 | 0 | 0 | 0 | Сшитый многослойный | 2600 | 66 | 0 | 0 | 2600 | 2600 | 0 | [100 empty] | 0
3026767 | ADSK_Полиэтилен сшитый | OST_PipeCurves |  |  | TRUE |  |  |  | 0.0036757 | 58.5 |  |  | dbf52223-bacc-45cd-ab98-49ecab31dcd1-002e2f4f | 71ec8b14-7fad-4eb4-9524-47d24d297ec0 | None |  | 0 | Рабочий набор 1 | [6 empty] | Pipe Types | [77 empty] | Полиэтилен PE-X | [99 empty] | 0 | 3RzI8Zkin5pQkOIUoh7$EV | 0.0015 | [121 empty] | Domestic Cold Water | [633 empty] | Жильё_09_VK | [228 empty] | В1 79 | [190 empty] | None | Новая конструкция | [36 empty] | В1 | ⌀20 мм | 0 | ВК_В1 |  |  |  | ⌀20 | [7 empty] | 2590 | 2610 | 2.8 | 2592.8 | 2592.8 | 2607.2 | 2607.2 | [6 empty] | 0 | для многослойных труб с пресс-фитингами | Generic | Полиэтилен PE-X - Сшитый многослойный | 20 | 33942.8 | 0 | 20 | 0 | 14.4 | 0 | 0.00010417 | 0 |  | 0 | 0 | 0 | Сшитый многослойный | 2600 |  | 0 | 0 |  |  | 0 | [100 empty] | 0
3026768 | Пластик черный | OST_PipeFitting | Пластик черный | Жильё_09_VK | TRUE |  |  | 3.6489e-05 | 1.5708e-06 |  |  | Пластик черный | dbf52223-bacc-45cd-ab98-49ecab31dcd1-002e2f50 | 71ec8b14-7fad-4eb4-9524-47d24d297ec0 | None |  | 0 | Рабочий набор 1 | [6 empty] | ADSK_Пресс-фитинг ПЭ_Тройник | [21 empty] | OST_PipeFitting | None | 445 | [106 empty] | Пластик черный | [46 empty] | 0 | 3RzI8Zkin5pQkOIUoh7$E1 | [122 empty] | Domestic Cold Water | [22 empty] | ADSK_Пресс-фитинг ПЭ_Тройник | Пластик черный | Пластик черный | [18 empty] | Пластик черный | [20 empty] | 1 | [6 empty] | Category=[-2000700]; Color=2338280; Comments=""; Cost=0.000000000000000; Description=""; Design Option=[-1]; Edited by=""; Export to IFC As=""; Export to IFC=0; Glow=0; IFC Predefined Type=""; IfcGUID=1Zv83obP51SAWtfYRg9D9L; Keynote=""; Manufacturer=""; Mark=""; Model=""; Name=ADSK_Предупреждение; Shininess=64; Smoothness=50; Transparency=0; URL=""; Workset=10 | [15 empty] | Тройник напресовочный равнопроходной 20 | [60 empty] | 2021 | 1.0.1 |  |  | None | [60 empty] | Category=[-2000700]; Color=3684408; Comments=""; Cost=0.000000000000000; Description=""; Design Option=[-1]; Edited by=""; Export to IFC As=""; Export to IFC=0; Glow=0; IFC Predefined Type=""; IfcGUID=32TXTRZJnCQxi6X$BRJiYe; Keynote=""; Manufacturer=""; Mark=""; Model=""; Name=Пластик черный; Shininess=64; Smoothness=50; Transparency=0; URL=""; Workset=10 | [29 empty] | 0.025 | [5 empty] | 20 | 20 | 39 | 43 | 20 | [7 empty] | 90 | [119 empty] | 28 |  |  | 28 | [38 empty] | 10 | 10 |  | 39 | [187 empty] | 0 | 0zT0iVGBf0cwpE$qANKHx$ | [143 empty] | 10 | [102 empty] | В1 79 | [11 empty] | 21 |  | 21 | 26 | [10 empty] | 24 |  | 20 | [106 empty] | 0 |  |  | Соединительные детали трубопроводов | ИС.ТС.2 | шт. |  | 1 | [45 empty] | Пластик черный |  |  | None | Новая конструкция | 2600 | Level : Жильё_09_VK | 2600 | [32 empty] | TRUE | В1 | ⌀20 мм-⌀20 мм-⌀20 мм | 0 | ВК_В1 | 20 | 20 | FALSE | ⌀20-⌀20-⌀20 | FALSE | 3bf616f9-6b98-4a21-80ff-da1120c8f6d6 |  | FALSE | [80 empty] | ПФ_Тройник |  | 0 | 0 | [122 empty] | 0 | 78 | TRUE | [19 empty] | 28 | 18 | 17 | 18
3026769 | ADSK_Полиэтилен сшитый | OST_PipeCurves | ADSK_Полиэтилен сшитый |  | TRUE |  |  |  | 0.10546 | 1678.4537 |  | ADSK_Полиэтилен сшитый | dbf52223-bacc-45cd-ab98-49ecab31dcd1-002e2f51 | 71ec8b14-7fad-4eb4-9524-47d24d297ec0 | None |  | 0 | Рабочий набор 1 | [6 empty] | Pipe Types | [21 empty] | OST_PipeCurves | None | 74 | [53 empty] | Полиэтилен PE-X | [52 empty] | ADSK_Полиэтилен сшитый | [46 empty] | 0 | 3RzI8Zkin5pQkOIUoh7$E0 | 0.0015 | [121 empty] | Domestic Cold Water | [22 empty] | Pipe Types | ADSK_Полиэтилен сшитый | ADSK_Полиэтилен сшитый | [18 empty] | ADSK_Полиэтилен сшитый | [570 empty] | 0 | 32TXTRZJnCQxi6X$BRJljG | [17 empty] | Жильё_09_VK | [228 empty] | В1 79 | [136 empty] | Труба из сшитого полиэтилена | Трубы | ИС.ТС.1 | м | [50 empty] | None | Новая конструкция | [36 empty] | В1 | ⌀20 мм | 0 | ВК_В1 |  |  |  | ⌀20 | [6 empty] | Днар х Стенка | 2590 | 2610 | 2.8 | 2592.8 | 2592.8 | 2607.2 | 2607.2 | 2590 | 2610 | 2590 | 2610 | 2610 | 2590 | 0 | для многослойных труб с пресс-фитингами | Generic | Полиэтилен PE-X - Сшитый многослойный | 20 | 33942.8 | 0 | 20 | 0 | 14.4 | 0 | 0.00010417 | 0 | 0 | 0 | 0 | 0 | Сшитый многослойный | 2600 | 64 | 0 | 0 | 2600 | 2600 | 0 | [100 empty] | 0
3026770 | ADSK_Полиэтилен сшитый | OST_PipeCurves |  |  | TRUE |  |  |  | 0.10546 | 1678.4537 |  |  | dbf52223-bacc-45cd-ab98-49ecab31dcd1-002e2f52 | 71ec8b14-7fad-4eb4-9524-47d24d297ec0 | None |  | 0 | Рабочий набор 1 | [6 empty] | Pipe Types | [77 empty] | Полиэтилен PE-X | [99 empty] | 0 | 3RzI8Zkin5pQkOIUoh7$E0 | 0.0015 | [121 empty] | Domestic Cold Water | [633 empty] | Жильё_09_VK | [228 empty] | В1 79 | [190 empty] | None | Новая конструкция | [36 empty] | В1 | ⌀20 мм | 0 | ВК_В1 |  |  |  | ⌀20 | [7 empty] | 2590 | 2610 | 2.8 | 2592.8 | 2592.8 | 2607.2 | 2607.2 | [6 empty] | 0 | для многослойных труб с пресс-фитингами | Generic | Полиэтилен PE-X - Сшитый многослойный | 20 | 33942.8 | 0 | 20 | 0 | 14.4 | 0 | 0.00010417 | 0 |  | 0 | 0 | 0 | Сшитый многослойный | 2600 |  | 0 | 0 |  |  | 0 | [100 empty] | 0
3026771 | Пластик черный | OST_PipeFitting |  | Жильё_09_VK | TRUE |  |  | 3.6489e-05 | 1.5708e-06 |  |  |  | dbf52223-bacc-45cd-ab98-49ecab31dcd1-002e2f53 | 71ec8b14-7fad-4eb4-9524-47d24d297ec0 | None |  | 0 | Рабочий набор 1 | [6 empty] | ADSK_Пресс-фитинг ПЭ_Тройник | [177 empty] | 0 | 3RzI8Zkin5pQkOIUoh7$E1 | [122 empty] | Domestic Cold Water | [64 empty] | 1 | [22 empty] | Тройник напресовочный равнопроходной 20 | [64 empty] | None | [90 empty] | 0.025 | [5 empty] | 20 | 20 | 39 | 43 | 20 | [7 empty] | 90 | [119 empty] | 28 |  |  | 28 | [38 empty] | 10 | 10 |  | 39 | [332 empty] | 10 | [102 empty] | В1 79 | [11 empty] | 21 |  | 21 | 26 | [10 empty] | 24 |  | 20 | [162 empty] | None | Новая конструкция | 2600 | Level : Жильё_09_VK | 2600 | [33 empty] | В1 | ⌀20 мм-⌀20 мм-⌀20 мм | 0 | ВК_В1 | 20 | 20 | FALSE | ⌀20-⌀20-⌀20 | FALSE | 3bf616f9-6b98-4a21-80ff-da1120c8f6d6 |  | FALSE | [82 empty] | 0 | 0 | [123 empty] | 78 | TRUE | [19 empty] | 28 | 18 | 17 | 18
3026772 | Влж_Надвижная гильза для пресс-фитингов | OST_PipeFitting | Влж_Надвижная гильза для пресс-фитингов | Жильё_09_VK | [7 empty] | Влж_Надвижная гильза для пресс-фитингов | dbf52223-bacc-45cd-ab98-49ecab31dcd1-002e2f54 | 71ec8b14-7fad-4eb4-9524-47d24d297ec0 | None |  | 0 | Рабочий набор 1 | [6 empty] | Влж_Надвижная гильза для пресс-фитингов | [21 empty] | OST_PipeFitting | None | 377 | [106 empty] | Влж_Надвижная гильза для пресс-фитингов | [46 empty] | 0 | 3RzI8Zkin5pQkOIUoh7$E5 | [145 empty] | Влж_Надвижная гильза для пресс-фитингов | Влж_Надвижная гильза для пресс-фитингов | Влж_Надвижная гильза для пресс-фитингов | [18 empty] | Влж_Надвижная гильза для пресс-фитингов | [20 empty] | 1 | [22 empty] | Надвижная гильза для пресс-фитингов 20 | [60 empty] | 2021 | 1.0 |  |  | None | [90 empty] | 0.012 | [141 empty] | 20 | [228 empty] | 0 | 0zT0iVGBf0cwpE$qANKEUm | [381 empty] | 0 |  |  | Соединительные детали трубопроводов | ИС.ТС.2 | шт. |  | 1 | [48 empty] | None | Новая конструкция | 2600 | Level : Жильё_09_VK | 2600 | [35 empty] | 0 | [6 empty] | 3bf616f9-6b98-4a21-80ff-da1120c8f6d6 | [82 empty] | ПФ_Гильза |  | 0 | 0.1 | [122 empty] | 0.1
3026773 | Влж_Надвижная гильза для пресс-фитингов | OST_PipeFitting |  | Жильё_09_VK | TRUE | [7 empty] | dbf52223-bacc-45cd-ab98-49ecab31dcd1-002e2f55 | 71ec8b14-7fad-4eb4-9524-47d24d297ec0 | None |  | 0 | Рабочий набор 1 | [6 empty] | Влж_Надвижная гильза для пресс-фитингов | [177 empty] | 0 | 3RzI8Zkin5pQkOIUoh7$E5 | [187 empty] | 1 | [22 empty] | Надвижная гильза для пресс-фитингов 20 | [64 empty] | None | [90 empty] | 0.012 | [141 empty] | 20 | [667 empty] | None | Новая конструкция | 2600 | Level : Жильё_09_VK | 2600 | [35 empty] | 0 | [6 empty] | 3bf616f9-6b98-4a21-80ff-da1120c8f6d6 | [84 empty] | 0 | 0.1
3026774 | Влж_Надвижная гильза для пресс-фитингов | OST_PipeFitting | Влж_Надвижная гильза для пресс-фитингов | Жильё_09_VK | [7 empty] | Влж_Надвижная гильза для пресс-фитингов | dbf52223-bacc-45cd-ab98-49ecab31dcd1-002e2f56 | 71ec8b14-7fad-4eb4-9524-47d24d297ec0 | None |  | 0 | Рабочий набор 1 | [6 empty] | Влж_Надвижная гильза для пресс-фитингов | [21 empty] | OST_PipeFitting | None | 377 | [106 empty] | Влж_Надвижная гильза для пресс-фитингов | [46 empty] | 0 | 3RzI8Zkin5pQkOIUoh7$E7 | [145 empty] | Влж_Надвижная гильза для пресс-фитингов | Влж_Надвижная гильза для пресс-фитингов | Влж_Надвижная гильза для пресс-фитингов | [18 empty] | Влж_Надвижная гильза для пресс-фитингов | [20 empty] | 1 | [22 empty] | Надвижная гильза для пресс-фитингов 20 | [60 empty] | 2021 | 1.0 |  |  | None | [90 empty] | 0.012 | [141 empty] | 20 | [228 empty] | 0 | 0zT0iVGBf0cwpE$qANKEUm | [381 empty] | 0 |  |  | Соединительные детали трубопроводов | ИС.ТС.2 | шт. |  | 1 | [48 empty] | None | Новая конструкция | 2600 | Level : Жильё_09_VK | 2600 | [35 empty] | 0 | [6 empty] | 3bf616f9-6b98-4a21-80ff-da1120c8f6d6 | [82 empty] | ПФ_Гильза |  | 0 | 0.1 | [122 empty] | 0.1
3026775 | Влж_Надвижная гильза для пресс-фитингов | OST_PipeFitting |  | Жильё_09_VK | TRUE | [7 empty] | dbf52223-bacc-45cd-ab98-49ecab31dcd1-002e2f57 | 71ec8b14-7fad-4eb4-9524-47d24d297ec0 | None |  | 0 | Рабочий набор 1 | [6 empty] | Влж_Надвижная гильза для пресс-фитингов | [177 empty] | 0 | 3RzI8Zkin5pQkOIUoh7$E7 | [187 empty] | 1 | [22 empty] | Надвижная гильза для пресс-фитингов 20 | [64 empty] | None | [90 empty] | 0.012 | [141 empty] | 20 | [667 empty] | None | Новая конструкция | 2600 | Level : Жильё_09_VK | 2600 | [35 empty] | 0 | [6 empty] | 3bf616f9-6b98-4a21-80ff-da1120c8f6d6 | [84 empty] | 0 | 0.1
3026776 | Влж_Надвижная гильза для пресс-фитингов | OST_PipeFitting | Влж_Надвижная гильза для пресс-фитингов | Жильё_09_VK | [7 empty] | Влж_Надвижная гильза для пресс-фитингов | dbf52223-bacc-45cd-ab98-49ecab31dcd1-002e2f58 | 71ec8b14-7fad-4eb4-9524-47d24d297ec0 | None |  | 0 | Рабочий набор 1 | [6 empty] | Влж_Надвижная гильза для пресс-фитингов | [21 empty] | OST_PipeFitting | None | 377 | [106 empty] | Влж_Надвижная гильза для пресс-фитингов | [46 empty] | 0 | 3RzI8Zkin5pQkOIUoh7$E9 | [145 empty] | Влж_Надвижная гильза для пресс-фитингов | Влж_Надвижная гильза для пресс-фитингов | Влж_Надвижная гильза для пресс-фитингов | [18 empty] | Влж_Надвижная гильза для пресс-фитингов | [20 empty] | 1 | [22 empty] | Надвижная гильза для пресс-фитингов 20 | [60 empty] | 2021 | 1.0 |  |  | None | [90 empty] | 0.012 | [141 empty] | 20 | [228 empty] | 0 | 0zT0iVGBf0cwpE$qANKEUm | [381 empty] | 0 |  |  | Соединительные детали трубопроводов | ИС.ТС.2 | шт. |  | 1 | [48 empty] | None | Новая конструкция | 2600 | Level : Жильё_09_VK | 2600 | [35 empty] | 0 | [6 empty] | 3bf616f9-6b98-4a21-80ff-da1120c8f6d6 | [82 empty] | ПФ_Гильза |  | 0 | 0.1 | [122 empty] | 0.1
3026777 | Влж_Надвижная гильза для пресс-фитингов | OST_PipeFitting |  | Жильё_09_VK | TRUE | [7 empty] | dbf52223-bacc-45cd-ab98-49ecab31dcd1-002e2f59 | 71ec8b14-7fad-4eb4-9524-47d24d297ec0 | None |  | 0 | Рабочий набор 1 | [6 empty] | Влж_Надвижная гильза для пресс-фитингов | [177 empty] | 0 | 3RzI8Zkin5pQkOIUoh7$E9 | [187 empty] | 1 | [22 empty] | Надвижная гильза для пресс-фитингов 20 | [64 empty] | None | [90 empty] | 0.012 | [141 empty] | 20 | [667 empty] | None | Новая конструкция | 2600 | Level : Жильё_09_VK | 2600 | [35 empty] | 0 | [6 empty] | 3bf616f9-6b98-4a21-80ff-da1120c8f6d6 | [84 empty] | 0 | 0.1
3026778 | 11Б27П1 | OST_PipeAccessory | 11Б27П1 | Жильё_09_VK | TRUE |  |  | 3.9112e-05 | 0.0093766 |  |  | 11Б27П1 | dbf52223-bacc-45cd-ab98-49ecab31dcd1-002e2f5a | 71ec8b14-7fad-4eb4-9524-47d24d297ec0 | None |  | 0 | Рабочий набор 1 | [6 empty] | MIP_КранШаровой_ВР-ВР_Бабочка | [21 empty] | OST_PipeAccessory | None | 7853 | [106 empty] | 11Б27П1 | [46 empty] | 0 | 3RzI8Zkin5pQkOIUoh7$EB | [119 empty] | шт. |  | 11Б27П1 | Domestic Cold Water | [22 empty] | MIP_КранШаровой_ВР-ВР_Бабочка | 11Б27П1 | 11Б27П1 | [18 empty] | 11Б27П1 | [20 empty] | 1 | 0,17 | [21 empty] | Кран шаровой полнопроходной резьбовой латунный, рукоятка "бабочка", ВР-ВР, PN16, DN20 | [64 empty] | None | [91 empty] | Кран шаровой | [16 empty] | 0 | [24 empty] | 20 | [327 empty] | 0 | 1BNcWGxJL0iPiyv2zgTSoY | [246 empty] | В1 79 | [134 empty] | 0 |  |  | Арматура трубопроводов | ИС.ТС.3 | [48 empty] | MIP_Латунь |  |  | None | Новая конструкция | 2600 | Level : Жильё_09_VK | 2600 | 2520 | [9 empty] | Оборудование_Запорно-регулирующая арматура | [22 empty] | В1 | ⌀20 мм-⌀20 мм | 0 | ВК_В1 | 20 | 20 | FALSE | ⌀20-⌀20 |  | 3bf616f9-6b98-4a21-80ff-da1120c8f6d6 | [123 empty] | 03.30_00.00 | Category=[-2000700]; Color=3840714; Comments=""; Cost=0.000000000000000; Description=""; Design Option=[-1]; Edited by=""; Export to IFC As=""; Export to IFC=0; Glow=0; IFC Predefined Type=""; IfcGUID=1BNcWGxJL0iPiyv2zgTRIU; Keynote=""; Manufacturer=""; Mark=""; Model=""; Name=MIP_Латунь; Shininess=64; Smoothness=50; Transparency=0; URL=""; Workset=10 |  |  | Category=[-2000700]; Color=255; Comments=""; Cost=0.000000000000000; Description=""; Design Option=[-1]; Edited by=""; Export to IFC As=""; Export to IFC=0; Glow=0; IFC Predefined Type=""; IfcGUID=1BNcWGxJL0iPiyv2zgTRIJ; Keynote=""; Manufacturer=""; Mark=""; Model=""; Name=MIP_Условный_Красный; Shininess=64; Smoothness=50; Transparency=0; URL=""; Workset=10 | [5 empty] | 55 |  |  |  |  | 27 | 12 | 31 | 20 | [92 empty] | Латунь | MIP_КранШаровой_ВР-ВР_Бабочка_11Б27П1 | 610 | IfcValve | TRUE | Нет | Нет
3026779 | 11Б27П1 | OST_PipeAccessory | 11Б27П1 | Жильё_09_VK | TRUE |  |  | 3.9112e-05 | 0.0093766 |  |  | 11Б27П1 | dbf52223-bacc-45cd-ab98-49ecab31dcd1-002e2f5b | 71ec8b14-7fad-4eb4-9524-47d24d297ec0 | None |  | 0 | Рабочий набор 1 | [6 empty] | MIP_КранШаровой_ВР-ВР_Бабочка | [21 empty] | OST_PipeAccessory | None | 7853 | [106 empty] | 11Б27П1 | [46 empty] | 0 | 3RzI8Zkin5pQkOIUoh7$EA | [119 empty] | шт. |  | 11Б27П1 | Domestic Cold Water | [22 empty] | MIP_КранШаровой_ВР-ВР_Бабочка | 11Б27П1 | 11Б27П1 | [18 empty] | 11Б27П1 | [20 empty] | 1 | 0,17 | [21 empty] | Кран шаровой полнопроходной резьбовой латунный, рукоятка "бабочка", ВР-ВР, PN16, DN20 | [64 empty] | None | [91 empty] | Кран шаровой | [16 empty] | 0 | [24 empty] | 20 | [327 empty] | 0 | 1BNcWGxJL0iPiyv2zgTSoY | [246 empty] | В1 79 | [134 empty] | 0 |  |  | Арматура трубопроводов | ИС.ТС.3 | [48 empty] | MIP_Латунь |  |  | None | Новая конструкция | 2600 | Level : Жильё_09_VK | 2600 | 2521 | [9 empty] | Оборудование_Запорно-регулирующая арматура | [22 empty] | В1 | ⌀20 мм-⌀20 мм | 0 | ВК_В1 | 20 | 20 | FALSE | ⌀20-⌀20 |  | 3bf616f9-6b98-4a21-80ff-da1120c8f6d6 | [123 empty] | 03.30_00.00 | Category=[-2000700]; Color=3840714; Comments=""; Cost=0.000000000000000; Description=""; Design Option=[-1]; Edited by=""; Export to IFC As=""; Export to IFC=0; Glow=0; IFC Predefined Type=""; IfcGUID=1BNcWGxJL0iPiyv2zgTRIU; Keynote=""; Manufacturer=""; Mark=""; Model=""; Name=MIP_Латунь; Shininess=64; Smoothness=50; Transparency=0; URL=""; Workset=10 |  |  | Category=[-2000700]; Color=255; Comments=""; Cost=0.000000000000000; Description=""; Design Option=[-1]; Edited by=""; Export to IFC As=""; Export to IFC=0; Glow=0; IFC Predefined Type=""; IfcGUID=1BNcWGxJL0iPiyv2zgTRIJ; Keynote=""; Manufacturer=""; Mark=""; Model=""; Name=MIP_Условный_Красный; Shininess=64; Smoothness=50; Transparency=0; URL=""; Workset=10 | [5 empty] | 55 |  |  |  |  | 27 | 12 | 31 | 20 | [92 empty] | Латунь | MIP_КранШаровой_ВР-ВР_Бабочка_11Б27П1 | 610 | IfcValve | TRUE | Нет | Нет
3026780 | ADSK_Полиэтилен сшитый | OST_PipeCurves | ADSK_Полиэтилен сшитый |  | TRUE |  |  |  | 0.037558 | 597.7571 |  | ADSK_Полиэтилен сшитый | dbf52223-bacc-45cd-ab98-49ecab31dcd1-002e2f5c | 71ec8b14-7fad-4eb4-9524-47d24d297ec0 | None |  | 0 | Рабочий набор 1 | [6 empty] | Pipe Types | [21 empty] | OST_PipeCurves | None | 74 | [53 empty] | Полиэтилен PE-X | [52 empty] | ADSK_Полиэтилен сшитый | [46 empty] | 0 | 3RzI8Zkin5pQkOIUoh7$ED | 0.0015 | [121 empty] | Domestic Hot Water | [22 empty] | Pipe Types | ADSK_Полиэтилен сшитый | ADSK_Полиэтилен сшитый | [18 empty] | ADSK_Полиэтилен сшитый | [570 empty] | 0 | 32TXTRZJnCQxi6X$BRJljG | [17 empty] | Жильё_09_VK | [228 empty] | Т3 52 | [136 empty] | Труба из сшитого полиэтилена | Трубы | ИС.ТС.1 | м | [50 empty] | None | Новая конструкция | [36 empty] | Т3 | ⌀20 мм | 0 | ВК_Т3 |  |  |  | ⌀20 | [6 empty] | Днар х Стенка | 2590 | 2610 | 2.8 | 2592.8 | 2592.8 | 2607.2 | 2607.2 | 2590 | 2610 | 2590 | 2610 | 2610 | 2590 | 0 | для многослойных труб с пресс-фитингами | Generic | Полиэтилен PE-X - Сшитый многослойный | 20 | 33942.8 | 0 | 20 | 0 | 14.4 | 0 | 0.00010417 | 0 | 0 | 0 | 0 | 0 | Сшитый многослойный | 2600 | 51 | 0 | 0 | 2600 | 2600 | 0 | [100 empty] | 0
3026781 | ADSK_Полиэтилен сшитый | OST_PipeCurves |  |  | TRUE |  |  |  | 0.037558 | 597.7571 |  |  | dbf52223-bacc-45cd-ab98-49ecab31dcd1-002e2f5d | 71ec8b14-7fad-4eb4-9524-47d24d297ec0 | None |  | 0 | Рабочий набор 1 | [6 empty] | Pipe Types | [77 empty] | Полиэтилен PE-X | [99 empty] | 0 | 3RzI8Zkin5pQkOIUoh7$ED | 0.0015 | [121 empty] | Domestic Hot Water | [633 empty] | Жильё_09_VK | [228 empty] | Т3 52 | [190 empty] | None | Новая конструкция | [36 empty] | Т3 | ⌀20 мм | 0 | ВК_Т3 |  |  |  | ⌀20 | [7 empty] | 2590 | 2610 | 2.8 | 2592.8 | 2592.8 | 2607.2 | 2607.2 | [6 empty] | 0 | для многослойных труб с пресс-фитингами | Generic | Полиэтилен PE-X - Сшитый многослойный | 20 | 33942.8 | 0 | 20 | 0 | 14.4 | 0 | 0.00010417 | 0 |  | 0 | 0 | 0 | Сшитый многослойный | 2600 |  | 0 | 0 |  |  | 0 | [100 empty] | 0
3026782 | 11Б27П1 | OST_PipeAccessory | 11Б27П1 | Жильё_09_VK | TRUE |  |  | 3.9112e-05 | 0.0093766 |  |  | 11Б27П1 | dbf52223-bacc-45cd-ab98-49ecab31dcd1-002e2f5e | 71ec8b14-7fad-4eb4-9524-47d24d297ec0 | None |  | 0 | Рабочий набор 1 | [6 empty] | MIP_КранШаровой_ВР-ВР_Бабочка | [21 empty] | OST_PipeAccessory | None | 7853 | [106 empty] | 11Б27П1 | [46 empty] | 0 | 3RzI8Zkin5pQkOIUoh7$EF | [119 empty] | шт. |  | 11Б27П1 | Domestic Hot Water | [22 empty] | MIP_КранШаровой_ВР-ВР_Бабочка | 11Б27П1 | 11Б27П1 | [18 empty] | 11Б27П1 | [20 empty] | 1 | 0,17 | [21 empty] | Кран шаровой полнопроходной резьбовой латунный, рукоятка "бабочка", ВР-ВР, PN16, DN20 | [64 empty] | None | [91 empty] | Кран шаровой | [16 empty] | 0 | [24 empty] | 20 | [327 empty] | 0 | 1BNcWGxJL0iPiyv2zgTSoY | [246 empty] | Т3 52 | [134 empty] | 0 |  |  | Арматура трубопроводов | ИС.ТС.3 | [48 empty] | MIP_Латунь |  |  | None | Новая конструкция | 2600 | Level : Жильё_09_VK | 2600 | 2522 | [9 empty] | Оборудование_Запорно-регулирующая арматура | [22 empty] | Т3 | ⌀20 мм-⌀20 мм | 0 | ВК_Т3 | 20 | 20 | FALSE | ⌀20-⌀20 |  | 3bf616f9-6b98-4a21-80ff-da1120c8f6d6 | [123 empty] | 03.30_00.00 | Category=[-2000700]; Color=3840714; Comments=""; Cost=0.000000000000000; Description=""; Design Option=[-1]; Edited by=""; Export to IFC As=""; Export to IFC=0; Glow=0; IFC Predefined Type=""; IfcGUID=1BNcWGxJL0iPiyv2zgTRIU; Keynote=""; Manufacturer=""; Mark=""; Model=""; Name=MIP_Латунь; Shininess=64; Smoothness=50; Transparency=0; URL=""; Workset=10 |  |  | Category=[-2000700]; Color=255; Comments=""; Cost=0.000000000000000; Description=""; Design Option=[-1]; Edited by=""; Export to IFC As=""; Export to IFC=0; Glow=0; IFC Predefined Type=""; IfcGUID=1BNcWGxJL0iPiyv2zgTRIJ; Keynote=""; Manufacturer=""; Mark=""; Model=""; Name=MIP_Условный_Красный; Shininess=64; Smoothness=50; Transparency=0; URL=""; Workset=10 | [5 empty] | 55 |  |  |  |  | 27 | 12 | 31 | 20 | [92 empty] | Латунь | MIP_КранШаровой_ВР-ВР_Бабочка_11Б27П1 | 610 | IfcValve | TRUE | Нет | Нет
3026783 | ADSK_Полиэтилен сшитый | OST_PipeCurves | ADSK_Полиэтилен сшитый |  | TRUE |  |  |  | 0.0053407 | 85 |  | ADSK_Полиэтилен сшитый | dbf52223-bacc-45cd-ab98-49ecab31dcd1-002e2f5f | 71ec8b14-7fad-4eb4-9524-47d24d297ec0 | None |  | 0 | Рабочий набор 1 | [6 empty] | Pipe Types | [21 empty] | OST_PipeCurves | None | 74 | [53 empty] | Полиэтилен PE-X | [52 empty] | ADSK_Полиэтилен сшитый | [46 empty] | 0 | 3RzI8Zkin5pQkOIUoh7$EE | 0.0015 | [121 empty] | Domestic Hot Water | [22 empty] | Pipe Types | ADSK_Полиэтилен сшитый | ADSK_Полиэтилен сшитый | [18 empty] | ADSK_Полиэтилен сшитый | [570 empty] | 0 | 32TXTRZJnCQxi6X$BRJljG | [17 empty] | Жильё_09_VK | [228 empty] | Т3 52 | [136 empty] | Труба из сшитого полиэтилена | Трубы | ИС.ТС.1 | м | [50 empty] | None | Новая конструкция | [36 empty] | Т3 | ⌀20 мм | 0 | ВК_Т3 |  |  |  | ⌀20 | [6 empty] | Днар х Стенка | 2626 | 2711 | 2.8 | 2626 | 2711 | 2626 | 2711 | 2626 | 2626 | 2711 | 2711 | 2626 | 2711 | 0 | для многослойных труб с пресс-фитингами | Generic | Полиэтилен PE-X - Сшитый многослойный | 20 | 33976 | 0 | 20 | 0 | 14.4 | 0 | 0.00010417 | 0 | 0 | 0 | 0 | 0 | Сшитый многослойный | 2711 | 51 | 0 | 0 | 2626 | 2711 | [101 empty] | 0
3026784 | ADSK_Полиэтилен сшитый | OST_PipeCurves |  |  | TRUE |  |  |  | 0.0053407 | 85 |  |  | dbf52223-bacc-45cd-ab98-49ecab31dcd1-002e2f60 | 71ec8b14-7fad-4eb4-9524-47d24d297ec0 | None |  | 0 | Рабочий набор 1 | [6 empty] | Pipe Types | [77 empty] | Полиэтилен PE-X | [99 empty] | 0 | 3RzI8Zkin5pQkOIUoh7$EE | 0.0015 | [121 empty] | Domestic Hot Water | [633 empty] | Жильё_09_VK | [228 empty] | Т3 52 | [190 empty] | None | Новая конструкция | [36 empty] | Т3 | ⌀20 мм | 0 | ВК_Т3 |  |  |  | ⌀20 | [7 empty] | 2626 | 2711 | 2.8 | 2626 | 2711 | 2626 | 2711 | [6 empty] | 0 | для многослойных труб с пресс-фитингами | Generic | Полиэтилен PE-X - Сшитый многослойный | 20 | 33976 | 0 | 20 | 0 | 14.4 | 0 | 0.00010417 | 0 |  | 0 | 0 | 0 | Сшитый многослойный | 2711 |  | 0 | 0 | [103 empty] | 0
3026785 | Пластик черный | OST_PipeFitting | Пластик черный | Жильё_09_VK | TRUE |  |  | 0.00012922 | 1.5708e-06 |  |  | Пластик черный | dbf52223-bacc-45cd-ab98-49ecab31dcd1-002e2f61 | 71ec8b14-7fad-4eb4-9524-47d24d297ec0 | None |  | 0 | Рабочий набор 1 | [6 empty] | ADSK_Пресс-фитинг ПЭ_Тройник | [21 empty] | OST_PipeFitting | None | 445 | [106 empty] | Пластик черный | [46 empty] | 0 | 3RzI8Zkin5pQkOIUoh7$Em | [122 empty] | Domestic Hot Water | [22 empty] | ADSK_Пресс-фитинг ПЭ_Тройник | Пластик черный | Пластик черный | [18 empty] | Пластик черный | [20 empty] | 1 | [6 empty] | Category=[-2000700]; Color=2338280; Comments=""; Cost=0.000000000000000; Description=""; Design Option=[-1]; Edited by=""; Export to IFC As=""; Export to IFC=0; Glow=0; IFC Predefined Type=""; IfcGUID=1Zv83obP51SAWtfYRg9D9L; Keynote=""; Manufacturer=""; Mark=""; Model=""; Name=ADSK_Предупреждение; Shininess=64; Smoothness=50; Transparency=0; URL=""; Workset=10 | [15 empty] | Тройник напресовочный переходной 40x20x40 | [60 empty] | 2021 | 1.0.1 |  |  | None | [60 empty] | Category=[-2000700]; Color=3684408; Comments=""; Cost=0.000000000000000; Description=""; Design Option=[-1]; Edited by=""; Export to IFC As=""; Export to IFC=0; Glow=0; IFC Predefined Type=""; IfcGUID=32TXTRZJnCQxi6X$BRJiYe; Keynote=""; Manufacturer=""; Mark=""; Model=""; Name=Пластик черный; Shininess=64; Smoothness=50; Transparency=0; URL=""; Workset=10 | [29 empty] | 0.096 | [5 empty] | 40 | 20 | 59 | 57 | 40 | [7 empty] | 90 | [119 empty] | 28 |  |  | 50 | [38 empty] | 20 | 10 |  | 59 | [187 empty] | 0 | 0zT0iVGBf0cwpE$qANKHx$ | [143 empty] | 20 | [102 empty] | Т3 52 | [11 empty] | 28 |  | 28 | 39 | [10 empty] | 37 |  | 40 | [106 empty] | 0 |  |  | Соединительные детали трубопроводов | ИС.ТС.2 | шт. |  | 1 | [45 empty] | Пластик черный |  |  | None | Новая конструкция | 2750 | Level : Жильё_09_VK | 2750 | [32 empty] | TRUE | Т3 | ⌀40 мм-⌀40 мм-⌀20 мм | 0 | ВК_Т3 | 40 | 20 | FALSE | ⌀40-⌀40-⌀20 | FALSE | 3bf616f9-6b98-4a21-80ff-da1120c8f6d6 |  | FALSE | [80 empty] | ПФ_Тройник |  | 0 | 0 | [122 empty] | 0 | 118 | TRUE | [19 empty] | 50 | 31 | 18 | 31
3026786 | ADSK_Полиэтилен сшитый | OST_PipeCurves | ADSK_Полиэтилен сшитый |  | TRUE |  |  |  | 0.1033 | 822 |  | ADSK_Полиэтилен сшитый | dbf52223-bacc-45cd-ab98-49ecab31dcd1-002e2f62 | 71ec8b14-7fad-4eb4-9524-47d24d297ec0 | None |  | 0 | Рабочий набор 1 | [6 empty] | Pipe Types | [21 empty] | OST_PipeCurves | None | 74 | [53 empty] | Полиэтилен PE-X | [52 empty] | ADSK_Полиэтилен сшитый | [46 empty] | 0 | 3RzI8Zkin5pQkOIUoh7$Ep | 0.0015 | [121 empty] | Domestic Hot Water | [22 empty] | Pipe Types | ADSK_Полиэтилен сшитый | ADSK_Полиэтилен сшитый | [18 empty] | ADSK_Полиэтилен сшитый | [570 empty] | 0 | 32TXTRZJnCQxi6X$BRJljG | [17 empty] | Жильё_09_VK | [228 empty] | Т3 52 | [136 empty] | Труба из сшитого полиэтилена | Трубы | ИС.ТС.1 | м | [50 empty] | None | Новая конструкция | [36 empty] | Т3 | ⌀40 мм | 0 | ВК_Т3 |  |  |  | ⌀40 | [6 empty] | Днар х Стенка | 2580 | 2620 | 5.5 | 2585.5 | 2585.5 | 2614.5 | 2614.5 | 2580 | 2620 | 2580 | 2620 | 2620 | 2580 | 0 | для многослойных труб с пресс-фитингами | Generic | Полиэтилен PE-X - Сшитый многослойный | 40 | 33935.5 | 0 | 40 | 0 | 29 | 0 | 5.1724e-05 | 0 | 0 | 0 | 0 | 0 | Сшитый многослойный | 2600 | 61 | 0 | 0 | 2600 | 2600 | 0 | [100 empty] | 0
3026787 | ADSK_Полиэтилен сшитый | OST_PipeCurves |  |  | TRUE |  |  |  | 0.1033 | 822 |  |  | dbf52223-bacc-45cd-ab98-49ecab31dcd1-002e2f63 | 71ec8b14-7fad-4eb4-9524-47d24d297ec0 | None |  | 0 | Рабочий набор 1 | [6 empty] | Pipe Types | [77 empty] | Полиэтилен PE-X | [99 empty] | 0 | 3RzI8Zkin5pQkOIUoh7$Ep | 0.0015 | [121 empty] | Domestic Hot Water | [633 empty] | Жильё_09_VK | [228 empty] | Т3 52 | [190 empty] | None | Новая конструкция | [36 empty] | Т3 | ⌀40 мм | 0 | ВК_Т3 |  |  |  | ⌀40 | [7 empty] | 2580 | 2620 | 5.5 | 2585.5 | 2585.5 | 2614.5 | 2614.5 | [6 empty] | 0 | для многослойных труб с пресс-фитингами | Generic | Полиэтилен PE-X - Сшитый многослойный | 40 | 33935.5 | 0 | 40 | 0 | 29 | 0 | 5.1724e-05 | 0 |  | 0 | 0 | 0 | Сшитый многослойный | 2600 |  | 0 | 0 |  |  | 0 | [100 empty] | 0
3026788 | Пластик черный | OST_PipeFitting |  | Жильё_09_VK | TRUE |  |  | 0.00012922 | 1.5708e-06 |  |  |  | dbf52223-bacc-45cd-ab98-49ecab31dcd1-002e2f64 | 71ec8b14-7fad-4eb4-9524-47d24d297ec0 | None |  | 0 | Рабочий набор 1 | [6 empty] | ADSK_Пресс-фитинг ПЭ_Тройник | [177 empty] | 0 | 3RzI8Zkin5pQkOIUoh7$Em | [122 empty] | Domestic Hot Water | [64 empty] | 1 | [22 empty] | Тройник напресовочный переходной 40x20x40 | [64 empty] | None | [90 empty] | 0.096 | [5 empty] | 40 | 20 | 59 | 57 | 40 | [7 empty] | 90 | [119 empty] | 28 |  |  | 50 | [38 empty] | 20 | 10 |  | 59 | [332 empty] | 20 | [102 empty] | Т3 52 | [11 empty] | 28 |  | 28 | 39 | [10 empty] | 37 |  | 40 | [162 empty] | None | Новая конструкция | 2750 | Level : Жильё_09_VK | 2750 | [33 empty] | Т3 | ⌀40 мм-⌀40 мм-⌀20 мм | 0 | ВК_Т3 | 40 | 20 | FALSE | ⌀40-⌀40-⌀20 | FALSE | 3bf616f9-6b98-4a21-80ff-da1120c8f6d6 |  | FALSE | [82 empty] | 0 | 0 | [123 empty] | 118 | TRUE | [19 empty] | 50 | 31 | 18 | 31
3026789 | Влж_Надвижная гильза для пресс-фитингов | OST_PipeFitting | Влж_Надвижная гильза для пресс-фитингов | Жильё_09_VK | [7 empty] | Влж_Надвижная гильза для пресс-фитингов | dbf52223-bacc-45cd-ab98-49ecab31dcd1-002e2f65 | 71ec8b14-7fad-4eb4-9524-47d24d297ec0 | None |  | 0 | Рабочий набор 1 | [6 empty] | Влж_Надвижная гильза для пресс-фитингов | [21 empty] | OST_PipeFitting | None | 377 | [106 empty] | Влж_Надвижная гильза для пресс-фитингов | [46 empty] | 0 | 3RzI8Zkin5pQkOIUoh7$Eq | [145 empty] | Влж_Надвижная гильза для пресс-фитингов | Влж_Надвижная гильза для пресс-фитингов | Влж_Надвижная гильза для пресс-фитингов | [18 empty] | Влж_Надвижная гильза для пресс-фитингов | [20 empty] | 1 | [22 empty] | Надвижная гильза для пресс-фитингов 40 | [60 empty] | 2021 | 1.0 |  |  | None | [90 empty] | 0.039 | [141 empty] | 40 | [228 empty] | 0 | 0zT0iVGBf0cwpE$qANKEUm | [381 empty] | 0 |  |  | Соединительные детали трубопроводов | ИС.ТС.2 | шт. |  | 1 | [48 empty] | None | Новая конструкция | 2750 | Level : Жильё_09_VK | 2750 | [35 empty] | 0 | [6 empty] | 3bf616f9-6b98-4a21-80ff-da1120c8f6d6 | [82 empty] | ПФ_Гильза |  | 0 | 0.1 | [122 empty] | 0.1
3026790 | Влж_Надвижная гильза для пресс-фитингов | OST_PipeFitting |  | Жильё_09_VK | TRUE | [7 empty] | dbf52223-bacc-45cd-ab98-49ecab31dcd1-002e2f66 | 71ec8b14-7fad-4eb4-9524-47d24d297ec0 | None |  | 0 | Рабочий набор 1 | [6 empty] | Влж_Надвижная гильза для пресс-фитингов | [177 empty] | 0 | 3RzI8Zkin5pQkOIUoh7$Eq | [187 empty] | 1 | [22 empty] | Надвижная гильза для пресс-фитингов 40 | [64 empty] | None | [90 empty] | 0.039 | [141 empty] | 40 | [667 empty] | None | Новая конструкция | 2750 | Level : Жильё_09_VK | 2750 | [35 empty] | 0 | [6 empty] | 3bf616f9-6b98-4a21-80ff-da1120c8f6d6 | [84 empty] | 0 | 0.1
3026791 | Влж_Надвижная гильза для пресс-фитингов | OST_PipeFitting | Влж_Надвижная гильза для пресс-фитингов | Жильё_09_VK | [7 empty] | Влж_Надвижная гильза для пресс-фитингов | dbf52223-bacc-45cd-ab98-49ecab31dcd1-002e2f67 | 71ec8b14-7fad-4eb4-9524-47d24d297ec0 | None |  | 0 | Рабочий набор 1 | [6 empty] | Влж_Надвижная гильза для пресс-фитингов | [21 empty] | OST_PipeFitting | None | 377 | [106 empty] | Влж_Надвижная гильза для пресс-фитингов | [46 empty] | 0 | 3RzI8Zkin5pQkOIUoh7$Es | [145 empty] | Влж_Надвижная гильза для пресс-фитингов | Влж_Надвижная гильза для пресс-фитингов | Влж_Надвижная гильза для пресс-фитингов | [18 empty] | Влж_Надвижная гильза для пресс-фитингов | [20 empty] | 1 | [22 empty] | Надвижная гильза для пресс-фитингов 40 | [60 empty] | 2021 | 1.0 |  |  | None | [90 empty] | 0.039 | [141 empty] | 40 | [228 empty] | 0 | 0zT0iVGBf0cwpE$qANKEUm | [381 empty] | 0 |  |  | Соединительные детали трубопроводов | ИС.ТС.2 | шт. |  | 1 | [48 empty] | None | Новая конструкция | 71750 | Level : Жильё_09_VK | 71750 | [35 empty] | 0 | [6 empty] | 3bf616f9-6b98-4a21-80ff-da1120c8f6d6 | [82 empty] | ПФ_Гильза |  | 0 | 0.1 | [122 empty] | 0.1
3026792 | Влж_Надвижная гильза для пресс-фитингов | OST_PipeFitting |  | Жильё_09_VK | TRUE | [7 empty] | dbf52223-bacc-45cd-ab98-49ecab31dcd1-002e2f68 | 71ec8b14-7fad-4eb4-9524-47d24d297ec0 | None |  | 0 | Рабочий набор 1 | [6 empty] | Влж_Надвижная гильза для пресс-фитингов | [177 empty] | 0 | 3RzI8Zkin5pQkOIUoh7$Es | [187 empty] | 1 | [22 empty] | Надвижная гильза для пресс-фитингов 40 | [64 empty] | None | [90 empty] | 0.039 | [141 empty] | 40 | [667 empty] | None | Новая конструкция | 71750 | Level : Жильё_09_VK | 71750 | [35 empty] | 0 | [6 empty] | 3bf616f9-6b98-4a21-80ff-da1120c8f6d6 | [84 empty] | 0 | 0.1
3026793 | Влж_Надвижная гильза для пресс-фитингов | OST_PipeFitting | Влж_Надвижная гильза для пресс-фитингов | Жильё_09_VK | [7 empty] | Влж_Надвижная гильза для пресс-фитингов | dbf52223-bacc-45cd-ab98-49ecab31dcd1-002e2f69 | 71ec8b14-7fad-4eb4-9524-47d24d297ec0 | None |  | 0 | Рабочий набор 1 | [6 empty] | Влж_Надвижная гильза для пресс-фитингов | [21 empty] | OST_PipeFitting | None | 377 | [106 empty] | Влж_Надвижная гильза для пресс-фитингов | [46 empty] | 0 | 3RzI8Zkin5pQkOIUoh7$Eu | [145 empty] | Влж_Надвижная гильза для пресс-фитингов | Влж_Надвижная гильза для пресс-фитингов | Влж_Надвижная гильза для пресс-фитингов | [18 empty] | Влж_Надвижная гильза для пресс-фитингов | [20 empty] | 1 | [22 empty] | Надвижная гильза для пресс-фитингов 20 | [60 empty] | 2021 | 1.0 |  |  | None | [90 empty] | 0.012 | [141 empty] | 20 | [228 empty] | 0 | 0zT0iVGBf0cwpE$qANKEUm | [381 empty] | 0 |  |  | Соединительные детали трубопроводов | ИС.ТС.2 | шт. |  | 1 | [48 empty] | None | Новая конструкция | 37248 | Level : Жильё_09_VK | 37248 | [35 empty] | 0 | [6 empty] | 3bf616f9-6b98-4a21-80ff-da1120c8f6d6 | [82 empty] | ПФ_Гильза |  | 0 | 0.1 | [122 empty] | 0.1
3026794 | Влж_Надвижная гильза для пресс-фитингов | OST_PipeFitting |  | Жильё_09_VK | TRUE | [7 empty] | dbf52223-bacc-45cd-ab98-49ecab31dcd1-002e2f6a | 71ec8b14-7fad-4eb4-9524-47d24d297ec0 | None |  | 0 | Рабочий набор 1 | [6 empty] | Влж_Надвижная гильза для пресс-фитингов | [177 empty] | 0 | 3RzI8Zkin5pQkOIUoh7$Eu | [187 empty] | 1 | [22 empty] | Надвижная гильза для пресс-фитингов 20 | [64 empty] | None | [90 empty] | 0.012 | [141 empty] | 20 | [667 empty] | None | Новая конструкция | 37248 | Level : Жильё_09_VK | 37248 | [35 empty] | 0 | [6 empty] | 3bf616f9-6b98-4a21-80ff-da1120c8f6d6 | [84 empty] | 0 | 0.1
3026795 | Латунь | OST_PipeFitting | Латунь | Жильё_09_VK | TRUE |  |  | 3.2963e-05 | 1.5708e-06 |  |  | Латунь | dbf52223-bacc-45cd-ab98-49ecab31dcd1-002e2f6b | 71ec8b14-7fad-4eb4-9524-47d24d297ec0 | None |  | 0 | Рабочий набор 1 | [6 empty] | ADSK_Пресс-фитинг ПЭ_Угольник | [21 empty] | OST_PipeFitting | None | 376 | [106 empty] | Латунь | [46 empty] | 0 | 3RzI8Zkin5pQkOIUoh7$Ew | [122 empty] | Domestic Hot Water | [22 empty] | ADSK_Пресс-фитинг ПЭ_Угольник | Латунь | Латунь | [18 empty] | Латунь | [20 empty] | 1 | [6 empty] | Category=[-2000700]; Color=2338280; Comments=""; Cost=0.000000000000000; Description=""; Design Option=[-1]; Edited by=""; Export to IFC As=""; Export to IFC=0; Glow=0; IFC Predefined Type=""; IfcGUID=1Zv83obP51SAWtfYRg9D9L; Keynote=""; Manufacturer=""; Mark=""; Model=""; Name=ADSK_Предупреждение; Shininess=64; Smoothness=50; Transparency=0; URL=""; Workset=10 | [15 empty] | Угольник напресовочный 20x90° | [60 empty] | 2021 | 1.0 |  |  | None | [67 empty] | Category=[-2000700]; Color=6076900; Comments=""; Cost=0.000000000000000; Description=""; Design Option=[-1]; Edited by=""; Export to IFC As=""; Export to IFC=0; Glow=0; IFC Predefined Type=""; IfcGUID=0zT0iVGBf0cwpE$qANKEts; Keynote=""; Manufacturer=""; Mark=""; Model=""; Name=Латунь; Shininess=64; Smoothness=50; Transparency=0; URL=""; Workset=10 | [22 empty] | 0.019 |  | 43 |  |  |  | 28 |  | 25 | [9 empty] | 90 | [123 empty] | 20 | [228 empty] | 0 | 0zT0iVGBf0cwpE$qANKEVb | [130 empty] | 10 | [115 empty] | Т3 52 | [11 empty] | 24 | [114 empty] | 28 | [7 empty] | 0 |  |  | Соединительные детали трубопроводов | ИС.ТС.2 | шт. |  | 1 | [45 empty] | Латунь |  |  | None | Новая конструкция | 2600 | Level : Жильё_09_VK | 2600 | [32 empty] | TRUE | Т3 | ⌀20 мм-⌀20 мм | 0 | ВК_Т3 | 20 | 20 | FALSE | ⌀20-⌀20 | FALSE | 3bf616f9-6b98-4a21-80ff-da1120c8f6d6 |  | FALSE | [42 empty] | 26 |  |  | -90 | [34 empty] | ПФ_Угольник |  | 0 | 0 | [122 empty] | 0 | 64.5 | TRUE | 90 | [24 empty] | 610
3026796 | Латунь | OST_PipeFitting |  | Жильё_09_VK | TRUE |  |  | 3.2963e-05 | 1.5708e-06 |  |  |  | dbf52223-bacc-45cd-ab98-49ecab31dcd1-002e2f6c | 71ec8b14-7fad-4eb4-9524-47d24d297ec0 | None |  | 0 | Рабочий набор 1 | [6 empty] | ADSK_Пресс-фитинг ПЭ_Угольник | [177 empty] | 0 | 3RzI8Zkin5pQkOIUoh7$Ew | [122 empty] | Domestic Hot Water | [64 empty] | 1 | [22 empty] | Угольник напресовочный 20x90° | [64 empty] | None | [90 empty] | 0.019 |  | 43 |  |  |  | 28 |  | 25 | [9 empty] | 90 | [123 empty] | 20 | [360 empty] | 10 | [115 empty] | Т3 52 | [11 empty] | 24 | [114 empty] | 28 | [63 empty] | None | Новая конструкция | 2600 | Level : Жильё_09_VK | 2600 | [33 empty] | Т3 | ⌀20 мм-⌀20 мм | 0 | ВК_Т3 | 20 | 20 | FALSE | ⌀20-⌀20 | FALSE | 3bf616f9-6b98-4a21-80ff-da1120c8f6d6 |  | FALSE | [42 empty] | 26 |  |  | -90 | [36 empty] | 0 | 0 | [123 empty] | 64.5 | TRUE | 90 | [24 empty] | 610
3026797 | Влж_Надвижная гильза для пресс-фитингов | OST_PipeFitting | Влж_Надвижная гильза для пресс-фитингов | Жильё_09_VK | [7 empty] | Влж_Надвижная гильза для пресс-фитингов | dbf52223-bacc-45cd-ab98-49ecab31dcd1-002e2f6d | 71ec8b14-7fad-4eb4-9524-47d24d297ec0 | None |  | 0 | Рабочий набор 1 | [6 empty] | Влж_Надвижная гильза для пресс-фитингов | [21 empty] | OST_PipeFitting | None | 377 | [106 empty] | Влж_Надвижная гильза для пресс-фитингов | [46 empty] | 0 | 3RzI8Zkin5pQkOIUoh7$Ey | [145 empty] | Влж_Надвижная гильза для пресс-фитингов | Влж_Надвижная гильза для пресс-фитингов | Влж_Надвижная гильза для пресс-фитингов | [18 empty] | Влж_Надвижная гильза для пресс-фитингов | [20 empty] | 1 | [22 empty] | Надвижная гильза для пресс-фитингов 20 | [60 empty] | 2021 | 1.0 |  |  | None | [90 empty] | 0.012 | [141 empty] | 20 | [228 empty] | 0 | 0zT0iVGBf0cwpE$qANKEUm | [381 empty] | 0 |  |  | Соединительные детали трубопроводов | ИС.ТС.2 | шт. |  | 1 | [48 empty] | None | Новая конструкция | 2600 | Level : Жильё_09_VK | 2600 | [35 empty] | 0 | [6 empty] | 3bf616f9-6b98-4a21-80ff-da1120c8f6d6 | [82 empty] | ПФ_Гильза |  | 0 | 0.1 | [122 empty] | 0.1 | [27 empty] | 610
3026798 | Влж_Надвижная гильза для пресс-фитингов | OST_PipeFitting |  | Жильё_09_VK | TRUE | [7 empty] | dbf52223-bacc-45cd-ab98-49ecab31dcd1-002e2f6e | 71ec8b14-7fad-4eb4-9524-47d24d297ec0 | None |  | 0 | Рабочий набор 1 | [6 empty] | Влж_Надвижная гильза для пресс-фитингов | [177 empty] | 0 | 3RzI8Zkin5pQkOIUoh7$Ey | [187 empty] | 1 | [22 empty] | Надвижная гильза для пресс-фитингов 20 | [64 empty] | None | [90 empty] | 0.012 | [141 empty] | 20 | [667 empty] | None | Новая конструкция | 2600 | Level : Жильё_09_VK | 2600 | [35 empty] | 0 | [6 empty] | 3bf616f9-6b98-4a21-80ff-da1120c8f6d6 | [84 empty] | 0 | 0.1 | [150 empty] | 610
3026799 | Влж_Надвижная гильза для пресс-фитингов | OST_PipeFitting | Влж_Надвижная гильза для пресс-фитингов | Жильё_09_VK | [7 empty] | Влж_Надвижная гильза для пресс-фитингов | dbf52223-bacc-45cd-ab98-49ecab31dcd1-002e2f6f | 71ec8b14-7fad-4eb4-9524-47d24d297ec0 | None |  | 0 | Рабочий набор 1 | [6 empty] | Влж_Надвижная гильза для пресс-фитингов | [21 empty] | OST_PipeFitting | None | 377 | [106 empty] | Влж_Надвижная гильза для пресс-фитингов | [46 empty] | 0 | 3RzI8Zkin5pQkOIUoh7$E_ | [145 empty] | Влж_Надвижная гильза для пресс-фитингов | Влж_Надвижная гильза для пресс-фитингов | Влж_Надвижная гильза для пресс-фитингов | [18 empty] | Влж_Надвижная гильза для пресс-фитингов | [20 empty] | 1 | [22 empty] | Надвижная гильза для пресс-фитингов 20 | [60 empty] | 2021 | 1.0 |  |  | None | [90 empty] | 0.012 | [141 empty] | 20 | [228 empty] | 0 | 0zT0iVGBf0cwpE$qANKEUm | [381 empty] | 0 |  |  | Соединительные детали трубопроводов | ИС.ТС.2 | шт. |  | 1 | [48 empty] | None | Новая конструкция | 71600 | Level : Жильё_09_VK | 71600 | [35 empty] | 0 | [6 empty] | 3bf616f9-6b98-4a21-80ff-da1120c8f6d6 | [82 empty] | ПФ_Гильза |  | 0 | 0.1 | [122 empty] | 0.1 | [27 empty] | 610
3026800 | Влж_Надвижная гильза для пресс-фитингов | OST_PipeFitting |  | Жильё_09_VK | TRUE | [7 empty] | dbf52223-bacc-45cd-ab98-49ecab31dcd1-002e2f70 | 71ec8b14-7fad-4eb4-9524-47d24d297ec0 | None |  | 0 | Рабочий набор 1 | [6 empty] | Влж_Надвижная гильза для пресс-фитингов | [177 empty] | 0 | 3RzI8Zkin5pQkOIUoh7$E_ | [187 empty] | 1 | [22 empty] | Надвижная гильза для пресс-фитингов 20 | [64 empty] | None | [90 empty] | 0.012 | [141 empty] | 20 | [667 empty] | None | Новая конструкция | 71600 | Level : Жильё_09_VK | 71600 | [35 empty] | 0 | [6 empty] | 3bf616f9-6b98-4a21-80ff-da1120c8f6d6 | [84 empty] | 0 | 0.1 | [150 empty] | 610
3026801 | ADSK_Полиэтилен сшитый | OST_PipeCurves | ADSK_Полиэтилен сшитый |  | TRUE |  |  |  | 0.031555 | 251.1077 |  | ADSK_Полиэтилен сшитый | dbf52223-bacc-45cd-ab98-49ecab31dcd1-002e2f71 | 71ec8b14-7fad-4eb4-9524-47d24d297ec0 | None |  | 0 | Рабочий набор 1 | [6 empty] | Pipe Types | [21 empty] | OST_PipeCurves | None | 74 | [53 empty] | Полиэтилен PE-X | [52 empty] | ADSK_Полиэтилен сшитый | [46 empty] | 0 | 3RzI8Zkin5pQkOIUoh7$EW | 0.0015 | [121 empty] | Domestic Hot Water | [22 empty] | Pipe Types | ADSK_Полиэтилен сшитый | ADSK_Полиэтилен сшитый | [18 empty] | ADSK_Полиэтилен сшитый | [570 empty] | 0 | 32TXTRZJnCQxi6X$BRJljG | [17 empty] | Жильё_09_VK | [228 empty] | Т3 52 | [136 empty] | Труба из сшитого полиэтилена | Трубы | ИС.ТС.1 | м | [50 empty] | None | Новая конструкция | [36 empty] | Т3 | ⌀40 мм | 0 | ВК_Т3 |  |  |  | ⌀40 | [6 empty] | Днар х Стенка | 2730 | 2770 | 5.5 | 2735.5 | 2735.5 | 2764.5 | 2764.5 | 2730 | 2770 | 2730 | 2770 | 2770 | 2730 | 0 | для многослойных труб с пресс-фитингами | Generic | Полиэтилен PE-X - Сшитый многослойный | 40 | 34085.5 | 0 | 40 | 0 | 29 | 0 | 5.1724e-05 | 0 | 0 | 0 | 0 | 0 | Сшитый многослойный | 2750 | 63 | 0 | 0 | 2750 | 2750 | 0 | [100 empty] | 0
3026802 | ADSK_Полиэтилен сшитый | OST_PipeCurves |  |  | TRUE |  |  |  | 0.031555 | 251.1077 |  |  | dbf52223-bacc-45cd-ab98-49ecab31dcd1-002e2f72 | 71ec8b14-7fad-4eb4-9524-47d24d297ec0 | None |  | 0 | Рабочий набор 1 | [6 empty] | Pipe Types | [77 empty] | Полиэтилен PE-X | [99 empty] | 0 | 3RzI8Zkin5pQkOIUoh7$EW | 0.0015 | [121 empty] | Domestic Hot Water | [633 empty] | Жильё_09_VK | [228 empty] | Т3 52 | [190 empty] | None | Новая конструкция | [36 empty] | Т3 | ⌀40 мм | 0 | ВК_Т3 |  |  |  | ⌀40 | [7 empty] | 2730 | 2770 | 5.5 | 2735.5 | 2735.5 | 2764.5 | 2764.5 | [6 empty] | 0 | для многослойных труб с пресс-фитингами | Generic | Полиэтилен PE-X - Сшитый многослойный | 40 | 34085.5 | 0 | 40 | 0 | 29 | 0 | 5.1724e-05 | 0 |  | 0 | 0 | 0 | Сшитый многослойный | 2750 |  | 0 | 0 |  |  | 0 | [100 empty] | 0
3026803 | ADSK_Полиэтилен сшитый | OST_PipeCurves | ADSK_Полиэтилен сшитый |  | TRUE |  |  |  | 0.33602 | 2674 |  | ADSK_Полиэтилен сшитый | dbf52223-bacc-45cd-ab98-49ecab31dcd1-002e2f73 | 71ec8b14-7fad-4eb4-9524-47d24d297ec0 | None |  | 0 | Рабочий набор 1 | [6 empty] | Pipe Types | [21 empty] | OST_PipeCurves | None | 74 | [53 empty] | Полиэтилен PE-X | [52 empty] | ADSK_Полиэтилен сшитый | [46 empty] | 0 | 3RzI8Zkin5pQkOIUoh7$EY | 0.0015 | [121 empty] | Domestic Hot Water | [22 empty] | Pipe Types | ADSK_Полиэтилен сшитый | ADSK_Полиэтилен сшитый | [18 empty] | ADSK_Полиэтилен сшитый | [570 empty] | 0 | 32TXTRZJnCQxi6X$BRJljG | [17 empty] | Жильё_09_VK | [228 empty] | Т3 52 | [136 empty] | Труба из сшитого полиэтилена | Трубы | ИС.ТС.1 | м | [50 empty] | None | Новая конструкция | [36 empty] | Т3 | ⌀40 мм | 0 | ВК_Т3 |  |  |  | ⌀40 | [6 empty] | Днар х Стенка | 2730 | 2770 | 5.5 | 2735.5 | 2735.5 | 2764.5 | 2764.5 | 2730 | 2770 | 2730 | 2770 | 2770 | 2730 | 0 | для многослойных труб с пресс-фитингами | Generic | Полиэтилен PE-X - Сшитый многослойный | 40 | 34085.5 | 0 | 40 | 0 | 29 | 0 | 5.1724e-05 | 0 | 0 | 0 | 0 | 0 | Сшитый многослойный | 2750 | 53 | 0 | 0 | 2750 | 2750 | 0 | [100 empty] | 0
3026804 | ADSK_Полиэтилен сшитый | OST_PipeCurves |  |  | TRUE |  |  |  | 0.33602 | 2674 |  |  | dbf52223-bacc-45cd-ab98-49ecab31dcd1-002e2f74 | 71ec8b14-7fad-4eb4-9524-47d24d297ec0 | None |  | 0 | Рабочий набор 1 | [6 empty] | Pipe Types | [77 empty] | Полиэтилен PE-X | [99 empty] | 0 | 3RzI8Zkin5pQkOIUoh7$EY | 0.0015 | [121 empty] | Domestic Hot Water | [633 empty] | Жильё_09_VK | [228 empty] | Т3 52 | [190 empty] | None | Новая конструкция | [36 empty] | Т3 | ⌀40 мм | 0 | ВК_Т3 |  |  |  | ⌀40 | [7 empty] | 2730 | 2770 | 5.5 | 2735.5 | 2735.5 | 2764.5 | 2764.5 | [6 empty] | 0 | для многослойных труб с пресс-фитингами | Generic | Полиэтилен PE-X - Сшитый многослойный | 40 | 34085.5 | 0 | 40 | 0 | 29 | 0 | 5.1724e-05 | 0 |  | 0 | 0 | 0 | Сшитый многослойный | 2750 |  | 0 | 0 |  |  | 0 | [100 empty] | 0
3026805 | ADSK_Полиэтилен сшитый | OST_PipeCurves | ADSK_Полиэтилен сшитый |  | TRUE |  |  |  | 0.017861 | 142.132 |  | ADSK_Полиэтилен сшитый | dbf52223-bacc-45cd-ab98-49ecab31dcd1-002e2f75 | 71ec8b14-7fad-4eb4-9524-47d24d297ec0 | None |  | 0 | Рабочий набор 1 | [6 empty] | Pipe Types | [21 empty] | OST_PipeCurves | None | 74 | [53 empty] | Полиэтилен PE-X | [52 empty] | ADSK_Полиэтилен сшитый | [46 empty] | 0 | 3RzI8Zkin5pQkOIUoh7$Ea | 0.0015 | [121 empty] | Domestic Hot Water | [22 empty] | Pipe Types | ADSK_Полиэтилен сшитый | ADSK_Полиэтилен сшитый | [18 empty] | ADSK_Полиэтилен сшитый | [570 empty] | 0 | 32TXTRZJnCQxi6X$BRJljG | [17 empty] | Жильё_09_VK | [228 empty] | Т3 52 | [136 empty] | Труба из сшитого полиэтилена | Трубы | ИС.ТС.1 | м | [50 empty] | None | Новая конструкция | [36 empty] | Т3 | ⌀40 мм | 0 | ВК_Т3 |  |  |  | ⌀40 | [6 empty] | Днар х Стенка | 2610.6066 | 2739.3934 | 5.5 | 2614.4957 | 2714.9982 | 2635.0018 | 2735.5043 | 2610.6066 | 2638.8909 | 2711.1091 | 2739.3934 | 2638.8909 | 2711.1091 | 0 | для многослойных труб с пресс-фитингами | Generic | Полиэтилен PE-X - Сшитый многослойный | 40 | 33964.4957 | 0 | 40 | 0 | 29 | 0 | 5.1724e-05 | 0 | 0 | 0 | 0 | 0 | Сшитый многослойный | 2725.2513 | 61 | 0 | 0 | 2624.7487 | 2725.2513 | 100 | [100 empty] | 0
3026806 | ADSK_Полиэтилен сшитый | OST_PipeCurves |  |  | TRUE |  |  |  | 0.017861 | 142.132 |  |  | dbf52223-bacc-45cd-ab98-49ecab31dcd1-002e2f76 | 71ec8b14-7fad-4eb4-9524-47d24d297ec0 | None |  | 0 | Рабочий набор 1 | [6 empty] | Pipe Types | [77 empty] | Полиэтилен PE-X | [99 empty] | 0 | 3RzI8Zkin5pQkOIUoh7$Ea | 0.0015 | [121 empty] | Domestic Hot Water | [633 empty] | Жильё_09_VK | [228 empty] | Т3 52 | [190 empty] | None | Новая конструкция | [36 empty] | Т3 | ⌀40 мм | 0 | ВК_Т3 |  |  |  | ⌀40 | [7 empty] | 2610.6066 | 2739.3934 | 5.5 | 2614.4957 | 2714.9982 | 2635.0018 | 2735.5043 | [6 empty] | 0 | для многослойных труб с пресс-фитингами | Generic | Полиэтилен PE-X - Сшитый многослойный | 40 | 33964.4957 | 0 | 40 | 0 | 29 | 0 | 5.1724e-05 | 0 |  | 0 | 0 | 0 | Сшитый многослойный | 2725.2513 |  | 0 | 0 |  |  | 100 | [100 empty] | 0
3026807 | ADSK_Полиэтилен сшитый | OST_PipeCurves | ADSK_Полиэтилен сшитый |  | TRUE |  |  |  | 0.017861 | 142.132 |  | ADSK_Полиэтилен сшитый | dbf52223-bacc-45cd-ab98-49ecab31dcd1-002e2f77 | 71ec8b14-7fad-4eb4-9524-47d24d297ec0 | None |  | 0 | Рабочий набор 1 | [6 empty] | Pipe Types | [21 empty] | OST_PipeCurves | None | 74 | [53 empty] | Полиэтилен PE-X | [52 empty] | ADSK_Полиэтилен сшитый | [46 empty] | 0 | 3RzI8Zkin5pQkOIUoh7$Ec | 0.0015 | [121 empty] | Domestic Hot Water | [22 empty] | Pipe Types | ADSK_Полиэтилен сшитый | ADSK_Полиэтилен сшитый | [18 empty] | ADSK_Полиэтилен сшитый | [570 empty] | 0 | 32TXTRZJnCQxi6X$BRJljG | [17 empty] | Жильё_09_VK | [228 empty] | Т3 52 | [136 empty] | Труба из сшитого полиэтилена | Трубы | ИС.ТС.1 | м | [50 empty] | None | Новая конструкция | [36 empty] | Т3 | ⌀40 мм | 0 | ВК_Т3 |  |  |  | ⌀40 | [6 empty] | Днар х Стенка | 2610.6066 | 2739.3934 | 5.5 | 2614.4957 | 2714.9982 | 2635.0018 | 2735.5043 | 2610.6066 | 2638.8909 | 2711.1091 | 2739.3934 | 2638.8909 | 2711.1091 | 0 | для многослойных труб с пресс-фитингами | Generic | Полиэтилен PE-X - Сшитый многослойный | 40 | 33964.4957 | 0 | 40 | 0 | 29 | 0 | 5.1724e-05 | 0 | 0 | 0 | 0 | 0 | Сшитый многослойный | 2624.7487 | 61 | 0 | 0 | 2725.2513 | 2624.7487 | -100 | [100 empty] | 0
3026808 | ADSK_Полиэтилен сшитый | OST_PipeCurves |  |  | TRUE |  |  |  | 0.017861 | 142.132 |  |  | dbf52223-bacc-45cd-ab98-49ecab31dcd1-002e2f78 | 71ec8b14-7fad-4eb4-9524-47d24d297ec0 | None |  | 0 | Рабочий набор 1 | [6 empty] | Pipe Types | [77 empty] | Полиэтилен PE-X | [99 empty] | 0 | 3RzI8Zkin5pQkOIUoh7$Ec | 0.0015 | [121 empty] | Domestic Hot Water | [633 empty] | Жильё_09_VK | [228 empty] | Т3 52 | [190 empty] | None | Новая конструкция | [36 empty] | Т3 | ⌀40 мм | 0 | ВК_Т3 |  |  |  | ⌀40 | [7 empty] | 2610.6066 | 2739.3934 | 5.5 | 2614.4957 | 2714.9982 | 2635.0018 | 2735.5043 | [6 empty] | 0 | для многослойных труб с пресс-фитингами | Generic | Полиэтилен PE-X - Сшитый многослойный | 40 | 33964.4957 | 0 | 40 | 0 | 29 | 0 | 5.1724e-05 | 0 |  | 0 | 0 | 0 | Сшитый многослойный | 2624.7487 |  | 0 | 0 |  |  | -100 | [100 empty] | 0
3026809 | Латунь | OST_PipeFitting | Латунь | Жильё_09_VK | TRUE |  |  | 0.00014538 | 1.5708e-06 |  |  | Латунь | dbf52223-bacc-45cd-ab98-49ecab31dcd1-002e2f79 | 71ec8b14-7fad-4eb4-9524-47d24d297ec0 | None |  | 0 | Рабочий набор 1 | [6 empty] | ADSK_Пресс-фитинг ПЭ_Угольник | [21 empty] | OST_PipeFitting | None | 376 | [106 empty] | Латунь | [46 empty] | 0 | 3RzI8Zkin5pQkOIUoh7$Ee | [122 empty] | Domestic Hot Water | [22 empty] | ADSK_Пресс-фитинг ПЭ_Угольник | Латунь | Латунь | [18 empty] | Латунь | [20 empty] | 1 | [6 empty] | Category=[-2000700]; Color=2338280; Comments=""; Cost=0.000000000000000; Description=""; Design Option=[-1]; Edited by=""; Export to IFC As=""; Export to IFC=0; Glow=0; IFC Predefined Type=""; IfcGUID=1Zv83obP51SAWtfYRg9D9L; Keynote=""; Manufacturer=""; Mark=""; Model=""; Name=ADSK_Предупреждение; Shininess=64; Smoothness=50; Transparency=0; URL=""; Workset=10 | [15 empty] | Угольник напресовочный 40x45° | [60 empty] | 2021 | 1.0 |  |  | None | [67 empty] | Category=[-2000700]; Color=6076900; Comments=""; Cost=0.000000000000000; Description=""; Design Option=[-1]; Edited by=""; Export to IFC As=""; Export to IFC=0; Glow=0; IFC Predefined Type=""; IfcGUID=0zT0iVGBf0cwpE$qANKEts; Keynote=""; Manufacturer=""; Mark=""; Model=""; Name=Латунь; Shininess=64; Smoothness=50; Transparency=0; URL=""; Workset=10 | [22 empty] | 0.095 |  | 66 |  |  |  | 50 |  | 37 | [9 empty] | 45 | [123 empty] | 40 | [228 empty] | 0 | 0zT0iVGBf0cwpE$qANKEVb | [130 empty] | 20 | [115 empty] | Т3 52 | [11 empty] | 33 | [114 empty] | 50 | [7 empty] | 0 |  |  | Соединительные детали трубопроводов | ИС.ТС.2 | шт. |  | 1 | [45 empty] | Латунь |  |  | None | Новая конструкция | 2750 | Level : Жильё_09_VK | 2750 | [32 empty] | TRUE | Т3 | ⌀40 мм-⌀40 мм | 0 | ВК_Т3 | 40 | 40 | FALSE | ⌀40-⌀40 | FALSE | 3bf616f9-6b98-4a21-80ff-da1120c8f6d6 |  | FALSE | [42 empty] | 35 |  |  | -45 | [34 empty] | ПФ_Угольник |  | 0 | 0 | [122 empty] | 0 | 99 | TRUE | 45
3026810 | Латунь | OST_PipeFitting |  | Жильё_09_VK | TRUE |  |  | 0.00014538 | 1.5708e-06 |  |  |  | dbf52223-bacc-45cd-ab98-49ecab31dcd1-002e2f7a | 71ec8b14-7fad-4eb4-9524-47d24d297ec0 | None |  | 0 | Рабочий набор 1 | [6 empty] | ADSK_Пресс-фитинг ПЭ_Угольник | [177 empty] | 0 | 3RzI8Zkin5pQkOIUoh7$Ee | [122 empty] | Domestic Hot Water | [64 empty] | 1 | [22 empty] | Угольник напресовочный 40x45° | [64 empty] | None | [90 empty] | 0.095 |  | 66 |  |  |  | 50 |  | 37 | [9 empty] | 45 | [123 empty] | 40 | [360 empty] | 20 | [115 empty] | Т3 52 | [11 empty] | 33 | [114 empty] | 50 | [63 empty] | None | Новая конструкция | 2750 | Level : Жильё_09_VK | 2750 | [33 empty] | Т3 | ⌀40 мм-⌀40 мм | 0 | ВК_Т3 | 40 | 40 | FALSE | ⌀40-⌀40 | FALSE | 3bf616f9-6b98-4a21-80ff-da1120c8f6d6 |  | FALSE | [42 empty] | 35 |  |  | -45 | [36 empty] | 0 | 0 | [123 empty] | 99 | TRUE | 45
3026811 | Влж_Надвижная гильза для пресс-фитингов | OST_PipeFitting | Влж_Надвижная гильза для пресс-фитингов | Жильё_09_VK | [7 empty] | Влж_Надвижная гильза для пресс-фитингов | dbf52223-bacc-45cd-ab98-49ecab31dcd1-002e2f7b | 71ec8b14-7fad-4eb4-9524-47d24d297ec0 | None |  | 0 | Рабочий набор 1 | [6 empty] | Влж_Надвижная гильза для пресс-фитингов | [21 empty] | OST_PipeFitting | None | 377 | [106 empty] | Влж_Надвижная гильза для пресс-фитингов | [46 empty] | 0 | 3RzI8Zkin5pQkOIUoh7$Eg | [145 empty] | Влж_Надвижная гильза для пресс-фитингов | Влж_Надвижная гильза для пресс-фитингов | Влж_Надвижная гильза для пресс-фитингов | [18 empty] | Влж_Надвижная гильза для пресс-фитингов | [20 empty] | 1 | [22 empty] | Надвижная гильза для пресс-фитингов 40 | [60 empty] | 2021 | 1.0 |  |  | None | [90 empty] | 0.039 | [141 empty] | 40 | [228 empty] | 0 | 0zT0iVGBf0cwpE$qANKEUm | [381 empty] | 0 |  |  | Соединительные детали трубопроводов | ИС.ТС.2 | шт. |  | 1 | [48 empty] | None | Новая конструкция | 2750 | Level : Жильё_09_VK | 2750 | [35 empty] | 0 | [6 empty] | 3bf616f9-6b98-4a21-80ff-da1120c8f6d6 | [82 empty] | ПФ_Гильза |  | 0 | 0.1 | [122 empty] | 0.1
3026812 | Влж_Надвижная гильза для пресс-фитингов | OST_PipeFitting |  | Жильё_09_VK | TRUE | [7 empty] | dbf52223-bacc-45cd-ab98-49ecab31dcd1-002e2f7c | 71ec8b14-7fad-4eb4-9524-47d24d297ec0 | None |  | 0 | Рабочий набор 1 | [6 empty] | Влж_Надвижная гильза для пресс-фитингов | [177 empty] | 0 | 3RzI8Zkin5pQkOIUoh7$Eg | [187 empty] | 1 | [22 empty] | Надвижная гильза для пресс-фитингов 40 | [64 empty] | None | [90 empty] | 0.039 | [141 empty] | 40 | [667 empty] | None | Новая конструкция | 2750 | Level : Жильё_09_VK | 2750 | [35 empty] | 0 | [6 empty] | 3bf616f9-6b98-4a21-80ff-da1120c8f6d6 | [84 empty] | 0 | 0.1
3026813 | Влж_Надвижная гильза для пресс-фитингов | OST_PipeFitting | Влж_Надвижная гильза для пресс-фитингов | Жильё_09_VK | [7 empty] | Влж_Надвижная гильза для пресс-фитингов | dbf52223-bacc-45cd-ab98-49ecab31dcd1-002e2f7d | 71ec8b14-7fad-4eb4-9524-47d24d297ec0 | None |  | 0 | Рабочий набор 1 | [6 empty] | Влж_Надвижная гильза для пресс-фитингов | [21 empty] | OST_PipeFitting | None | 377 | [106 empty] | Влж_Надвижная гильза для пресс-фитингов | [46 empty] | 0 | 3RzI8Zkin5pQkOIUoh7$Ei | [145 empty] | Влж_Надвижная гильза для пресс-фитингов | Влж_Надвижная гильза для пресс-фитингов | Влж_Надвижная гильза для пресс-фитингов | [18 empty] | Влж_Надвижная гильза для пресс-фитингов | [20 empty] | 1 | [22 empty] | Надвижная гильза для пресс-фитингов 40 | [60 empty] | 2021 | 1.0 |  |  | None | [90 empty] | 0.039 | [141 empty] | 40 | [228 empty] | 0 | 0zT0iVGBf0cwpE$qANKEUm | [381 empty] | 0 |  |  | Соединительные детали трубопроводов | ИС.ТС.2 | шт. |  | 1 | [48 empty] | None | Новая конструкция | 71750 | Level : Жильё_09_VK | 71750 | [35 empty] | 0 | [6 empty] | 3bf616f9-6b98-4a21-80ff-da1120c8f6d6 | [82 empty] | ПФ_Гильза |  | 0 | 0.1 | [122 empty] | 0.1
3026814 | Влж_Надвижная гильза для пресс-фитингов | OST_PipeFitting |  | Жильё_09_VK | TRUE | [7 empty] | dbf52223-bacc-45cd-ab98-49ecab31dcd1-002e2f7e | 71ec8b14-7fad-4eb4-9524-47d24d297ec0 | None |  | 0 | Рабочий набор 1 | [6 empty] | Влж_Надвижная гильза для пресс-фитингов | [177 empty] | 0 | 3RzI8Zkin5pQkOIUoh7$Ei | [187 empty] | 1 | [22 empty] | Надвижная гильза для пресс-фитингов 40 | [64 empty] | None | [90 empty] | 0.039 | [141 empty] | 40 | [667 empty] | None | Новая конструкция | 71750 | Level : Жильё_09_VK | 71750 | [35 empty] | 0 | [6 empty] | 3bf616f9-6b98-4a21-80ff-da1120c8f6d6 | [84 empty] | 0 | 0.1
3026815 | Латунь | OST_PipeFitting | Латунь | Жильё_09_VK | TRUE |  |  | 0.00014538 | 1.5708e-06 |  |  | Латунь | dbf52223-bacc-45cd-ab98-49ecab31dcd1-002e2f7f | 71ec8b14-7fad-4eb4-9524-47d24d297ec0 | None |  | 0 | Рабочий набор 1 | [6 empty] | ADSK_Пресс-фитинг ПЭ_Угольник | [21 empty] | OST_PipeFitting | None | 376 | [106 empty] | Латунь | [46 empty] | 0 | 3RzI8Zkin5pQkOIUoh7$Ek | [122 empty] | Domestic Hot Water | [22 empty] | ADSK_Пресс-фитинг ПЭ_Угольник | Латунь | Латунь | [18 empty] | Латунь | [20 empty] | 1 | [6 empty] | Category=[-2000700]; Color=2338280; Comments=""; Cost=0.000000000000000; Description=""; Design Option=[-1]; Edited by=""; Export to IFC As=""; Export to IFC=0; Glow=0; IFC Predefined Type=""; IfcGUID=1Zv83obP51SAWtfYRg9D9L; Keynote=""; Manufacturer=""; Mark=""; Model=""; Name=ADSK_Предупреждение; Shininess=64; Smoothness=50; Transparency=0; URL=""; Workset=10 | [15 empty] | Угольник напресовочный 40x45° | [60 empty] | 2021 | 1.0 |  |  | None | [67 empty] | Category=[-2000700]; Color=6076900; Comments=""; Cost=0.000000000000000; Description=""; Design Option=[-1]; Edited by=""; Export to IFC As=""; Export to IFC=0; Glow=0; IFC Predefined Type=""; IfcGUID=0zT0iVGBf0cwpE$qANKEts; Keynote=""; Manufacturer=""; Mark=""; Model=""; Name=Латунь; Shininess=64; Smoothness=50; Transparency=0; URL=""; Workset=10 | [22 empty] | 0.095 |  | 66 |  |  |  | 50 |  | 37 | [9 empty] | 45 | [123 empty] | 40 | [228 empty] | 0 | 0zT0iVGBf0cwpE$qANKEVb | [130 empty] | 20 | [115 empty] | Т3 52 | [11 empty] | 33 | [114 empty] | 50 | [7 empty] | 0 |  |  | Соединительные детали трубопроводов | ИС.ТС.2 | шт. |  | 1 | [45 empty] | Латунь |  |  | None | Новая конструкция | 2600 | Level : Жильё_09_VK | 2600 | [32 empty] | TRUE | Т3 | ⌀40 мм-⌀40 мм | 0 | ВК_Т3 | 40 | 40 | FALSE | ⌀40-⌀40 | FALSE | 3bf616f9-6b98-4a21-80ff-da1120c8f6d6 |  | FALSE | [42 empty] | 35 |  |  | -45 | [34 empty] | ПФ_Угольник |  | 0 | 0 | [122 empty] | 0 | 99 | TRUE | 45
3026816 | Латунь | OST_PipeFitting |  | Жильё_09_VK | TRUE |  |  | 0.00014538 | 1.5708e-06 |  |  |  | dbf52223-bacc-45cd-ab98-49ecab31dcd1-002e2f80 | 71ec8b14-7fad-4eb4-9524-47d24d297ec0 | None |  | 0 | Рабочий набор 1 | [6 empty] | ADSK_Пресс-фитинг ПЭ_Угольник | [177 empty] | 0 | 3RzI8Zkin5pQkOIUoh7$Ek | [122 empty] | Domestic Hot Water | [64 empty] | 1 | [22 empty] | Угольник напресовочный 40x45° | [64 empty] | None | [90 empty] | 0.095 |  | 66 |  |  |  | 50 |  | 37 | [9 empty] | 45 | [123 empty] | 40 | [360 empty] | 20 | [115 empty] | Т3 52 | [11 empty] | 33 | [114 empty] | 50 | [63 empty] | None | Новая конструкция | 2600 | Level : Жильё_09_VK | 2600 | [33 empty] | Т3 | ⌀40 мм-⌀40 мм | 0 | ВК_Т3 | 40 | 40 | FALSE | ⌀40-⌀40 | FALSE | 3bf616f9-6b98-4a21-80ff-da1120c8f6d6 |  | FALSE | [42 empty] | 35 |  |  | -45 | [36 empty] | 0 | 0 | [123 empty] | 99 | TRUE | 45
3026817 | Влж_Надвижная гильза для пресс-фитингов | OST_PipeFitting | Влж_Надвижная гильза для пресс-фитингов | Жильё_09_VK | [7 empty] | Влж_Надвижная гильза для пресс-фитингов | dbf52223-bacc-45cd-ab98-49ecab31dcd1-002e2f81 | 71ec8b14-7fad-4eb4-9524-47d24d297ec0 | None |  | 0 | Рабочий набор 1 | [6 empty] | Влж_Надвижная гильза для пресс-фитингов | [21 empty] | OST_PipeFitting | None | 377 | [106 empty] | Влж_Надвижная гильза для пресс-фитингов | [46 empty] | 0 | 3RzI8Zkin5pQkOIUoh7$DG | [145 empty] | Влж_Надвижная гильза для пресс-фитингов | Влж_Надвижная гильза для пресс-фитингов | Влж_Надвижная гильза для пресс-фитингов | [18 empty] | Влж_Надвижная гильза для пресс-фитингов | [20 empty] | 1 | [22 empty] | Надвижная гильза для пресс-фитингов 40 | [60 empty] | 2021 | 1.0 |  |  | None | [90 empty] | 0.039 | [141 empty] | 40 | [228 empty] | 0 | 0zT0iVGBf0cwpE$qANKEUm | [381 empty] | 0 |  |  | Соединительные детали трубопроводов | ИС.ТС.2 | шт. |  | 1 | [48 empty] | None | Новая конструкция | 2679 | Level : Жильё_09_VK | 2679 | [35 empty] | 0 | [6 empty] | 3bf616f9-6b98-4a21-80ff-da1120c8f6d6 | [82 empty] | ПФ_Гильза |  | 0 | 0.1 | [122 empty] | 0.1
3026818 | Влж_Надвижная гильза для пресс-фитингов | OST_PipeFitting |  | Жильё_09_VK | TRUE | [7 empty] | dbf52223-bacc-45cd-ab98-49ecab31dcd1-002e2f82 | 71ec8b14-7fad-4eb4-9524-47d24d297ec0 | None |  | 0 | Рабочий набор 1 | [6 empty] | Влж_Надвижная гильза для пресс-фитингов | [177 empty] | 0 | 3RzI8Zkin5pQkOIUoh7$DG | [187 empty] | 1 | [22 empty] | Надвижная гильза для пресс-фитингов 40 | [64 empty] | None | [90 empty] | 0.039 | [141 empty] | 40 | [667 empty] | None | Новая конструкция | 2679 | Level : Жильё_09_VK | 2679 | [35 empty] | 0 | [6 empty] | 3bf616f9-6b98-4a21-80ff-da1120c8f6d6 | [84 empty] | 0 | 0.1
3026819 | Влж_Надвижная гильза для пресс-фитингов | OST_PipeFitting | Влж_Надвижная гильза для пресс-фитингов | Жильё_09_VK | [7 empty] | Влж_Надвижная гильза для пресс-фитингов | dbf52223-bacc-45cd-ab98-49ecab31dcd1-002e2f83 | 71ec8b14-7fad-4eb4-9524-47d24d297ec0 | None |  | 0 | Рабочий набор 1 | [6 empty] | Влж_Надвижная гильза для пресс-фитингов | [21 empty] | OST_PipeFitting | None | 377 | [106 empty] | Влж_Надвижная гильза для пресс-фитингов | [46 empty] | 0 | 3RzI8Zkin5pQkOIUoh7$DI | [145 empty] | Влж_Надвижная гильза для пресс-фитингов | Влж_Надвижная гильза для пресс-фитингов | Влж_Надвижная гильза для пресс-фитингов | [18 empty] | Влж_Надвижная гильза для пресс-фитингов | [20 empty] | 1 | [22 empty] | Надвижная гильза для пресс-фитингов 40 | [60 empty] | 2021 | 1.0 |  |  | None | [90 empty] | 0.039 | [141 empty] | 40 | [228 empty] | 0 | 0zT0iVGBf0cwpE$qANKEUm | [381 empty] | 0 |  |  | Соединительные детали трубопроводов | ИС.ТС.2 | шт. |  | 1 | [48 empty] | None | Новая конструкция | 71679 | Level : Жильё_09_VK | 71679 | [35 empty] | 0 | [6 empty] | 3bf616f9-6b98-4a21-80ff-da1120c8f6d6 | [82 empty] | ПФ_Гильза |  | 0 | 0.1 | [122 empty] | 0.1
3026820 | Влж_Надвижная гильза для пресс-фитингов | OST_PipeFitting |  | Жильё_09_VK | TRUE | [7 empty] | dbf52223-bacc-45cd-ab98-49ecab31dcd1-002e2f84 | 71ec8b14-7fad-4eb4-9524-47d24d297ec0 | None |  | 0 | Рабочий набор 1 | [6 empty] | Влж_Надвижная гильза для пресс-фитингов | [177 empty] | 0 | 3RzI8Zkin5pQkOIUoh7$DI | [187 empty] | 1 | [22 empty] | Надвижная гильза для пресс-фитингов 40 | [64 empty] | None | [90 empty] | 0.039 | [141 empty] | 40 | [667 empty] | None | Новая конструкция | 71679 | Level : Жильё_09_VK | 71679 | [35 empty] | 0 | [6 empty] | 3bf616f9-6b98-4a21-80ff-da1120c8f6d6 | [84 empty] | 0 | 0.1
3026821 | Латунь | OST_PipeFitting | Латунь | Жильё_09_VK | TRUE |  |  | 0.00014538 | 1.5708e-06 |  |  | Латунь | dbf52223-bacc-45cd-ab98-49ecab31dcd1-002e2f85 | 71ec8b14-7fad-4eb4-9524-47d24d297ec0 | None |  | 0 | Рабочий набор 1 | [6 empty] | ADSK_Пресс-фитинг ПЭ_Угольник | [21 empty] | OST_PipeFitting | None | 376 | [106 empty] | Латунь | [46 empty] | 0 | 3RzI8Zkin5pQkOIUoh7$DK | [122 empty] | Domestic Hot Water | [22 empty] | ADSK_Пресс-фитинг ПЭ_Угольник | Латунь | Латунь | [18 empty] | Латунь | [20 empty] | 1 | [6 empty] | Category=[-2000700]; Color=2338280; Comments=""; Cost=0.000000000000000; Description=""; Design Option=[-1]; Edited by=""; Export to IFC As=""; Export to IFC=0; Glow=0; IFC Predefined Type=""; IfcGUID=1Zv83obP51SAWtfYRg9D9L; Keynote=""; Manufacturer=""; Mark=""; Model=""; Name=ADSK_Предупреждение; Shininess=64; Smoothness=50; Transparency=0; URL=""; Workset=10 | [15 empty] | Угольник напресовочный 40x45° | [60 empty] | 2021 | 1.0 |  |  | None | [67 empty] | Category=[-2000700]; Color=6076900; Comments=""; Cost=0.000000000000000; Description=""; Design Option=[-1]; Edited by=""; Export to IFC As=""; Export to IFC=0; Glow=0; IFC Predefined Type=""; IfcGUID=0zT0iVGBf0cwpE$qANKEts; Keynote=""; Manufacturer=""; Mark=""; Model=""; Name=Латунь; Shininess=64; Smoothness=50; Transparency=0; URL=""; Workset=10 | [22 empty] | 0.095 |  | 66 |  |  |  | 50 |  | 37 | [9 empty] | 45 | [123 empty] | 40 | [228 empty] | 0 | 0zT0iVGBf0cwpE$qANKEVb | [130 empty] | 20 | [115 empty] | Т3 52 | [11 empty] | 33 | [114 empty] | 50 | [7 empty] | 0 |  |  | Соединительные детали трубопроводов | ИС.ТС.2 | шт. |  | 1 | [45 empty] | Латунь |  |  | None | Новая конструкция | 2600 | Level : Жильё_09_VK | 2600 | [32 empty] | TRUE | Т3 | ⌀40 мм-⌀40 мм | 0 | ВК_Т3 | 40 | 40 | FALSE | ⌀40-⌀40 | FALSE | 3bf616f9-6b98-4a21-80ff-da1120c8f6d6 |  | FALSE | [42 empty] | 35 |  |  | -45 | [34 empty] | ПФ_Угольник |  | 0 | 0 | [122 empty] | 0 | 99 | TRUE | 45
3026822 | Латунь | OST_PipeFitting |  | Жильё_09_VK | TRUE |  |  | 0.00014538 | 1.5708e-06 |  |  |  | dbf52223-bacc-45cd-ab98-49ecab31dcd1-002e2f86 | 71ec8b14-7fad-4eb4-9524-47d24d297ec0 | None |  | 0 | Рабочий набор 1 | [6 empty] | ADSK_Пресс-фитинг ПЭ_Угольник | [177 empty] | 0 | 3RzI8Zkin5pQkOIUoh7$DK | [122 empty] | Domestic Hot Water | [64 empty] | 1 | [22 empty] | Угольник напресовочный 40x45° | [64 empty] | None | [90 empty] | 0.095 |  | 66 |  |  |  | 50 |  | 37 | [9 empty] | 45 | [123 empty] | 40 | [360 empty] | 20 | [115 empty] | Т3 52 | [11 empty] | 33 | [114 empty] | 50 | [63 empty] | None | Новая конструкция | 2600 | Level : Жильё_09_VK | 2600 | [33 empty] | Т3 | ⌀40 мм-⌀40 мм | 0 | ВК_Т3 | 40 | 40 | FALSE | ⌀40-⌀40 | FALSE | 3bf616f9-6b98-4a21-80ff-da1120c8f6d6 |  | FALSE | [42 empty] | 35 |  |  | -45 | [36 empty] | 0 | 0 | [123 empty] | 99 | TRUE | 45
3026823 | Влж_Надвижная гильза для пресс-фитингов | OST_PipeFitting | Влж_Надвижная гильза для пресс-фитингов | Жильё_09_VK | [7 empty] | Влж_Надвижная гильза для пресс-фитингов | dbf52223-bacc-45cd-ab98-49ecab31dcd1-002e2f87 | 71ec8b14-7fad-4eb4-9524-47d24d297ec0 | None |  | 0 | Рабочий набор 1 | [6 empty] | Влж_Надвижная гильза для пресс-фитингов | [21 empty] | OST_PipeFitting | None | 377 | [106 empty] | Влж_Надвижная гильза для пресс-фитингов | [46 empty] | 0 | 3RzI8Zkin5pQkOIUoh7$DM | [145 empty] | Влж_Надвижная гильза для пресс-фитингов | Влж_Надвижная гильза для пресс-фитингов | Влж_Надвижная гильза для пресс-фитингов | [18 empty] | Влж_Надвижная гильза для пресс-фитингов | [20 empty] | 1 | [22 empty] | Надвижная гильза для пресс-фитингов 40 | [60 empty] | 2021 | 1.0 |  |  | None | [90 empty] | 0.039 | [141 empty] | 40 | [228 empty] | 0 | 0zT0iVGBf0cwpE$qANKEUm | [381 empty] | 0 |  |  | Соединительные детали трубопроводов | ИС.ТС.2 | шт. |  | 1 | [48 empty] | None | Новая конструкция | 2679 | Level : Жильё_09_VK | 2679 | [35 empty] | 0 | [6 empty] | 3bf616f9-6b98-4a21-80ff-da1120c8f6d6 | [82 empty] | ПФ_Гильза |  | 0 | 0.1 | [122 empty] | 0.1
3026824 | Влж_Надвижная гильза для пресс-фитингов | OST_PipeFitting |  | Жильё_09_VK | TRUE | [7 empty] | dbf52223-bacc-45cd-ab98-49ecab31dcd1-002e2f88 | 71ec8b14-7fad-4eb4-9524-47d24d297ec0 | None |  | 0 | Рабочий набор 1 | [6 empty] | Влж_Надвижная гильза для пресс-фитингов | [177 empty] | 0 | 3RzI8Zkin5pQkOIUoh7$DM | [187 empty] | 1 | [22 empty] | Надвижная гильза для пресс-фитингов 40 | [64 empty] | None | [90 empty] | 0.039 | [141 empty] | 40 | [667 empty] | None | Новая конструкция | 2679 | Level : Жильё_09_VK | 2679 | [35 empty] | 0 | [6 empty] | 3bf616f9-6b98-4a21-80ff-da1120c8f6d6 | [84 empty] | 0 | 0.1
3026825 | Влж_Надвижная гильза для пресс-фитингов | OST_PipeFitting | Влж_Надвижная гильза для пресс-фитингов | Жильё_09_VK | [7 empty] | Влж_Надвижная гильза для пресс-фитингов | dbf52223-bacc-45cd-ab98-49ecab31dcd1-002e2f89 | 71ec8b14-7fad-4eb4-9524-47d24d297ec0 | None |  | 0 | Рабочий набор 1 | [6 empty] | Влж_Надвижная гильза для пресс-фитингов | [21 empty] | OST_PipeFitting | None | 377 | [106 empty] | Влж_Надвижная гильза для пресс-фитингов | [46 empty] | 0 | 3RzI8Zkin5pQkOIUoh7$DO | [145 empty] | Влж_Надвижная гильза для пресс-фитингов | Влж_Надвижная гильза для пресс-фитингов | Влж_Надвижная гильза для пресс-фитингов | [18 empty] | Влж_Надвижная гильза для пресс-фитингов | [20 empty] | 1 | [22 empty] | Надвижная гильза для пресс-фитингов 40 | [60 empty] | 2021 | 1.0 |  |  | None | [90 empty] | 0.039 | [141 empty] | 40 | [228 empty] | 0 | 0zT0iVGBf0cwpE$qANKEUm | [381 empty] | 0 |  |  | Соединительные детали трубопроводов | ИС.ТС.2 | шт. |  | 1 | [48 empty] | None | Новая конструкция | 71679 | Level : Жильё_09_VK | 71679 | [35 empty] | 0 | [6 empty] | 3bf616f9-6b98-4a21-80ff-da1120c8f6d6 | [82 empty] | ПФ_Гильза |  | 0 | 0.1 | [122 empty] | 0.1
3026826 | Влж_Надвижная гильза для пресс-фитингов | OST_PipeFitting |  | Жильё_09_VK | TRUE | [7 empty] | dbf52223-bacc-45cd-ab98-49ecab31dcd1-002e2f8a | 71ec8b14-7fad-4eb4-9524-47d24d297ec0 | None |  | 0 | Рабочий набор 1 | [6 empty] | Влж_Надвижная гильза для пресс-фитингов | [177 empty] | 0 | 3RzI8Zkin5pQkOIUoh7$DO | [187 empty] | 1 | [22 empty] | Надвижная гильза для пресс-фитингов 40 | [64 empty] | None | [90 empty] | 0.039 | [141 empty] | 40 | [667 empty] | None | Новая конструкция | 71679 | Level : Жильё_09_VK | 71679 | [35 empty] | 0 | [6 empty] | 3bf616f9-6b98-4a21-80ff-da1120c8f6d6 | [84 empty] | 0 | 0.1
3026827 | Латунь | OST_PipeFitting | Латунь | Жильё_09_VK | TRUE |  |  | 0.00014538 | 1.5708e-06 |  |  | Латунь | dbf52223-bacc-45cd-ab98-49ecab31dcd1-002e2f8b | 71ec8b14-7fad-4eb4-9524-47d24d297ec0 | None |  | 0 | Рабочий набор 1 | [6 empty] | ADSK_Пресс-фитинг ПЭ_Угольник | [21 empty] | OST_PipeFitting | None | 376 | [106 empty] | Латунь | [46 empty] | 0 | 3RzI8Zkin5pQkOIUoh7$DQ | [122 empty] | Domestic Hot Water | [22 empty] | ADSK_Пресс-фитинг ПЭ_Угольник | Латунь | Латунь | [18 empty] | Латунь | [20 empty] | 1 | [6 empty] | Category=[-2000700]; Color=2338280; Comments=""; Cost=0.000000000000000; Description=""; Design Option=[-1]; Edited by=""; Export to IFC As=""; Export to IFC=0; Glow=0; IFC Predefined Type=""; IfcGUID=1Zv83obP51SAWtfYRg9D9L; Keynote=""; Manufacturer=""; Mark=""; Model=""; Name=ADSK_Предупреждение; Shininess=64; Smoothness=50; Transparency=0; URL=""; Workset=10 | [15 empty] | Угольник напресовочный 40x45° | [60 empty] | 2021 | 1.0 |  |  | None | [67 empty] | Category=[-2000700]; Color=6076900; Comments=""; Cost=0.000000000000000; Description=""; Design Option=[-1]; Edited by=""; Export to IFC As=""; Export to IFC=0; Glow=0; IFC Predefined Type=""; IfcGUID=0zT0iVGBf0cwpE$qANKEts; Keynote=""; Manufacturer=""; Mark=""; Model=""; Name=Латунь; Shininess=64; Smoothness=50; Transparency=0; URL=""; Workset=10 | [22 empty] | 0.095 |  | 66 |  |  |  | 50 |  | 37 | [9 empty] | 45 | [123 empty] | 40 | [228 empty] | 0 | 0zT0iVGBf0cwpE$qANKEVb | [130 empty] | 20 | [115 empty] | Т3 52 | [11 empty] | 33 | [114 empty] | 50 | [7 empty] | 0 |  |  | Соединительные детали трубопроводов | ИС.ТС.2 | шт. |  | 1 | [45 empty] | Латунь |  |  | None | Новая конструкция | 2750 | Level : Жильё_09_VK | 2750 | [32 empty] | TRUE | Т3 | ⌀40 мм-⌀40 мм | 0 | ВК_Т3 | 40 | 40 | FALSE | ⌀40-⌀40 | FALSE | 3bf616f9-6b98-4a21-80ff-da1120c8f6d6 |  | FALSE | [42 empty] | 35 |  |  | -45 | [34 empty] | ПФ_Угольник |  | 0 | 0 | [122 empty] | 0 | 99 | TRUE | 45
3026828 | Латунь | OST_PipeFitting |  | Жильё_09_VK | TRUE |  |  | 0.00014538 | 1.5708e-06 |  |  |  | dbf52223-bacc-45cd-ab98-49ecab31dcd1-002e2f8c | 71ec8b14-7fad-4eb4-9524-47d24d297ec0 | None |  | 0 | Рабочий набор 1 | [6 empty] | ADSK_Пресс-фитинг ПЭ_Угольник | [177 empty] | 0 | 3RzI8Zkin5pQkOIUoh7$DQ | [122 empty] | Domestic Hot Water | [64 empty] | 1 | [22 empty] | Угольник напресовочный 40x45° | [64 empty] | None | [90 empty] | 0.095 |  | 66 |  |  |  | 50 |  | 37 | [9 empty] | 45 | [123 empty] | 40 | [360 empty] | 20 | [115 empty] | Т3 52 | [11 empty] | 33 | [114 empty] | 50 | [63 empty] | None | Новая конструкция | 2750 | Level : Жильё_09_VK | 2750 | [33 empty] | Т3 | ⌀40 мм-⌀40 мм | 0 | ВК_Т3 | 40 | 40 | FALSE | ⌀40-⌀40 | FALSE | 3bf616f9-6b98-4a21-80ff-da1120c8f6d6 |  | FALSE | [42 empty] | 35 |  |  | -45 | [36 empty] | 0 | 0 | [123 empty] | 99 | TRUE | 45
3026829 | Влж_Надвижная гильза для пресс-фитингов | OST_PipeFitting | Влж_Надвижная гильза для пресс-фитингов | Жильё_09_VK | [7 empty] | Влж_Надвижная гильза для пресс-фитингов | dbf52223-bacc-45cd-ab98-49ecab31dcd1-002e2f8d | 71ec8b14-7fad-4eb4-9524-47d24d297ec0 | None |  | 0 | Рабочий набор 1 | [6 empty] | Влж_Надвижная гильза для пресс-фитингов | [21 empty] | OST_PipeFitting | None | 377 | [106 empty] | Влж_Надвижная гильза для пресс-фитингов | [46 empty] | 0 | 3RzI8Zkin5pQkOIUoh7$DS | [145 empty] | Влж_Надвижная гильза для пресс-фитингов | Влж_Надвижная гильза для пресс-фитингов | Влж_Надвижная гильза для пресс-фитингов | [18 empty] | Влж_Надвижная гильза для пресс-фитингов | [20 empty] | 1 | [22 empty] | Надвижная гильза для пресс-фитингов 40 | [60 empty] | 2021 | 1.0 |  |  | None | [90 empty] | 0.039 | [141 empty] | 40 | [228 empty] | 0 | 0zT0iVGBf0cwpE$qANKEUm | [381 empty] | 0 |  |  | Соединительные детали трубопроводов | ИС.ТС.2 | шт. |  | 1 | [48 empty] | None | Новая конструкция | 2750 | Level : Жильё_09_VK | 2750 | [35 empty] | 0 | [6 empty] | 3bf616f9-6b98-4a21-80ff-da1120c8f6d6 | [82 empty] | ПФ_Гильза |  | 0 | 0.1 | [122 empty] | 0.1
3026830 | Влж_Надвижная гильза для пресс-фитингов | OST_PipeFitting |  | Жильё_09_VK | TRUE | [7 empty] | dbf52223-bacc-45cd-ab98-49ecab31dcd1-002e2f8e | 71ec8b14-7fad-4eb4-9524-47d24d297ec0 | None |  | 0 | Рабочий набор 1 | [6 empty] | Влж_Надвижная гильза для пресс-фитингов | [177 empty] | 0 | 3RzI8Zkin5pQkOIUoh7$DS | [187 empty] | 1 | [22 empty] | Надвижная гильза для пресс-фитингов 40 | [64 empty] | None | [90 empty] | 0.039 | [141 empty] | 40 | [667 empty] | None | Новая конструкция | 2750 | Level : Жильё_09_VK | 2750 | [35 empty] | 0 | [6 empty] | 3bf616f9-6b98-4a21-80ff-da1120c8f6d6 | [84 empty] | 0 | 0.1
3026831 | Влж_Надвижная гильза для пресс-фитингов | OST_PipeFitting | Влж_Надвижная гильза для пресс-фитингов | Жильё_09_VK | [7 empty] | Влж_Надвижная гильза для пресс-фитингов | dbf52223-bacc-45cd-ab98-49ecab31dcd1-002e2f8f | 71ec8b14-7fad-4eb4-9524-47d24d297ec0 | None |  | 0 | Рабочий набор 1 | [6 empty] | Влж_Надвижная гильза для пресс-фитингов | [21 empty] | OST_PipeFitting | None | 377 | [106 empty] | Влж_Надвижная гильза для пресс-фитингов | [46 empty] | 0 | 3RzI8Zkin5pQkOIUoh7$DU | [145 empty] | Влж_Надвижная гильза для пресс-фитингов | Влж_Надвижная гильза для пресс-фитингов | Влж_Надвижная гильза для пресс-фитингов | [18 empty] | Влж_Надвижная гильза для пресс-фитингов | [20 empty] | 1 | [22 empty] | Надвижная гильза для пресс-фитингов 40 | [60 empty] | 2021 | 1.0 |  |  | None | [90 empty] | 0.039 | [141 empty] | 40 | [228 empty] | 0 | 0zT0iVGBf0cwpE$qANKEUm | [381 empty] | 0 |  |  | Соединительные детали трубопроводов | ИС.ТС.2 | шт. |  | 1 | [48 empty] | None | Новая конструкция | 71750 | Level : Жильё_09_VK | 71750 | [35 empty] | 0 | [6 empty] | 3bf616f9-6b98-4a21-80ff-da1120c8f6d6 | [82 empty] | ПФ_Гильза |  | 0 | 0.1 | [122 empty] | 0.1
3026832 | Влж_Надвижная гильза для пресс-фитингов | OST_PipeFitting |  | Жильё_09_VK | TRUE | [7 empty] | dbf52223-bacc-45cd-ab98-49ecab31dcd1-002e2f90 | 71ec8b14-7fad-4eb4-9524-47d24d297ec0 | None |  | 0 | Рабочий набор 1 | [6 empty] | Влж_Надвижная гильза для пресс-фитингов | [177 empty] | 0 | 3RzI8Zkin5pQkOIUoh7$DU | [187 empty] | 1 | [22 empty] | Надвижная гильза для пресс-фитингов 40 | [64 empty] | None | [90 empty] | 0.039 | [141 empty] | 40 | [667 empty] | None | Новая конструкция | 71750 | Level : Жильё_09_VK | 71750 | [35 empty] | 0 | [6 empty] | 3bf616f9-6b98-4a21-80ff-da1120c8f6d6 | [84 empty] | 0 | 0.1
3026833 | ADSK_Полиэтилен сшитый | OST_PipeCurves | ADSK_Полиэтилен сшитый |  | TRUE |  |  |  | 0.0077911 | 62 |  | ADSK_Полиэтилен сшитый | dbf52223-bacc-45cd-ab98-49ecab31dcd1-002e2f91 | 71ec8b14-7fad-4eb4-9524-47d24d297ec0 | None |  | 0 | Рабочий набор 1 | [6 empty] | Pipe Types | [21 empty] | OST_PipeCurves | None | 74 | [53 empty] | Полиэтилен PE-X | [52 empty] | ADSK_Полиэтилен сшитый | [46 empty] | 0 | 3RzI8Zkin5pQkOIUoh7$D0 | 0.0015 | [121 empty] | Domestic Hot Water | [22 empty] | Pipe Types | ADSK_Полиэтилен сшитый | ADSK_Полиэтилен сшитый | [18 empty] | ADSK_Полиэтилен сшитый | [570 empty] | 0 | 32TXTRZJnCQxi6X$BRJljG | [17 empty] | Жильё_09_VK | [228 empty] | Т3 52 | [136 empty] | Труба из сшитого полиэтилена | Трубы | ИС.ТС.1 | м | [50 empty] | None | Новая конструкция | [36 empty] | Т3 | ⌀40 мм | 0 | ВК_Т3 |  |  |  | ⌀40 | [6 empty] | Днар х Стенка | 2644 | 2706 | 5.5 | 2644 | 2706 | 2644 | 2706 | 2644 | 2644 | 2706 | 2706 | 2644 | 2706 | 0 | для многослойных труб с пресс-фитингами | Generic | Полиэтилен PE-X - Сшитый многослойный | 40 | 33994 | 0 | 40 | 0 | 29 | 0 | 5.1724e-05 | 0 | 0 | 0 | 0 | 0 | Сшитый многослойный | 2706 | 63 | 0 | 0 | 2644 | 2706 | [101 empty] | 0
3026834 | ADSK_Полиэтилен сшитый | OST_PipeCurves |  |  | TRUE |  |  |  | 0.0077911 | 62 |  |  | dbf52223-bacc-45cd-ab98-49ecab31dcd1-002e2f92 | 71ec8b14-7fad-4eb4-9524-47d24d297ec0 | None |  | 0 | Рабочий набор 1 | [6 empty] | Pipe Types | [77 empty] | Полиэтилен PE-X | [99 empty] | 0 | 3RzI8Zkin5pQkOIUoh7$D0 | 0.0015 | [121 empty] | Domestic Hot Water | [633 empty] | Жильё_09_VK | [228 empty] | Т3 52 | [190 empty] | None | Новая конструкция | [36 empty] | Т3 | ⌀40 мм | 0 | ВК_Т3 |  |  |  | ⌀40 | [7 empty] | 2644 | 2706 | 5.5 | 2644 | 2706 | 2644 | 2706 | [6 empty] | 0 | для многослойных труб с пресс-фитингами | Generic | Полиэтилен PE-X - Сшитый многослойный | 40 | 33994 | 0 | 40 | 0 | 29 | 0 | 5.1724e-05 | 0 |  | 0 | 0 | 0 | Сшитый многослойный | 2706 |  | 0 | 0 | [103 empty] | 0
3026835 | Латунь | OST_PipeFitting | Латунь | Жильё_09_VK | TRUE |  |  | 0.00016594 | 1.5708e-06 |  |  | Латунь | dbf52223-bacc-45cd-ab98-49ecab31dcd1-002e2f93 | 71ec8b14-7fad-4eb4-9524-47d24d297ec0 | None |  | 0 | Рабочий набор 1 | [6 empty] | ADSK_Пресс-фитинг ПЭ_Угольник | [21 empty] | OST_PipeFitting | None | 376 | [106 empty] | Латунь | [46 empty] | 0 | 3RzI8Zkin5pQkOIUoh7$D2 | [122 empty] | Domestic Hot Water | [22 empty] | ADSK_Пресс-фитинг ПЭ_Угольник | Латунь | Латунь | [18 empty] | Латунь | [20 empty] | 1 | [6 empty] | Category=[-2000700]; Color=2338280; Comments=""; Cost=0.000000000000000; Description=""; Design Option=[-1]; Edited by=""; Export to IFC As=""; Export to IFC=0; Glow=0; IFC Predefined Type=""; IfcGUID=1Zv83obP51SAWtfYRg9D9L; Keynote=""; Manufacturer=""; Mark=""; Model=""; Name=ADSK_Предупреждение; Shininess=64; Smoothness=50; Transparency=0; URL=""; Workset=10 | [15 empty] | Угольник напресовочный 40x90° | [60 empty] | 2021 | 1.0 |  |  | None | [67 empty] | Category=[-2000700]; Color=6076900; Comments=""; Cost=0.000000000000000; Description=""; Design Option=[-1]; Edited by=""; Export to IFC As=""; Export to IFC=0; Glow=0; IFC Predefined Type=""; IfcGUID=0zT0iVGBf0cwpE$qANKEts; Keynote=""; Manufacturer=""; Mark=""; Model=""; Name=Латунь; Shininess=64; Smoothness=50; Transparency=0; URL=""; Workset=10 | [22 empty] | 0.105 |  | 75 |  |  |  | 50 |  | 37 | [9 empty] | 90 | [123 empty] | 40 | [228 empty] | 0 | 0zT0iVGBf0cwpE$qANKEVb | [130 empty] | 20 | [115 empty] | Т3 52 | [11 empty] | 42 | [114 empty] | 50 | [7 empty] | 0 |  |  | Соединительные детали трубопроводов | ИС.ТС.2 | шт. |  | 1 | [45 empty] | Латунь |  |  | None | Новая конструкция | 2750 | Level : Жильё_09_VK | 2750 | [32 empty] | TRUE | Т3 | ⌀40 мм-⌀40 мм | 0 | ВК_Т3 | 40 | 40 | FALSE | ⌀40-⌀40 | FALSE | 3bf616f9-6b98-4a21-80ff-da1120c8f6d6 |  | FALSE | [42 empty] | 44 |  |  | -90 | [34 empty] | ПФ_Угольник |  | 0 | 0 | [122 empty] | 0 | 112.5 | TRUE | 90
3026836 | Латунь | OST_PipeFitting |  | Жильё_09_VK | TRUE |  |  | 0.00016594 | 1.5708e-06 |  |  |  | dbf52223-bacc-45cd-ab98-49ecab31dcd1-002e2f94 | 71ec8b14-7fad-4eb4-9524-47d24d297ec0 | None |  | 0 | Рабочий набор 1 | [6 empty] | ADSK_Пресс-фитинг ПЭ_Угольник | [177 empty] | 0 | 3RzI8Zkin5pQkOIUoh7$D2 | [122 empty] | Domestic Hot Water | [64 empty] | 1 | [22 empty] | Угольник напресовочный 40x90° | [64 empty] | None | [90 empty] | 0.105 |  | 75 |  |  |  | 50 |  | 37 | [9 empty] | 90 | [123 empty] | 40 | [360 empty] | 20 | [115 empty] | Т3 52 | [11 empty] | 42 | [114 empty] | 50 | [63 empty] | None | Новая конструкция | 2750 | Level : Жильё_09_VK | 2750 | [33 empty] | Т3 | ⌀40 мм-⌀40 мм | 0 | ВК_Т3 | 40 | 40 | FALSE | ⌀40-⌀40 | FALSE | 3bf616f9-6b98-4a21-80ff-da1120c8f6d6 |  | FALSE | [42 empty] | 44 |  |  | -90 | [36 empty] | 0 | 0 | [123 empty] | 112.5 | TRUE | 90
3026837 | Влж_Надвижная гильза для пресс-фитингов | OST_PipeFitting | Влж_Надвижная гильза для пресс-фитингов | Жильё_09_VK | [7 empty] | Влж_Надвижная гильза для пресс-фитингов | dbf52223-bacc-45cd-ab98-49ecab31dcd1-002e2f95 | 71ec8b14-7fad-4eb4-9524-47d24d297ec0 | None |  | 0 | Рабочий набор 1 | [6 empty] | Влж_Надвижная гильза для пресс-фитингов | [21 empty] | OST_PipeFitting | None | 377 | [106 empty] | Влж_Надвижная гильза для пресс-фитингов | [46 empty] | 0 | 3RzI8Zkin5pQkOIUoh7$D4 | [145 empty] | Влж_Надвижная гильза для пресс-фитингов | Влж_Надвижная гильза для пресс-фитингов | Влж_Надвижная гильза для пресс-фитингов | [18 empty] | Влж_Надвижная гильза для пресс-фитингов | [20 empty] | 1 | [22 empty] | Надвижная гильза для пресс-фитингов 40 | [60 empty] | 2021 | 1.0 |  |  | None | [90 empty] | 0.039 | [141 empty] | 40 | [228 empty] | 0 | 0zT0iVGBf0cwpE$qANKEUm | [381 empty] | 0 |  |  | Соединительные детали трубопроводов | ИС.ТС.2 | шт. |  | 1 | [48 empty] | None | Новая конструкция | 2750 | Level : Жильё_09_VK | 2750 | [35 empty] | 0 | [6 empty] | 3bf616f9-6b98-4a21-80ff-da1120c8f6d6 | [82 empty] | ПФ_Гильза |  | 0 | 0.1 | [122 empty] | 0.1
3026838 | Влж_Надвижная гильза для пресс-фитингов | OST_PipeFitting |  | Жильё_09_VK | TRUE | [7 empty] | dbf52223-bacc-45cd-ab98-49ecab31dcd1-002e2f96 | 71ec8b14-7fad-4eb4-9524-47d24d297ec0 | None |  | 0 | Рабочий набор 1 | [6 empty] | Влж_Надвижная гильза для пресс-фитингов | [177 empty] | 0 | 3RzI8Zkin5pQkOIUoh7$D4 | [187 empty] | 1 | [22 empty] | Надвижная гильза для пресс-фитингов 40 | [64 empty] | None | [90 empty] | 0.039 | [141 empty] | 40 | [667 empty] | None | Новая конструкция | 2750 | Level : Жильё_09_VK | 2750 | [35 empty] | 0 | [6 empty] | 3bf616f9-6b98-4a21-80ff-da1120c8f6d6 | [84 empty] | 0 | 0.1
3026839 | Влж_Надвижная гильза для пресс-фитингов | OST_PipeFitting | Влж_Надвижная гильза для пресс-фитингов | Жильё_09_VK | [7 empty] | Влж_Надвижная гильза для пресс-фитингов | dbf52223-bacc-45cd-ab98-49ecab31dcd1-002e2f97 | 71ec8b14-7fad-4eb4-9524-47d24d297ec0 | None |  | 0 | Рабочий набор 1 | [6 empty] | Влж_Надвижная гильза для пресс-фитингов | [21 empty] | OST_PipeFitting | None | 377 | [106 empty] | Влж_Надвижная гильза для пресс-фитингов | [46 empty] | 0 | 3RzI8Zkin5pQkOIUoh7$D6 | [145 empty] | Влж_Надвижная гильза для пресс-фитингов | Влж_Надвижная гильза для пресс-фитингов | Влж_Надвижная гильза для пресс-фитингов | [18 empty] | Влж_Надвижная гильза для пресс-фитингов | [20 empty] | 1 | [22 empty] | Надвижная гильза для пресс-фитингов 40 | [60 empty] | 2021 | 1.0 |  |  | None | [90 empty] | 0.039 | [141 empty] | 40 | [228 empty] | 0 | 0zT0iVGBf0cwpE$qANKEUm | [381 empty] | 0 |  |  | Соединительные детали трубопроводов | ИС.ТС.2 | шт. |  | 1 | [48 empty] | None | Новая конструкция | 71750 | Level : Жильё_09_VK | 71750 | [35 empty] | 0 | [6 empty] | 3bf616f9-6b98-4a21-80ff-da1120c8f6d6 | [82 empty] | ПФ_Гильза |  | 0 | 0.1 | [122 empty] | 0.1
3026840 | Влж_Надвижная гильза для пресс-фитингов | OST_PipeFitting |  | Жильё_09_VK | TRUE | [7 empty] | dbf52223-bacc-45cd-ab98-49ecab31dcd1-002e2f98 | 71ec8b14-7fad-4eb4-9524-47d24d297ec0 | None |  | 0 | Рабочий набор 1 | [6 empty] | Влж_Надвижная гильза для пресс-фитингов | [177 empty] | 0 | 3RzI8Zkin5pQkOIUoh7$D6 | [187 empty] | 1 | [22 empty] | Надвижная гильза для пресс-фитингов 40 | [64 empty] | None | [90 empty] | 0.039 | [141 empty] | 40 | [667 empty] | None | Новая конструкция | 71750 | Level : Жильё_09_VK | 71750 | [35 empty] | 0 | [6 empty] | 3bf616f9-6b98-4a21-80ff-da1120c8f6d6 | [84 empty] | 0 | 0.1
3026841 | ADSK_Полиэтилен сшитый | OST_PipeCurves | ADSK_Полиэтилен сшитый |  | TRUE |  |  |  | 0.0077911 | 62 |  | ADSK_Полиэтилен сшитый | dbf52223-bacc-45cd-ab98-49ecab31dcd1-002e2f99 | 71ec8b14-7fad-4eb4-9524-47d24d297ec0 | None |  | 0 | Рабочий набор 1 | [6 empty] | Pipe Types | [21 empty] | OST_PipeCurves | None | 74 | [53 empty] | Полиэтилен PE-X | [52 empty] | ADSK_Полиэтилен сшитый | [46 empty] | 0 | 3RzI8Zkin5pQkOIUoh7$D8 | 0.0015 | [121 empty] | Domestic Hot Water | [22 empty] | Pipe Types | ADSK_Полиэтилен сшитый | ADSK_Полиэтилен сшитый | [18 empty] | ADSK_Полиэтилен сшитый | [570 empty] | 0 | 32TXTRZJnCQxi6X$BRJljG | [17 empty] | Жильё_09_VK | [228 empty] | Т3 52 | [136 empty] | Труба из сшитого полиэтилена | Трубы | ИС.ТС.1 | м | [50 empty] | None | Новая конструкция | [36 empty] | Т3 | ⌀40 мм | 0 | ВК_Т3 |  |  |  | ⌀40 | [6 empty] | Днар х Стенка | 2644 | 2706 | 5.5 | 2644 | 2706 | 2644 | 2706 | 2644 | 2644 | 2706 | 2706 | 2644 | 2706 | 0 | для многослойных труб с пресс-фитингами | Generic | Полиэтилен PE-X - Сшитый многослойный | 40 | 33994 | 0 | 40 | 0 | 29 | 0 | 5.1724e-05 | 0 | 0 | 0 | 0 | 0 | Сшитый многослойный | 2706 | 65 | 0 | 0 | 2644 | 2706 | [101 empty] | 0
3026842 | ADSK_Полиэтилен сшитый | OST_PipeCurves |  |  | TRUE |  |  |  | 0.0077911 | 62 |  |  | dbf52223-bacc-45cd-ab98-49ecab31dcd1-002e2f9a | 71ec8b14-7fad-4eb4-9524-47d24d297ec0 | None |  | 0 | Рабочий набор 1 | [6 empty] | Pipe Types | [77 empty] | Полиэтилен PE-X | [99 empty] | 0 | 3RzI8Zkin5pQkOIUoh7$D8 | 0.0015 | [121 empty] | Domestic Hot Water | [633 empty] | Жильё_09_VK | [228 empty] | Т3 52 | [190 empty] | None | Новая конструкция | [36 empty] | Т3 | ⌀40 мм | 0 | ВК_Т3 |  |  |  | ⌀40 | [7 empty] | 2644 | 2706 | 5.5 | 2644 | 2706 | 2644 | 2706 | [6 empty] | 0 | для многослойных труб с пресс-фитингами | Generic | Полиэтилен PE-X - Сшитый многослойный | 40 | 33994 | 0 | 40 | 0 | 29 | 0 | 5.1724e-05 | 0 |  | 0 | 0 | 0 | Сшитый многослойный | 2706 |  | 0 | 0 | [103 empty] | 0
3026843 | Латунь | OST_PipeFitting | Латунь | Жильё_09_VK | TRUE |  |  | 0.00016594 | 1.5708e-06 |  |  | Латунь | dbf52223-bacc-45cd-ab98-49ecab31dcd1-002e2f9b | 71ec8b14-7fad-4eb4-9524-47d24d297ec0 | None |  | 0 | Рабочий набор 1 | [6 empty] | ADSK_Пресс-фитинг ПЭ_Угольник | [21 empty] | OST_PipeFitting | None | 376 | [106 empty] | Латунь | [46 empty] | 0 | 3RzI8Zkin5pQkOIUoh7$DA | [122 empty] | Domestic Hot Water | [22 empty] | ADSK_Пресс-фитинг ПЭ_Угольник | Латунь | Латунь | [18 empty] | Латунь | [20 empty] | 1 | [6 empty] | Category=[-2000700]; Color=2338280; Comments=""; Cost=0.000000000000000; Description=""; Design Option=[-1]; Edited by=""; Export to IFC As=""; Export to IFC=0; Glow=0; IFC Predefined Type=""; IfcGUID=1Zv83obP51SAWtfYRg9D9L; Keynote=""; Manufacturer=""; Mark=""; Model=""; Name=ADSK_Предупреждение; Shininess=64; Smoothness=50; Transparency=0; URL=""; Workset=10 | [15 empty] | Угольник напресовочный 40x90° | [60 empty] | 2021 | 1.0 |  |  | None | [67 empty] | Category=[-2000700]; Color=6076900; Comments=""; Cost=0.000000000000000; Description=""; Design Option=[-1]; Edited by=""; Export to IFC As=""; Export to IFC=0; Glow=0; IFC Predefined Type=""; IfcGUID=0zT0iVGBf0cwpE$qANKEts; Keynote=""; Manufacturer=""; Mark=""; Model=""; Name=Латунь; Shininess=64; Smoothness=50; Transparency=0; URL=""; Workset=10 | [22 empty] | 0.105 |  | 75 |  |  |  | 50 |  | 37 | [9 empty] | 90 | [123 empty] | 40 | [228 empty] | 0 | 0zT0iVGBf0cwpE$qANKEVb | [130 empty] | 20 | [115 empty] | Т3 52 | [11 empty] | 42 | [114 empty] | 50 | [7 empty] | 0 |  |  | Соединительные детали трубопроводов | ИС.ТС.2 | шт. |  | 1 | [45 empty] | Латунь |  |  | None | Новая конструкция | 2600 | Level : Жильё_09_VK | 2600 | [32 empty] | TRUE | Т3 | ⌀40 мм-⌀40 мм | 0 | ВК_Т3 | 40 | 40 | FALSE | ⌀40-⌀40 | FALSE | 3bf616f9-6b98-4a21-80ff-da1120c8f6d6 |  | FALSE | [42 empty] | 44 |  |  | -90 | [34 empty] | ПФ_Угольник |  | 0 | 0 | [122 empty] | 0 | 112.5 | TRUE | 90
3026844 | Латунь | OST_PipeFitting |  | Жильё_09_VK | TRUE |  |  | 0.00016594 | 1.5708e-06 |  |  |  | dbf52223-bacc-45cd-ab98-49ecab31dcd1-002e2f9c | 71ec8b14-7fad-4eb4-9524-47d24d297ec0 | None |  | 0 | Рабочий набор 1 | [6 empty] | ADSK_Пресс-фитинг ПЭ_Угольник | [177 empty] | 0 | 3RzI8Zkin5pQkOIUoh7$DA | [122 empty] | Domestic Hot Water | [64 empty] | 1 | [22 empty] | Угольник напресовочный 40x90° | [64 empty] | None | [90 empty] | 0.105 |  | 75 |  |  |  | 50 |  | 37 | [9 empty] | 90 | [123 empty] | 40 | [360 empty] | 20 | [115 empty] | Т3 52 | [11 empty] | 42 | [114 empty] | 50 | [63 empty] | None | Новая конструкция | 2600 | Level : Жильё_09_VK | 2600 | [33 empty] | Т3 | ⌀40 мм-⌀40 мм | 0 | ВК_Т3 | 40 | 40 | FALSE | ⌀40-⌀40 | FALSE | 3bf616f9-6b98-4a21-80ff-da1120c8f6d6 |  | FALSE | [42 empty] | 44 |  |  | -90 | [36 empty] | 0 | 0 | [123 empty] | 112.5 | TRUE | 90
3026845 | Влж_Надвижная гильза для пресс-фитингов | OST_PipeFitting | Влж_Надвижная гильза для пресс-фитингов | Жильё_09_VK | [7 empty] | Влж_Надвижная гильза для пресс-фитингов | dbf52223-bacc-45cd-ab98-49ecab31dcd1-002e2f9d | 71ec8b14-7fad-4eb4-9524-47d24d297ec0 | None |  | 0 | Рабочий набор 1 | [6 empty] | Влж_Надвижная гильза для пресс-фитингов | [21 empty] | OST_PipeFitting | None | 377 | [106 empty] | Влж_Надвижная гильза для пресс-фитингов | [46 empty] | 0 | 3RzI8Zkin5pQkOIUoh7$DC | [145 empty] | Влж_Надвижная гильза для пресс-фитингов | Влж_Надвижная гильза для пресс-фитингов | Влж_Надвижная гильза для пресс-фитингов | [18 empty] | Влж_Надвижная гильза для пресс-фитингов | [20 empty] | 1 | [22 empty] | Надвижная гильза для пресс-фитингов 40 | [60 empty] | 2021 | 1.0 |  |  | None | [90 empty] | 0.039 | [141 empty] | 40 | [228 empty] | 0 | 0zT0iVGBf0cwpE$qANKEUm | [381 empty] | 0 |  |  | Соединительные детали трубопроводов | ИС.ТС.2 | шт. |  | 1 | [48 empty] | None | Новая конструкция | 2600 | Level : Жильё_09_VK | 2600 | [35 empty] | 0 | [6 empty] | 3bf616f9-6b98-4a21-80ff-da1120c8f6d6 | [82 empty] | ПФ_Гильза |  | 0 | 0.1 | [122 empty] | 0.1
3026846 | Влж_Надвижная гильза для пресс-фитингов | OST_PipeFitting |  | Жильё_09_VK | TRUE | [7 empty] | dbf52223-bacc-45cd-ab98-49ecab31dcd1-002e2f9e | 71ec8b14-7fad-4eb4-9524-47d24d297ec0 | None |  | 0 | Рабочий набор 1 | [6 empty] | Влж_Надвижная гильза для пресс-фитингов | [177 empty] | 0 | 3RzI8Zkin5pQkOIUoh7$DC | [187 empty] | 1 | [22 empty] | Надвижная гильза для пресс-фитингов 40 | [64 empty] | None | [90 empty] | 0.039 | [141 empty] | 40 | [667 empty] | None | Новая конструкция | 2600 | Level : Жильё_09_VK | 2600 | [35 empty] | 0 | [6 empty] | 3bf616f9-6b98-4a21-80ff-da1120c8f6d6 | [84 empty] | 0 | 0.1
3026847 | Влж_Надвижная гильза для пресс-фитингов | OST_PipeFitting | Влж_Надвижная гильза для пресс-фитингов | Жильё_09_VK | [7 empty] | Влж_Надвижная гильза для пресс-фитингов | dbf52223-bacc-45cd-ab98-49ecab31dcd1-002e2f9f | 71ec8b14-7fad-4eb4-9524-47d24d297ec0 | None |  | 0 | Рабочий набор 1 | [6 empty] | Влж_Надвижная гильза для пресс-фитингов | [21 empty] | OST_PipeFitting | None | 377 | [106 empty] | Влж_Надвижная гильза для пресс-фитингов | [46 empty] | 0 | 3RzI8Zkin5pQkOIUoh7$DE | [145 empty] | Влж_Надвижная гильза для пресс-фитингов | Влж_Надвижная гильза для пресс-фитингов | Влж_Надвижная гильза для пресс-фитингов | [18 empty] | Влж_Надвижная гильза для пресс-фитингов | [20 empty] | 1 | [22 empty] | Надвижная гильза для пресс-фитингов 40 | [60 empty] | 2021 | 1.0 |  |  | None | [90 empty] | 0.039 | [141 empty] | 40 | [228 empty] | 0 | 0zT0iVGBf0cwpE$qANKEUm | [381 empty] | 0 |  |  | Соединительные детали трубопроводов | ИС.ТС.2 | шт. |  | 1 | [48 empty] | None | Новая конструкция | 71600 | Level : Жильё_09_VK | 71600 | [35 empty] | 0 | [6 empty] | 3bf616f9-6b98-4a21-80ff-da1120c8f6d6 | [82 empty] | ПФ_Гильза |  | 0 | 0.1 | [122 empty] | 0.1
3026848 | Влж_Надвижная гильза для пресс-фитингов | OST_PipeFitting |  | Жильё_09_VK | TRUE | [7 empty] | dbf52223-bacc-45cd-ab98-49ecab31dcd1-002e2fa0 | 71ec8b14-7fad-4eb4-9524-47d24d297ec0 | None |  | 0 | Рабочий набор 1 | [6 empty] | Влж_Надвижная гильза для пресс-фитингов | [177 empty] | 0 | 3RzI8Zkin5pQkOIUoh7$DE | [187 empty] | 1 | [22 empty] | Надвижная гильза для пресс-фитингов 40 | [64 empty] | None | [90 empty] | 0.039 | [141 empty] | 40 | [667 empty] | None | Новая конструкция | 71600 | Level : Жильё_09_VK | 71600 | [35 empty] | 0 | [6 empty] | 3bf616f9-6b98-4a21-80ff-da1120c8f6d6 | [84 empty] | 0 | 0.1
3026849 | Латунь | OST_PipeFitting | Латунь | Жильё_09_VK | TRUE |  |  | 0.00016594 | 1.5708e-06 |  |  | Латунь | dbf52223-bacc-45cd-ab98-49ecab31dcd1-002e2fa1 | 71ec8b14-7fad-4eb4-9524-47d24d297ec0 | None |  | 0 | Рабочий набор 1 | [6 empty] | ADSK_Пресс-фитинг ПЭ_Угольник | [21 empty] | OST_PipeFitting | None | 376 | [106 empty] | Латунь | [46 empty] | 0 | 3RzI8Zkin5pQkOIUoh7$Dm | [122 empty] | Domestic Hot Water | [22 empty] | ADSK_Пресс-фитинг ПЭ_Угольник | Латунь | Латунь | [18 empty] | Латунь | [20 empty] | 1 | [6 empty] | Category=[-2000700]; Color=2338280; Comments=""; Cost=0.000000000000000; Description=""; Design Option=[-1]; Edited by=""; Export to IFC As=""; Export to IFC=0; Glow=0; IFC Predefined Type=""; IfcGUID=1Zv83obP51SAWtfYRg9D9L; Keynote=""; Manufacturer=""; Mark=""; Model=""; Name=ADSK_Предупреждение; Shininess=64; Smoothness=50; Transparency=0; URL=""; Workset=10 | [15 empty] | Угольник напресовочный 40x90° | [60 empty] | 2021 | 1.0 |  |  | None | [67 empty] | Category=[-2000700]; Color=6076900; Comments=""; Cost=0.000000000000000; Description=""; Design Option=[-1]; Edited by=""; Export to IFC As=""; Export to IFC=0; Glow=0; IFC Predefined Type=""; IfcGUID=0zT0iVGBf0cwpE$qANKEts; Keynote=""; Manufacturer=""; Mark=""; Model=""; Name=Латунь; Shininess=64; Smoothness=50; Transparency=0; URL=""; Workset=10 | [22 empty] | 0.105 |  | 75 |  |  |  | 50 |  | 37 | [9 empty] | 90 | [123 empty] | 40 | [228 empty] | 0 | 0zT0iVGBf0cwpE$qANKEVb | [130 empty] | 20 | [115 empty] | Т3 52 | [11 empty] | 42 | [114 empty] | 50 | [7 empty] | 0 |  |  | Соединительные детали трубопроводов | ИС.ТС.2 | шт. |  | 1 | [45 empty] | Латунь |  |  | None | Новая конструкция | 2600 | Level : Жильё_09_VK | 2600 | [32 empty] | TRUE | Т3 | ⌀40 мм-⌀40 мм | 0 | ВК_Т3 | 40 | 40 | FALSE | ⌀40-⌀40 | FALSE | 3bf616f9-6b98-4a21-80ff-da1120c8f6d6 |  | FALSE | [42 empty] | 44 |  |  | -90 | [34 empty] | ПФ_Угольник |  | 0 | 0 | [122 empty] | 0 | 112.5 | TRUE | 90
3026850 | Латунь | OST_PipeFitting |  | Жильё_09_VK | TRUE |  |  | 0.00016594 | 1.5708e-06 |  |  |  | dbf52223-bacc-45cd-ab98-49ecab31dcd1-002e2fa2 | 71ec8b14-7fad-4eb4-9524-47d24d297ec0 | None |  | 0 | Рабочий набор 1 | [6 empty] | ADSK_Пресс-фитинг ПЭ_Угольник | [177 empty] | 0 | 3RzI8Zkin5pQkOIUoh7$Dm | [122 empty] | Domestic Hot Water | [64 empty] | 1 | [22 empty] | Угольник напресовочный 40x90° | [64 empty] | None | [90 empty] | 0.105 |  | 75 |  |  |  | 50 |  | 37 | [9 empty] | 90 | [123 empty] | 40 | [360 empty] | 20 | [115 empty] | Т3 52 | [11 empty] | 42 | [114 empty] | 50 | [63 empty] | None | Новая конструкция | 2600 | Level : Жильё_09_VK | 2600 | [33 empty] | Т3 | ⌀40 мм-⌀40 мм | 0 | ВК_Т3 | 40 | 40 | FALSE | ⌀40-⌀40 | FALSE | 3bf616f9-6b98-4a21-80ff-da1120c8f6d6 |  | FALSE | [42 empty] | 44 |  |  | -90 | [36 empty] | 0 | 0 | [123 empty] | 112.5 | TRUE | 90
3026851 | Влж_Надвижная гильза для пресс-фитингов | OST_PipeFitting | Влж_Надвижная гильза для пресс-фитингов | Жильё_09_VK | [7 empty] | Влж_Надвижная гильза для пресс-фитингов | dbf52223-bacc-45cd-ab98-49ecab31dcd1-002e2fa3 | 71ec8b14-7fad-4eb4-9524-47d24d297ec0 | None |  | 0 | Рабочий набор 1 | [6 empty] | Влж_Надвижная гильза для пресс-фитингов | [21 empty] | OST_PipeFitting | None | 377 | [106 empty] | Влж_Надвижная гильза для пресс-фитингов | [46 empty] | 0 | 3RzI8Zkin5pQkOIUoh7$Do | [145 empty] | Влж_Надвижная гильза для пресс-фитингов | Влж_Надвижная гильза для пресс-фитингов | Влж_Надвижная гильза для пресс-фитингов | [18 empty] | Влж_Надвижная гильза для пресс-фитингов | [20 empty] | 1 | [22 empty] | Надвижная гильза для пресс-фитингов 40 | [60 empty] | 2021 | 1.0 |  |  | None | [90 empty] | 0.039 | [141 empty] | 40 | [228 empty] | 0 | 0zT0iVGBf0cwpE$qANKEUm | [381 empty] | 0 |  |  | Соединительные детали трубопроводов | ИС.ТС.2 | шт. |  | 1 | [48 empty] | None | Новая конструкция | 2600 | Level : Жильё_09_VK | 2600 | [35 empty] | 0 | [6 empty] | 3bf616f9-6b98-4a21-80ff-da1120c8f6d6 | [82 empty] | ПФ_Гильза |  | 0 | 0.1 | [122 empty] | 0.1
3026852 | Влж_Надвижная гильза для пресс-фитингов | OST_PipeFitting |  | Жильё_09_VK | TRUE | [7 empty] | dbf52223-bacc-45cd-ab98-49ecab31dcd1-002e2fa4 | 71ec8b14-7fad-4eb4-9524-47d24d297ec0 | None |  | 0 | Рабочий набор 1 | [6 empty] | Влж_Надвижная гильза для пресс-фитингов | [177 empty] | 0 | 3RzI8Zkin5pQkOIUoh7$Do | [187 empty] | 1 | [22 empty] | Надвижная гильза для пресс-фитингов 40 | [64 empty] | None | [90 empty] | 0.039 | [141 empty] | 40 | [667 empty] | None | Новая конструкция | 2600 | Level : Жильё_09_VK | 2600 | [35 empty] | 0 | [6 empty] | 3bf616f9-6b98-4a21-80ff-da1120c8f6d6 | [84 empty] | 0 | 0.1
3026853 | Влж_Надвижная гильза для пресс-фитингов | OST_PipeFitting | Влж_Надвижная гильза для пресс-фитингов | Жильё_09_VK | [7 empty] | Влж_Надвижная гильза для пресс-фитингов | dbf52223-bacc-45cd-ab98-49ecab31dcd1-002e2fa5 | 71ec8b14-7fad-4eb4-9524-47d24d297ec0 | None |  | 0 | Рабочий набор 1 | [6 empty] | Влж_Надвижная гильза для пресс-фитингов | [21 empty] | OST_PipeFitting | None | 377 | [106 empty] | Влж_Надвижная гильза для пресс-фитингов | [46 empty] | 0 | 3RzI8Zkin5pQkOIUoh7$Dq | [145 empty] | Влж_Надвижная гильза для пресс-фитингов | Влж_Надвижная гильза для пресс-фитингов | Влж_Надвижная гильза для пресс-фитингов | [18 empty] | Влж_Надвижная гильза для пресс-фитингов | [20 empty] | 1 | [22 empty] | Надвижная гильза для пресс-фитингов 40 | [60 empty] | 2021 | 1.0 |  |  | None | [90 empty] | 0.039 | [141 empty] | 40 | [228 empty] | 0 | 0zT0iVGBf0cwpE$qANKEUm | [381 empty] | 0 |  |  | Соединительные детали трубопроводов | ИС.ТС.2 | шт. |  | 1 | [48 empty] | None | Новая конструкция | 71600 | Level : Жильё_09_VK | 71600 | [35 empty] | 0 | [6 empty] | 3bf616f9-6b98-4a21-80ff-da1120c8f6d6 | [82 empty] | ПФ_Гильза |  | 0 | 0.1 | [122 empty] | 0.1
3026854 | Влж_Надвижная гильза для пресс-фитингов | OST_PipeFitting |  | Жильё_09_VK | TRUE | [7 empty] | dbf52223-bacc-45cd-ab98-49ecab31dcd1-002e2fa6 | 71ec8b14-7fad-4eb4-9524-47d24d297ec0 | None |  | 0 | Рабочий набор 1 | [6 empty] | Влж_Надвижная гильза для пресс-фитингов | [177 empty] | 0 | 3RzI8Zkin5pQkOIUoh7$Dq | [187 empty] | 1 | [22 empty] | Надвижная гильза для пресс-фитингов 40 | [64 empty] | None | [90 empty] | 0.039 | [141 empty] | 40 | [667 empty] | None | Новая конструкция | 71600 | Level : Жильё_09_VK | 71600 | [35 empty] | 0 | [6 empty] | 3bf616f9-6b98-4a21-80ff-da1120c8f6d6 | [84 empty] | 0 | 0.1
3026855 | ADSK_Полиэтилен сшитый | OST_PipeCurves | ADSK_Полиэтилен сшитый |  | TRUE |  |  |  | 0.0053407 | 85 |  | ADSK_Полиэтилен сшитый | dbf52223-bacc-45cd-ab98-49ecab31dcd1-002e2fa7 | 71ec8b14-7fad-4eb4-9524-47d24d297ec0 | None |  | 0 | Рабочий набор 1 | [6 empty] | Pipe Types | [21 empty] | OST_PipeCurves | None | 74 | [53 empty] | Полиэтилен PE-X | [52 empty] | ADSK_Полиэтилен сшитый | [46 empty] | 0 | 3RzI8Zkin5pQkOIUoh7$Ds | 0.0015 | [121 empty] | Domestic Cold Water | [22 empty] | Pipe Types | ADSK_Полиэтилен сшитый | ADSK_Полиэтилен сшитый | [18 empty] | ADSK_Полиэтилен сшитый | [570 empty] | 0 | 32TXTRZJnCQxi6X$BRJljG | [17 empty] | Жильё_09_VK | [228 empty] | В1 79 | [136 empty] | Труба из сшитого полиэтилена | Трубы | ИС.ТС.1 | м | [50 empty] | None | Новая конструкция | [36 empty] | В1 | ⌀20 мм | 0 | ВК_В1 |  |  |  | ⌀20 | [6 empty] | Днар х Стенка | 2626 | 2711 | 2.8 | 2626 | 2711 | 2626 | 2711 | 2626 | 2626 | 2711 | 2711 | 2626 | 2711 | 0 | для многослойных труб с пресс-фитингами | Generic | Полиэтилен PE-X - Сшитый многослойный | 20 | 33976 | 0 | 20 | 0 | 14.4 | 0 | 0.00010417 | 0 | 0 | 0 | 0 | 0 | Сшитый многослойный | 2711 | 64 | 0 | 0 | 2626 | 2711 | [101 empty] | 0
3026856 | ADSK_Полиэтилен сшитый | OST_PipeCurves |  |  | TRUE |  |  |  | 0.0053407 | 85 |  |  | dbf52223-bacc-45cd-ab98-49ecab31dcd1-002e2fa8 | 71ec8b14-7fad-4eb4-9524-47d24d297ec0 | None |  | 0 | Рабочий набор 1 | [6 empty] | Pipe Types | [77 empty] | Полиэтилен PE-X | [99 empty] | 0 | 3RzI8Zkin5pQkOIUoh7$Ds | 0.0015 | [121 empty] | Domestic Cold Water | [633 empty] | Жильё_09_VK | [228 empty] | В1 79 | [190 empty] | None | Новая конструкция | [36 empty] | В1 | ⌀20 мм | 0 | ВК_В1 |  |  |  | ⌀20 | [7 empty] | 2626 | 2711 | 2.8 | 2626 | 2711 | 2626 | 2711 | [6 empty] | 0 | для многослойных труб с пресс-фитингами | Generic | Полиэтилен PE-X - Сшитый многослойный | 20 | 33976 | 0 | 20 | 0 | 14.4 | 0 | 0.00010417 | 0 |  | 0 | 0 | 0 | Сшитый многослойный | 2711 |  | 0 | 0 | [103 empty] | 0
3026857 | Пластик черный | OST_PipeFitting | Пластик черный | Жильё_09_VK | TRUE |  |  | 0.00012922 | 1.5708e-06 |  |  | Пластик черный | dbf52223-bacc-45cd-ab98-49ecab31dcd1-002e2fa9 | 71ec8b14-7fad-4eb4-9524-47d24d297ec0 | None |  | 0 | Рабочий набор 1 | [6 empty] | ADSK_Пресс-фитинг ПЭ_Тройник | [21 empty] | OST_PipeFitting | None | 445 | [106 empty] | Пластик черный | [46 empty] | 0 | 3RzI8Zkin5pQkOIUoh7$Du | [122 empty] | Domestic Cold Water | [22 empty] | ADSK_Пресс-фитинг ПЭ_Тройник | Пластик черный | Пластик черный | [18 empty] | Пластик черный | [20 empty] | 1 | [6 empty] | Category=[-2000700]; Color=2338280; Comments=""; Cost=0.000000000000000; Description=""; Design Option=[-1]; Edited by=""; Export to IFC As=""; Export to IFC=0; Glow=0; IFC Predefined Type=""; IfcGUID=1Zv83obP51SAWtfYRg9D9L; Keynote=""; Manufacturer=""; Mark=""; Model=""; Name=ADSK_Предупреждение; Shininess=64; Smoothness=50; Transparency=0; URL=""; Workset=10 | [15 empty] | Тройник напресовочный переходной 40x20x40 | [60 empty] | 2021 | 1.0.1 |  |  | None | [60 empty] | Category=[-2000700]; Color=3684408; Comments=""; Cost=0.000000000000000; Description=""; Design Option=[-1]; Edited by=""; Export to IFC As=""; Export to IFC=0; Glow=0; IFC Predefined Type=""; IfcGUID=32TXTRZJnCQxi6X$BRJiYe; Keynote=""; Manufacturer=""; Mark=""; Model=""; Name=Пластик черный; Shininess=64; Smoothness=50; Transparency=0; URL=""; Workset=10 | [29 empty] | 0.096 | [5 empty] | 40 | 20 | 59 | 57 | 40 | [7 empty] | 90 | [119 empty] | 28 |  |  | 50 | [38 empty] | 20 | 10 |  | 59 | [187 empty] | 0 | 0zT0iVGBf0cwpE$qANKHx$ | [143 empty] | 20 | [102 empty] | В1 79 | [11 empty] | 28 |  | 28 | 39 | [10 empty] | 37 |  | 40 | [106 empty] | 0 |  |  | Соединительные детали трубопроводов | ИС.ТС.2 | шт. |  | 1 | [45 empty] | Пластик черный |  |  | None | Новая конструкция | 2750 | Level : Жильё_09_VK | 2750 | [32 empty] | TRUE | В1 | ⌀40 мм-⌀40 мм-⌀20 мм | 0 | ВК_В1 | 40 | 20 | FALSE | ⌀40-⌀40-⌀20 | FALSE | 3bf616f9-6b98-4a21-80ff-da1120c8f6d6 |  | FALSE | [80 empty] | ПФ_Тройник |  | 0 | 0 | [122 empty] | 0 | 118 | TRUE | [19 empty] | 50 | 31 | 18 | 31
3026858 | ADSK_Полиэтилен сшитый | OST_PipeCurves | ADSK_Полиэтилен сшитый |  | TRUE |  |  |  | 0.10959 | 872.1151 |  | ADSK_Полиэтилен сшитый | dbf52223-bacc-45cd-ab98-49ecab31dcd1-002e2faa | 71ec8b14-7fad-4eb4-9524-47d24d297ec0 | None |  | 0 | Рабочий набор 1 | [6 empty] | Pipe Types | [21 empty] | OST_PipeCurves | None | 74 | [53 empty] | Полиэтилен PE-X | [52 empty] | ADSK_Полиэтилен сшитый | [46 empty] | 0 | 3RzI8Zkin5pQkOIUoh7$Dx | 0.0015 | [121 empty] | Domestic Cold Water | [22 empty] | Pipe Types | ADSK_Полиэтилен сшитый | ADSK_Полиэтилен сшитый | [18 empty] | ADSK_Полиэтилен сшитый | [570 empty] | 0 | 32TXTRZJnCQxi6X$BRJljG | [17 empty] | Жильё_09_VK | [228 empty] | В1 79 | [136 empty] | Труба из сшитого полиэтилена | Трубы | ИС.ТС.1 | м | [50 empty] | None | Новая конструкция | [36 empty] | В1 | ⌀40 мм | 0 | ВК_В1 |  |  |  | ⌀40 | [6 empty] | Днар х Стенка | 2730 | 2770 | 5.5 | 2735.5 | 2735.5 | 2764.5 | 2764.5 | 2730 | 2770 | 2730 | 2770 | 2770 | 2730 | 0 | для многослойных труб с пресс-фитингами | Generic | Полиэтилен PE-X - Сшитый многослойный | 40 | 34085.5 | 0 | 40 | 0 | 29 | 0 | 5.1724e-05 | 0 | 0 | 0 | 0 | 0 | Сшитый многослойный | 2750 | 63 | 0 | 0 | 2750 | 2750 | 0 | [100 empty] | 0
3026859 | ADSK_Полиэтилен сшитый | OST_PipeCurves |  |  | TRUE |  |  |  | 0.10959 | 872.1151 |  |  | dbf52223-bacc-45cd-ab98-49ecab31dcd1-002e2fab | 71ec8b14-7fad-4eb4-9524-47d24d297ec0 | None |  | 0 | Рабочий набор 1 | [6 empty] | Pipe Types | [77 empty] | Полиэтилен PE-X | [99 empty] | 0 | 3RzI8Zkin5pQkOIUoh7$Dx | 0.0015 | [121 empty] | Domestic Cold Water | [633 empty] | Жильё_09_VK | [228 empty] | В1 79 | [190 empty] | None | Новая конструкция | [36 empty] | В1 | ⌀40 мм | 0 | ВК_В1 |  |  |  | ⌀40 | [7 empty] | 2730 | 2770 | 5.5 | 2735.5 | 2735.5 | 2764.5 | 2764.5 | [6 empty] | 0 | для многослойных труб с пресс-фитингами | Generic | Полиэтилен PE-X - Сшитый многослойный | 40 | 34085.5 | 0 | 40 | 0 | 29 | 0 | 5.1724e-05 | 0 |  | 0 | 0 | 0 | Сшитый многослойный | 2750 |  | 0 | 0 |  |  | 0 | [100 empty] | 0
3026860 | Пластик черный | OST_PipeFitting |  | Жильё_09_VK | TRUE |  |  | 0.00012922 | 1.5708e-06 |  |  |  | dbf52223-bacc-45cd-ab98-49ecab31dcd1-002e2fac | 71ec8b14-7fad-4eb4-9524-47d24d297ec0 | None |  | 0 | Рабочий набор 1 | [6 empty] | ADSK_Пресс-фитинг ПЭ_Тройник | [177 empty] | 0 | 3RzI8Zkin5pQkOIUoh7$Du | [122 empty] | Domestic Cold Water | [64 empty] | 1 | [22 empty] | Тройник напресовочный переходной 40x20x40 | [64 empty] | None | [90 empty] | 0.096 | [5 empty] | 40 | 20 | 59 | 57 | 40 | [7 empty] | 90 | [119 empty] | 28 |  |  | 50 | [38 empty] | 20 | 10 |  | 59 | [332 empty] | 20 | [102 empty] | В1 79 | [11 empty] | 28 |  | 28 | 39 | [10 empty] | 37 |  | 40 | [162 empty] | None | Новая конструкция | 2750 | Level : Жильё_09_VK | 2750 | [33 empty] | В1 | ⌀40 мм-⌀40 мм-⌀20 мм | 0 | ВК_В1 | 40 | 20 | FALSE | ⌀40-⌀40-⌀20 | FALSE | 3bf616f9-6b98-4a21-80ff-da1120c8f6d6 |  | FALSE | [82 empty] | 0 | 0 | [123 empty] | 118 | TRUE | [19 empty] | 50 | 31 | 18 | 31
3026861 | Влж_Надвижная гильза для пресс-фитингов | OST_PipeFitting | Влж_Надвижная гильза для пресс-фитингов | Жильё_09_VK | [7 empty] | Влж_Надвижная гильза для пресс-фитингов | dbf52223-bacc-45cd-ab98-49ecab31dcd1-002e2fad | 71ec8b14-7fad-4eb4-9524-47d24d297ec0 | None |  | 0 | Рабочий набор 1 | [6 empty] | Влж_Надвижная гильза для пресс-фитингов | [21 empty] | OST_PipeFitting | None | 377 | [106 empty] | Влж_Надвижная гильза для пресс-фитингов | [46 empty] | 0 | 3RzI8Zkin5pQkOIUoh7$Dy | [145 empty] | Влж_Надвижная гильза для пресс-фитингов | Влж_Надвижная гильза для пресс-фитингов | Влж_Надвижная гильза для пресс-фитингов | [18 empty] | Влж_Надвижная гильза для пресс-фитингов | [20 empty] | 1 | [22 empty] | Надвижная гильза для пресс-фитингов 40 | [60 empty] | 2021 | 1.0 |  |  | None | [90 empty] | 0.039 | [141 empty] | 40 | [228 empty] | 0 | 0zT0iVGBf0cwpE$qANKEUm | [381 empty] | 0 |  |  | Соединительные детали трубопроводов | ИС.ТС.2 | шт. |  | 1 | [48 empty] | None | Новая конструкция | 2750 | Level : Жильё_09_VK | 2750 | [35 empty] | 0 | [6 empty] | 3bf616f9-6b98-4a21-80ff-da1120c8f6d6 | [82 empty] | ПФ_Гильза |  | 0 | 0.1 | [122 empty] | 0.1
3026862 | Влж_Надвижная гильза для пресс-фитингов | OST_PipeFitting |  | Жильё_09_VK | TRUE | [7 empty] | dbf52223-bacc-45cd-ab98-49ecab31dcd1-002e2fae | 71ec8b14-7fad-4eb4-9524-47d24d297ec0 | None |  | 0 | Рабочий набор 1 | [6 empty] | Влж_Надвижная гильза для пресс-фитингов | [177 empty] | 0 | 3RzI8Zkin5pQkOIUoh7$Dy | [187 empty] | 1 | [22 empty] | Надвижная гильза для пресс-фитингов 40 | [64 empty] | None | [90 empty] | 0.039 | [141 empty] | 40 | [667 empty] | None | Новая конструкция | 2750 | Level : Жильё_09_VK | 2750 | [35 empty] | 0 | [6 empty] | 3bf616f9-6b98-4a21-80ff-da1120c8f6d6 | [84 empty] | 0 | 0.1
3026863 | Влж_Надвижная гильза для пресс-фитингов | OST_PipeFitting | Влж_Надвижная гильза для пресс-фитингов | Жильё_09_VK | [7 empty] | Влж_Надвижная гильза для пресс-фитингов | dbf52223-bacc-45cd-ab98-49ecab31dcd1-002e2faf | 71ec8b14-7fad-4eb4-9524-47d24d297ec0 | None |  | 0 | Рабочий набор 1 | [6 empty] | Влж_Надвижная гильза для пресс-фитингов | [21 empty] | OST_PipeFitting | None | 377 | [106 empty] | Влж_Надвижная гильза для пресс-фитингов | [46 empty] | 0 | 3RzI8Zkin5pQkOIUoh7$D_ | [145 empty] | Влж_Надвижная гильза для пресс-фитингов | Влж_Надвижная гильза для пресс-фитингов | Влж_Надвижная гильза для пресс-фитингов | [18 empty] | Влж_Надвижная гильза для пресс-фитингов | [20 empty] | 1 | [22 empty] | Надвижная гильза для пресс-фитингов 40 | [60 empty] | 2021 | 1.0 |  |  | None | [90 empty] | 0.039 | [141 empty] | 40 | [228 empty] | 0 | 0zT0iVGBf0cwpE$qANKEUm | [381 empty] | 0 |  |  | Соединительные детали трубопроводов | ИС.ТС.2 | шт. |  | 1 | [48 empty] | None | Новая конструкция | 71750 | Level : Жильё_09_VK | 71750 | [35 empty] | 0 | [6 empty] | 3bf616f9-6b98-4a21-80ff-da1120c8f6d6 | [82 empty] | ПФ_Гильза |  | 0 | 0.1 | [122 empty] | 0.1
3026864 | Влж_Надвижная гильза для пресс-фитингов | OST_PipeFitting |  | Жильё_09_VK | TRUE | [7 empty] | dbf52223-bacc-45cd-ab98-49ecab31dcd1-002e2fb0 | 71ec8b14-7fad-4eb4-9524-47d24d297ec0 | None |  | 0 | Рабочий набор 1 | [6 empty] | Влж_Надвижная гильза для пресс-фитингов | [177 empty] | 0 | 3RzI8Zkin5pQkOIUoh7$D_ | [187 empty] | 1 | [22 empty] | Надвижная гильза для пресс-фитингов 40 | [64 empty] | None | [90 empty] | 0.039 | [141 empty] | 40 | [667 empty] | None | Новая конструкция | 71750 | Level : Жильё_09_VK | 71750 | [35 empty] | 0 | [6 empty] | 3bf616f9-6b98-4a21-80ff-da1120c8f6d6 | [84 empty] | 0 | 0.1
3026865 | Влж_Надвижная гильза для пресс-фитингов | OST_PipeFitting | Влж_Надвижная гильза для пресс-фитингов | Жильё_09_VK | [7 empty] | Влж_Надвижная гильза для пресс-фитингов | dbf52223-bacc-45cd-ab98-49ecab31dcd1-002e2fb1 | 71ec8b14-7fad-4eb4-9524-47d24d297ec0 | None |  | 0 | Рабочий набор 1 | [6 empty] | Влж_Надвижная гильза для пресс-фитингов | [21 empty] | OST_PipeFitting | None | 377 | [106 empty] | Влж_Надвижная гильза для пресс-фитингов | [46 empty] | 0 | 3RzI8Zkin5pQkOIUoh7$DW | [145 empty] | Влж_Надвижная гильза для пресс-фитингов | Влж_Надвижная гильза для пресс-фитингов | Влж_Надвижная гильза для пресс-фитингов | [18 empty] | Влж_Надвижная гильза для пресс-фитингов | [20 empty] | 1 | [22 empty] | Надвижная гильза для пресс-фитингов 20 | [60 empty] | 2021 | 1.0 |  |  | None | [90 empty] | 0.012 | [141 empty] | 20 | [228 empty] | 0 | 0zT0iVGBf0cwpE$qANKEUm | [381 empty] | 0 |  |  | Соединительные детали трубопроводов | ИС.ТС.2 | шт. |  | 1 | [48 empty] | None | Новая конструкция | 37248 | Level : Жильё_09_VK | 37248 | [35 empty] | 0 | [6 empty] | 3bf616f9-6b98-4a21-80ff-da1120c8f6d6 | [82 empty] | ПФ_Гильза |  | 0 | 0.1 | [122 empty] | 0.1
3026866 | Влж_Надвижная гильза для пресс-фитингов | OST_PipeFitting |  | Жильё_09_VK | TRUE | [7 empty] | dbf52223-bacc-45cd-ab98-49ecab31dcd1-002e2fb2 | 71ec8b14-7fad-4eb4-9524-47d24d297ec0 | None |  | 0 | Рабочий набор 1 | [6 empty] | Влж_Надвижная гильза для пресс-фитингов | [177 empty] | 0 | 3RzI8Zkin5pQkOIUoh7$DW | [187 empty] | 1 | [22 empty] | Надвижная гильза для пресс-фитингов 20 | [64 empty] | None | [90 empty] | 0.012 | [141 empty] | 20 | [667 empty] | None | Новая конструкция | 37248 | Level : Жильё_09_VK | 37248 | [35 empty] | 0 | [6 empty] | 3bf616f9-6b98-4a21-80ff-da1120c8f6d6 | [84 empty] | 0 | 0.1
3026867 | Латунь | OST_PipeFitting | Латунь | Жильё_09_VK | TRUE |  |  | 3.2963e-05 | 1.5708e-06 |  |  | Латунь | dbf52223-bacc-45cd-ab98-49ecab31dcd1-002e2fb3 | 71ec8b14-7fad-4eb4-9524-47d24d297ec0 | None |  | 0 | Рабочий набор 1 | [6 empty] | ADSK_Пресс-фитинг ПЭ_Угольник | [21 empty] | OST_PipeFitting | None | 376 | [106 empty] | Латунь | [46 empty] | 0 | 3RzI8Zkin5pQkOIUoh7$DY | [122 empty] | Domestic Cold Water | [22 empty] | ADSK_Пресс-фитинг ПЭ_Угольник | Латунь | Латунь | [18 empty] | Латунь | [20 empty] | 1 | [6 empty] | Category=[-2000700]; Color=2338280; Comments=""; Cost=0.000000000000000; Description=""; Design Option=[-1]; Edited by=""; Export to IFC As=""; Export to IFC=0; Glow=0; IFC Predefined Type=""; IfcGUID=1Zv83obP51SAWtfYRg9D9L; Keynote=""; Manufacturer=""; Mark=""; Model=""; Name=ADSK_Предупреждение; Shininess=64; Smoothness=50; Transparency=0; URL=""; Workset=10 | [15 empty] | Угольник напресовочный 20x90° | [60 empty] | 2021 | 1.0 |  |  | None | [67 empty] | Category=[-2000700]; Color=6076900; Comments=""; Cost=0.000000000000000; Description=""; Design Option=[-1]; Edited by=""; Export to IFC As=""; Export to IFC=0; Glow=0; IFC Predefined Type=""; IfcGUID=0zT0iVGBf0cwpE$qANKEts; Keynote=""; Manufacturer=""; Mark=""; Model=""; Name=Латунь; Shininess=64; Smoothness=50; Transparency=0; URL=""; Workset=10 | [22 empty] | 0.019 |  | 43 |  |  |  | 28 |  | 25 | [9 empty] | 90 | [123 empty] | 20 | [228 empty] | 0 | 0zT0iVGBf0cwpE$qANKEVb | [130 empty] | 10 | [115 empty] | В1 79 | [11 empty] | 24 | [114 empty] | 28 | [7 empty] | 0 |  |  | Соединительные детали трубопроводов | ИС.ТС.2 | шт. |  | 1 | [45 empty] | Латунь |  |  | None | Новая конструкция | 2600 | Level : Жильё_09_VK | 2600 | [32 empty] | TRUE | В1 | ⌀20 мм-⌀20 мм | 0 | ВК_В1 | 20 | 20 | FALSE | ⌀20-⌀20 | FALSE | 3bf616f9-6b98-4a21-80ff-da1120c8f6d6 |  | FALSE | [42 empty] | 26 |  |  | -90 | [34 empty] | ПФ_Угольник |  | 0 | 0 | [122 empty] | 0 | 64.5 | TRUE | 90
3026868 | Латунь | OST_PipeFitting |  | Жильё_09_VK | TRUE |  |  | 3.2963e-05 | 1.5708e-06 |  |  |  | dbf52223-bacc-45cd-ab98-49ecab31dcd1-002e2fb4 | 71ec8b14-7fad-4eb4-9524-47d24d297ec0 | None |  | 0 | Рабочий набор 1 | [6 empty] | ADSK_Пресс-фитинг ПЭ_Угольник | [177 empty] | 0 | 3RzI8Zkin5pQkOIUoh7$DY | [122 empty] | Domestic Cold Water | [64 empty] | 1 | [22 empty] | Угольник напресовочный 20x90° | [64 empty] | None | [90 empty] | 0.019 |  | 43 |  |  |  | 28 |  | 25 | [9 empty] | 90 | [123 empty] | 20 | [360 empty] | 10 | [115 empty] | В1 79 | [11 empty] | 24 | [114 empty] | 28 | [63 empty] | None | Новая конструкция | 2600 | Level : Жильё_09_VK | 2600 | [33 empty] | В1 | ⌀20 мм-⌀20 мм | 0 | ВК_В1 | 20 | 20 | FALSE | ⌀20-⌀20 | FALSE | 3bf616f9-6b98-4a21-80ff-da1120c8f6d6 |  | FALSE | [42 empty] | 26 |  |  | -90 | [36 empty] | 0 | 0 | [123 empty] | 64.5 | TRUE | 90
3026869 | Влж_Надвижная гильза для пресс-фитингов | OST_PipeFitting | Влж_Надвижная гильза для пресс-фитингов | Жильё_09_VK | [7 empty] | Влж_Надвижная гильза для пресс-фитингов | dbf52223-bacc-45cd-ab98-49ecab31dcd1-002e2fb5 | 71ec8b14-7fad-4eb4-9524-47d24d297ec0 | None |  | 0 | Рабочий набор 1 | [6 empty] | Влж_Надвижная гильза для пресс-фитингов | [21 empty] | OST_PipeFitting | None | 377 | [106 empty] | Влж_Надвижная гильза для пресс-фитингов | [46 empty] | 0 | 3RzI8Zkin5pQkOIUoh7$Da | [145 empty] | Влж_Надвижная гильза для пресс-фитингов | Влж_Надвижная гильза для пресс-фитингов | Влж_Надвижная гильза для пресс-фитингов | [18 empty] | Влж_Надвижная гильза для пресс-фитингов | [20 empty] | 1 | [22 empty] | Надвижная гильза для пресс-фитингов 20 | [60 empty] | 2021 | 1.0 |  |  | None | [90 empty] | 0.012 | [141 empty] | 20 | [228 empty] | 0 | 0zT0iVGBf0cwpE$qANKEUm | [381 empty] | 0 |  |  | Соединительные детали трубопроводов | ИС.ТС.2 | шт. |  | 1 | [48 empty] | None | Новая конструкция | 2600 | Level : Жильё_09_VK | 2600 | [35 empty] | 0 | [6 empty] | 3bf616f9-6b98-4a21-80ff-da1120c8f6d6 | [82 empty] | ПФ_Гильза |  | 0 | 0.1 | [122 empty] | 0.1
3026870 | Влж_Надвижная гильза для пресс-фитингов | OST_PipeFitting |  | Жильё_09_VK | TRUE | [7 empty] | dbf52223-bacc-45cd-ab98-49ecab31dcd1-002e2fb6 | 71ec8b14-7fad-4eb4-9524-47d24d297ec0 | None |  | 0 | Рабочий набор 1 | [6 empty] | Влж_Надвижная гильза для пресс-фитингов | [177 empty] | 0 | 3RzI8Zkin5pQkOIUoh7$Da | [187 empty] | 1 | [22 empty] | Надвижная гильза для пресс-фитингов 20 | [64 empty] | None | [90 empty] | 0.012 | [141 empty] | 20 | [667 empty] | None | Новая конструкция | 2600 | Level : Жильё_09_VK | 2600 | [35 empty] | 0 | [6 empty] | 3bf616f9-6b98-4a21-80ff-da1120c8f6d6 | [84 empty] | 0 | 0.1
3026871 | Влж_Надвижная гильза для пресс-фитингов | OST_PipeFitting | Влж_Надвижная гильза для пресс-фитингов | Жильё_09_VK | [7 empty] | Влж_Надвижная гильза для пресс-фитингов | dbf52223-bacc-45cd-ab98-49ecab31dcd1-002e2fb7 | 71ec8b14-7fad-4eb4-9524-47d24d297ec0 | None |  | 0 | Рабочий набор 1 | [6 empty] | Влж_Надвижная гильза для пресс-фитингов | [21 empty] | OST_PipeFitting | None | 377 | [106 empty] | Влж_Надвижная гильза для пресс-фитингов | [46 empty] | 0 | 3RzI8Zkin5pQkOIUoh7$Dc | [145 empty] | Влж_Надвижная гильза для пресс-фитингов | Влж_Надвижная гильза для пресс-фитингов | Влж_Надвижная гильза для пресс-фитингов | [18 empty] | Влж_Надвижная гильза для пресс-фитингов | [20 empty] | 1 | [22 empty] | Надвижная гильза для пресс-фитингов 20 | [60 empty] | 2021 | 1.0 |  |  | None | [90 empty] | 0.012 | [141 empty] | 20 | [228 empty] | 0 | 0zT0iVGBf0cwpE$qANKEUm | [381 empty] | 0 |  |  | Соединительные детали трубопроводов | ИС.ТС.2 | шт. |  | 1 | [48 empty] | None | Новая конструкция | 71600 | Level : Жильё_09_VK | 71600 | [35 empty] | 0 | [6 empty] | 3bf616f9-6b98-4a21-80ff-da1120c8f6d6 | [82 empty] | ПФ_Гильза |  | 0 | 0.1 | [122 empty] | 0.1
3026872 | Влж_Надвижная гильза для пресс-фитингов | OST_PipeFitting |  | Жильё_09_VK | TRUE | [7 empty] | dbf52223-bacc-45cd-ab98-49ecab31dcd1-002e2fb8 | 71ec8b14-7fad-4eb4-9524-47d24d297ec0 | None |  | 0 | Рабочий набор 1 | [6 empty] | Влж_Надвижная гильза для пресс-фитингов | [177 empty] | 0 | 3RzI8Zkin5pQkOIUoh7$Dc | [187 empty] | 1 | [22 empty] | Надвижная гильза для пресс-фитингов 20 | [64 empty] | None | [90 empty] | 0.012 | [141 empty] | 20 | [667 empty] | None | Новая конструкция | 71600 | Level : Жильё_09_VK | 71600 | [35 empty] | 0 | [6 empty] | 3bf616f9-6b98-4a21-80ff-da1120c8f6d6 | [84 empty] | 0 | 0.1
3026873 | ADSK_Полиэтилен сшитый | OST_PipeCurves | ADSK_Полиэтилен сшитый |  | TRUE |  |  |  | 0.0079987 | 127.3033 |  | ADSK_Полиэтилен сшитый | dbf52223-bacc-45cd-ab98-49ecab31dcd1-002e2fb9 | 71ec8b14-7fad-4eb4-9524-47d24d297ec0 | None |  | 0 | Рабочий набор 1 | [6 empty] | Pipe Types | [21 empty] | OST_PipeCurves | None | 74 | [53 empty] | Полиэтилен PE-X | [52 empty] | ADSK_Полиэтилен сшитый | [46 empty] | 0 | 3RzI8Zkin5pQkOIUoh7$De | 0.0015 | [121 empty] | Domestic Cold Water | [22 empty] | Pipe Types | ADSK_Полиэтилен сшитый | ADSK_Полиэтилен сшитый | [18 empty] | ADSK_Полиэтилен сшитый | [570 empty] | 0 | 32TXTRZJnCQxi6X$BRJljG | [17 empty] | Жильё_09_VK | [228 empty] | В1 79 | [136 empty] | Труба из сшитого полиэтилена | Трубы | ИС.ТС.1 | м | [50 empty] | None | Новая конструкция | [36 empty] | В1 | ⌀20 мм | 0 | ВК_В1 |  |  |  | ⌀20 | [6 empty] | Днар х Стенка | 2590 | 2610 | 2.8 | 2592.8 | 2592.8 | 2607.2 | 2607.2 | 2590 | 2610 | 2590 | 2610 | 2610 | 2590 | 0 | для многослойных труб с пресс-фитингами | Generic | Полиэтилен PE-X - Сшитый многослойный | 20 | 33942.8 | 0 | 20 | 0 | 14.4 | 0 | 0.00010417 | 0 | 0 | 0 | 0 | 0 | Сшитый многослойный | 2600 | 69 | 0 | 0 | 2600 | 2600 | 0 | [100 empty] | 0
3026874 | ADSK_Полиэтилен сшитый | OST_PipeCurves |  |  | TRUE |  |  |  | 0.0079987 | 127.3033 |  |  | dbf52223-bacc-45cd-ab98-49ecab31dcd1-002e2fba | 71ec8b14-7fad-4eb4-9524-47d24d297ec0 | None |  | 0 | Рабочий набор 1 | [6 empty] | Pipe Types | [77 empty] | Полиэтилен PE-X | [99 empty] | 0 | 3RzI8Zkin5pQkOIUoh7$De | 0.0015 | [121 empty] | Domestic Cold Water | [633 empty] | Жильё_09_VK | [228 empty] | В1 79 | [190 empty] | None | Новая конструкция | [36 empty] | В1 | ⌀20 мм | 0 | ВК_В1 |  |  |  | ⌀20 | [7 empty] | 2590 | 2610 | 2.8 | 2592.8 | 2592.8 | 2607.2 | 2607.2 | [6 empty] | 0 | для многослойных труб с пресс-фитингами | Generic | Полиэтилен PE-X - Сшитый многослойный | 20 | 33942.8 | 0 | 20 | 0 | 14.4 | 0 | 0.00010417 | 0 |  | 0 | 0 | 0 | Сшитый многослойный | 2600 |  | 0 | 0 |  |  | 0 | [100 empty] | 0
3026875 | ADSK_Полиэтилен сшитый | OST_PipeCurves | ADSK_Полиэтилен сшитый |  | TRUE |  |  |  | 0.0036757 | 58.5 |  | ADSK_Полиэтилен сшитый | dbf52223-bacc-45cd-ab98-49ecab31dcd1-002e2fbb | 71ec8b14-7fad-4eb4-9524-47d24d297ec0 | None |  | 0 | Рабочий набор 1 | [6 empty] | Pipe Types | [21 empty] | OST_PipeCurves | None | 74 | [53 empty] | Полиэтилен PE-X | [52 empty] | ADSK_Полиэтилен сшитый | [46 empty] | 0 | 3RzI8Zkin5pQkOIUoh7$Dg | 0.0015 | [121 empty] | Domestic Cold Water | [22 empty] | Pipe Types | ADSK_Полиэтилен сшитый | ADSK_Полиэтилен сшитый | [18 empty] | ADSK_Полиэтилен сшитый | [570 empty] | 0 | 32TXTRZJnCQxi6X$BRJljG | [17 empty] | Жильё_09_VK | [228 empty] | В1 79 | [136 empty] | Труба из сшитого полиэтилена | Трубы | ИС.ТС.1 | м | [50 empty] | None | Новая конструкция | [36 empty] | В1 | ⌀20 мм | 0 | ВК_В1 |  |  |  | ⌀20 | [6 empty] | Днар х Стенка | 2590 | 2610 | 2.8 | 2592.8 | 2592.8 | 2607.2 | 2607.2 | 2590 | 2610 | 2590 | 2610 | 2610 | 2590 | 0 | для многослойных труб с пресс-фитингами | Generic | Полиэтилен PE-X - Сшитый многослойный | 20 | 33942.8 | 0 | 20 | 0 | 14.4 | 0 | 0.00010417 | 0 | 0 | 0 | 0 | 0 | Сшитый многослойный | 2600 | 70 | 0 | 0 | 2600 | 2600 | 0 | [100 empty] | 0
3026876 | ADSK_Полиэтилен сшитый | OST_PipeCurves |  |  | TRUE |  |  |  | 0.0036757 | 58.5 |  |  | dbf52223-bacc-45cd-ab98-49ecab31dcd1-002e2fbc | 71ec8b14-7fad-4eb4-9524-47d24d297ec0 | None |  | 0 | Рабочий набор 1 | [6 empty] | Pipe Types | [77 empty] | Полиэтилен PE-X | [99 empty] | 0 | 3RzI8Zkin5pQkOIUoh7$Dg | 0.0015 | [121 empty] | Domestic Cold Water | [633 empty] | Жильё_09_VK | [228 empty] | В1 79 | [190 empty] | None | Новая конструкция | [36 empty] | В1 | ⌀20 мм | 0 | ВК_В1 |  |  |  | ⌀20 | [7 empty] | 2590 | 2610 | 2.8 | 2592.8 | 2592.8 | 2607.2 | 2607.2 | [6 empty] | 0 | для многослойных труб с пресс-фитингами | Generic | Полиэтилен PE-X - Сшитый многослойный | 20 | 33942.8 | 0 | 20 | 0 | 14.4 | 0 | 0.00010417 | 0 |  | 0 | 0 | 0 | Сшитый многослойный | 2600 |  | 0 | 0 |  |  | 0 | [100 empty] | 0
3026877 | Пластик черный | OST_PipeFitting | Пластик черный | Жильё_09_VK | TRUE |  |  | 3.6489e-05 | 1.5708e-06 |  |  | Пластик черный | dbf52223-bacc-45cd-ab98-49ecab31dcd1-002e2fbd | 71ec8b14-7fad-4eb4-9524-47d24d297ec0 | None |  | 0 | Рабочий набор 1 | [6 empty] | ADSK_Пресс-фитинг ПЭ_Тройник | [21 empty] | OST_PipeFitting | None | 445 | [106 empty] | Пластик черный | [46 empty] | 0 | 3RzI8Zkin5pQkOIUoh7$Di | [122 empty] | Domestic Cold Water | [22 empty] | ADSK_Пресс-фитинг ПЭ_Тройник | Пластик черный | Пластик черный | [18 empty] | Пластик черный | [20 empty] | 1 | [6 empty] | Category=[-2000700]; Color=2338280; Comments=""; Cost=0.000000000000000; Description=""; Design Option=[-1]; Edited by=""; Export to IFC As=""; Export to IFC=0; Glow=0; IFC Predefined Type=""; IfcGUID=1Zv83obP51SAWtfYRg9D9L; Keynote=""; Manufacturer=""; Mark=""; Model=""; Name=ADSK_Предупреждение; Shininess=64; Smoothness=50; Transparency=0; URL=""; Workset=10 | [15 empty] | Тройник напресовочный равнопроходной 20 | [60 empty] | 2021 | 1.0.1 |  |  | None | [60 empty] | Category=[-2000700]; Color=3684408; Comments=""; Cost=0.000000000000000; Description=""; Design Option=[-1]; Edited by=""; Export to IFC As=""; Export to IFC=0; Glow=0; IFC Predefined Type=""; IfcGUID=32TXTRZJnCQxi6X$BRJiYe; Keynote=""; Manufacturer=""; Mark=""; Model=""; Name=Пластик черный; Shininess=64; Smoothness=50; Transparency=0; URL=""; Workset=10 | [29 empty] | 0.025 | [5 empty] | 20 | 20 | 39 | 43 | 20 | [7 empty] | 90 | [119 empty] | 28 |  |  | 28 | [38 empty] | 10 | 10 |  | 39 | [187 empty] | 0 | 0zT0iVGBf0cwpE$qANKHx$ | [143 empty] | 10 | [102 empty] | В1 79 | [11 empty] | 21 |  | 21 | 26 | [10 empty] | 24 |  | 20 | [106 empty] | 0 |  |  | Соединительные детали трубопроводов | ИС.ТС.2 | шт. |  | 1 | [45 empty] | Пластик черный |  |  | None | Новая конструкция | 2600 | Level : Жильё_09_VK | 2600 | [32 empty] | TRUE | В1 | ⌀20 мм-⌀20 мм-⌀20 мм | 0 | ВК_В1 | 20 | 20 | FALSE | ⌀20-⌀20-⌀20 | FALSE | 3bf616f9-6b98-4a21-80ff-da1120c8f6d6 |  | FALSE | [80 empty] | ПФ_Тройник |  | 0 | 0 | [122 empty] | 0 | 78 | TRUE | [19 empty] | 28 | 18 | 17 | 18
3026878 | ADSK_Полиэтилен сшитый | OST_PipeCurves | ADSK_Полиэтилен сшитый |  | TRUE |  |  |  | 0.10546 | 1678.4537 |  | ADSK_Полиэтилен сшитый | dbf52223-bacc-45cd-ab98-49ecab31dcd1-002e2fbe | 71ec8b14-7fad-4eb4-9524-47d24d297ec0 | None |  | 0 | Рабочий набор 1 | [6 empty] | Pipe Types | [21 empty] | OST_PipeCurves | None | 74 | [53 empty] | Полиэтилен PE-X | [52 empty] | ADSK_Полиэтилен сшитый | [46 empty] | 0 | 3RzI8Zkin5pQkOIUoh7$Dl | 0.0015 | [121 empty] | Domestic Cold Water | [22 empty] | Pipe Types | ADSK_Полиэтилен сшитый | ADSK_Полиэтилен сшитый | [18 empty] | ADSK_Полиэтилен сшитый | [570 empty] | 0 | 32TXTRZJnCQxi6X$BRJljG | [17 empty] | Жильё_09_VK | [228 empty] | В1 79 | [136 empty] | Труба из сшитого полиэтилена | Трубы | ИС.ТС.1 | м | [50 empty] | None | Новая конструкция | [36 empty] | В1 | ⌀20 мм | 0 | ВК_В1 |  |  |  | ⌀20 | [6 empty] | Днар х Стенка | 2590 | 2610 | 2.8 | 2592.8 | 2592.8 | 2607.2 | 2607.2 | 2590 | 2610 | 2590 | 2610 | 2610 | 2590 | 0 | для многослойных труб с пресс-фитингами | Generic | Полиэтилен PE-X - Сшитый многослойный | 20 | 33942.8 | 0 | 20 | 0 | 14.4 | 0 | 0.00010417 | 0 | 0 | 0 | 0 | 0 | Сшитый многослойный | 2600 | 68 | 0 | 0 | 2600 | 2600 | 0 | [100 empty] | 0
3026879 | ADSK_Полиэтилен сшитый | OST_PipeCurves |  |  | TRUE |  |  |  | 0.10546 | 1678.4537 |  |  | dbf52223-bacc-45cd-ab98-49ecab31dcd1-002e2fbf | 71ec8b14-7fad-4eb4-9524-47d24d297ec0 | None |  | 0 | Рабочий набор 1 | [6 empty] | Pipe Types | [77 empty] | Полиэтилен PE-X | [99 empty] | 0 | 3RzI8Zkin5pQkOIUoh7$Dl | 0.0015 | [121 empty] | Domestic Cold Water | [633 empty] | Жильё_09_VK | [228 empty] | В1 79 | [190 empty] | None | Новая конструкция | [36 empty] | В1 | ⌀20 мм | 0 | ВК_В1 |  |  |  | ⌀20 | [7 empty] | 2590 | 2610 | 2.8 | 2592.8 | 2592.8 | 2607.2 | 2607.2 | [6 empty] | 0 | для многослойных труб с пресс-фитингами | Generic | Полиэтилен PE-X - Сшитый многослойный | 20 | 33942.8 | 0 | 20 | 0 | 14.4 | 0 | 0.00010417 | 0 |  | 0 | 0 | 0 | Сшитый многослойный | 2600 |  | 0 | 0 |  |  | 0 | [100 empty] | 0
3026880 | Пластик черный | OST_PipeFitting |  | Жильё_09_VK | TRUE |  |  | 3.6489e-05 | 1.5708e-06 |  |  |  | dbf52223-bacc-45cd-ab98-49ecab31dcd1-002e2fc0 | 71ec8b14-7fad-4eb4-9524-47d24d297ec0 | None |  | 0 | Рабочий набор 1 | [6 empty] | ADSK_Пресс-фитинг ПЭ_Тройник | [177 empty] | 0 | 3RzI8Zkin5pQkOIUoh7$Di | [122 empty] | Domestic Cold Water | [64 empty] | 1 | [22 empty] | Тройник напресовочный равнопроходной 20 | [64 empty] | None | [90 empty] | 0.025 | [5 empty] | 20 | 20 | 39 | 43 | 20 | [7 empty] | 90 | [119 empty] | 28 |  |  | 28 | [38 empty] | 10 | 10 |  | 39 | [332 empty] | 10 | [102 empty] | В1 79 | [11 empty] | 21 |  | 21 | 26 | [10 empty] | 24 |  | 20 | [162 empty] | None | Новая конструкция | 2600 | Level : Жильё_09_VK | 2600 | [33 empty] | В1 | ⌀20 мм-⌀20 мм-⌀20 мм | 0 | ВК_В1 | 20 | 20 | FALSE | ⌀20-⌀20-⌀20 | FALSE | 3bf616f9-6b98-4a21-80ff-da1120c8f6d6 |  | FALSE | [82 empty] | 0 | 0 | [123 empty] | 78 | TRUE | [19 empty] | 28 | 18 | 17 | 18
3026881 | Влж_Надвижная гильза для пресс-фитингов | OST_PipeFitting | Влж_Надвижная гильза для пресс-фитингов | Жильё_09_VK | [7 empty] | Влж_Надвижная гильза для пресс-фитингов | dbf52223-bacc-45cd-ab98-49ecab31dcd1-002e2fc1 | 71ec8b14-7fad-4eb4-9524-47d24d297ec0 | None |  | 0 | Рабочий набор 1 | [6 empty] | Влж_Надвижная гильза для пресс-фитингов | [21 empty] | OST_PipeFitting | None | 377 | [106 empty] | Влж_Надвижная гильза для пресс-фитингов | [46 empty] | 0 | 3RzI8Zkin5pQkOIUoh7$CG | [145 empty] | Влж_Надвижная гильза для пресс-фитингов | Влж_Надвижная гильза для пресс-фитингов | Влж_Надвижная гильза для пресс-фитингов | [18 empty] | Влж_Надвижная гильза для пресс-фитингов | [20 empty] | 1 | [22 empty] | Надвижная гильза для пресс-фитингов 20 | [60 empty] | 2021 | 1.0 |  |  | None | [90 empty] | 0.012 | [141 empty] | 20 | [228 empty] | 0 | 0zT0iVGBf0cwpE$qANKEUm | [381 empty] | 0 |  |  | Соединительные детали трубопроводов | ИС.ТС.2 | шт. |  | 1 | [48 empty] | None | Новая конструкция | 2600 | Level : Жильё_09_VK | 2600 | [35 empty] | 0 | [6 empty] | 3bf616f9-6b98-4a21-80ff-da1120c8f6d6 | [82 empty] | ПФ_Гильза |  | 0 | 0.1 | [122 empty] | 0.1
3026882 | Влж_Надвижная гильза для пресс-фитингов | OST_PipeFitting |  | Жильё_09_VK | TRUE | [7 empty] | dbf52223-bacc-45cd-ab98-49ecab31dcd1-002e2fc2 | 71ec8b14-7fad-4eb4-9524-47d24d297ec0 | None |  | 0 | Рабочий набор 1 | [6 empty] | Влж_Надвижная гильза для пресс-фитингов | [177 empty] | 0 | 3RzI8Zkin5pQkOIUoh7$CG | [187 empty] | 1 | [22 empty] | Надвижная гильза для пресс-фитингов 20 | [64 empty] | None | [90 empty] | 0.012 | [141 empty] | 20 | [667 empty] | None | Новая конструкция | 2600 | Level : Жильё_09_VK | 2600 | [35 empty] | 0 | [6 empty] | 3bf616f9-6b98-4a21-80ff-da1120c8f6d6 | [84 empty] | 0 | 0.1
3026883 | Влж_Надвижная гильза для пресс-фитингов | OST_PipeFitting | Влж_Надвижная гильза для пресс-фитингов | Жильё_09_VK | [7 empty] | Влж_Надвижная гильза для пресс-фитингов | dbf52223-bacc-45cd-ab98-49ecab31dcd1-002e2fc3 | 71ec8b14-7fad-4eb4-9524-47d24d297ec0 | None |  | 0 | Рабочий набор 1 | [6 empty] | Влж_Надвижная гильза для пресс-фитингов | [21 empty] | OST_PipeFitting | None | 377 | [106 empty] | Влж_Надвижная гильза для пресс-фитингов | [46 empty] | 0 | 3RzI8Zkin5pQkOIUoh7$CI | [145 empty] | Влж_Надвижная гильза для пресс-фитингов | Влж_Надвижная гильза для пресс-фитингов | Влж_Надвижная гильза для пресс-фитингов | [18 empty] | Влж_Надвижная гильза для пресс-фитингов | [20 empty] | 1 | [22 empty] | Надвижная гильза для пресс-фитингов 20 | [60 empty] | 2021 | 1.0 |  |  | None | [90 empty] | 0.012 | [141 empty] | 20 | [228 empty] | 0 | 0zT0iVGBf0cwpE$qANKEUm | [381 empty] | 0 |  |  | Соединительные детали трубопроводов | ИС.ТС.2 | шт. |  | 1 | [48 empty] | None | Новая конструкция | 2600 | Level : Жильё_09_VK | 2600 | [35 empty] | 0 | [6 empty] | 3bf616f9-6b98-4a21-80ff-da1120c8f6d6 | [82 empty] | ПФ_Гильза |  | 0 | 0.1 | [122 empty] | 0.1
3026884 | Влж_Надвижная гильза для пресс-фитингов | OST_PipeFitting |  | Жильё_09_VK | TRUE | [7 empty] | dbf52223-bacc-45cd-ab98-49ecab31dcd1-002e2fc4 | 71ec8b14-7fad-4eb4-9524-47d24d297ec0 | None |  | 0 | Рабочий набор 1 | [6 empty] | Влж_Надвижная гильза для пресс-фитингов | [177 empty] | 0 | 3RzI8Zkin5pQkOIUoh7$CI | [187 empty] | 1 | [22 empty] | Надвижная гильза для пресс-фитингов 20 | [64 empty] | None | [90 empty] | 0.012 | [141 empty] | 20 | [667 empty] | None | Новая конструкция | 2600 | Level : Жильё_09_VK | 2600 | [35 empty] | 0 | [6 empty] | 3bf616f9-6b98-4a21-80ff-da1120c8f6d6 | [84 empty] | 0 | 0.1
3026885 | Влж_Надвижная гильза для пресс-фитингов | OST_PipeFitting | Влж_Надвижная гильза для пресс-фитингов | Жильё_09_VK | [7 empty] | Влж_Надвижная гильза для пресс-фитингов | dbf52223-bacc-45cd-ab98-49ecab31dcd1-002e2fc5 | 71ec8b14-7fad-4eb4-9524-47d24d297ec0 | None |  | 0 | Рабочий набор 1 | [6 empty] | Влж_Надвижная гильза для пресс-фитингов | [21 empty] | OST_PipeFitting | None | 377 | [106 empty] | Влж_Надвижная гильза для пресс-фитингов | [46 empty] | 0 | 3RzI8Zkin5pQkOIUoh7$CK | [145 empty] | Влж_Надвижная гильза для пресс-фитингов | Влж_Надвижная гильза для пресс-фитингов | Влж_Надвижная гильза для пресс-фитингов | [18 empty] | Влж_Надвижная гильза для пресс-фитингов | [20 empty] | 1 | [22 empty] | Надвижная гильза для пресс-фитингов 20 | [60 empty] | 2021 | 1.0 |  |  | None | [90 empty] | 0.012 | [141 empty] | 20 | [228 empty] | 0 | 0zT0iVGBf0cwpE$qANKEUm | [381 empty] | 0 |  |  | Соединительные детали трубопроводов | ИС.ТС.2 | шт. |  | 1 | [48 empty] | None | Новая конструкция | 2600 | Level : Жильё_09_VK | 2600 | [35 empty] | 0 | [6 empty] | 3bf616f9-6b98-4a21-80ff-da1120c8f6d6 | [82 empty] | ПФ_Гильза |  | 0 | 0.1 | [122 empty] | 0.1
3026886 | Влж_Надвижная гильза для пресс-фитингов | OST_PipeFitting |  | Жильё_09_VK | TRUE | [7 empty] | dbf52223-bacc-45cd-ab98-49ecab31dcd1-002e2fc6 | 71ec8b14-7fad-4eb4-9524-47d24d297ec0 | None |  | 0 | Рабочий набор 1 | [6 empty] | Влж_Надвижная гильза для пресс-фитингов | [177 empty] | 0 | 3RzI8Zkin5pQkOIUoh7$CK | [187 empty] | 1 | [22 empty] | Надвижная гильза для пресс-фитингов 20 | [64 empty] | None | [90 empty] | 0.012 | [141 empty] | 20 | [667 empty] | None | Новая конструкция | 2600 | Level : Жильё_09_VK | 2600 | [35 empty] | 0 | [6 empty] | 3bf616f9-6b98-4a21-80ff-da1120c8f6d6 | [84 empty] | 0 | 0.1
3026887 | 11Б27П1 | OST_PipeAccessory | 11Б27П1 | Жильё_09_VK | TRUE |  |  | 3.9112e-05 | 0.0093766 |  |  | 11Б27П1 | dbf52223-bacc-45cd-ab98-49ecab31dcd1-002e2fc7 | 71ec8b14-7fad-4eb4-9524-47d24d297ec0 | None |  | 0 | Рабочий набор 1 | [6 empty] | MIP_КранШаровой_ВР-ВР_Бабочка | [21 empty] | OST_PipeAccessory | None | 7853 | [106 empty] | 11Б27П1 | [46 empty] | 0 | 3RzI8Zkin5pQkOIUoh7$CM | [119 empty] | шт. |  | 11Б27П1 | Domestic Cold Water | [22 empty] | MIP_КранШаровой_ВР-ВР_Бабочка | 11Б27П1 | 11Б27П1 | [18 empty] | 11Б27П1 | [20 empty] | 1 | 0,17 | [21 empty] | Кран шаровой полнопроходной резьбовой латунный, рукоятка "бабочка", ВР-ВР, PN16, DN20 | [64 empty] | None | [91 empty] | Кран шаровой | [16 empty] | 0 | [24 empty] | 20 | [327 empty] | 0 | 1BNcWGxJL0iPiyv2zgTSoY | [246 empty] | В1 79 | [134 empty] | 0 |  |  | Арматура трубопроводов | ИС.ТС.3 | [48 empty] | MIP_Латунь |  |  | None | Новая конструкция | 2600 | Level : Жильё_09_VK | 2600 | 2523 | [9 empty] | Оборудование_Запорно-регулирующая арматура | [22 empty] | В1 | ⌀20 мм-⌀20 мм | 0 | ВК_В1 | 20 | 20 | FALSE | ⌀20-⌀20 |  | 3bf616f9-6b98-4a21-80ff-da1120c8f6d6 | [123 empty] | 03.30_00.00 | Category=[-2000700]; Color=3840714; Comments=""; Cost=0.000000000000000; Description=""; Design Option=[-1]; Edited by=""; Export to IFC As=""; Export to IFC=0; Glow=0; IFC Predefined Type=""; IfcGUID=1BNcWGxJL0iPiyv2zgTRIU; Keynote=""; Manufacturer=""; Mark=""; Model=""; Name=MIP_Латунь; Shininess=64; Smoothness=50; Transparency=0; URL=""; Workset=10 |  |  | Category=[-2000700]; Color=255; Comments=""; Cost=0.000000000000000; Description=""; Design Option=[-1]; Edited by=""; Export to IFC As=""; Export to IFC=0; Glow=0; IFC Predefined Type=""; IfcGUID=1BNcWGxJL0iPiyv2zgTRIJ; Keynote=""; Manufacturer=""; Mark=""; Model=""; Name=MIP_Условный_Красный; Shininess=64; Smoothness=50; Transparency=0; URL=""; Workset=10 | [5 empty] | 55 |  |  |  |  | 27 | 12 | 31 | 20 | [92 empty] | Латунь | MIP_КранШаровой_ВР-ВР_Бабочка_11Б27П1 | 610 | IfcValve | TRUE | Нет | Нет
3026888 | 11Б27П1 | OST_PipeAccessory | 11Б27П1 | Жильё_09_VK | TRUE |  |  | 3.9112e-05 | 0.0093766 |  |  | 11Б27П1 | dbf52223-bacc-45cd-ab98-49ecab31dcd1-002e2fc8 | 71ec8b14-7fad-4eb4-9524-47d24d297ec0 | None |  | 0 | Рабочий набор 1 | [6 empty] | MIP_КранШаровой_ВР-ВР_Бабочка | [21 empty] | OST_PipeAccessory | None | 7853 | [106 empty] | 11Б27П1 | [46 empty] | 0 | 3RzI8Zkin5pQkOIUoh7$CP | [119 empty] | шт. |  | 11Б27П1 | Domestic Cold Water | [22 empty] | MIP_КранШаровой_ВР-ВР_Бабочка | 11Б27П1 | 11Б27П1 | [18 empty] | 11Б27П1 | [20 empty] | 1 | 0,17 | [21 empty] | Кран шаровой полнопроходной резьбовой латунный, рукоятка "бабочка", ВР-ВР, PN16, DN20 | [64 empty] | None | [91 empty] | Кран шаровой | [16 empty] | 0 | [24 empty] | 20 | [327 empty] | 0 | 1BNcWGxJL0iPiyv2zgTSoY | [246 empty] | В1 79 | [134 empty] | 0 |  |  | Арматура трубопроводов | ИС.ТС.3 | [48 empty] | MIP_Латунь |  |  | None | Новая конструкция | 2600 | Level : Жильё_09_VK | 2600 | 2524 | [9 empty] | Оборудование_Запорно-регулирующая арматура | [22 empty] | В1 | ⌀20 мм-⌀20 мм | 0 | ВК_В1 | 20 | 20 | FALSE | ⌀20-⌀20 |  | 3bf616f9-6b98-4a21-80ff-da1120c8f6d6 | [123 empty] | 03.30_00.00 | Category=[-2000700]; Color=3840714; Comments=""; Cost=0.000000000000000; Description=""; Design Option=[-1]; Edited by=""; Export to IFC As=""; Export to IFC=0; Glow=0; IFC Predefined Type=""; IfcGUID=1BNcWGxJL0iPiyv2zgTRIU; Keynote=""; Manufacturer=""; Mark=""; Model=""; Name=MIP_Латунь; Shininess=64; Smoothness=50; Transparency=0; URL=""; Workset=10 |  |  | Category=[-2000700]; Color=255; Comments=""; Cost=0.000000000000000; Description=""; Design Option=[-1]; Edited by=""; Export to IFC As=""; Export to IFC=0; Glow=0; IFC Predefined Type=""; IfcGUID=1BNcWGxJL0iPiyv2zgTRIJ; Keynote=""; Manufacturer=""; Mark=""; Model=""; Name=MIP_Условный_Красный; Shininess=64; Smoothness=50; Transparency=0; URL=""; Workset=10 | [5 empty] | 55 |  |  |  |  | 27 | 12 | 31 | 20 | [92 empty] | Латунь | MIP_КранШаровой_ВР-ВР_Бабочка_11Б27П1 | 610 | IfcValve | TRUE | Нет | Нет
3026889 | ADSK_Полиэтилен сшитый | OST_PipeCurves | ADSK_Полиэтилен сшитый |  | TRUE |  |  |  | 0.037558 | 597.7571 |  | ADSK_Полиэтилен сшитый | dbf52223-bacc-45cd-ab98-49ecab31dcd1-002e2fc9 | 71ec8b14-7fad-4eb4-9524-47d24d297ec0 | None |  | 0 | Рабочий набор 1 | [6 empty] | Pipe Types | [21 empty] | OST_PipeCurves | None | 74 | [53 empty] | Полиэтилен PE-X | [52 empty] | ADSK_Полиэтилен сшитый | [46 empty] | 0 | 3RzI8Zkin5pQkOIUoh7$CO | 0.0015 | [121 empty] | Domestic Hot Water | [22 empty] | Pipe Types | ADSK_Полиэтилен сшитый | ADSK_Полиэтилен сшитый | [18 empty] | ADSK_Полиэтилен сшитый | [570 empty] | 0 | 32TXTRZJnCQxi6X$BRJljG | [17 empty] | Жильё_09_VK | [228 empty] | Т3 52 | [136 empty] | Труба из сшитого полиэтилена | Трубы | ИС.ТС.1 | м | [50 empty] | None | Новая конструкция | [36 empty] | Т3 | ⌀20 мм | 0 | ВК_Т3 |  |  |  | ⌀20 | [6 empty] | Днар х Стенка | 2590 | 2610 | 2.8 | 2592.8 | 2592.8 | 2607.2 | 2607.2 | 2590 | 2610 | 2590 | 2610 | 2610 | 2590 | 0 | для многослойных труб с пресс-фитингами | Generic | Полиэтилен PE-X - Сшитый многослойный | 20 | 33942.8 | 0 | 20 | 0 | 14.4 | 0 | 0.00010417 | 0 | 0 | 0 | 0 | 0 | Сшитый многослойный | 2600 | 54 | 0 | 0 | 2600 | 2600 | -3.6231e-13 | [100 empty] | 0
3026890 | ADSK_Полиэтилен сшитый | OST_PipeCurves |  |  | TRUE |  |  |  | 0.037558 | 597.7571 |  |  | dbf52223-bacc-45cd-ab98-49ecab31dcd1-002e2fca | 71ec8b14-7fad-4eb4-9524-47d24d297ec0 | None |  | 0 | Рабочий набор 1 | [6 empty] | Pipe Types | [77 empty] | Полиэтилен PE-X | [99 empty] | 0 | 3RzI8Zkin5pQkOIUoh7$CO | 0.0015 | [121 empty] | Domestic Hot Water | [633 empty] | Жильё_09_VK | [228 empty] | Т3 52 | [190 empty] | None | Новая конструкция | [36 empty] | Т3 | ⌀20 мм | 0 | ВК_Т3 |  |  |  | ⌀20 | [7 empty] | 2590 | 2610 | 2.8 | 2592.8 | 2592.8 | 2607.2 | 2607.2 | [6 empty] | 0 | для многослойных труб с пресс-фитингами | Generic | Полиэтилен PE-X - Сшитый многослойный | 20 | 33942.8 | 0 | 20 | 0 | 14.4 | 0 | 0.00010417 | 0 |  | 0 | 0 | 0 | Сшитый многослойный | 2600 |  | 0 | 0 |  |  | -3.6231e-13 | [100 empty] | 0
3026891 | 11Б27П1 | OST_PipeAccessory | 11Б27П1 | Жильё_09_VK | TRUE |  |  | 3.9112e-05 | 0.0093766 |  |  | 11Б27П1 | dbf52223-bacc-45cd-ab98-49ecab31dcd1-002e2fcb | 71ec8b14-7fad-4eb4-9524-47d24d297ec0 | None |  | 0 | Рабочий набор 1 | [6 empty] | MIP_КранШаровой_ВР-ВР_Бабочка | [21 empty] | OST_PipeAccessory | None | 7853 | [106 empty] | 11Б27П1 | [46 empty] | 0 | 3RzI8Zkin5pQkOIUoh7$CQ | [119 empty] | шт. |  | 11Б27П1 | Domestic Hot Water | [22 empty] | MIP_КранШаровой_ВР-ВР_Бабочка | 11Б27П1 | 11Б27П1 | [18 empty] | 11Б27П1 | [20 empty] | 1 | 0,17 | [21 empty] | Кран шаровой полнопроходной резьбовой латунный, рукоятка "бабочка", ВР-ВР, PN16, DN20 | [64 empty] | None | [91 empty] | Кран шаровой | [16 empty] | 0 | [24 empty] | 20 | [327 empty] | 0 | 1BNcWGxJL0iPiyv2zgTSoY | [246 empty] | Т3 52 | [134 empty] | 0 |  |  | Арматура трубопроводов | ИС.ТС.3 | [48 empty] | MIP_Латунь |  |  | None | Новая конструкция | 2600 | Level : Жильё_09_VK | 2600 | 2525 | [9 empty] | Оборудование_Запорно-регулирующая арматура | [22 empty] | Т3 | ⌀20 мм-⌀20 мм | 0 | ВК_Т3 | 20 | 20 | FALSE | ⌀20-⌀20 |  | 3bf616f9-6b98-4a21-80ff-da1120c8f6d6 | [123 empty] | 03.30_00.00 | Category=[-2000700]; Color=3840714; Comments=""; Cost=0.000000000000000; Description=""; Design Option=[-1]; Edited by=""; Export to IFC As=""; Export to IFC=0; Glow=0; IFC Predefined Type=""; IfcGUID=1BNcWGxJL0iPiyv2zgTRIU; Keynote=""; Manufacturer=""; Mark=""; Model=""; Name=MIP_Латунь; Shininess=64; Smoothness=50; Transparency=0; URL=""; Workset=10 |  |  | Category=[-2000700]; Color=255; Comments=""; Cost=0.000000000000000; Description=""; Design Option=[-1]; Edited by=""; Export to IFC As=""; Export to IFC=0; Glow=0; IFC Predefined Type=""; IfcGUID=1BNcWGxJL0iPiyv2zgTRIJ; Keynote=""; Manufacturer=""; Mark=""; Model=""; Name=MIP_Условный_Красный; Shininess=64; Smoothness=50; Transparency=0; URL=""; Workset=10 | [5 empty] | 55 |  |  |  |  | 27 | 12 | 31 | 20 | [92 empty] | Латунь | MIP_КранШаровой_ВР-ВР_Бабочка_11Б27П1 | 610 | IfcValve | TRUE | Нет | Нет
3026892 | ADSK_Полиэтилен сшитый | OST_PipeCurves | ADSK_Полиэтилен сшитый |  | TRUE |  |  |  | 0.0053407 | 85 |  | ADSK_Полиэтилен сшитый | dbf52223-bacc-45cd-ab98-49ecab31dcd1-002e2fcc | 71ec8b14-7fad-4eb4-9524-47d24d297ec0 | None |  | 0 | Рабочий набор 1 | [6 empty] | Pipe Types | [21 empty] | OST_PipeCurves | None | 74 | [53 empty] | Полиэтилен PE-X | [52 empty] | ADSK_Полиэтилен сшитый | [46 empty] | 0 | 3RzI8Zkin5pQkOIUoh7$CT | 0.0015 | [121 empty] | Domestic Cold Water | [22 empty] | Pipe Types | ADSK_Полиэтилен сшитый | ADSK_Полиэтилен сшитый | [18 empty] | ADSK_Полиэтилен сшитый | [570 empty] | 0 | 32TXTRZJnCQxi6X$BRJljG | [17 empty] | Жильё_09_VK | [228 empty] | В1 79 | [136 empty] | Труба из сшитого полиэтилена | Трубы | ИС.ТС.1 | м | [50 empty] | None | Новая конструкция | [36 empty] | В1 | ⌀20 мм | 0 | ВК_В1 |  |  |  | ⌀20 | [6 empty] | Днар х Стенка | 2626 | 2711 | 2.8 | 2626 | 2711 | 2626 | 2711 | 2626 | 2626 | 2711 | 2711 | 2626 | 2711 | 0 | для многослойных труб с пресс-фитингами | Generic | Полиэтилен PE-X - Сшитый многослойный | 20 | 33976 | 0 | 20 | 0 | 14.4 | 0 | 0.00010417 | 0 | 0 | 0 | 0 | 0 | Сшитый многослойный | 2711 | 68 | 0 | 0 | 2626 | 2711 | [101 empty] | 0
3026893 | ADSK_Полиэтилен сшитый | OST_PipeCurves |  |  | TRUE |  |  |  | 0.0053407 | 85 |  |  | dbf52223-bacc-45cd-ab98-49ecab31dcd1-002e2fcd | 71ec8b14-7fad-4eb4-9524-47d24d297ec0 | None |  | 0 | Рабочий набор 1 | [6 empty] | Pipe Types | [77 empty] | Полиэтилен PE-X | [99 empty] | 0 | 3RzI8Zkin5pQkOIUoh7$CT | 0.0015 | [121 empty] | Domestic Cold Water | [633 empty] | Жильё_09_VK | [228 empty] | В1 79 | [190 empty] | None | Новая конструкция | [36 empty] | В1 | ⌀20 мм | 0 | ВК_В1 |  |  |  | ⌀20 | [7 empty] | 2626 | 2711 | 2.8 | 2626 | 2711 | 2626 | 2711 | [6 empty] | 0 | для многослойных труб с пресс-фитингами | Generic | Полиэтилен PE-X - Сшитый многослойный | 20 | 33976 | 0 | 20 | 0 | 14.4 | 0 | 0.00010417 | 0 |  | 0 | 0 | 0 | Сшитый многослойный | 2711 |  | 0 | 0 | [103 empty] | 0
3026894 | Пластик черный | OST_PipeFitting | Пластик черный | Жильё_09_VK | TRUE |  |  | 0.00012922 | 1.5708e-06 |  |  | Пластик черный | dbf52223-bacc-45cd-ab98-49ecab31dcd1-002e2fce | 71ec8b14-7fad-4eb4-9524-47d24d297ec0 | None |  | 0 | Рабочий набор 1 | [6 empty] | ADSK_Пресс-фитинг ПЭ_Тройник | [21 empty] | OST_PipeFitting | None | 445 | [106 empty] | Пластик черный | [46 empty] | 0 | 3RzI8Zkin5pQkOIUoh7$CV | [122 empty] | Domestic Cold Water | [22 empty] | ADSK_Пресс-фитинг ПЭ_Тройник | Пластик черный | Пластик черный | [18 empty] | Пластик черный | [20 empty] | 1 | [6 empty] | Category=[-2000700]; Color=2338280; Comments=""; Cost=0.000000000000000; Description=""; Design Option=[-1]; Edited by=""; Export to IFC As=""; Export to IFC=0; Glow=0; IFC Predefined Type=""; IfcGUID=1Zv83obP51SAWtfYRg9D9L; Keynote=""; Manufacturer=""; Mark=""; Model=""; Name=ADSK_Предупреждение; Shininess=64; Smoothness=50; Transparency=0; URL=""; Workset=10 | [15 empty] | Тройник напресовочный переходной 40x20x40 | [60 empty] | 2021 | 1.0.1 |  |  | None | [60 empty] | Category=[-2000700]; Color=3684408; Comments=""; Cost=0.000000000000000; Description=""; Design Option=[-1]; Edited by=""; Export to IFC As=""; Export to IFC=0; Glow=0; IFC Predefined Type=""; IfcGUID=32TXTRZJnCQxi6X$BRJiYe; Keynote=""; Manufacturer=""; Mark=""; Model=""; Name=Пластик черный; Shininess=64; Smoothness=50; Transparency=0; URL=""; Workset=10 | [29 empty] | 0.096 | [5 empty] | 40 | 20 | 59 | 57 | 40 | [7 empty] | 90 | [119 empty] | 28 |  |  | 50 | [38 empty] | 20 | 10 |  | 59 | [187 empty] | 0 | 0zT0iVGBf0cwpE$qANKHx$ | [143 empty] | 20 | [102 empty] | В1 79 | [11 empty] | 28 |  | 28 | 39 | [10 empty] | 37 |  | 40 | [106 empty] | 0 |  |  | Соединительные детали трубопроводов | ИС.ТС.2 | шт. |  | 1 | [45 empty] | Пластик черный |  |  | None | Новая конструкция | 2750 | Level : Жильё_09_VK | 2750 | [32 empty] | TRUE | В1 | ⌀40 мм-⌀40 мм-⌀20 мм | 0 | ВК_В1 | 40 | 20 | FALSE | ⌀40-⌀40-⌀20 | FALSE | 3bf616f9-6b98-4a21-80ff-da1120c8f6d6 |  | FALSE | [80 empty] | ПФ_Тройник |  | 0 | 0 | [122 empty] | 0 | 118 | TRUE | [19 empty] | 50 | 31 | 18 | 31
3026895 | ADSK_Полиэтилен сшитый | OST_PipeCurves | ADSK_Полиэтилен сшитый |  | TRUE |  |  |  | 0.052794 | 420.1178 |  | ADSK_Полиэтилен сшитый | dbf52223-bacc-45cd-ab98-49ecab31dcd1-002e2fcf | 71ec8b14-7fad-4eb4-9524-47d24d297ec0 | None |  | 0 | Рабочий набор 1 | [6 empty] | Pipe Types | [21 empty] | OST_PipeCurves | None | 74 | [53 empty] | Полиэтилен PE-X | [52 empty] | ADSK_Полиэтилен сшитый | [46 empty] | 0 | 3RzI8Zkin5pQkOIUoh7$CU | 0.0015 | [121 empty] | Domestic Cold Water | [22 empty] | Pipe Types | ADSK_Полиэтилен сшитый | ADSK_Полиэтилен сшитый | [18 empty] | ADSK_Полиэтилен сшитый | [570 empty] | 0 | 32TXTRZJnCQxi6X$BRJljG | [17 empty] | Жильё_09_VK | [228 empty] | В1 79 | [136 empty] | Труба из сшитого полиэтилена | Трубы | ИС.ТС.1 | м | [50 empty] | None | Новая конструкция | [36 empty] | В1 | ⌀40 мм | 0 | ВК_В1 |  |  |  | ⌀40 | [6 empty] | Днар х Стенка | 2730 | 2770 | 5.5 | 2735.5 | 2735.5 | 2764.5 | 2764.5 | 2730 | 2770 | 2730 | 2770 | 2770 | 2730 | 0 | для многослойных труб с пресс-фитингами | Generic | Полиэтилен PE-X - Сшитый многослойный | 40 | 34085.5 | 0 | 40 | 0 | 29 | 0 | 5.1724e-05 | 0 | 0 | 0 | 0 | 0 | Сшитый многослойный | 2750 | 61 | 0 | 0 | 2750 | 2750 | 0 | [100 empty] | 0
3026896 | ADSK_Полиэтилен сшитый | OST_PipeCurves |  |  | TRUE |  |  |  | 0.052794 | 420.1178 |  |  | dbf52223-bacc-45cd-ab98-49ecab31dcd1-002e2fd0 | 71ec8b14-7fad-4eb4-9524-47d24d297ec0 | None |  | 0 | Рабочий набор 1 | [6 empty] | Pipe Types | [77 empty] | Полиэтилен PE-X | [99 empty] | 0 | 3RzI8Zkin5pQkOIUoh7$CU | 0.0015 | [121 empty] | Domestic Cold Water | [633 empty] | Жильё_09_VK | [228 empty] | В1 79 | [190 empty] | None | Новая конструкция | [36 empty] | В1 | ⌀40 мм | 0 | ВК_В1 |  |  |  | ⌀40 | [7 empty] | 2730 | 2770 | 5.5 | 2735.5 | 2735.5 | 2764.5 | 2764.5 | [6 empty] | 0 | для многослойных труб с пресс-фитингами | Generic | Полиэтилен PE-X - Сшитый многослойный | 40 | 34085.5 | 0 | 40 | 0 | 29 | 0 | 5.1724e-05 | 0 |  | 0 | 0 | 0 | Сшитый многослойный | 2750 |  | 0 | 0 |  |  | 0 | [100 empty] | 0
3026897 | Пластик черный | OST_PipeFitting |  | Жильё_09_VK | TRUE |  |  | 0.00012922 | 1.5708e-06 |  |  |  | dbf52223-bacc-45cd-ab98-49ecab31dcd1-002e2fd1 | 71ec8b14-7fad-4eb4-9524-47d24d297ec0 | None |  | 0 | Рабочий набор 1 | [6 empty] | ADSK_Пресс-фитинг ПЭ_Тройник | [177 empty] | 0 | 3RzI8Zkin5pQkOIUoh7$CV | [122 empty] | Domestic Cold Water | [64 empty] | 1 | [22 empty] | Тройник напресовочный переходной 40x20x40 | [64 empty] | None | [90 empty] | 0.096 | [5 empty] | 40 | 20 | 59 | 57 | 40 | [7 empty] | 90 | [119 empty] | 28 |  |  | 50 | [38 empty] | 20 | 10 |  | 59 | [332 empty] | 20 | [102 empty] | В1 79 | [11 empty] | 28 |  | 28 | 39 | [10 empty] | 37 |  | 40 | [162 empty] | None | Новая конструкция | 2750 | Level : Жильё_09_VK | 2750 | [33 empty] | В1 | ⌀40 мм-⌀40 мм-⌀20 мм | 0 | ВК_В1 | 40 | 20 | FALSE | ⌀40-⌀40-⌀20 | FALSE | 3bf616f9-6b98-4a21-80ff-da1120c8f6d6 |  | FALSE | [82 empty] | 0 | 0 | [123 empty] | 118 | TRUE | [19 empty] | 50 | 31 | 18 | 31
3026898 | Влж_Надвижная гильза для пресс-фитингов | OST_PipeFitting | Влж_Надвижная гильза для пресс-фитингов | Жильё_09_VK | [7 empty] | Влж_Надвижная гильза для пресс-фитингов | dbf52223-bacc-45cd-ab98-49ecab31dcd1-002e2fd2 | 71ec8b14-7fad-4eb4-9524-47d24d297ec0 | None |  | 0 | Рабочий набор 1 | [6 empty] | Влж_Надвижная гильза для пресс-фитингов | [21 empty] | OST_PipeFitting | None | 377 | [106 empty] | Влж_Надвижная гильза для пресс-фитингов | [46 empty] | 0 | 3RzI8Zkin5pQkOIUoh7$C3 | [145 empty] | Влж_Надвижная гильза для пресс-фитингов | Влж_Надвижная гильза для пресс-фитингов | Влж_Надвижная гильза для пресс-фитингов | [18 empty] | Влж_Надвижная гильза для пресс-фитингов | [20 empty] | 1 | [22 empty] | Надвижная гильза для пресс-фитингов 40 | [60 empty] | 2021 | 1.0 |  |  | None | [90 empty] | 0.039 | [141 empty] | 40 | [228 empty] | 0 | 0zT0iVGBf0cwpE$qANKEUm | [381 empty] | 0 |  |  | Соединительные детали трубопроводов | ИС.ТС.2 | шт. |  | 1 | [48 empty] | None | Новая конструкция | 2750 | Level : Жильё_09_VK | 2750 | [35 empty] | 0 | [6 empty] | 3bf616f9-6b98-4a21-80ff-da1120c8f6d6 | [82 empty] | ПФ_Гильза |  | 0 | 0.1 | [122 empty] | 0.1
3026899 | Влж_Надвижная гильза для пресс-фитингов | OST_PipeFitting |  | Жильё_09_VK | TRUE | [7 empty] | dbf52223-bacc-45cd-ab98-49ecab31dcd1-002e2fd3 | 71ec8b14-7fad-4eb4-9524-47d24d297ec0 | None |  | 0 | Рабочий набор 1 | [6 empty] | Влж_Надвижная гильза для пресс-фитингов | [177 empty] | 0 | 3RzI8Zkin5pQkOIUoh7$C3 | [187 empty] | 1 | [22 empty] | Надвижная гильза для пресс-фитингов 40 | [64 empty] | None | [90 empty] | 0.039 | [141 empty] | 40 | [667 empty] | None | Новая конструкция | 2750 | Level : Жильё_09_VK | 2750 | [35 empty] | 0 | [6 empty] | 3bf616f9-6b98-4a21-80ff-da1120c8f6d6 | [84 empty] | 0 | 0.1
3026900 | Влж_Надвижная гильза для пресс-фитингов | OST_PipeFitting | Влж_Надвижная гильза для пресс-фитингов | Жильё_09_VK | [7 empty] | Влж_Надвижная гильза для пресс-фитингов | dbf52223-bacc-45cd-ab98-49ecab31dcd1-002e2fd4 | 71ec8b14-7fad-4eb4-9524-47d24d297ec0 | None |  | 0 | Рабочий набор 1 | [6 empty] | Влж_Надвижная гильза для пресс-фитингов | [21 empty] | OST_PipeFitting | None | 377 | [106 empty] | Влж_Надвижная гильза для пресс-фитингов | [46 empty] | 0 | 3RzI8Zkin5pQkOIUoh7$C5 | [145 empty] | Влж_Надвижная гильза для пресс-фитингов | Влж_Надвижная гильза для пресс-фитингов | Влж_Надвижная гильза для пресс-фитингов | [18 empty] | Влж_Надвижная гильза для пресс-фитингов | [20 empty] | 1 | [22 empty] | Надвижная гильза для пресс-фитингов 40 | [60 empty] | 2021 | 1.0 |  |  | None | [90 empty] | 0.039 | [141 empty] | 40 | [228 empty] | 0 | 0zT0iVGBf0cwpE$qANKEUm | [381 empty] | 0 |  |  | Соединительные детали трубопроводов | ИС.ТС.2 | шт. |  | 1 | [48 empty] | None | Новая конструкция | 71750 | Level : Жильё_09_VK | 71750 | [35 empty] | 0 | [6 empty] | 3bf616f9-6b98-4a21-80ff-da1120c8f6d6 | [82 empty] | ПФ_Гильза |  | 0 | 0.1 | [122 empty] | 0.1
3026901 | Влж_Надвижная гильза для пресс-фитингов | OST_PipeFitting |  | Жильё_09_VK | TRUE | [7 empty] | dbf52223-bacc-45cd-ab98-49ecab31dcd1-002e2fd5 | 71ec8b14-7fad-4eb4-9524-47d24d297ec0 | None |  | 0 | Рабочий набор 1 | [6 empty] | Влж_Надвижная гильза для пресс-фитингов | [177 empty] | 0 | 3RzI8Zkin5pQkOIUoh7$C5 | [187 empty] | 1 | [22 empty] | Надвижная гильза для пресс-фитингов 40 | [64 empty] | None | [90 empty] | 0.039 | [141 empty] | 40 | [667 empty] | None | Новая конструкция | 71750 | Level : Жильё_09_VK | 71750 | [35 empty] | 0 | [6 empty] | 3bf616f9-6b98-4a21-80ff-da1120c8f6d6 | [84 empty] | 0 | 0.1
3026902 | Влж_Надвижная гильза для пресс-фитингов | OST_PipeFitting | Влж_Надвижная гильза для пресс-фитингов | Жильё_09_VK | [7 empty] | Влж_Надвижная гильза для пресс-фитингов | dbf52223-bacc-45cd-ab98-49ecab31dcd1-002e2fd6 | 71ec8b14-7fad-4eb4-9524-47d24d297ec0 | None |  | 0 | Рабочий набор 1 | [6 empty] | Влж_Надвижная гильза для пресс-фитингов | [21 empty] | OST_PipeFitting | None | 377 | [106 empty] | Влж_Надвижная гильза для пресс-фитингов | [46 empty] | 0 | 3RzI8Zkin5pQkOIUoh7$C7 | [145 empty] | Влж_Надвижная гильза для пресс-фитингов | Влж_Надвижная гильза для пресс-фитингов | Влж_Надвижная гильза для пресс-фитингов | [18 empty] | Влж_Надвижная гильза для пресс-фитингов | [20 empty] | 1 | [22 empty] | Надвижная гильза для пресс-фитингов 20 | [60 empty] | 2021 | 1.0 |  |  | None | [90 empty] | 0.012 | [141 empty] | 20 | [228 empty] | 0 | 0zT0iVGBf0cwpE$qANKEUm | [381 empty] | 0 |  |  | Соединительные детали трубопроводов | ИС.ТС.2 | шт. |  | 1 | [48 empty] | None | Новая конструкция | 37248 | Level : Жильё_09_VK | 37248 | [35 empty] | 0 | [6 empty] | 3bf616f9-6b98-4a21-80ff-da1120c8f6d6 | [82 empty] | ПФ_Гильза |  | 0 | 0.1 | [122 empty] | 0.1
3026903 | Влж_Надвижная гильза для пресс-фитингов | OST_PipeFitting |  | Жильё_09_VK | TRUE | [7 empty] | dbf52223-bacc-45cd-ab98-49ecab31dcd1-002e2fd7 | 71ec8b14-7fad-4eb4-9524-47d24d297ec0 | None |  | 0 | Рабочий набор 1 | [6 empty] | Влж_Надвижная гильза для пресс-фитингов | [177 empty] | 0 | 3RzI8Zkin5pQkOIUoh7$C7 | [187 empty] | 1 | [22 empty] | Надвижная гильза для пресс-фитингов 20 | [64 empty] | None | [90 empty] | 0.012 | [141 empty] | 20 | [667 empty] | None | Новая конструкция | 37248 | Level : Жильё_09_VK | 37248 | [35 empty] | 0 | [6 empty] | 3bf616f9-6b98-4a21-80ff-da1120c8f6d6 | [84 empty] | 0 | 0.1
3026904 | Латунь | OST_PipeFitting | Латунь | Жильё_09_VK | TRUE |  |  | 3.2963e-05 | 1.5708e-06 |  |  | Латунь | dbf52223-bacc-45cd-ab98-49ecab31dcd1-002e2fd8 | 71ec8b14-7fad-4eb4-9524-47d24d297ec0 | None |  | 0 | Рабочий набор 1 | [6 empty] | ADSK_Пресс-фитинг ПЭ_Угольник | [21 empty] | OST_PipeFitting | None | 376 | [106 empty] | Латунь | [46 empty] | 0 | 3RzI8Zkin5pQkOIUoh7$C9 | [122 empty] | Domestic Cold Water | [22 empty] | ADSK_Пресс-фитинг ПЭ_Угольник | Латунь | Латунь | [18 empty] | Латунь | [20 empty] | 1 | [6 empty] | Category=[-2000700]; Color=2338280; Comments=""; Cost=0.000000000000000; Description=""; Design Option=[-1]; Edited by=""; Export to IFC As=""; Export to IFC=0; Glow=0; IFC Predefined Type=""; IfcGUID=1Zv83obP51SAWtfYRg9D9L; Keynote=""; Manufacturer=""; Mark=""; Model=""; Name=ADSK_Предупреждение; Shininess=64; Smoothness=50; Transparency=0; URL=""; Workset=10 | [15 empty] | Угольник напресовочный 20x90° | [60 empty] | 2021 | 1.0 |  |  | None | [67 empty] | Category=[-2000700]; Color=6076900; Comments=""; Cost=0.000000000000000; Description=""; Design Option=[-1]; Edited by=""; Export to IFC As=""; Export to IFC=0; Glow=0; IFC Predefined Type=""; IfcGUID=0zT0iVGBf0cwpE$qANKEts; Keynote=""; Manufacturer=""; Mark=""; Model=""; Name=Латунь; Shininess=64; Smoothness=50; Transparency=0; URL=""; Workset=10 | [22 empty] | 0.019 |  | 43 |  |  |  | 28 |  | 25 | [9 empty] | 90 | [123 empty] | 20 | [228 empty] | 0 | 0zT0iVGBf0cwpE$qANKEVb | [130 empty] | 10 | [115 empty] | В1 79 | [11 empty] | 24 | [114 empty] | 28 | [7 empty] | 0 |  |  | Соединительные детали трубопроводов | ИС.ТС.2 | шт. |  | 1 | [45 empty] | Латунь |  |  | None | Новая конструкция | 2600 | Level : Жильё_09_VK | 2600 | [32 empty] | TRUE | В1 | ⌀20 мм-⌀20 мм | 0 | ВК_В1 | 20 | 20 | FALSE | ⌀20-⌀20 | FALSE | 3bf616f9-6b98-4a21-80ff-da1120c8f6d6 |  | FALSE | [42 empty] | 26 |  |  | -90 | [34 empty] | ПФ_Угольник |  | 0 | 0 | [122 empty] | 0 | 64.5 | TRUE | 90
3026905 | Латунь | OST_PipeFitting |  | Жильё_09_VK | TRUE |  |  | 3.2963e-05 | 1.5708e-06 |  |  |  | dbf52223-bacc-45cd-ab98-49ecab31dcd1-002e2fd9 | 71ec8b14-7fad-4eb4-9524-47d24d297ec0 | None |  | 0 | Рабочий набор 1 | [6 empty] | ADSK_Пресс-фитинг ПЭ_Угольник | [177 empty] | 0 | 3RzI8Zkin5pQkOIUoh7$C9 | [122 empty] | Domestic Cold Water | [64 empty] | 1 | [22 empty] | Угольник напресовочный 20x90° | [64 empty] | None | [90 empty] | 0.019 |  | 43 |  |  |  | 28 |  | 25 | [9 empty] | 90 | [123 empty] | 20 | [360 empty] | 10 | [115 empty] | В1 79 | [11 empty] | 24 | [114 empty] | 28 | [63 empty] | None | Новая конструкция | 2600 | Level : Жильё_09_VK | 2600 | [33 empty] | В1 | ⌀20 мм-⌀20 мм | 0 | ВК_В1 | 20 | 20 | FALSE | ⌀20-⌀20 | FALSE | 3bf616f9-6b98-4a21-80ff-da1120c8f6d6 |  | FALSE | [42 empty] | 26 |  |  | -90 | [36 empty] | 0 | 0 | [123 empty] | 64.5 | TRUE | 90
3026906 | Влж_Надвижная гильза для пресс-фитингов | OST_PipeFitting | Влж_Надвижная гильза для пресс-фитингов | Жильё_09_VK | [7 empty] | Влж_Надвижная гильза для пресс-фитингов | dbf52223-bacc-45cd-ab98-49ecab31dcd1-002e2fda | 71ec8b14-7fad-4eb4-9524-47d24d297ec0 | None |  | 0 | Рабочий набор 1 | [6 empty] | Влж_Надвижная гильза для пресс-фитингов | [21 empty] | OST_PipeFitting | None | 377 | [106 empty] | Влж_Надвижная гильза для пресс-фитингов | [46 empty] | 0 | 3RzI8Zkin5pQkOIUoh7$CB | [145 empty] | Влж_Надвижная гильза для пресс-фитингов | Влж_Надвижная гильза для пресс-фитингов | Влж_Надвижная гильза для пресс-фитингов | [18 empty] | Влж_Надвижная гильза для пресс-фитингов | [20 empty] | 1 | [22 empty] | Надвижная гильза для пресс-фитингов 20 | [60 empty] | 2021 | 1.0 |  |  | None | [90 empty] | 0.012 | [141 empty] | 20 | [228 empty] | 0 | 0zT0iVGBf0cwpE$qANKEUm | [381 empty] | 0 |  |  | Соединительные детали трубопроводов | ИС.ТС.2 | шт. |  | 1 | [48 empty] | None | Новая конструкция | 2600 | Level : Жильё_09_VK | 2600 | [35 empty] | 0 | [6 empty] | 3bf616f9-6b98-4a21-80ff-da1120c8f6d6 | [82 empty] | ПФ_Гильза |  | 0 | 0.1 | [122 empty] | 0.1
3026907 | Влж_Надвижная гильза для пресс-фитингов | OST_PipeFitting |  | Жильё_09_VK | TRUE | [7 empty] | dbf52223-bacc-45cd-ab98-49ecab31dcd1-002e2fdb | 71ec8b14-7fad-4eb4-9524-47d24d297ec0 | None |  | 0 | Рабочий набор 1 | [6 empty] | Влж_Надвижная гильза для пресс-фитингов | [177 empty] | 0 | 3RzI8Zkin5pQkOIUoh7$CB | [187 empty] | 1 | [22 empty] | Надвижная гильза для пресс-фитингов 20 | [64 empty] | None | [90 empty] | 0.012 | [141 empty] | 20 | [667 empty] | None | Новая конструкция | 2600 | Level : Жильё_09_VK | 2600 | [35 empty] | 0 | [6 empty] | 3bf616f9-6b98-4a21-80ff-da1120c8f6d6 | [84 empty] | 0 | 0.1
3026908 | Влж_Надвижная гильза для пресс-фитингов | OST_PipeFitting | Влж_Надвижная гильза для пресс-фитингов | Жильё_09_VK | [7 empty] | Влж_Надвижная гильза для пресс-фитингов | dbf52223-bacc-45cd-ab98-49ecab31dcd1-002e2fdc | 71ec8b14-7fad-4eb4-9524-47d24d297ec0 | None |  | 0 | Рабочий набор 1 | [6 empty] | Влж_Надвижная гильза для пресс-фитингов | [21 empty] | OST_PipeFitting | None | 377 | [106 empty] | Влж_Надвижная гильза для пресс-фитингов | [46 empty] | 0 | 3RzI8Zkin5pQkOIUoh7$CD | [145 empty] | Влж_Надвижная гильза для пресс-фитингов | Влж_Надвижная гильза для пресс-фитингов | Влж_Надвижная гильза для пресс-фитингов | [18 empty] | Влж_Надвижная гильза для пресс-фитингов | [20 empty] | 1 | [22 empty] | Надвижная гильза для пресс-фитингов 20 | [60 empty] | 2021 | 1.0 |  |  | None | [90 empty] | 0.012 | [141 empty] | 20 | [228 empty] | 0 | 0zT0iVGBf0cwpE$qANKEUm | [381 empty] | 0 |  |  | Соединительные детали трубопроводов | ИС.ТС.2 | шт. |  | 1 | [48 empty] | None | Новая конструкция | 71600 | Level : Жильё_09_VK | 71600 | [35 empty] | 0 | [6 empty] | 3bf616f9-6b98-4a21-80ff-da1120c8f6d6 | [82 empty] | ПФ_Гильза |  | 0 | 0.1 | [122 empty] | 0.1
3026909 | Влж_Надвижная гильза для пресс-фитингов | OST_PipeFitting |  | Жильё_09_VK | TRUE | [7 empty] | dbf52223-bacc-45cd-ab98-49ecab31dcd1-002e2fdd | 71ec8b14-7fad-4eb4-9524-47d24d297ec0 | None |  | 0 | Рабочий набор 1 | [6 empty] | Влж_Надвижная гильза для пресс-фитингов | [177 empty] | 0 | 3RzI8Zkin5pQkOIUoh7$CD | [187 empty] | 1 | [22 empty] | Надвижная гильза для пресс-фитингов 20 | [64 empty] | None | [90 empty] | 0.012 | [141 empty] | 20 | [667 empty] | None | Новая конструкция | 71600 | Level : Жильё_09_VK | 71600 | [35 empty] | 0 | [6 empty] | 3bf616f9-6b98-4a21-80ff-da1120c8f6d6 | [84 empty] | 0 | 0.1
3026910 | ADSK_Полиэтилен сшитый | OST_PipeCurves | ADSK_Полиэтилен сшитый |  | TRUE |  |  |  | 0.0053407 | 85 |  | ADSK_Полиэтилен сшитый | dbf52223-bacc-45cd-ab98-49ecab31dcd1-002e2fde | 71ec8b14-7fad-4eb4-9524-47d24d297ec0 | None |  | 0 | Рабочий набор 1 | [6 empty] | Pipe Types | [21 empty] | OST_PipeCurves | None | 74 | [53 empty] | Полиэтилен PE-X | [52 empty] | ADSK_Полиэтилен сшитый | [46 empty] | 0 | 3RzI8Zkin5pQkOIUoh7$CF | 0.0015 | [121 empty] | Domestic Hot Water | [22 empty] | Pipe Types | ADSK_Полиэтилен сшитый | ADSK_Полиэтилен сшитый | [18 empty] | ADSK_Полиэтилен сшитый | [570 empty] | 0 | 32TXTRZJnCQxi6X$BRJljG | [17 empty] | Жильё_09_VK | [228 empty] | Т3 52 | [136 empty] | Труба из сшитого полиэтилена | Трубы | ИС.ТС.1 | м | [50 empty] | None | Новая конструкция | [36 empty] | Т3 | ⌀20 мм | 0 | ВК_Т3 |  |  |  | ⌀20 | [6 empty] | Днар х Стенка | 2626 | 2711 | 2.8 | 2626 | 2711 | 2626 | 2711 | 2626 | 2626 | 2711 | 2711 | 2626 | 2711 | 0 | для многослойных труб с пресс-фитингами | Generic | Полиэтилен PE-X - Сшитый многослойный | 20 | 33976 | 0 | 20 | 0 | 14.4 | 0 | 0.00010417 | 0 | 0 | 0 | 0 | 0 | Сшитый многослойный | 2711 | 54 | 0 | 0 | 2626 | 2711 | [101 empty] | 0
3026911 | ADSK_Полиэтилен сшитый | OST_PipeCurves |  |  | TRUE |  |  |  | 0.0053407 | 85 |  |  | dbf52223-bacc-45cd-ab98-49ecab31dcd1-002e2fdf | 71ec8b14-7fad-4eb4-9524-47d24d297ec0 | None |  | 0 | Рабочий набор 1 | [6 empty] | Pipe Types | [77 empty] | Полиэтилен PE-X | [99 empty] | 0 | 3RzI8Zkin5pQkOIUoh7$CF | 0.0015 | [121 empty] | Domestic Hot Water | [633 empty] | Жильё_09_VK | [228 empty] | Т3 52 | [190 empty] | None | Новая конструкция | [36 empty] | Т3 | ⌀20 мм | 0 | ВК_Т3 |  |  |  | ⌀20 | [7 empty] | 2626 | 2711 | 2.8 | 2626 | 2711 | 2626 | 2711 | [6 empty] | 0 | для многослойных труб с пресс-фитингами | Generic | Полиэтилен PE-X - Сшитый многослойный | 20 | 33976 | 0 | 20 | 0 | 14.4 | 0 | 0.00010417 | 0 |  | 0 | 0 | 0 | Сшитый многослойный | 2711 |  | 0 | 0 | [103 empty] | 0
3026912 | Пластик черный | OST_PipeFitting | Пластик черный | Жильё_09_VK | TRUE |  |  | 0.00012922 | 1.5708e-06 |  |  | Пластик черный | dbf52223-bacc-45cd-ab98-49ecab31dcd1-002e2fe0 | 71ec8b14-7fad-4eb4-9524-47d24d297ec0 | None |  | 0 | Рабочий набор 1 | [6 empty] | ADSK_Пресс-фитинг ПЭ_Тройник | [21 empty] | OST_PipeFitting | None | 445 | [106 empty] | Пластик черный | [46 empty] | 0 | 3RzI8Zkin5pQkOIUoh7$Cn | [122 empty] | Domestic Hot Water | [22 empty] | ADSK_Пресс-фитинг ПЭ_Тройник | Пластик черный | Пластик черный | [18 empty] | Пластик черный | [20 empty] | 1 | [6 empty] | Category=[-2000700]; Color=2338280; Comments=""; Cost=0.000000000000000; Description=""; Design Option=[-1]; Edited by=""; Export to IFC As=""; Export to IFC=0; Glow=0; IFC Predefined Type=""; IfcGUID=1Zv83obP51SAWtfYRg9D9L; Keynote=""; Manufacturer=""; Mark=""; Model=""; Name=ADSK_Предупреждение; Shininess=64; Smoothness=50; Transparency=0; URL=""; Workset=10 | [15 empty] | Тройник напресовочный переходной 40x20x40 | [60 empty] | 2021 | 1.0.1 |  |  | None | [60 empty] | Category=[-2000700]; Color=3684408; Comments=""; Cost=0.000000000000000; Description=""; Design Option=[-1]; Edited by=""; Export to IFC As=""; Export to IFC=0; Glow=0; IFC Predefined Type=""; IfcGUID=32TXTRZJnCQxi6X$BRJiYe; Keynote=""; Manufacturer=""; Mark=""; Model=""; Name=Пластик черный; Shininess=64; Smoothness=50; Transparency=0; URL=""; Workset=10 | [29 empty] | 0.096 | [5 empty] | 40 | 20 | 59 | 57 | 40 | [7 empty] | 90 | [119 empty] | 28 |  |  | 50 | [38 empty] | 20 | 10 |  | 59 | [187 empty] | 0 | 0zT0iVGBf0cwpE$qANKHx$ | [143 empty] | 20 | [102 empty] | Т3 52 | [11 empty] | 28 |  | 28 | 39 | [10 empty] | 37 |  | 40 | [106 empty] | 0 |  |  | Соединительные детали трубопроводов | ИС.ТС.2 | шт. |  | 1 | [45 empty] | Пластик черный |  |  | None | Новая конструкция | 2750 | Level : Жильё_09_VK | 2750 | [32 empty] | TRUE | Т3 | ⌀40 мм-⌀40 мм-⌀20 мм | 0 | ВК_Т3 | 40 | 20 | FALSE | ⌀40-⌀40-⌀20 | FALSE | 3bf616f9-6b98-4a21-80ff-da1120c8f6d6 |  | FALSE | [80 empty] | ПФ_Тройник |  | 0 | 0 | [122 empty] | 0 | 118 | TRUE | [19 empty] | 50 | 31 | 18 | 31
3026913 | ADSK_Полиэтилен сшитый | OST_PipeCurves | ADSK_Полиэтилен сшитый |  | TRUE |  |  |  | 0.41822 | 3328.1 |  | ADSK_Полиэтилен сшитый | dbf52223-bacc-45cd-ab98-49ecab31dcd1-002e2fe1 | 71ec8b14-7fad-4eb4-9524-47d24d297ec0 | None |  | 0 | Рабочий набор 1 | [6 empty] | Pipe Types | [21 empty] | OST_PipeCurves | None | 74 | [53 empty] | Полиэтилен PE-X | [52 empty] | ADSK_Полиэтилен сшитый | [46 empty] | 0 | 3RzI8Zkin5pQkOIUoh7$Cm | 0.0015 | [121 empty] | Domestic Hot Water | [22 empty] | Pipe Types | ADSK_Полиэтилен сшитый | ADSK_Полиэтилен сшитый | [18 empty] | ADSK_Полиэтилен сшитый | [570 empty] | 0 | 32TXTRZJnCQxi6X$BRJljG | [17 empty] | Жильё_09_VK | [228 empty] | Т3 52 | [136 empty] | Труба из сшитого полиэтилена | Трубы | ИС.ТС.1 | м | [50 empty] | None | Новая конструкция | [36 empty] | Т3 | ⌀40 мм | 0 | ВК_Т3 |  |  |  | ⌀40 | [6 empty] | Днар х Стенка | 2730 | 2770 | 5.5 | 2735.5 | 2735.5 | 2764.5 | 2764.5 | 2730 | 2770 | 2730 | 2770 | 2770 | 2730 | 0 | для многослойных труб с пресс-фитингами | Generic | Полиэтилен PE-X - Сшитый многослойный | 40 | 34085.5 | 0 | 40 | 0 | 29 | 0 | 5.1724e-05 | 0 | 0 | 0 | 0 | 0 | Сшитый многослойный | 2750 | 61 | 0 | 0 | 2750 | 2750 | 0 | [100 empty] | 0
3026914 | ADSK_Полиэтилен сшитый | OST_PipeCurves |  |  | TRUE |  |  |  | 0.41822 | 3328.1 |  |  | dbf52223-bacc-45cd-ab98-49ecab31dcd1-002e2fe2 | 71ec8b14-7fad-4eb4-9524-47d24d297ec0 | None |  | 0 | Рабочий набор 1 | [6 empty] | Pipe Types | [77 empty] | Полиэтилен PE-X | [99 empty] | 0 | 3RzI8Zkin5pQkOIUoh7$Cm | 0.0015 | [121 empty] | Domestic Hot Water | [633 empty] | Жильё_09_VK | [228 empty] | Т3 52 | [190 empty] | None | Новая конструкция | [36 empty] | Т3 | ⌀40 мм | 0 | ВК_Т3 |  |  |  | ⌀40 | [7 empty] | 2730 | 2770 | 5.5 | 2735.5 | 2735.5 | 2764.5 | 2764.5 | [6 empty] | 0 | для многослойных труб с пресс-фитингами | Generic | Полиэтилен PE-X - Сшитый многослойный | 40 | 34085.5 | 0 | 40 | 0 | 29 | 0 | 5.1724e-05 | 0 |  | 0 | 0 | 0 | Сшитый многослойный | 2750 |  | 0 | 0 |  |  | 0 | [100 empty] | 0
3026915 | Пластик черный | OST_PipeFitting |  | Жильё_09_VK | TRUE |  |  | 0.00012922 | 1.5708e-06 |  |  |  | dbf52223-bacc-45cd-ab98-49ecab31dcd1-002e2fe3 | 71ec8b14-7fad-4eb4-9524-47d24d297ec0 | None |  | 0 | Рабочий набор 1 | [6 empty] | ADSK_Пресс-фитинг ПЭ_Тройник | [177 empty] | 0 | 3RzI8Zkin5pQkOIUoh7$Cn | [122 empty] | Domestic Hot Water | [64 empty] | 1 | [22 empty] | Тройник напресовочный переходной 40x20x40 | [64 empty] | None | [90 empty] | 0.096 | [5 empty] | 40 | 20 | 59 | 57 | 40 | [7 empty] | 90 | [119 empty] | 28 |  |  | 50 | [38 empty] | 20 | 10 |  | 59 | [332 empty] | 20 | [102 empty] | Т3 52 | [11 empty] | 28 |  | 28 | 39 | [10 empty] | 37 |  | 40 | [162 empty] | None | Новая конструкция | 2750 | Level : Жильё_09_VK | 2750 | [33 empty] | Т3 | ⌀40 мм-⌀40 мм-⌀20 мм | 0 | ВК_Т3 | 40 | 20 | FALSE | ⌀40-⌀40-⌀20 | FALSE | 3bf616f9-6b98-4a21-80ff-da1120c8f6d6 |  | FALSE | [82 empty] | 0 | 0 | [123 empty] | 118 | TRUE | [19 empty] | 50 | 31 | 18 | 31
3026916 | Влж_Надвижная гильза для пресс-фитингов | OST_PipeFitting | Влж_Надвижная гильза для пресс-фитингов | Жильё_09_VK | [7 empty] | Влж_Надвижная гильза для пресс-фитингов | dbf52223-bacc-45cd-ab98-49ecab31dcd1-002e2fe4 | 71ec8b14-7fad-4eb4-9524-47d24d297ec0 | None |  | 0 | Рабочий набор 1 | [6 empty] | Влж_Надвижная гильза для пресс-фитингов | [21 empty] | OST_PipeFitting | None | 377 | [106 empty] | Влж_Надвижная гильза для пресс-фитингов | [46 empty] | 0 | 3RzI8Zkin5pQkOIUoh7$Cr | [145 empty] | Влж_Надвижная гильза для пресс-фитингов | Влж_Надвижная гильза для пресс-фитингов | Влж_Надвижная гильза для пресс-фитингов | [18 empty] | Влж_Надвижная гильза для пресс-фитингов | [20 empty] | 1 | [22 empty] | Надвижная гильза для пресс-фитингов 40 | [60 empty] | 2021 | 1.0 |  |  | None | [90 empty] | 0.039 | [141 empty] | 40 | [228 empty] | 0 | 0zT0iVGBf0cwpE$qANKEUm | [381 empty] | 0 |  |  | Соединительные детали трубопроводов | ИС.ТС.2 | шт. |  | 1 | [48 empty] | None | Новая конструкция | 2750 | Level : Жильё_09_VK | 2750 | [35 empty] | 0 | [6 empty] | 3bf616f9-6b98-4a21-80ff-da1120c8f6d6 | [82 empty] | ПФ_Гильза |  | 0 | 0.1 | [122 empty] | 0.1
3026917 | Влж_Надвижная гильза для пресс-фитингов | OST_PipeFitting |  | Жильё_09_VK | TRUE | [7 empty] | dbf52223-bacc-45cd-ab98-49ecab31dcd1-002e2fe5 | 71ec8b14-7fad-4eb4-9524-47d24d297ec0 | None |  | 0 | Рабочий набор 1 | [6 empty] | Влж_Надвижная гильза для пресс-фитингов | [177 empty] | 0 | 3RzI8Zkin5pQkOIUoh7$Cr | [187 empty] | 1 | [22 empty] | Надвижная гильза для пресс-фитингов 40 | [64 empty] | None | [90 empty] | 0.039 | [141 empty] | 40 | [667 empty] | None | Новая конструкция | 2750 | Level : Жильё_09_VK | 2750 | [35 empty] | 0 | [6 empty] | 3bf616f9-6b98-4a21-80ff-da1120c8f6d6 | [84 empty] | 0 | 0.1
3026918 | Влж_Надвижная гильза для пресс-фитингов | OST_PipeFitting | Влж_Надвижная гильза для пресс-фитингов | Жильё_09_VK | [7 empty] | Влж_Надвижная гильза для пресс-фитингов | dbf52223-bacc-45cd-ab98-49ecab31dcd1-002e2fe6 | 71ec8b14-7fad-4eb4-9524-47d24d297ec0 | None |  | 0 | Рабочий набор 1 | [6 empty] | Влж_Надвижная гильза для пресс-фитингов | [21 empty] | OST_PipeFitting | None | 377 | [106 empty] | Влж_Надвижная гильза для пресс-фитингов | [46 empty] | 0 | 3RzI8Zkin5pQkOIUoh7$Ct | [145 empty] | Влж_Надвижная гильза для пресс-фитингов | Влж_Надвижная гильза для пресс-фитингов | Влж_Надвижная гильза для пресс-фитингов | [18 empty] | Влж_Надвижная гильза для пресс-фитингов | [20 empty] | 1 | [22 empty] | Надвижная гильза для пресс-фитингов 40 | [60 empty] | 2021 | 1.0 |  |  | None | [90 empty] | 0.039 | [141 empty] | 40 | [228 empty] | 0 | 0zT0iVGBf0cwpE$qANKEUm | [381 empty] | 0 |  |  | Соединительные детали трубопроводов | ИС.ТС.2 | шт. |  | 1 | [48 empty] | None | Новая конструкция | 71750 | Level : Жильё_09_VK | 71750 | [35 empty] | 0 | [6 empty] | 3bf616f9-6b98-4a21-80ff-da1120c8f6d6 | [82 empty] | ПФ_Гильза |  | 0 | 0.1 | [122 empty] | 0.1
3026919 | Влж_Надвижная гильза для пресс-фитингов | OST_PipeFitting |  | Жильё_09_VK | TRUE | [7 empty] | dbf52223-bacc-45cd-ab98-49ecab31dcd1-002e2fe7 | 71ec8b14-7fad-4eb4-9524-47d24d297ec0 | None |  | 0 | Рабочий набор 1 | [6 empty] | Влж_Надвижная гильза для пресс-фитингов | [177 empty] | 0 | 3RzI8Zkin5pQkOIUoh7$Ct | [187 empty] | 1 | [22 empty] | Надвижная гильза для пресс-фитингов 40 | [64 empty] | None | [90 empty] | 0.039 | [141 empty] | 40 | [667 empty] | None | Новая конструкция | 71750 | Level : Жильё_09_VK | 71750 | [35 empty] | 0 | [6 empty] | 3bf616f9-6b98-4a21-80ff-da1120c8f6d6 | [84 empty] | 0 | 0.1
3026920 | Влж_Надвижная гильза для пресс-фитингов | OST_PipeFitting | Влж_Надвижная гильза для пресс-фитингов | Жильё_09_VK | [7 empty] | Влж_Надвижная гильза для пресс-фитингов | dbf52223-bacc-45cd-ab98-49ecab31dcd1-002e2fe8 | 71ec8b14-7fad-4eb4-9524-47d24d297ec0 | None |  | 0 | Рабочий набор 1 | [6 empty] | Влж_Надвижная гильза для пресс-фитингов | [21 empty] | OST_PipeFitting | None | 377 | [106 empty] | Влж_Надвижная гильза для пресс-фитингов | [46 empty] | 0 | 3RzI8Zkin5pQkOIUoh7$Cv | [145 empty] | Влж_Надвижная гильза для пресс-фитингов | Влж_Надвижная гильза для пресс-фитингов | Влж_Надвижная гильза для пресс-фитингов | [18 empty] | Влж_Надвижная гильза для пресс-фитингов | [20 empty] | 1 | [22 empty] | Надвижная гильза для пресс-фитингов 20 | [60 empty] | 2021 | 1.0 |  |  | None | [90 empty] | 0.012 | [141 empty] | 20 | [228 empty] | 0 | 0zT0iVGBf0cwpE$qANKEUm | [381 empty] | 0 |  |  | Соединительные детали трубопроводов | ИС.ТС.2 | шт. |  | 1 | [48 empty] | None | Новая конструкция | 37248 | Level : Жильё_09_VK | 37248 | [35 empty] | 0 | [6 empty] | 3bf616f9-6b98-4a21-80ff-da1120c8f6d6 | [82 empty] | ПФ_Гильза |  | 0 | 0.1 | [122 empty] | 0.1
3026921 | Влж_Надвижная гильза для пресс-фитингов | OST_PipeFitting |  | Жильё_09_VK | TRUE | [7 empty] | dbf52223-bacc-45cd-ab98-49ecab31dcd1-002e2fe9 | 71ec8b14-7fad-4eb4-9524-47d24d297ec0 | None |  | 0 | Рабочий набор 1 | [6 empty] | Влж_Надвижная гильза для пресс-фитингов | [177 empty] | 0 | 3RzI8Zkin5pQkOIUoh7$Cv | [187 empty] | 1 | [22 empty] | Надвижная гильза для пресс-фитингов 20 | [64 empty] | None | [90 empty] | 0.012 | [141 empty] | 20 | [667 empty] | None | Новая конструкция | 37248 | Level : Жильё_09_VK | 37248 | [35 empty] | 0 | [6 empty] | 3bf616f9-6b98-4a21-80ff-da1120c8f6d6 | [84 empty] | 0 | 0.1
3026922 | Латунь | OST_PipeFitting | Латунь | Жильё_09_VK | TRUE |  |  | 3.2963e-05 | 1.5708e-06 |  |  | Латунь | dbf52223-bacc-45cd-ab98-49ecab31dcd1-002e2fea | 71ec8b14-7fad-4eb4-9524-47d24d297ec0 | None |  | 0 | Рабочий набор 1 | [6 empty] | ADSK_Пресс-фитинг ПЭ_Угольник | [21 empty] | OST_PipeFitting | None | 376 | [106 empty] | Латунь | [46 empty] | 0 | 3RzI8Zkin5pQkOIUoh7$Cx | [122 empty] | Domestic Hot Water | [22 empty] | ADSK_Пресс-фитинг ПЭ_Угольник | Латунь | Латунь | [18 empty] | Латунь | [20 empty] | 1 | [6 empty] | Category=[-2000700]; Color=2338280; Comments=""; Cost=0.000000000000000; Description=""; Design Option=[-1]; Edited by=""; Export to IFC As=""; Export to IFC=0; Glow=0; IFC Predefined Type=""; IfcGUID=1Zv83obP51SAWtfYRg9D9L; Keynote=""; Manufacturer=""; Mark=""; Model=""; Name=ADSK_Предупреждение; Shininess=64; Smoothness=50; Transparency=0; URL=""; Workset=10 | [15 empty] | Угольник напресовочный 20x90° | [60 empty] | 2021 | 1.0 |  |  | None | [67 empty] | Category=[-2000700]; Color=6076900; Comments=""; Cost=0.000000000000000; Description=""; Design Option=[-1]; Edited by=""; Export to IFC As=""; Export to IFC=0; Glow=0; IFC Predefined Type=""; IfcGUID=0zT0iVGBf0cwpE$qANKEts; Keynote=""; Manufacturer=""; Mark=""; Model=""; Name=Латунь; Shininess=64; Smoothness=50; Transparency=0; URL=""; Workset=10 | [22 empty] | 0.019 |  | 43 |  |  |  | 28 |  | 25 | [9 empty] | 90 | [123 empty] | 20 | [228 empty] | 0 | 0zT0iVGBf0cwpE$qANKEVb | [130 empty] | 10 | [115 empty] | Т3 52 | [11 empty] | 24 | [114 empty] | 28 | [7 empty] | 0 |  |  | Соединительные детали трубопроводов | ИС.ТС.2 | шт. |  | 1 | [45 empty] | Латунь |  |  | None | Новая конструкция | 2600 | Level : Жильё_09_VK | 2600 | [32 empty] | TRUE | Т3 | ⌀20 мм-⌀20 мм | 0 | ВК_Т3 | 20 | 20 | FALSE | ⌀20-⌀20 | FALSE | 3bf616f9-6b98-4a21-80ff-da1120c8f6d6 |  | FALSE | [42 empty] | 26 |  |  | -90 | [34 empty] | ПФ_Угольник |  | 0 | 0 | [122 empty] | 0 | 64.5 | TRUE | 90 | [24 empty] | 610
3026923 | Латунь | OST_PipeFitting |  | Жильё_09_VK | TRUE |  |  | 3.2963e-05 | 1.5708e-06 |  |  |  | dbf52223-bacc-45cd-ab98-49ecab31dcd1-002e2feb | 71ec8b14-7fad-4eb4-9524-47d24d297ec0 | None |  | 0 | Рабочий набор 1 | [6 empty] | ADSK_Пресс-фитинг ПЭ_Угольник | [177 empty] | 0 | 3RzI8Zkin5pQkOIUoh7$Cx | [122 empty] | Domestic Hot Water | [64 empty] | 1 | [22 empty] | Угольник напресовочный 20x90° | [64 empty] | None | [90 empty] | 0.019 |  | 43 |  |  |  | 28 |  | 25 | [9 empty] | 90 | [123 empty] | 20 | [360 empty] | 10 | [115 empty] | Т3 52 | [11 empty] | 24 | [114 empty] | 28 | [63 empty] | None | Новая конструкция | 2600 | Level : Жильё_09_VK | 2600 | [33 empty] | Т3 | ⌀20 мм-⌀20 мм | 0 | ВК_Т3 | 20 | 20 | FALSE | ⌀20-⌀20 | FALSE | 3bf616f9-6b98-4a21-80ff-da1120c8f6d6 |  | FALSE | [42 empty] | 26 |  |  | -90 | [36 empty] | 0 | 0 | [123 empty] | 64.5 | TRUE | 90 | [24 empty] | 610
3026924 | Влж_Надвижная гильза для пресс-фитингов | OST_PipeFitting | Влж_Надвижная гильза для пресс-фитингов | Жильё_09_VK | [7 empty] | Влж_Надвижная гильза для пресс-фитингов | dbf52223-bacc-45cd-ab98-49ecab31dcd1-002e2fec | 71ec8b14-7fad-4eb4-9524-47d24d297ec0 | None |  | 0 | Рабочий набор 1 | [6 empty] | Влж_Надвижная гильза для пресс-фитингов | [21 empty] | OST_PipeFitting | None | 377 | [106 empty] | Влж_Надвижная гильза для пресс-фитингов | [46 empty] | 0 | 3RzI8Zkin5pQkOIUoh7$Cz | [145 empty] | Влж_Надвижная гильза для пресс-фитингов | Влж_Надвижная гильза для пресс-фитингов | Влж_Надвижная гильза для пресс-фитингов | [18 empty] | Влж_Надвижная гильза для пресс-фитингов | [20 empty] | 1 | [22 empty] | Надвижная гильза для пресс-фитингов 20 | [60 empty] | 2021 | 1.0 |  |  | None | [90 empty] | 0.012 | [141 empty] | 20 | [228 empty] | 0 | 0zT0iVGBf0cwpE$qANKEUm | [381 empty] | 0 |  |  | Соединительные детали трубопроводов | ИС.ТС.2 | шт. |  | 1 | [48 empty] | None | Новая конструкция | 2600 | Level : Жильё_09_VK | 2600 | [35 empty] | 0 | [6 empty] | 3bf616f9-6b98-4a21-80ff-da1120c8f6d6 | [82 empty] | ПФ_Гильза |  | 0 | 0.1 | [122 empty] | 0.1 | [27 empty] | 610
3026925 | Влж_Надвижная гильза для пресс-фитингов | OST_PipeFitting |  | Жильё_09_VK | TRUE | [7 empty] | dbf52223-bacc-45cd-ab98-49ecab31dcd1-002e2fed | 71ec8b14-7fad-4eb4-9524-47d24d297ec0 | None |  | 0 | Рабочий набор 1 | [6 empty] | Влж_Надвижная гильза для пресс-фитингов | [177 empty] | 0 | 3RzI8Zkin5pQkOIUoh7$Cz | [187 empty] | 1 | [22 empty] | Надвижная гильза для пресс-фитингов 20 | [64 empty] | None | [90 empty] | 0.012 | [141 empty] | 20 | [667 empty] | None | Новая конструкция | 2600 | Level : Жильё_09_VK | 2600 | [35 empty] | 0 | [6 empty] | 3bf616f9-6b98-4a21-80ff-da1120c8f6d6 | [84 empty] | 0 | 0.1 | [150 empty] | 610
3026926 | Влж_Надвижная гильза для пресс-фитингов | OST_PipeFitting | Влж_Надвижная гильза для пресс-фитингов | Жильё_09_VK | [7 empty] | Влж_Надвижная гильза для пресс-фитингов | dbf52223-bacc-45cd-ab98-49ecab31dcd1-002e2fee | 71ec8b14-7fad-4eb4-9524-47d24d297ec0 | None |  | 0 | Рабочий набор 1 | [6 empty] | Влж_Надвижная гильза для пресс-фитингов | [21 empty] | OST_PipeFitting | None | 377 | [106 empty] | Влж_Надвижная гильза для пресс-фитингов | [46 empty] | 0 | 3RzI8Zkin5pQkOIUoh7$C$ | [145 empty] | Влж_Надвижная гильза для пресс-фитингов | Влж_Надвижная гильза для пресс-фитингов | Влж_Надвижная гильза для пресс-фитингов | [18 empty] | Влж_Надвижная гильза для пресс-фитингов | [20 empty] | 1 | [22 empty] | Надвижная гильза для пресс-фитингов 20 | [60 empty] | 2021 | 1.0 |  |  | None | [90 empty] | 0.012 | [141 empty] | 20 | [228 empty] | 0 | 0zT0iVGBf0cwpE$qANKEUm | [381 empty] | 0 |  |  | Соединительные детали трубопроводов | ИС.ТС.2 | шт. |  | 1 | [48 empty] | None | Новая конструкция | 71600 | Level : Жильё_09_VK | 71600 | [35 empty] | 0 | [6 empty] | 3bf616f9-6b98-4a21-80ff-da1120c8f6d6 | [82 empty] | ПФ_Гильза |  | 0 | 0.1 | [122 empty] | 0.1 | [27 empty] | 610
3026927 | Влж_Надвижная гильза для пресс-фитингов | OST_PipeFitting |  | Жильё_09_VK | TRUE | [7 empty] | dbf52223-bacc-45cd-ab98-49ecab31dcd1-002e2fef | 71ec8b14-7fad-4eb4-9524-47d24d297ec0 | None |  | 0 | Рабочий набор 1 | [6 empty] | Влж_Надвижная гильза для пресс-фитингов | [177 empty] | 0 | 3RzI8Zkin5pQkOIUoh7$C$ | [187 empty] | 1 | [22 empty] | Надвижная гильза для пресс-фитингов 20 | [64 empty] | None | [90 empty] | 0.012 | [141 empty] | 20 | [667 empty] | None | Новая конструкция | 71600 | Level : Жильё_09_VK | 71600 | [35 empty] | 0 | [6 empty] | 3bf616f9-6b98-4a21-80ff-da1120c8f6d6 | [84 empty] | 0 | 0.1 | [150 empty] | 610
3026928 | ADSK_Полиэтилен сшитый | OST_PipeCurves | ADSK_Полиэтилен сшитый |  | TRUE |  |  |  | 0.0079987 | 127.3033 |  | ADSK_Полиэтилен сшитый | dbf52223-bacc-45cd-ab98-49ecab31dcd1-002e2ff0 | 71ec8b14-7fad-4eb4-9524-47d24d297ec0 | None |  | 0 | Рабочий набор 1 | [6 empty] | Pipe Types | [21 empty] | OST_PipeCurves | None | 74 | [53 empty] | Полиэтилен PE-X | [52 empty] | ADSK_Полиэтилен сшитый | [46 empty] | 0 | 3RzI8Zkin5pQkOIUoh7$CX | 0.0015 | [121 empty] | Domestic Cold Water | [22 empty] | Pipe Types | ADSK_Полиэтилен сшитый | ADSK_Полиэтилен сшитый | [18 empty] | ADSK_Полиэтилен сшитый | [570 empty] | 0 | 32TXTRZJnCQxi6X$BRJljG | [17 empty] | Жильё_09_VK | [228 empty] | В1 79 | [136 empty] | Труба из сшитого полиэтилена | Трубы | ИС.ТС.1 | м | [50 empty] | None | Новая конструкция | [36 empty] | В1 | ⌀20 мм | 0 | ВК_В1 |  |  |  | ⌀20 | [6 empty] | Днар х Стенка | 2590 | 2610 | 2.8 | 2592.8 | 2592.8 | 2607.2 | 2607.2 | 2590 | 2610 | 2590 | 2610 | 2610 | 2590 | 0 | для многослойных труб с пресс-фитингами | Generic | Полиэтилен PE-X - Сшитый многослойный | 20 | 33942.8 | 0 | 20 | 0 | 14.4 | 0 | 0.00010417 | 0 | 0 | 0 | 0 | 0 | Сшитый многослойный | 2600 | 73 | 0 | 0 | 2600 | 2600 | 0 | [100 empty] | 0
3026929 | ADSK_Полиэтилен сшитый | OST_PipeCurves |  |  | TRUE |  |  |  | 0.0079987 | 127.3033 |  |  | dbf52223-bacc-45cd-ab98-49ecab31dcd1-002e2ff1 | 71ec8b14-7fad-4eb4-9524-47d24d297ec0 | None |  | 0 | Рабочий набор 1 | [6 empty] | Pipe Types | [77 empty] | Полиэтилен PE-X | [99 empty] | 0 | 3RzI8Zkin5pQkOIUoh7$CX | 0.0015 | [121 empty] | Domestic Cold Water | [633 empty] | Жильё_09_VK | [228 empty] | В1 79 | [190 empty] | None | Новая конструкция | [36 empty] | В1 | ⌀20 мм | 0 | ВК_В1 |  |  |  | ⌀20 | [7 empty] | 2590 | 2610 | 2.8 | 2592.8 | 2592.8 | 2607.2 | 2607.2 | [6 empty] | 0 | для многослойных труб с пресс-фитингами | Generic | Полиэтилен PE-X - Сшитый многослойный | 20 | 33942.8 | 0 | 20 | 0 | 14.4 | 0 | 0.00010417 | 0 |  | 0 | 0 | 0 | Сшитый многослойный | 2600 |  | 0 | 0 |  |  | 0 | [100 empty] | 0
3026930 | ADSK_Полиэтилен сшитый | OST_PipeCurves | ADSK_Полиэтилен сшитый |  | TRUE |  |  |  | 0.0027018 | 43 |  | ADSK_Полиэтилен сшитый | dbf52223-bacc-45cd-ab98-49ecab31dcd1-002e2ff2 | 71ec8b14-7fad-4eb4-9524-47d24d297ec0 | None |  | 0 | Рабочий набор 1 | [6 empty] | Pipe Types | [21 empty] | OST_PipeCurves | None | 74 | [53 empty] | Полиэтилен PE-X | [52 empty] | ADSK_Полиэтилен сшитый | [46 empty] | 0 | 3RzI8Zkin5pQkOIUoh7$CZ | 0.0015 | [121 empty] | Domestic Cold Water | [22 empty] | Pipe Types | ADSK_Полиэтилен сшитый | ADSK_Полиэтилен сшитый | [18 empty] | ADSK_Полиэтилен сшитый | [570 empty] | 0 | 32TXTRZJnCQxi6X$BRJljG | [17 empty] | Жильё_09_VK | [228 empty] | В1 79 | [136 empty] | Труба из сшитого полиэтилена | Трубы | ИС.ТС.1 | м | [50 empty] | None | Новая конструкция | [36 empty] | В1 | ⌀20 мм | 0 | ВК_В1 |  |  |  | ⌀20 | [6 empty] | Днар х Стенка | 2590 | 2610 | 2.8 | 2592.8 | 2592.8 | 2607.2 | 2607.2 | 2590 | 2610 | 2590 | 2610 | 2610 | 2590 | 0 | для многослойных труб с пресс-фитингами | Generic | Полиэтилен PE-X - Сшитый многослойный | 20 | 33942.8 | 0 | 20 | 0 | 14.4 | 0 | 0.00010417 | 0 | 0 | 0 | 0 | 0 | Сшитый многослойный | 2600 | 74 | 0 | 0 | 2600 | 2600 | 0 | [100 empty] | 0
3026931 | ADSK_Полиэтилен сшитый | OST_PipeCurves |  |  | TRUE |  |  |  | 0.0027018 | 43 |  |  | dbf52223-bacc-45cd-ab98-49ecab31dcd1-002e2ff3 | 71ec8b14-7fad-4eb4-9524-47d24d297ec0 | None |  | 0 | Рабочий набор 1 | [6 empty] | Pipe Types | [77 empty] | Полиэтилен PE-X | [99 empty] | 0 | 3RzI8Zkin5pQkOIUoh7$CZ | 0.0015 | [121 empty] | Domestic Cold Water | [633 empty] | Жильё_09_VK | [228 empty] | В1 79 | [190 empty] | None | Новая конструкция | [36 empty] | В1 | ⌀20 мм | 0 | ВК_В1 |  |  |  | ⌀20 | [7 empty] | 2590 | 2610 | 2.8 | 2592.8 | 2592.8 | 2607.2 | 2607.2 | [6 empty] | 0 | для многослойных труб с пресс-фитингами | Generic | Полиэтилен PE-X - Сшитый многослойный | 20 | 33942.8 | 0 | 20 | 0 | 14.4 | 0 | 0.00010417 | 0 |  | 0 | 0 | 0 | Сшитый многослойный | 2600 |  | 0 | 0 |  |  | 0 | [100 empty] | 0
3026932 | Пластик черный | OST_PipeFitting | Пластик черный | Жильё_09_VK | TRUE |  |  | 3.6489e-05 | 1.5708e-06 |  |  | Пластик черный | dbf52223-bacc-45cd-ab98-49ecab31dcd1-002e2ff4 | 71ec8b14-7fad-4eb4-9524-47d24d297ec0 | None |  | 0 | Рабочий набор 1 | [6 empty] | ADSK_Пресс-фитинг ПЭ_Тройник | [21 empty] | OST_PipeFitting | None | 445 | [106 empty] | Пластик черный | [46 empty] | 0 | 3RzI8Zkin5pQkOIUoh7$Cb | [122 empty] | Domestic Cold Water | [22 empty] | ADSK_Пресс-фитинг ПЭ_Тройник | Пластик черный | Пластик черный | [18 empty] | Пластик черный | [20 empty] | 1 | [6 empty] | Category=[-2000700]; Color=2338280; Comments=""; Cost=0.000000000000000; Description=""; Design Option=[-1]; Edited by=""; Export to IFC As=""; Export to IFC=0; Glow=0; IFC Predefined Type=""; IfcGUID=1Zv83obP51SAWtfYRg9D9L; Keynote=""; Manufacturer=""; Mark=""; Model=""; Name=ADSK_Предупреждение; Shininess=64; Smoothness=50; Transparency=0; URL=""; Workset=10 | [15 empty] | Тройник напресовочный равнопроходной 20 | [60 empty] | 2021 | 1.0.1 |  |  | None | [60 empty] | Category=[-2000700]; Color=3684408; Comments=""; Cost=0.000000000000000; Description=""; Design Option=[-1]; Edited by=""; Export to IFC As=""; Export to IFC=0; Glow=0; IFC Predefined Type=""; IfcGUID=32TXTRZJnCQxi6X$BRJiYe; Keynote=""; Manufacturer=""; Mark=""; Model=""; Name=Пластик черный; Shininess=64; Smoothness=50; Transparency=0; URL=""; Workset=10 | [29 empty] | 0.025 | [5 empty] | 20 | 20 | 39 | 43 | 20 | [7 empty] | 90 | [119 empty] | 28 |  |  | 28 | [38 empty] | 10 | 10 |  | 39 | [187 empty] | 0 | 0zT0iVGBf0cwpE$qANKHx$ | [143 empty] | 10 | [102 empty] | В1 79 | [11 empty] | 21 |  | 21 | 26 | [10 empty] | 24 |  | 20 | [106 empty] | 0 |  |  | Соединительные детали трубопроводов | ИС.ТС.2 | шт. |  | 1 | [45 empty] | Пластик черный |  |  | None | Новая конструкция | 2600 | Level : Жильё_09_VK | 2600 | [32 empty] | TRUE | В1 | ⌀20 мм-⌀20 мм-⌀20 мм | 0 | ВК_В1 | 20 | 20 | FALSE | ⌀20-⌀20-⌀20 | FALSE | 3bf616f9-6b98-4a21-80ff-da1120c8f6d6 |  | FALSE | [80 empty] | ПФ_Тройник |  | 0 | 0 | [122 empty] | 0 | 78 | TRUE | [19 empty] | 28 | 18 | 17 | 18
3026933 | ADSK_Полиэтилен сшитый | OST_PipeCurves | ADSK_Полиэтилен сшитый |  | TRUE |  |  |  | 0.024077 | 383.1967 |  | ADSK_Полиэтилен сшитый | dbf52223-bacc-45cd-ab98-49ecab31dcd1-002e2ff5 | 71ec8b14-7fad-4eb4-9524-47d24d297ec0 | None |  | 0 | Рабочий набор 1 | [6 empty] | Pipe Types | [21 empty] | OST_PipeCurves | None | 74 | [53 empty] | Полиэтилен PE-X | [52 empty] | ADSK_Полиэтилен сшитый | [46 empty] | 0 | 3RzI8Zkin5pQkOIUoh7$Ca | 0.0015 | [121 empty] | Domestic Cold Water | [22 empty] | Pipe Types | ADSK_Полиэтилен сшитый | ADSK_Полиэтилен сшитый | [18 empty] | ADSK_Полиэтилен сшитый | [570 empty] | 0 | 32TXTRZJnCQxi6X$BRJljG | [17 empty] | Жильё_09_VK | [228 empty] | В1 79 | [136 empty] | Труба из сшитого полиэтилена | Трубы | ИС.ТС.1 | м | [50 empty] | None | Новая конструкция | [36 empty] | В1 | ⌀20 мм | 0 | ВК_В1 |  |  |  | ⌀20 | [6 empty] | Днар х Стенка | 2590 | 2610 | 2.8 | 2592.8 | 2592.8 | 2607.2 | 2607.2 | 2590 | 2610 | 2590 | 2610 | 2610 | 2590 | 0 | для многослойных труб с пресс-фитингами | Generic | Полиэтилен PE-X - Сшитый многослойный | 20 | 33942.8 | 0 | 20 | 0 | 14.4 | 0 | 0.00010417 | 0 | 0 | 0 | 0 | 0 | Сшитый многослойный | 2600 | 72 | 0 | 0 | 2600 | 2600 | 0 | [100 empty] | 0
3026934 | ADSK_Полиэтилен сшитый | OST_PipeCurves |  |  | TRUE |  |  |  | 0.024077 | 383.1967 |  |  | dbf52223-bacc-45cd-ab98-49ecab31dcd1-002e2ff6 | 71ec8b14-7fad-4eb4-9524-47d24d297ec0 | None |  | 0 | Рабочий набор 1 | [6 empty] | Pipe Types | [77 empty] | Полиэтилен PE-X | [99 empty] | 0 | 3RzI8Zkin5pQkOIUoh7$Ca | 0.0015 | [121 empty] | Domestic Cold Water | [633 empty] | Жильё_09_VK | [228 empty] | В1 79 | [190 empty] | None | Новая конструкция | [36 empty] | В1 | ⌀20 мм | 0 | ВК_В1 |  |  |  | ⌀20 | [7 empty] | 2590 | 2610 | 2.8 | 2592.8 | 2592.8 | 2607.2 | 2607.2 | [6 empty] | 0 | для многослойных труб с пресс-фитингами | Generic | Полиэтилен PE-X - Сшитый многослойный | 20 | 33942.8 | 0 | 20 | 0 | 14.4 | 0 | 0.00010417 | 0 |  | 0 | 0 | 0 | Сшитый многослойный | 2600 |  | 0 | 0 |  |  | 0 | [100 empty] | 0
3026935 | Пластик черный | OST_PipeFitting |  | Жильё_09_VK | TRUE |  |  | 3.6489e-05 | 1.5708e-06 |  |  |  | dbf52223-bacc-45cd-ab98-49ecab31dcd1-002e2ff7 | 71ec8b14-7fad-4eb4-9524-47d24d297ec0 | None |  | 0 | Рабочий набор 1 | [6 empty] | ADSK_Пресс-фитинг ПЭ_Тройник | [177 empty] | 0 | 3RzI8Zkin5pQkOIUoh7$Cb | [122 empty] | Domestic Cold Water | [64 empty] | 1 | [22 empty] | Тройник напресовочный равнопроходной 20 | [64 empty] | None | [90 empty] | 0.025 | [5 empty] | 20 | 20 | 39 | 43 | 20 | [7 empty] | 90 | [119 empty] | 28 |  |  | 28 | [38 empty] | 10 | 10 |  | 39 | [332 empty] | 10 | [102 empty] | В1 79 | [11 empty] | 21 |  | 21 | 26 | [10 empty] | 24 |  | 20 | [162 empty] | None | Новая конструкция | 2600 | Level : Жильё_09_VK | 2600 | [33 empty] | В1 | ⌀20 мм-⌀20 мм-⌀20 мм | 0 | ВК_В1 | 20 | 20 | FALSE | ⌀20-⌀20-⌀20 | FALSE | 3bf616f9-6b98-4a21-80ff-da1120c8f6d6 |  | FALSE | [82 empty] | 0 | 0 | [123 empty] | 78 | TRUE | [19 empty] | 28 | 18 | 17 | 18
3026936 | Влж_Надвижная гильза для пресс-фитингов | OST_PipeFitting | Влж_Надвижная гильза для пресс-фитингов | Жильё_09_VK | [7 empty] | Влж_Надвижная гильза для пресс-фитингов | dbf52223-bacc-45cd-ab98-49ecab31dcd1-002e2ff8 | 71ec8b14-7fad-4eb4-9524-47d24d297ec0 | None |  | 0 | Рабочий набор 1 | [6 empty] | Влж_Надвижная гильза для пресс-фитингов | [21 empty] | OST_PipeFitting | None | 377 | [106 empty] | Влж_Надвижная гильза для пресс-фитингов | [46 empty] | 0 | 3RzI8Zkin5pQkOIUoh7$Cf | [145 empty] | Влж_Надвижная гильза для пресс-фитингов | Влж_Надвижная гильза для пресс-фитингов | Влж_Надвижная гильза для пресс-фитингов | [18 empty] | Влж_Надвижная гильза для пресс-фитингов | [20 empty] | 1 | [22 empty] | Надвижная гильза для пресс-фитингов 20 | [60 empty] | 2021 | 1.0 |  |  | None | [90 empty] | 0.012 | [141 empty] | 20 | [228 empty] | 0 | 0zT0iVGBf0cwpE$qANKEUm | [381 empty] | 0 |  |  | Соединительные детали трубопроводов | ИС.ТС.2 | шт. |  | 1 | [48 empty] | None | Новая конструкция | 2600 | Level : Жильё_09_VK | 2600 | [35 empty] | 0 | [6 empty] | 3bf616f9-6b98-4a21-80ff-da1120c8f6d6 | [82 empty] | ПФ_Гильза |  | 0 | 0.1 | [122 empty] | 0.1
3026937 | Влж_Надвижная гильза для пресс-фитингов | OST_PipeFitting |  | Жильё_09_VK | TRUE | [7 empty] | dbf52223-bacc-45cd-ab98-49ecab31dcd1-002e2ff9 | 71ec8b14-7fad-4eb4-9524-47d24d297ec0 | None |  | 0 | Рабочий набор 1 | [6 empty] | Влж_Надвижная гильза для пресс-фитингов | [177 empty] | 0 | 3RzI8Zkin5pQkOIUoh7$Cf | [187 empty] | 1 | [22 empty] | Надвижная гильза для пресс-фитингов 20 | [64 empty] | None | [90 empty] | 0.012 | [141 empty] | 20 | [667 empty] | None | Новая конструкция | 2600 | Level : Жильё_09_VK | 2600 | [35 empty] | 0 | [6 empty] | 3bf616f9-6b98-4a21-80ff-da1120c8f6d6 | [84 empty] | 0 | 0.1
3026938 | Влж_Надвижная гильза для пресс-фитингов | OST_PipeFitting | Влж_Надвижная гильза для пресс-фитингов | Жильё_09_VK | [7 empty] | Влж_Надвижная гильза для пресс-фитингов | dbf52223-bacc-45cd-ab98-49ecab31dcd1-002e2ffa | 71ec8b14-7fad-4eb4-9524-47d24d297ec0 | None |  | 0 | Рабочий набор 1 | [6 empty] | Влж_Надвижная гильза для пресс-фитингов | [21 empty] | OST_PipeFitting | None | 377 | [106 empty] | Влж_Надвижная гильза для пресс-фитингов | [46 empty] | 0 | 3RzI8Zkin5pQkOIUoh7$Ch | [145 empty] | Влж_Надвижная гильза для пресс-фитингов | Влж_Надвижная гильза для пресс-фитингов | Влж_Надвижная гильза для пресс-фитингов | [18 empty] | Влж_Надвижная гильза для пресс-фитингов | [20 empty] | 1 | [22 empty] | Надвижная гильза для пресс-фитингов 20 | [60 empty] | 2021 | 1.0 |  |  | None | [90 empty] | 0.012 | [141 empty] | 20 | [228 empty] | 0 | 0zT0iVGBf0cwpE$qANKEUm | [381 empty] | 0 |  |  | Соединительные детали трубопроводов | ИС.ТС.2 | шт. |  | 1 | [48 empty] | None | Новая конструкция | 2600 | Level : Жильё_09_VK | 2600 | [35 empty] | 0 | [6 empty] | 3bf616f9-6b98-4a21-80ff-da1120c8f6d6 | [82 empty] | ПФ_Гильза |  | 0 | 0.1 | [122 empty] | 0.1
3026939 | Влж_Надвижная гильза для пресс-фитингов | OST_PipeFitting |  | Жильё_09_VK | TRUE | [7 empty] | dbf52223-bacc-45cd-ab98-49ecab31dcd1-002e2ffb | 71ec8b14-7fad-4eb4-9524-47d24d297ec0 | None |  | 0 | Рабочий набор 1 | [6 empty] | Влж_Надвижная гильза для пресс-фитингов | [177 empty] | 0 | 3RzI8Zkin5pQkOIUoh7$Ch | [187 empty] | 1 | [22 empty] | Надвижная гильза для пресс-фитингов 20 | [64 empty] | None | [90 empty] | 0.012 | [141 empty] | 20 | [667 empty] | None | Новая конструкция | 2600 | Level : Жильё_09_VK | 2600 | [35 empty] | 0 | [6 empty] | 3bf616f9-6b98-4a21-80ff-da1120c8f6d6 | [84 empty] | 0 | 0.1
3026940 | Влж_Надвижная гильза для пресс-фитингов | OST_PipeFitting | Влж_Надвижная гильза для пресс-фитингов | Жильё_09_VK | [7 empty] | Влж_Надвижная гильза для пресс-фитингов | dbf52223-bacc-45cd-ab98-49ecab31dcd1-002e2ffc | 71ec8b14-7fad-4eb4-9524-47d24d297ec0 | None |  | 0 | Рабочий набор 1 | [6 empty] | Влж_Надвижная гильза для пресс-фитингов | [21 empty] | OST_PipeFitting | None | 377 | [106 empty] | Влж_Надвижная гильза для пресс-фитингов | [46 empty] | 0 | 3RzI8Zkin5pQkOIUoh7$Cj | [145 empty] | Влж_Надвижная гильза для пресс-фитингов | Влж_Надвижная гильза для пресс-фитингов | Влж_Надвижная гильза для пресс-фитингов | [18 empty] | Влж_Надвижная гильза для пресс-фитингов | [20 empty] | 1 | [22 empty] | Надвижная гильза для пресс-фитингов 20 | [60 empty] | 2021 | 1.0 |  |  | None | [90 empty] | 0.012 | [141 empty] | 20 | [228 empty] | 0 | 0zT0iVGBf0cwpE$qANKEUm | [381 empty] | 0 |  |  | Соединительные детали трубопроводов | ИС.ТС.2 | шт. |  | 1 | [48 empty] | None | Новая конструкция | 2600 | Level : Жильё_09_VK | 2600 | [35 empty] | 0 | [6 empty] | 3bf616f9-6b98-4a21-80ff-da1120c8f6d6 | [82 empty] | ПФ_Гильза |  | 0 | 0.1 | [122 empty] | 0.1
3026941 | Влж_Надвижная гильза для пресс-фитингов | OST_PipeFitting |  | Жильё_09_VK | TRUE | [7 empty] | dbf52223-bacc-45cd-ab98-49ecab31dcd1-002e2ffd | 71ec8b14-7fad-4eb4-9524-47d24d297ec0 | None |  | 0 | Рабочий набор 1 | [6 empty] | Влж_Надвижная гильза для пресс-фитингов | [177 empty] | 0 | 3RzI8Zkin5pQkOIUoh7$Cj | [187 empty] | 1 | [22 empty] | Надвижная гильза для пресс-фитингов 20 | [64 empty] | None | [90 empty] | 0.012 | [141 empty] | 20 | [667 empty] | None | Новая конструкция | 2600 | Level : Жильё_09_VK | 2600 | [35 empty] | 0 | [6 empty] | 3bf616f9-6b98-4a21-80ff-da1120c8f6d6 | [84 empty] | 0 | 0.1
3026942 | 11Б27П1 | OST_PipeAccessory | 11Б27П1 | Жильё_09_VK | TRUE |  |  | 3.9112e-05 | 0.0093766 |  |  | 11Б27П1 | dbf52223-bacc-45cd-ab98-49ecab31dcd1-002e2ffe | 71ec8b14-7fad-4eb4-9524-47d24d297ec0 | None |  | 0 | Рабочий набор 1 | [6 empty] | MIP_КранШаровой_ВР-ВР_Бабочка | [21 empty] | OST_PipeAccessory | None | 7853 | [106 empty] | 11Б27П1 | [46 empty] | 0 | 3RzI8Zkin5pQkOIUoh7$Cl | [119 empty] | шт. |  | 11Б27П1 | Domestic Cold Water | [22 empty] | MIP_КранШаровой_ВР-ВР_Бабочка | 11Б27П1 | 11Б27П1 | [18 empty] | 11Б27П1 | [20 empty] | 1 | 0,17 | [21 empty] | Кран шаровой полнопроходной резьбовой латунный, рукоятка "бабочка", ВР-ВР, PN16, DN20 | [64 empty] | None | [91 empty] | Кран шаровой | [16 empty] | 0 | [24 empty] | 20 | [327 empty] | 0 | 1BNcWGxJL0iPiyv2zgTSoY | [246 empty] | В1 79 | [134 empty] | 0 |  |  | Арматура трубопроводов | ИС.ТС.3 | [48 empty] | MIP_Латунь |  |  | None | Новая конструкция | 2600 | Level : Жильё_09_VK | 2600 | 2526 | [9 empty] | Оборудование_Запорно-регулирующая арматура | [22 empty] | В1 | ⌀20 мм-⌀20 мм | 0 | ВК_В1 | 20 | 20 | FALSE | ⌀20-⌀20 |  | 3bf616f9-6b98-4a21-80ff-da1120c8f6d6 | [123 empty] | 03.30_00.00 | Category=[-2000700]; Color=3840714; Comments=""; Cost=0.000000000000000; Description=""; Design Option=[-1]; Edited by=""; Export to IFC As=""; Export to IFC=0; Glow=0; IFC Predefined Type=""; IfcGUID=1BNcWGxJL0iPiyv2zgTRIU; Keynote=""; Manufacturer=""; Mark=""; Model=""; Name=MIP_Латунь; Shininess=64; Smoothness=50; Transparency=0; URL=""; Workset=10 |  |  | Category=[-2000700]; Color=255; Comments=""; Cost=0.000000000000000; Description=""; Design Option=[-1]; Edited by=""; Export to IFC As=""; Export to IFC=0; Glow=0; IFC Predefined Type=""; IfcGUID=1BNcWGxJL0iPiyv2zgTRIJ; Keynote=""; Manufacturer=""; Mark=""; Model=""; Name=MIP_Условный_Красный; Shininess=64; Smoothness=50; Transparency=0; URL=""; Workset=10 | [5 empty] | 55 |  |  |  |  | 27 | 12 | 31 | 20 | [92 empty] | Латунь | MIP_КранШаровой_ВР-ВР_Бабочка_11Б27П1 | 610 | IfcValve | TRUE | Нет | Нет
3026943 | ADSK_Полиэтилен сшитый | OST_PipeCurves | ADSK_Полиэтилен сшитый |  | TRUE |  |  |  | 0.040998 | 652.5 |  | ADSK_Полиэтилен сшитый | dbf52223-bacc-45cd-ab98-49ecab31dcd1-002e2fff | 71ec8b14-7fad-4eb4-9524-47d24d297ec0 | None |  | 0 | Рабочий набор 1 | [6 empty] | Pipe Types | [21 empty] | OST_PipeCurves | None | 74 | [53 empty] | Полиэтилен PE-X | [52 empty] | ADSK_Полиэтилен сшитый | [46 empty] | 0 | 3RzI8Zkin5pQkOIUoh7$Ck | 0.0015 | [121 empty] | Domestic Hot Water | [22 empty] | Pipe Types | ADSK_Полиэтилен сшитый | ADSK_Полиэтилен сшитый | [18 empty] | ADSK_Полиэтилен сшитый | [570 empty] | 0 | 32TXTRZJnCQxi6X$BRJljG | [17 empty] | Жильё_09_VK | [228 empty] | Т3 52 | [136 empty] | Труба из сшитого полиэтилена | Трубы | ИС.ТС.1 | м | [50 empty] | None | Новая конструкция | [36 empty] | Т3 | ⌀20 мм | 0 | ВК_Т3 |  |  |  | ⌀20 | [6 empty] | Днар х Стенка | 2590 | 2610 | 2.8 | 2592.8 | 2592.8 | 2607.2 | 2607.2 | 2590 | 2610 | 2590 | 2610 | 2610 | 2590 | 0 | для многослойных труб с пресс-фитингами | Generic | Полиэтилен PE-X - Сшитый многослойный | 20 | 33942.8 | 0 | 20 | 0 | 14.4 | 0 | 0.00010417 | 0 | 0 | 0 | 0 | 0 | Сшитый многослойный | 2600 | 56 | 0 | 0 | 2600 | 2600 | 8.2978e-14 | [100 empty] | 0
3026944 | ADSK_Полиэтилен сшитый | OST_PipeCurves |  |  | TRUE |  |  |  | 0.040998 | 652.5 |  |  | dbf52223-bacc-45cd-ab98-49ecab31dcd1-002e3000 | 71ec8b14-7fad-4eb4-9524-47d24d297ec0 | None |  | 0 | Рабочий набор 1 | [6 empty] | Pipe Types | [77 empty] | Полиэтилен PE-X | [99 empty] | 0 | 3RzI8Zkin5pQkOIUoh7$Ck | 0.0015 | [121 empty] | Domestic Hot Water | [633 empty] | Жильё_09_VK | [228 empty] | Т3 52 | [190 empty] | None | Новая конструкция | [36 empty] | Т3 | ⌀20 мм | 0 | ВК_Т3 |  |  |  | ⌀20 | [7 empty] | 2590 | 2610 | 2.8 | 2592.8 | 2592.8 | 2607.2 | 2607.2 | [6 empty] | 0 | для многослойных труб с пресс-фитингами | Generic | Полиэтилен PE-X - Сшитый многослойный | 20 | 33942.8 | 0 | 20 | 0 | 14.4 | 0 | 0.00010417 | 0 |  | 0 | 0 | 0 | Сшитый многослойный | 2600 |  | 0 | 0 |  |  | 8.2978e-14 | [100 empty] | 0
3026945 | 11Б27П1 | OST_PipeAccessory | 11Б27П1 | Жильё_09_VK | TRUE |  |  | 3.9112e-05 | 0.0093766 |  |  | 11Б27П1 | dbf52223-bacc-45cd-ab98-49ecab31dcd1-002e3001 | 71ec8b14-7fad-4eb4-9524-47d24d297ec0 | None |  | 0 | Рабочий набор 1 | [6 empty] | MIP_КранШаровой_ВР-ВР_Бабочка | [21 empty] | OST_PipeAccessory | None | 7853 | [106 empty] | 11Б27П1 | [46 empty] | 0 | 3RzI8Zkin5pQkOIUoh7_pG | [119 empty] | шт. |  | 11Б27П1 | Domestic Hot Water | [22 empty] | MIP_КранШаровой_ВР-ВР_Бабочка | 11Б27П1 | 11Б27П1 | [18 empty] | 11Б27П1 | [20 empty] | 1 | 0,17 | [21 empty] | Кран шаровой полнопроходной резьбовой латунный, рукоятка "бабочка", ВР-ВР, PN16, DN20 | [64 empty] | None | [91 empty] | Кран шаровой | [16 empty] | 0 | [24 empty] | 20 | [327 empty] | 0 | 1BNcWGxJL0iPiyv2zgTSoY | [246 empty] | Т3 52 | [134 empty] | 0 |  |  | Арматура трубопроводов | ИС.ТС.3 | [48 empty] | MIP_Латунь |  |  | None | Новая конструкция | 2600 | Level : Жильё_09_VK | 2600 | 2527 | [9 empty] | Оборудование_Запорно-регулирующая арматура | [22 empty] | Т3 | ⌀20 мм-⌀20 мм | 0 | ВК_Т3 | 20 | 20 | FALSE | ⌀20-⌀20 |  | 3bf616f9-6b98-4a21-80ff-da1120c8f6d6 | [123 empty] | 03.30_00.00 | Category=[-2000700]; Color=3840714; Comments=""; Cost=0.000000000000000; Description=""; Design Option=[-1]; Edited by=""; Export to IFC As=""; Export to IFC=0; Glow=0; IFC Predefined Type=""; IfcGUID=1BNcWGxJL0iPiyv2zgTRIU; Keynote=""; Manufacturer=""; Mark=""; Model=""; Name=MIP_Латунь; Shininess=64; Smoothness=50; Transparency=0; URL=""; Workset=10 |  |  | Category=[-2000700]; Color=255; Comments=""; Cost=0.000000000000000; Description=""; Design Option=[-1]; Edited by=""; Export to IFC As=""; Export to IFC=0; Glow=0; IFC Predefined Type=""; IfcGUID=1BNcWGxJL0iPiyv2zgTRIJ; Keynote=""; Manufacturer=""; Mark=""; Model=""; Name=MIP_Условный_Красный; Shininess=64; Smoothness=50; Transparency=0; URL=""; Workset=10 | [5 empty] | 55 |  |  |  |  | 27 | 12 | 31 | 20 | [92 empty] | Латунь | MIP_КранШаровой_ВР-ВР_Бабочка_11Б27П1 | 610 | IfcValve | TRUE | Нет | Нет
3026946 | 11Б27П1 | OST_PipeAccessory | 11Б27П1 | Жильё_09_VK | TRUE |  |  | 3.9112e-05 | 0.0093766 |  |  | 11Б27П1 | dbf52223-bacc-45cd-ab98-49ecab31dcd1-002e3002 | 71ec8b14-7fad-4eb4-9524-47d24d297ec0 | None |  | 0 | Рабочий набор 1 | [6 empty] | MIP_КранШаровой_ВР-ВР_Бабочка | [21 empty] | OST_PipeAccessory | None | 7853 | [106 empty] | 11Б27П1 | [46 empty] | 0 | 3RzI8Zkin5pQkOIUoh7_pJ | [119 empty] | шт. |  | 11Б27П1 | Domestic Cold Water | [22 empty] | MIP_КранШаровой_ВР-ВР_Бабочка | 11Б27П1 | 11Б27П1 | [18 empty] | 11Б27П1 | [20 empty] | 1 | 0,17 | [21 empty] | Кран шаровой полнопроходной резьбовой латунный, рукоятка "бабочка", ВР-ВР, PN16, DN20 | [64 empty] | None | [91 empty] | Кран шаровой | [16 empty] | 0 | [24 empty] | 20 | [327 empty] | 0 | 1BNcWGxJL0iPiyv2zgTSoY | [246 empty] | В1 79 | [134 empty] | 0 |  |  | Арматура трубопроводов | ИС.ТС.3 | [48 empty] | MIP_Латунь |  |  | None | Новая конструкция | 2600 | Level : Жильё_09_VK | 2600 | 2528 | [9 empty] | Оборудование_Запорно-регулирующая арматура | [22 empty] | В1 | ⌀20 мм-⌀20 мм | 0 | ВК_В1 | 20 | 20 | FALSE | ⌀20-⌀20 |  | 3bf616f9-6b98-4a21-80ff-da1120c8f6d6 | [123 empty] | 03.30_00.00 | Category=[-2000700]; Color=3840714; Comments=""; Cost=0.000000000000000; Description=""; Design Option=[-1]; Edited by=""; Export to IFC As=""; Export to IFC=0; Glow=0; IFC Predefined Type=""; IfcGUID=1BNcWGxJL0iPiyv2zgTRIU; Keynote=""; Manufacturer=""; Mark=""; Model=""; Name=MIP_Латунь; Shininess=64; Smoothness=50; Transparency=0; URL=""; Workset=10 |  |  | Category=[-2000700]; Color=255; Comments=""; Cost=0.000000000000000; Description=""; Design Option=[-1]; Edited by=""; Export to IFC As=""; Export to IFC=0; Glow=0; IFC Predefined Type=""; IfcGUID=1BNcWGxJL0iPiyv2zgTRIJ; Keynote=""; Manufacturer=""; Mark=""; Model=""; Name=MIP_Условный_Красный; Shininess=64; Smoothness=50; Transparency=0; URL=""; Workset=10 | [5 empty] | 55 |  |  |  |  | 27 | 12 | 31 | 20 | [92 empty] | Латунь | MIP_КранШаровой_ВР-ВР_Бабочка_11Б27П1 | 610 | IfcValve | TRUE | Нет | Нет
3026947 | ADSK_Полиэтилен сшитый | OST_PipeCurves | ADSK_Полиэтилен сшитый |  | TRUE |  |  |  | 0.0053407 | 85 |  | ADSK_Полиэтилен сшитый | dbf52223-bacc-45cd-ab98-49ecab31dcd1-002e3003 | 71ec8b14-7fad-4eb4-9524-47d24d297ec0 | None |  | 0 | Рабочий набор 1 | [6 empty] | Pipe Types | [21 empty] | OST_PipeCurves | None | 74 | [53 empty] | Полиэтилен PE-X | [52 empty] | ADSK_Полиэтилен сшитый | [46 empty] | 0 | 3RzI8Zkin5pQkOIUoh7_pI | 0.0015 | [121 empty] | Domestic Hot Water | [22 empty] | Pipe Types | ADSK_Полиэтилен сшитый | ADSK_Полиэтилен сшитый | [18 empty] | ADSK_Полиэтилен сшитый | [570 empty] | 0 | 32TXTRZJnCQxi6X$BRJljG | [17 empty] | Жильё_09_VK | [228 empty] | Т3 52 | [136 empty] | Труба из сшитого полиэтилена | Трубы | ИС.ТС.1 | м | [50 empty] | None | Новая конструкция | [36 empty] | Т3 | ⌀20 мм | 0 | ВК_Т3 |  |  |  | ⌀20 | [6 empty] | Днар х Стенка | 2626 | 2711 | 2.8 | 2626 | 2711 | 2626 | 2711 | 2626 | 2626 | 2711 | 2711 | 2626 | 2711 | 0 | для многослойных труб с пресс-фитингами | Generic | Полиэтилен PE-X - Сшитый многослойный | 20 | 33976 | 0 | 20 | 0 | 14.4 | 0 | 0.00010417 | 0 | 0 | 0 | 0 | 0 | Сшитый многослойный | 2711 | 56 | 0 | 0 | 2626 | 2711 | [101 empty] | 0
3026948 | ADSK_Полиэтилен сшитый | OST_PipeCurves |  |  | TRUE |  |  |  | 0.0053407 | 85 |  |  | dbf52223-bacc-45cd-ab98-49ecab31dcd1-002e3004 | 71ec8b14-7fad-4eb4-9524-47d24d297ec0 | None |  | 0 | Рабочий набор 1 | [6 empty] | Pipe Types | [77 empty] | Полиэтилен PE-X | [99 empty] | 0 | 3RzI8Zkin5pQkOIUoh7_pI | 0.0015 | [121 empty] | Domestic Hot Water | [633 empty] | Жильё_09_VK | [228 empty] | Т3 52 | [190 empty] | None | Новая конструкция | [36 empty] | Т3 | ⌀20 мм | 0 | ВК_Т3 |  |  |  | ⌀20 | [7 empty] | 2626 | 2711 | 2.8 | 2626 | 2711 | 2626 | 2711 | [6 empty] | 0 | для многослойных труб с пресс-фитингами | Generic | Полиэтилен PE-X - Сшитый многослойный | 20 | 33976 | 0 | 20 | 0 | 14.4 | 0 | 0.00010417 | 0 |  | 0 | 0 | 0 | Сшитый многослойный | 2711 |  | 0 | 0 | [103 empty] | 0
3026949 | Пластик черный | OST_PipeFitting | Пластик черный | Жильё_09_VK | TRUE |  |  | 0.00012922 | 1.5708e-06 |  |  | Пластик черный | dbf52223-bacc-45cd-ab98-49ecab31dcd1-002e3005 | 71ec8b14-7fad-4eb4-9524-47d24d297ec0 | None |  | 0 | Рабочий набор 1 | [6 empty] | ADSK_Пресс-фитинг ПЭ_Тройник | [21 empty] | OST_PipeFitting | None | 445 | [106 empty] | Пластик черный | [46 empty] | 0 | 3RzI8Zkin5pQkOIUoh7_pK | [122 empty] | Domestic Hot Water | [22 empty] | ADSK_Пресс-фитинг ПЭ_Тройник | Пластик черный | Пластик черный | [18 empty] | Пластик черный | [20 empty] | 1 | [6 empty] | Category=[-2000700]; Color=2338280; Comments=""; Cost=0.000000000000000; Description=""; Design Option=[-1]; Edited by=""; Export to IFC As=""; Export to IFC=0; Glow=0; IFC Predefined Type=""; IfcGUID=1Zv83obP51SAWtfYRg9D9L; Keynote=""; Manufacturer=""; Mark=""; Model=""; Name=ADSK_Предупреждение; Shininess=64; Smoothness=50; Transparency=0; URL=""; Workset=10 | [15 empty] | Тройник напресовочный переходной 40x20x40 | [60 empty] | 2021 | 1.0.1 |  |  | None | [60 empty] | Category=[-2000700]; Color=3684408; Comments=""; Cost=0.000000000000000; Description=""; Design Option=[-1]; Edited by=""; Export to IFC As=""; Export to IFC=0; Glow=0; IFC Predefined Type=""; IfcGUID=32TXTRZJnCQxi6X$BRJiYe; Keynote=""; Manufacturer=""; Mark=""; Model=""; Name=Пластик черный; Shininess=64; Smoothness=50; Transparency=0; URL=""; Workset=10 | [29 empty] | 0.096 | [5 empty] | 40 | 20 | 59 | 57 | 40 | [7 empty] | 90 | [119 empty] | 28 |  |  | 50 | [38 empty] | 20 | 10 |  | 59 | [187 empty] | 0 | 0zT0iVGBf0cwpE$qANKHx$ | [143 empty] | 20 | [102 empty] | Т3 52 | [11 empty] | 28 |  | 28 | 39 | [10 empty] | 37 |  | 40 | [106 empty] | 0 |  |  | Соединительные детали трубопроводов | ИС.ТС.2 | шт. |  | 1 | [45 empty] | Пластик черный |  |  | None | Новая конструкция | 2750 | Level : Жильё_09_VK | 2750 | [32 empty] | TRUE | Т3 | ⌀40 мм-⌀40 мм-⌀20 мм | 0 | ВК_Т3 | 40 | 20 | FALSE | ⌀40-⌀40-⌀20 | FALSE | 3bf616f9-6b98-4a21-80ff-da1120c8f6d6 |  | FALSE | [80 empty] | ПФ_Тройник |  | 0 | 0 | [122 empty] | 0 | 118 | TRUE | [19 empty] | 50 | 31 | 18 | 31
3026950 | ADSK_Полиэтилен сшитый | OST_PipeCurves | ADSK_Полиэтилен сшитый |  | TRUE |  |  |  | 0.16562 | 1317.9462 |  | ADSK_Полиэтилен сшитый | dbf52223-bacc-45cd-ab98-49ecab31dcd1-002e3006 | 71ec8b14-7fad-4eb4-9524-47d24d297ec0 | None |  | 0 | Рабочий набор 1 | [6 empty] | Pipe Types | [21 empty] | OST_PipeCurves | None | 74 | [53 empty] | Полиэтилен PE-X | [52 empty] | ADSK_Полиэтилен сшитый | [46 empty] | 0 | 3RzI8Zkin5pQkOIUoh7_pN | 0.0015 | [121 empty] | Domestic Hot Water | [22 empty] | Pipe Types | ADSK_Полиэтилен сшитый | ADSK_Полиэтилен сшитый | [18 empty] | ADSK_Полиэтилен сшитый | [570 empty] | 0 | 32TXTRZJnCQxi6X$BRJljG | [17 empty] | Жильё_09_VK | [228 empty] | Т3 52 | [136 empty] | Труба из сшитого полиэтилена | Трубы | ИС.ТС.1 | м | [50 empty] | None | Новая конструкция | [36 empty] | Т3 | ⌀40 мм | 0 | ВК_Т3 |  |  |  | ⌀40 | [6 empty] | Днар х Стенка | 2730 | 2770 | 5.5 | 2735.5 | 2735.5 | 2764.5 | 2764.5 | 2730 | 2770 | 2730 | 2770 | 2770 | 2730 | 0 | для многослойных труб с пресс-фитингами | Generic | Полиэтилен PE-X - Сшитый многослойный | 40 | 34085.5 | 0 | 40 | 0 | 29 | 0 | 5.1724e-05 | 0 | 0 | 0 | 0 | 0 | Сшитый многослойный | 2750 | 52 | 0 | 0 | 2750 | 2750 | 0 | [100 empty] | 0
3026951 | ADSK_Полиэтилен сшитый | OST_PipeCurves |  |  | TRUE |  |  |  | 0.16562 | 1317.9462 |  |  | dbf52223-bacc-45cd-ab98-49ecab31dcd1-002e3007 | 71ec8b14-7fad-4eb4-9524-47d24d297ec0 | None |  | 0 | Рабочий набор 1 | [6 empty] | Pipe Types | [77 empty] | Полиэтилен PE-X | [99 empty] | 0 | 3RzI8Zkin5pQkOIUoh7_pN | 0.0015 | [121 empty] | Domestic Hot Water | [633 empty] | Жильё_09_VK | [228 empty] | Т3 52 | [190 empty] | None | Новая конструкция | [36 empty] | Т3 | ⌀40 мм | 0 | ВК_Т3 |  |  |  | ⌀40 | [7 empty] | 2730 | 2770 | 5.5 | 2735.5 | 2735.5 | 2764.5 | 2764.5 | [6 empty] | 0 | для многослойных труб с пресс-фитингами | Generic | Полиэтилен PE-X - Сшитый многослойный | 40 | 34085.5 | 0 | 40 | 0 | 29 | 0 | 5.1724e-05 | 0 |  | 0 | 0 | 0 | Сшитый многослойный | 2750 |  | 0 | 0 |  |  | 0 | [100 empty] | 0
3026952 | Пластик черный | OST_PipeFitting |  | Жильё_09_VK | TRUE |  |  | 0.00012922 | 1.5708e-06 |  |  |  | dbf52223-bacc-45cd-ab98-49ecab31dcd1-002e3008 | 71ec8b14-7fad-4eb4-9524-47d24d297ec0 | None |  | 0 | Рабочий набор 1 | [6 empty] | ADSK_Пресс-фитинг ПЭ_Тройник | [177 empty] | 0 | 3RzI8Zkin5pQkOIUoh7_pK | [122 empty] | Domestic Hot Water | [64 empty] | 1 | [22 empty] | Тройник напресовочный переходной 40x20x40 | [64 empty] | None | [90 empty] | 0.096 | [5 empty] | 40 | 20 | 59 | 57 | 40 | [7 empty] | 90 | [119 empty] | 28 |  |  | 50 | [38 empty] | 20 | 10 |  | 59 | [332 empty] | 20 | [102 empty] | Т3 52 | [11 empty] | 28 |  | 28 | 39 | [10 empty] | 37 |  | 40 | [162 empty] | None | Новая конструкция | 2750 | Level : Жильё_09_VK | 2750 | [33 empty] | Т3 | ⌀40 мм-⌀40 мм-⌀20 мм | 0 | ВК_Т3 | 40 | 20 | FALSE | ⌀40-⌀40-⌀20 | FALSE | 3bf616f9-6b98-4a21-80ff-da1120c8f6d6 |  | FALSE | [82 empty] | 0 | 0 | [123 empty] | 118 | TRUE | [19 empty] | 50 | 31 | 18 | 31
3026953 | Влж_Надвижная гильза для пресс-фитингов | OST_PipeFitting | Влж_Надвижная гильза для пресс-фитингов | Жильё_09_VK | [7 empty] | Влж_Надвижная гильза для пресс-фитингов | dbf52223-bacc-45cd-ab98-49ecab31dcd1-002e3009 | 71ec8b14-7fad-4eb4-9524-47d24d297ec0 | None |  | 0 | Рабочий набор 1 | [6 empty] | Влж_Надвижная гильза для пресс-фитингов | [21 empty] | OST_PipeFitting | None | 377 | [106 empty] | Влж_Надвижная гильза для пресс-фитингов | [46 empty] | 0 | 3RzI8Zkin5pQkOIUoh7_pO | [145 empty] | Влж_Надвижная гильза для пресс-фитингов | Влж_Надвижная гильза для пресс-фитингов | Влж_Надвижная гильза для пресс-фитингов | [18 empty] | Влж_Надвижная гильза для пресс-фитингов | [20 empty] | 1 | [22 empty] | Надвижная гильза для пресс-фитингов 40 | [60 empty] | 2021 | 1.0 |  |  | None | [90 empty] | 0.039 | [141 empty] | 40 | [228 empty] | 0 | 0zT0iVGBf0cwpE$qANKEUm | [381 empty] | 0 |  |  | Соединительные детали трубопроводов | ИС.ТС.2 | шт. |  | 1 | [48 empty] | None | Новая конструкция | 2750 | Level : Жильё_09_VK | 2750 | [35 empty] | 0 | [6 empty] | 3bf616f9-6b98-4a21-80ff-da1120c8f6d6 | [82 empty] | ПФ_Гильза |  | 0 | 0.1 | [122 empty] | 0.1
3026954 | Влж_Надвижная гильза для пресс-фитингов | OST_PipeFitting |  | Жильё_09_VK | TRUE | [7 empty] | dbf52223-bacc-45cd-ab98-49ecab31dcd1-002e300a | 71ec8b14-7fad-4eb4-9524-47d24d297ec0 | None |  | 0 | Рабочий набор 1 | [6 empty] | Влж_Надвижная гильза для пресс-фитингов | [177 empty] | 0 | 3RzI8Zkin5pQkOIUoh7_pO | [187 empty] | 1 | [22 empty] | Надвижная гильза для пресс-фитингов 40 | [64 empty] | None | [90 empty] | 0.039 | [141 empty] | 40 | [667 empty] | None | Новая конструкция | 2750 | Level : Жильё_09_VK | 2750 | [35 empty] | 0 | [6 empty] | 3bf616f9-6b98-4a21-80ff-da1120c8f6d6 | [84 empty] | 0 | 0.1
3026955 | Влж_Надвижная гильза для пресс-фитингов | OST_PipeFitting | Влж_Надвижная гильза для пресс-фитингов | Жильё_09_VK | [7 empty] | Влж_Надвижная гильза для пресс-фитингов | dbf52223-bacc-45cd-ab98-49ecab31dcd1-002e300b | 71ec8b14-7fad-4eb4-9524-47d24d297ec0 | None |  | 0 | Рабочий набор 1 | [6 empty] | Влж_Надвижная гильза для пресс-фитингов | [21 empty] | OST_PipeFitting | None | 377 | [106 empty] | Влж_Надвижная гильза для пресс-фитингов | [46 empty] | 0 | 3RzI8Zkin5pQkOIUoh7_pQ | [145 empty] | Влж_Надвижная гильза для пресс-фитингов | Влж_Надвижная гильза для пресс-фитингов | Влж_Надвижная гильза для пресс-фитингов | [18 empty] | Влж_Надвижная гильза для пресс-фитингов | [20 empty] | 1 | [22 empty] | Надвижная гильза для пресс-фитингов 40 | [60 empty] | 2021 | 1.0 |  |  | None | [90 empty] | 0.039 | [141 empty] | 40 | [228 empty] | 0 | 0zT0iVGBf0cwpE$qANKEUm | [381 empty] | 0 |  |  | Соединительные детали трубопроводов | ИС.ТС.2 | шт. |  | 1 | [48 empty] | None | Новая конструкция | 71750 | Level : Жильё_09_VK | 71750 | [35 empty] | 0 | [6 empty] | 3bf616f9-6b98-4a21-80ff-da1120c8f6d6 | [82 empty] | ПФ_Гильза |  | 0 | 0.1 | [122 empty] | 0.1
3026956 | Влж_Надвижная гильза для пресс-фитингов | OST_PipeFitting |  | Жильё_09_VK | TRUE | [7 empty] | dbf52223-bacc-45cd-ab98-49ecab31dcd1-002e300c | 71ec8b14-7fad-4eb4-9524-47d24d297ec0 | None |  | 0 | Рабочий набор 1 | [6 empty] | Влж_Надвижная гильза для пресс-фитингов | [177 empty] | 0 | 3RzI8Zkin5pQkOIUoh7_pQ | [187 empty] | 1 | [22 empty] | Надвижная гильза для пресс-фитингов 40 | [64 empty] | None | [90 empty] | 0.039 | [141 empty] | 40 | [667 empty] | None | Новая конструкция | 71750 | Level : Жильё_09_VK | 71750 | [35 empty] | 0 | [6 empty] | 3bf616f9-6b98-4a21-80ff-da1120c8f6d6 | [84 empty] | 0 | 0.1
3026957 | Влж_Надвижная гильза для пресс-фитингов | OST_PipeFitting | Влж_Надвижная гильза для пресс-фитингов | Жильё_09_VK | [7 empty] | Влж_Надвижная гильза для пресс-фитингов | dbf52223-bacc-45cd-ab98-49ecab31dcd1-002e300d | 71ec8b14-7fad-4eb4-9524-47d24d297ec0 | None |  | 0 | Рабочий набор 1 | [6 empty] | Влж_Надвижная гильза для пресс-фитингов | [21 empty] | OST_PipeFitting | None | 377 | [106 empty] | Влж_Надвижная гильза для пресс-фитингов | [46 empty] | 0 | 3RzI8Zkin5pQkOIUoh7_pS | [145 empty] | Влж_Надвижная гильза для пресс-фитингов | Влж_Надвижная гильза для пресс-фитингов | Влж_Надвижная гильза для пресс-фитингов | [18 empty] | Влж_Надвижная гильза для пресс-фитингов | [20 empty] | 1 | [22 empty] | Надвижная гильза для пресс-фитингов 20 | [60 empty] | 2021 | 1.0 |  |  | None | [90 empty] | 0.012 | [141 empty] | 20 | [228 empty] | 0 | 0zT0iVGBf0cwpE$qANKEUm | [381 empty] | 0 |  |  | Соединительные детали трубопроводов | ИС.ТС.2 | шт. |  | 1 | [48 empty] | None | Новая конструкция | 37248 | Level : Жильё_09_VK | 37248 | [35 empty] | 0 | [6 empty] | 3bf616f9-6b98-4a21-80ff-da1120c8f6d6 | [82 empty] | ПФ_Гильза |  | 0 | 0.1 | [122 empty] | 0.1
3026958 | Влж_Надвижная гильза для пресс-фитингов | OST_PipeFitting |  | Жильё_09_VK | TRUE | [7 empty] | dbf52223-bacc-45cd-ab98-49ecab31dcd1-002e300e | 71ec8b14-7fad-4eb4-9524-47d24d297ec0 | None |  | 0 | Рабочий набор 1 | [6 empty] | Влж_Надвижная гильза для пресс-фитингов | [177 empty] | 0 | 3RzI8Zkin5pQkOIUoh7_pS | [187 empty] | 1 | [22 empty] | Надвижная гильза для пресс-фитингов 20 | [64 empty] | None | [90 empty] | 0.012 | [141 empty] | 20 | [667 empty] | None | Новая конструкция | 37248 | Level : Жильё_09_VK | 37248 | [35 empty] | 0 | [6 empty] | 3bf616f9-6b98-4a21-80ff-da1120c8f6d6 | [84 empty] | 0 | 0.1
3026959 | Латунь | OST_PipeFitting | Латунь | Жильё_09_VK | TRUE |  |  | 3.2963e-05 | 1.5708e-06 |  |  | Латунь | dbf52223-bacc-45cd-ab98-49ecab31dcd1-002e300f | 71ec8b14-7fad-4eb4-9524-47d24d297ec0 | None |  | 0 | Рабочий набор 1 | [6 empty] | ADSK_Пресс-фитинг ПЭ_Угольник | [21 empty] | OST_PipeFitting | None | 376 | [106 empty] | Латунь | [46 empty] | 0 | 3RzI8Zkin5pQkOIUoh7_pU | [122 empty] | Domestic Hot Water | [22 empty] | ADSK_Пресс-фитинг ПЭ_Угольник | Латунь | Латунь | [18 empty] | Латунь | [20 empty] | 1 | [6 empty] | Category=[-2000700]; Color=2338280; Comments=""; Cost=0.000000000000000; Description=""; Design Option=[-1]; Edited by=""; Export to IFC As=""; Export to IFC=0; Glow=0; IFC Predefined Type=""; IfcGUID=1Zv83obP51SAWtfYRg9D9L; Keynote=""; Manufacturer=""; Mark=""; Model=""; Name=ADSK_Предупреждение; Shininess=64; Smoothness=50; Transparency=0; URL=""; Workset=10 | [15 empty] | Угольник напресовочный 20x90° | [60 empty] | 2021 | 1.0 |  |  | None | [67 empty] | Category=[-2000700]; Color=6076900; Comments=""; Cost=0.000000000000000; Description=""; Design Option=[-1]; Edited by=""; Export to IFC As=""; Export to IFC=0; Glow=0; IFC Predefined Type=""; IfcGUID=0zT0iVGBf0cwpE$qANKEts; Keynote=""; Manufacturer=""; Mark=""; Model=""; Name=Латунь; Shininess=64; Smoothness=50; Transparency=0; URL=""; Workset=10 | [22 empty] | 0.019 |  | 43 |  |  |  | 28 |  | 25 | [9 empty] | 90 | [123 empty] | 20 | [228 empty] | 0 | 0zT0iVGBf0cwpE$qANKEVb | [130 empty] | 10 | [115 empty] | Т3 52 | [11 empty] | 24 | [114 empty] | 28 | [7 empty] | 0 |  |  | Соединительные детали трубопроводов | ИС.ТС.2 | шт. |  | 1 | [45 empty] | Латунь |  |  | None | Новая конструкция | 2600 | Level : Жильё_09_VK | 2600 | [32 empty] | TRUE | Т3 | ⌀20 мм-⌀20 мм | 0 | ВК_Т3 | 20 | 20 | FALSE | ⌀20-⌀20 | FALSE | 3bf616f9-6b98-4a21-80ff-da1120c8f6d6 |  | FALSE | [42 empty] | 26 |  |  | -90 | [34 empty] | ПФ_Угольник |  | 0 | 0 | [122 empty] | 0 | 64.5 | TRUE | 90 | [24 empty] | 610
3026960 | Латунь | OST_PipeFitting |  | Жильё_09_VK | TRUE |  |  | 3.2963e-05 | 1.5708e-06 |  |  |  | dbf52223-bacc-45cd-ab98-49ecab31dcd1-002e3010 | 71ec8b14-7fad-4eb4-9524-47d24d297ec0 | None |  | 0 | Рабочий набор 1 | [6 empty] | ADSK_Пресс-фитинг ПЭ_Угольник | [177 empty] | 0 | 3RzI8Zkin5pQkOIUoh7_pU | [122 empty] | Domestic Hot Water | [64 empty] | 1 | [22 empty] | Угольник напресовочный 20x90° | [64 empty] | None | [90 empty] | 0.019 |  | 43 |  |  |  | 28 |  | 25 | [9 empty] | 90 | [123 empty] | 20 | [360 empty] | 10 | [115 empty] | Т3 52 | [11 empty] | 24 | [114 empty] | 28 | [63 empty] | None | Новая конструкция | 2600 | Level : Жильё_09_VK | 2600 | [33 empty] | Т3 | ⌀20 мм-⌀20 мм | 0 | ВК_Т3 | 20 | 20 | FALSE | ⌀20-⌀20 | FALSE | 3bf616f9-6b98-4a21-80ff-da1120c8f6d6 |  | FALSE | [42 empty] | 26 |  |  | -90 | [36 empty] | 0 | 0 | [123 empty] | 64.5 | TRUE | 90 | [24 empty] | 610
3026961 | Влж_Надвижная гильза для пресс-фитингов | OST_PipeFitting | Влж_Надвижная гильза для пресс-фитингов | Жильё_09_VK | [7 empty] | Влж_Надвижная гильза для пресс-фитингов | dbf52223-bacc-45cd-ab98-49ecab31dcd1-002e3011 | 71ec8b14-7fad-4eb4-9524-47d24d297ec0 | None |  | 0 | Рабочий набор 1 | [6 empty] | Влж_Надвижная гильза для пресс-фитингов | [21 empty] | OST_PipeFitting | None | 377 | [106 empty] | Влж_Надвижная гильза для пресс-фитингов | [46 empty] | 0 | 3RzI8Zkin5pQkOIUoh7_p0 | [145 empty] | Влж_Надвижная гильза для пресс-фитингов | Влж_Надвижная гильза для пресс-фитингов | Влж_Надвижная гильза для пресс-фитингов | [18 empty] | Влж_Надвижная гильза для пресс-фитингов | [20 empty] | 1 | [22 empty] | Надвижная гильза для пресс-фитингов 20 | [60 empty] | 2021 | 1.0 |  |  | None | [90 empty] | 0.012 | [141 empty] | 20 | [228 empty] | 0 | 0zT0iVGBf0cwpE$qANKEUm | [381 empty] | 0 |  |  | Соединительные детали трубопроводов | ИС.ТС.2 | шт. |  | 1 | [48 empty] | None | Новая конструкция | 2600 | Level : Жильё_09_VK | 2600 | [35 empty] | 0 | [6 empty] | 3bf616f9-6b98-4a21-80ff-da1120c8f6d6 | [82 empty] | ПФ_Гильза |  | 0 | 0.1 | [122 empty] | 0.1 | [27 empty] | 610
3026962 | Влж_Надвижная гильза для пресс-фитингов | OST_PipeFitting |  | Жильё_09_VK | TRUE | [7 empty] | dbf52223-bacc-45cd-ab98-49ecab31dcd1-002e3012 | 71ec8b14-7fad-4eb4-9524-47d24d297ec0 | None |  | 0 | Рабочий набор 1 | [6 empty] | Влж_Надвижная гильза для пресс-фитингов | [177 empty] | 0 | 3RzI8Zkin5pQkOIUoh7_p0 | [187 empty] | 1 | [22 empty] | Надвижная гильза для пресс-фитингов 20 | [64 empty] | None | [90 empty] | 0.012 | [141 empty] | 20 | [667 empty] | None | Новая конструкция | 2600 | Level : Жильё_09_VK | 2600 | [35 empty] | 0 | [6 empty] | 3bf616f9-6b98-4a21-80ff-da1120c8f6d6 | [84 empty] | 0 | 0.1 | [150 empty] | 610
3026963 | Влж_Надвижная гильза для пресс-фитингов | OST_PipeFitting | Влж_Надвижная гильза для пресс-фитингов | Жильё_09_VK | [7 empty] | Влж_Надвижная гильза для пресс-фитингов | dbf52223-bacc-45cd-ab98-49ecab31dcd1-002e3013 | 71ec8b14-7fad-4eb4-9524-47d24d297ec0 | None |  | 0 | Рабочий набор 1 | [6 empty] | Влж_Надвижная гильза для пресс-фитингов | [21 empty] | OST_PipeFitting | None | 377 | [106 empty] | Влж_Надвижная гильза для пресс-фитингов | [46 empty] | 0 | 3RzI8Zkin5pQkOIUoh7_p2 | [145 empty] | Влж_Надвижная гильза для пресс-фитингов | Влж_Надвижная гильза для пресс-фитингов | Влж_Надвижная гильза для пресс-фитингов | [18 empty] | Влж_Надвижная гильза для пресс-фитингов | [20 empty] | 1 | [22 empty] | Надвижная гильза для пресс-фитингов 20 | [60 empty] | 2021 | 1.0 |  |  | None | [90 empty] | 0.012 | [141 empty] | 20 | [228 empty] | 0 | 0zT0iVGBf0cwpE$qANKEUm | [381 empty] | 0 |  |  | Соединительные детали трубопроводов | ИС.ТС.2 | шт. |  | 1 | [48 empty] | None | Новая конструкция | 71600 | Level : Жильё_09_VK | 71600 | [35 empty] | 0 | [6 empty] | 3bf616f9-6b98-4a21-80ff-da1120c8f6d6 | [82 empty] | ПФ_Гильза |  | 0 | 0.1 | [122 empty] | 0.1 | [27 empty] | 610
3026964 | Влж_Надвижная гильза для пресс-фитингов | OST_PipeFitting |  | Жильё_09_VK | TRUE | [7 empty] | dbf52223-bacc-45cd-ab98-49ecab31dcd1-002e3014 | 71ec8b14-7fad-4eb4-9524-47d24d297ec0 | None |  | 0 | Рабочий набор 1 | [6 empty] | Влж_Надвижная гильза для пресс-фитингов | [177 empty] | 0 | 3RzI8Zkin5pQkOIUoh7_p2 | [187 empty] | 1 | [22 empty] | Надвижная гильза для пресс-фитингов 20 | [64 empty] | None | [90 empty] | 0.012 | [141 empty] | 20 | [667 empty] | None | Новая конструкция | 71600 | Level : Жильё_09_VK | 71600 | [35 empty] | 0 | [6 empty] | 3bf616f9-6b98-4a21-80ff-da1120c8f6d6 | [84 empty] | 0 | 0.1 | [150 empty] | 610
3026965 | ADSK_Полиэтилен сшитый | OST_PipeCurves | ADSK_Полиэтилен сшитый |  | TRUE |  |  |  | 0.0053407 | 85 |  | ADSK_Полиэтилен сшитый | dbf52223-bacc-45cd-ab98-49ecab31dcd1-002e3015 | 71ec8b14-7fad-4eb4-9524-47d24d297ec0 | None |  | 0 | Рабочий набор 1 | [6 empty] | Pipe Types | [21 empty] | OST_PipeCurves | None | 74 | [53 empty] | Полиэтилен PE-X | [52 empty] | ADSK_Полиэтилен сшитый | [46 empty] | 0 | 3RzI8Zkin5pQkOIUoh7_p4 | 0.0015 | [121 empty] | Domestic Cold Water | [22 empty] | Pipe Types | ADSK_Полиэтилен сшитый | ADSK_Полиэтилен сшитый | [18 empty] | ADSK_Полиэтилен сшитый | [570 empty] | 0 | 32TXTRZJnCQxi6X$BRJljG | [17 empty] | Жильё_09_VK | [228 empty] | В1 79 | [136 empty] | Труба из сшитого полиэтилена | Трубы | ИС.ТС.1 | м | [50 empty] | None | Новая конструкция | [36 empty] | В1 | ⌀20 мм | 0 | ВК_В1 |  |  |  | ⌀20 | [6 empty] | Днар х Стенка | 2626 | 2711 | 2.8 | 2626 | 2711 | 2626 | 2711 | 2626 | 2626 | 2711 | 2711 | 2626 | 2711 | 0 | для многослойных труб с пресс-фитингами | Generic | Полиэтилен PE-X - Сшитый многослойный | 20 | 33976 | 0 | 20 | 0 | 14.4 | 0 | 0.00010417 | 0 | 0 | 0 | 0 | 0 | Сшитый многослойный | 2711 | 72 | 0 | 0 | 2626 | 2711 | [101 empty] | 0
3026966 | ADSK_Полиэтилен сшитый | OST_PipeCurves |  |  | TRUE |  |  |  | 0.0053407 | 85 |  |  | dbf52223-bacc-45cd-ab98-49ecab31dcd1-002e3016 | 71ec8b14-7fad-4eb4-9524-47d24d297ec0 | None |  | 0 | Рабочий набор 1 | [6 empty] | Pipe Types | [77 empty] | Полиэтилен PE-X | [99 empty] | 0 | 3RzI8Zkin5pQkOIUoh7_p4 | 0.0015 | [121 empty] | Domestic Cold Water | [633 empty] | Жильё_09_VK | [228 empty] | В1 79 | [190 empty] | None | Новая конструкция | [36 empty] | В1 | ⌀20 мм | 0 | ВК_В1 |  |  |  | ⌀20 | [7 empty] | 2626 | 2711 | 2.8 | 2626 | 2711 | 2626 | 2711 | [6 empty] | 0 | для многослойных труб с пресс-фитингами | Generic | Полиэтилен PE-X - Сшитый многослойный | 20 | 33976 | 0 | 20 | 0 | 14.4 | 0 | 0.00010417 | 0 |  | 0 | 0 | 0 | Сшитый многослойный | 2711 |  | 0 | 0 | [103 empty] | 0
3026967 | Пластик черный | OST_PipeFitting | Пластик черный | Жильё_09_VK | TRUE |  |  | 0.00012922 | 1.5708e-06 |  |  | Пластик черный | dbf52223-bacc-45cd-ab98-49ecab31dcd1-002e3017 | 71ec8b14-7fad-4eb4-9524-47d24d297ec0 | None |  | 0 | Рабочий набор 1 | [6 empty] | ADSK_Пресс-фитинг ПЭ_Тройник | [21 empty] | OST_PipeFitting | None | 445 | [106 empty] | Пластик черный | [46 empty] | 0 | 3RzI8Zkin5pQkOIUoh7_p6 | [122 empty] | Domestic Cold Water | [22 empty] | ADSK_Пресс-фитинг ПЭ_Тройник | Пластик черный | Пластик черный | [18 empty] | Пластик черный | [20 empty] | 1 | [6 empty] | Category=[-2000700]; Color=2338280; Comments=""; Cost=0.000000000000000; Description=""; Design Option=[-1]; Edited by=""; Export to IFC As=""; Export to IFC=0; Glow=0; IFC Predefined Type=""; IfcGUID=1Zv83obP51SAWtfYRg9D9L; Keynote=""; Manufacturer=""; Mark=""; Model=""; Name=ADSK_Предупреждение; Shininess=64; Smoothness=50; Transparency=0; URL=""; Workset=10 | [15 empty] | Тройник напресовочный переходной 40x20x40 | [60 empty] | 2021 | 1.0.1 |  |  | None | [60 empty] | Category=[-2000700]; Color=3684408; Comments=""; Cost=0.000000000000000; Description=""; Design Option=[-1]; Edited by=""; Export to IFC As=""; Export to IFC=0; Glow=0; IFC Predefined Type=""; IfcGUID=32TXTRZJnCQxi6X$BRJiYe; Keynote=""; Manufacturer=""; Mark=""; Model=""; Name=Пластик черный; Shininess=64; Smoothness=50; Transparency=0; URL=""; Workset=10 | [29 empty] | 0.096 | [5 empty] | 40 | 20 | 59 | 57 | 40 | [7 empty] | 90 | [119 empty] | 28 |  |  | 50 | [38 empty] | 20 | 10 |  | 59 | [187 empty] | 0 | 0zT0iVGBf0cwpE$qANKHx$ | [143 empty] | 20 | [102 empty] | В1 79 | [11 empty] | 28 |  | 28 | 39 | [10 empty] | 37 |  | 40 | [106 empty] | 0 |  |  | Соединительные детали трубопроводов | ИС.ТС.2 | шт. |  | 1 | [45 empty] | Пластик черный |  |  | None | Новая конструкция | 2750 | Level : Жильё_09_VK | 2750 | [32 empty] | TRUE | В1 | ⌀40 мм-⌀40 мм-⌀20 мм | 0 | ВК_В1 | 40 | 20 | FALSE | ⌀40-⌀40-⌀20 | FALSE | 3bf616f9-6b98-4a21-80ff-da1120c8f6d6 |  | FALSE | [80 empty] | ПФ_Тройник |  | 0 | 0 | [122 empty] | 0 | 118 | TRUE | [19 empty] | 50 | 31 | 18 | 31
3026968 | ADSK_Полиэтилен сшитый | OST_PipeCurves | ADSK_Полиэтилен сшитый |  | TRUE |  |  |  | 0.15705 | 1249.7671 |  | ADSK_Полиэтилен сшитый | dbf52223-bacc-45cd-ab98-49ecab31dcd1-002e3018 | 71ec8b14-7fad-4eb4-9524-47d24d297ec0 | None |  | 0 | Рабочий набор 1 | [6 empty] | Pipe Types | [21 empty] | OST_PipeCurves | None | 74 | [53 empty] | Полиэтилен PE-X | [52 empty] | ADSK_Полиэтилен сшитый | [46 empty] | 0 | 3RzI8Zkin5pQkOIUoh7_p9 | 0.0015 | [121 empty] | Domestic Cold Water | [22 empty] | Pipe Types | ADSK_Полиэтилен сшитый | ADSK_Полиэтилен сшитый | [18 empty] | ADSK_Полиэтилен сшитый | [570 empty] | 0 | 32TXTRZJnCQxi6X$BRJljG | [17 empty] | Жильё_09_VK | [228 empty] | В1 79 | [136 empty] | Труба из сшитого полиэтилена | Трубы | ИС.ТС.1 | м | [50 empty] | None | Новая конструкция | [36 empty] | В1 | ⌀40 мм | 0 | ВК_В1 |  |  |  | ⌀40 | [6 empty] | Днар х Стенка | 2730 | 2770 | 5.5 | 2735.5 | 2735.5 | 2764.5 | 2764.5 | 2730 | 2770 | 2730 | 2770 | 2770 | 2730 | 0 | для многослойных труб с пресс-фитингами | Generic | Полиэтилен PE-X - Сшитый многослойный | 40 | 34085.5 | 0 | 40 | 0 | 29 | 0 | 5.1724e-05 | 0 | 0 | 0 | 0 | 0 | Сшитый многослойный | 2750 | 71 | 0 | 0 | 2750 | 2750 | 0 | [100 empty] | 0
3026969 | ADSK_Полиэтилен сшитый | OST_PipeCurves |  |  | TRUE |  |  |  | 0.15705 | 1249.7671 |  |  | dbf52223-bacc-45cd-ab98-49ecab31dcd1-002e3019 | 71ec8b14-7fad-4eb4-9524-47d24d297ec0 | None |  | 0 | Рабочий набор 1 | [6 empty] | Pipe Types | [77 empty] | Полиэтилен PE-X | [99 empty] | 0 | 3RzI8Zkin5pQkOIUoh7_p9 | 0.0015 | [121 empty] | Domestic Cold Water | [633 empty] | Жильё_09_VK | [228 empty] | В1 79 | [190 empty] | None | Новая конструкция | [36 empty] | В1 | ⌀40 мм | 0 | ВК_В1 |  |  |  | ⌀40 | [7 empty] | 2730 | 2770 | 5.5 | 2735.5 | 2735.5 | 2764.5 | 2764.5 | [6 empty] | 0 | для многослойных труб с пресс-фитингами | Generic | Полиэтилен PE-X - Сшитый многослойный | 40 | 34085.5 | 0 | 40 | 0 | 29 | 0 | 5.1724e-05 | 0 |  | 0 | 0 | 0 | Сшитый многослойный | 2750 |  | 0 | 0 |  |  | 0 | [100 empty] | 0
3026970 | Пластик черный | OST_PipeFitting |  | Жильё_09_VK | TRUE |  |  | 0.00012922 | 1.5708e-06 |  |  |  | dbf52223-bacc-45cd-ab98-49ecab31dcd1-002e301a | 71ec8b14-7fad-4eb4-9524-47d24d297ec0 | None |  | 0 | Рабочий набор 1 | [6 empty] | ADSK_Пресс-фитинг ПЭ_Тройник | [177 empty] | 0 | 3RzI8Zkin5pQkOIUoh7_p6 | [122 empty] | Domestic Cold Water | [64 empty] | 1 | [22 empty] | Тройник напресовочный переходной 40x20x40 | [64 empty] | None | [90 empty] | 0.096 | [5 empty] | 40 | 20 | 59 | 57 | 40 | [7 empty] | 90 | [119 empty] | 28 |  |  | 50 | [38 empty] | 20 | 10 |  | 59 | [332 empty] | 20 | [102 empty] | В1 79 | [11 empty] | 28 |  | 28 | 39 | [10 empty] | 37 |  | 40 | [162 empty] | None | Новая конструкция | 2750 | Level : Жильё_09_VK | 2750 | [33 empty] | В1 | ⌀40 мм-⌀40 мм-⌀20 мм | 0 | ВК_В1 | 40 | 20 | FALSE | ⌀40-⌀40-⌀20 | FALSE | 3bf616f9-6b98-4a21-80ff-da1120c8f6d6 |  | FALSE | [82 empty] | 0 | 0 | [123 empty] | 118 | TRUE | [19 empty] | 50 | 31 | 18 | 31
3026971 | Влж_Надвижная гильза для пресс-фитингов | OST_PipeFitting | Влж_Надвижная гильза для пресс-фитингов | Жильё_09_VK | [7 empty] | Влж_Надвижная гильза для пресс-фитингов | dbf52223-bacc-45cd-ab98-49ecab31dcd1-002e301b | 71ec8b14-7fad-4eb4-9524-47d24d297ec0 | None |  | 0 | Рабочий набор 1 | [6 empty] | Влж_Надвижная гильза для пресс-фитингов | [21 empty] | OST_PipeFitting | None | 377 | [106 empty] | Влж_Надвижная гильза для пресс-фитингов | [46 empty] | 0 | 3RzI8Zkin5pQkOIUoh7_pA | [145 empty] | Влж_Надвижная гильза для пресс-фитингов | Влж_Надвижная гильза для пресс-фитингов | Влж_Надвижная гильза для пресс-фитингов | [18 empty] | Влж_Надвижная гильза для пресс-фитингов | [20 empty] | 1 | [22 empty] | Надвижная гильза для пресс-фитингов 40 | [60 empty] | 2021 | 1.0 |  |  | None | [90 empty] | 0.039 | [141 empty] | 40 | [228 empty] | 0 | 0zT0iVGBf0cwpE$qANKEUm | [381 empty] | 0 |  |  | Соединительные детали трубопроводов | ИС.ТС.2 | шт. |  | 1 | [48 empty] | None | Новая конструкция | 2750 | Level : Жильё_09_VK | 2750 | [35 empty] | 0 | [6 empty] | 3bf616f9-6b98-4a21-80ff-da1120c8f6d6 | [82 empty] | ПФ_Гильза |  | 0 | 0.1 | [122 empty] | 0.1
3026972 | Влж_Надвижная гильза для пресс-фитингов | OST_PipeFitting |  | Жильё_09_VK | TRUE | [7 empty] | dbf52223-bacc-45cd-ab98-49ecab31dcd1-002e301c | 71ec8b14-7fad-4eb4-9524-47d24d297ec0 | None |  | 0 | Рабочий набор 1 | [6 empty] | Влж_Надвижная гильза для пресс-фитингов | [177 empty] | 0 | 3RzI8Zkin5pQkOIUoh7_pA | [187 empty] | 1 | [22 empty] | Надвижная гильза для пресс-фитингов 40 | [64 empty] | None | [90 empty] | 0.039 | [141 empty] | 40 | [667 empty] | None | Новая конструкция | 2750 | Level : Жильё_09_VK | 2750 | [35 empty] | 0 | [6 empty] | 3bf616f9-6b98-4a21-80ff-da1120c8f6d6 | [84 empty] | 0 | 0.1
3026973 | Влж_Надвижная гильза для пресс-фитингов | OST_PipeFitting | Влж_Надвижная гильза для пресс-фитингов | Жильё_09_VK | [7 empty] | Влж_Надвижная гильза для пресс-фитингов | dbf52223-bacc-45cd-ab98-49ecab31dcd1-002e301d | 71ec8b14-7fad-4eb4-9524-47d24d297ec0 | None |  | 0 | Рабочий набор 1 | [6 empty] | Влж_Надвижная гильза для пресс-фитингов | [21 empty] | OST_PipeFitting | None | 377 | [106 empty] | Влж_Надвижная гильза для пресс-фитингов | [46 empty] | 0 | 3RzI8Zkin5pQkOIUoh7_pC | [145 empty] | Влж_Надвижная гильза для пресс-фитингов | Влж_Надвижная гильза для пресс-фитингов | Влж_Надвижная гильза для пресс-фитингов | [18 empty] | Влж_Надвижная гильза для пресс-фитингов | [20 empty] | 1 | [22 empty] | Надвижная гильза для пресс-фитингов 40 | [60 empty] | 2021 | 1.0 |  |  | None | [90 empty] | 0.039 | [141 empty] | 40 | [228 empty] | 0 | 0zT0iVGBf0cwpE$qANKEUm | [381 empty] | 0 |  |  | Соединительные детали трубопроводов | ИС.ТС.2 | шт. |  | 1 | [48 empty] | None | Новая конструкция | 71750 | Level : Жильё_09_VK | 71750 | [35 empty] | 0 | [6 empty] | 3bf616f9-6b98-4a21-80ff-da1120c8f6d6 | [82 empty] | ПФ_Гильза |  | 0 | 0.1 | [122 empty] | 0.1
3026974 | Влж_Надвижная гильза для пресс-фитингов | OST_PipeFitting |  | Жильё_09_VK | TRUE | [7 empty] | dbf52223-bacc-45cd-ab98-49ecab31dcd1-002e301e | 71ec8b14-7fad-4eb4-9524-47d24d297ec0 | None |  | 0 | Рабочий набор 1 | [6 empty] | Влж_Надвижная гильза для пресс-фитингов | [177 empty] | 0 | 3RzI8Zkin5pQkOIUoh7_pC | [187 empty] | 1 | [22 empty] | Надвижная гильза для пресс-фитингов 40 | [64 empty] | None | [90 empty] | 0.039 | [141 empty] | 40 | [667 empty] | None | Новая конструкция | 71750 | Level : Жильё_09_VK | 71750 | [35 empty] | 0 | [6 empty] | 3bf616f9-6b98-4a21-80ff-da1120c8f6d6 | [84 empty] | 0 | 0.1
3026975 | Влж_Надвижная гильза для пресс-фитингов | OST_PipeFitting | Влж_Надвижная гильза для пресс-фитингов | Жильё_09_VK | [7 empty] | Влж_Надвижная гильза для пресс-фитингов | dbf52223-bacc-45cd-ab98-49ecab31dcd1-002e301f | 71ec8b14-7fad-4eb4-9524-47d24d297ec0 | None |  | 0 | Рабочий набор 1 | [6 empty] | Влж_Надвижная гильза для пресс-фитингов | [21 empty] | OST_PipeFitting | None | 377 | [106 empty] | Влж_Надвижная гильза для пресс-фитингов | [46 empty] | 0 | 3RzI8Zkin5pQkOIUoh7_pE | [145 empty] | Влж_Надвижная гильза для пресс-фитингов | Влж_Надвижная гильза для пресс-фитингов | Влж_Надвижная гильза для пресс-фитингов | [18 empty] | Влж_Надвижная гильза для пресс-фитингов | [20 empty] | 1 | [22 empty] | Надвижная гильза для пресс-фитингов 20 | [60 empty] | 2021 | 1.0 |  |  | None | [90 empty] | 0.012 | [141 empty] | 20 | [228 empty] | 0 | 0zT0iVGBf0cwpE$qANKEUm | [381 empty] | 0 |  |  | Соединительные детали трубопроводов | ИС.ТС.2 | шт. |  | 1 | [48 empty] | None | Новая конструкция | 37248 | Level : Жильё_09_VK | 37248 | [35 empty] | 0 | [6 empty] | 3bf616f9-6b98-4a21-80ff-da1120c8f6d6 | [82 empty] | ПФ_Гильза |  | 0 | 0.1 | [122 empty] | 0.1
3026976 | Влж_Надвижная гильза для пресс-фитингов | OST_PipeFitting |  | Жильё_09_VK | TRUE | [7 empty] | dbf52223-bacc-45cd-ab98-49ecab31dcd1-002e3020 | 71ec8b14-7fad-4eb4-9524-47d24d297ec0 | None |  | 0 | Рабочий набор 1 | [6 empty] | Влж_Надвижная гильза для пресс-фитингов | [177 empty] | 0 | 3RzI8Zkin5pQkOIUoh7_pE | [187 empty] | 1 | [22 empty] | Надвижная гильза для пресс-фитингов 20 | [64 empty] | None | [90 empty] | 0.012 | [141 empty] | 20 | [667 empty] | None | Новая конструкция | 37248 | Level : Жильё_09_VK | 37248 | [35 empty] | 0 | [6 empty] | 3bf616f9-6b98-4a21-80ff-da1120c8f6d6 | [84 empty] | 0 | 0.1
3026977 | Латунь | OST_PipeFitting | Латунь | Жильё_09_VK | TRUE |  |  | 3.2963e-05 | 1.5708e-06 |  |  | Латунь | dbf52223-bacc-45cd-ab98-49ecab31dcd1-002e3021 | 71ec8b14-7fad-4eb4-9524-47d24d297ec0 | None |  | 0 | Рабочий набор 1 | [6 empty] | ADSK_Пресс-фитинг ПЭ_Угольник | [21 empty] | OST_PipeFitting | None | 376 | [106 empty] | Латунь | [46 empty] | 0 | 3RzI8Zkin5pQkOIUoh7_pm | [122 empty] | Domestic Cold Water | [22 empty] | ADSK_Пресс-фитинг ПЭ_Угольник | Латунь | Латунь | [18 empty] | Латунь | [20 empty] | 1 | [6 empty] | Category=[-2000700]; Color=2338280; Comments=""; Cost=0.000000000000000; Description=""; Design Option=[-1]; Edited by=""; Export to IFC As=""; Export to IFC=0; Glow=0; IFC Predefined Type=""; IfcGUID=1Zv83obP51SAWtfYRg9D9L; Keynote=""; Manufacturer=""; Mark=""; Model=""; Name=ADSK_Предупреждение; Shininess=64; Smoothness=50; Transparency=0; URL=""; Workset=10 | [15 empty] | Угольник напресовочный 20x90° | [60 empty] | 2021 | 1.0 |  |  | None | [67 empty] | Category=[-2000700]; Color=6076900; Comments=""; Cost=0.000000000000000; Description=""; Design Option=[-1]; Edited by=""; Export to IFC As=""; Export to IFC=0; Glow=0; IFC Predefined Type=""; IfcGUID=0zT0iVGBf0cwpE$qANKEts; Keynote=""; Manufacturer=""; Mark=""; Model=""; Name=Латунь; Shininess=64; Smoothness=50; Transparency=0; URL=""; Workset=10 | [22 empty] | 0.019 |  | 43 |  |  |  | 28 |  | 25 | [9 empty] | 90 | [123 empty] | 20 | [228 empty] | 0 | 0zT0iVGBf0cwpE$qANKEVb | [130 empty] | 10 | [115 empty] | В1 79 | [11 empty] | 24 | [114 empty] | 28 | [7 empty] | 0 |  |  | Соединительные детали трубопроводов | ИС.ТС.2 | шт. |  | 1 | [45 empty] | Латунь |  |  | None | Новая конструкция | 2600 | Level : Жильё_09_VK | 2600 | [32 empty] | TRUE | В1 | ⌀20 мм-⌀20 мм | 0 | ВК_В1 | 20 | 20 | FALSE | ⌀20-⌀20 | FALSE | 3bf616f9-6b98-4a21-80ff-da1120c8f6d6 |  | FALSE | [42 empty] | 26 |  |  | -90 | [34 empty] | ПФ_Угольник |  | 0 | 0 | [122 empty] | 0 | 64.5 | TRUE | 90
3026978 | Латунь | OST_PipeFitting |  | Жильё_09_VK | TRUE |  |  | 3.2963e-05 | 1.5708e-06 |  |  |  | dbf52223-bacc-45cd-ab98-49ecab31dcd1-002e3022 | 71ec8b14-7fad-4eb4-9524-47d24d297ec0 | None |  | 0 | Рабочий набор 1 | [6 empty] | ADSK_Пресс-фитинг ПЭ_Угольник | [177 empty] | 0 | 3RzI8Zkin5pQkOIUoh7_pm | [122 empty] | Domestic Cold Water | [64 empty] | 1 | [22 empty] | Угольник напресовочный 20x90° | [64 empty] | None | [90 empty] | 0.019 |  | 43 |  |  |  | 28 |  | 25 | [9 empty] | 90 | [123 empty] | 20 | [360 empty] | 10 | [115 empty] | В1 79 | [11 empty] | 24 | [114 empty] | 28 | [63 empty] | None | Новая конструкция | 2600 | Level : Жильё_09_VK | 2600 | [33 empty] | В1 | ⌀20 мм-⌀20 мм | 0 | ВК_В1 | 20 | 20 | FALSE | ⌀20-⌀20 | FALSE | 3bf616f9-6b98-4a21-80ff-da1120c8f6d6 |  | FALSE | [42 empty] | 26 |  |  | -90 | [36 empty] | 0 | 0 | [123 empty] | 64.5 | TRUE | 90
3026979 | Влж_Надвижная гильза для пресс-фитингов | OST_PipeFitting | Влж_Надвижная гильза для пресс-фитингов | Жильё_09_VK | [7 empty] | Влж_Надвижная гильза для пресс-фитингов | dbf52223-bacc-45cd-ab98-49ecab31dcd1-002e3023 | 71ec8b14-7fad-4eb4-9524-47d24d297ec0 | None |  | 0 | Рабочий набор 1 | [6 empty] | Влж_Надвижная гильза для пресс-фитингов | [21 empty] | OST_PipeFitting | None | 377 | [106 empty] | Влж_Надвижная гильза для пресс-фитингов | [46 empty] | 0 | 3RzI8Zkin5pQkOIUoh7_po | [145 empty] | Влж_Надвижная гильза для пресс-фитингов | Влж_Надвижная гильза для пресс-фитингов | Влж_Надвижная гильза для пресс-фитингов | [18 empty] | Влж_Надвижная гильза для пресс-фитингов | [20 empty] | 1 | [22 empty] | Надвижная гильза для пресс-фитингов 20 | [60 empty] | 2021 | 1.0 |  |  | None | [90 empty] | 0.012 | [141 empty] | 20 | [228 empty] | 0 | 0zT0iVGBf0cwpE$qANKEUm | [381 empty] | 0 |  |  | Соединительные детали трубопроводов | ИС.ТС.2 | шт. |  | 1 | [48 empty] | None | Новая конструкция | 2600 | Level : Жильё_09_VK | 2600 | [35 empty] | 0 | [6 empty] | 3bf616f9-6b98-4a21-80ff-da1120c8f6d6 | [82 empty] | ПФ_Гильза |  | 0 | 0.1 | [122 empty] | 0.1
3026980 | Влж_Надвижная гильза для пресс-фитингов | OST_PipeFitting |  | Жильё_09_VK | TRUE | [7 empty] | dbf52223-bacc-45cd-ab98-49ecab31dcd1-002e3024 | 71ec8b14-7fad-4eb4-9524-47d24d297ec0 | None |  | 0 | Рабочий набор 1 | [6 empty] | Влж_Надвижная гильза для пресс-фитингов | [177 empty] | 0 | 3RzI8Zkin5pQkOIUoh7_po | [187 empty] | 1 | [22 empty] | Надвижная гильза для пресс-фитингов 20 | [64 empty] | None | [90 empty] | 0.012 | [141 empty] | 20 | [667 empty] | None | Новая конструкция | 2600 | Level : Жильё_09_VK | 2600 | [35 empty] | 0 | [6 empty] | 3bf616f9-6b98-4a21-80ff-da1120c8f6d6 | [84 empty] | 0 | 0.1
3026981 | Влж_Надвижная гильза для пресс-фитингов | OST_PipeFitting | Влж_Надвижная гильза для пресс-фитингов | Жильё_09_VK | [7 empty] | Влж_Надвижная гильза для пресс-фитингов | dbf52223-bacc-45cd-ab98-49ecab31dcd1-002e3025 | 71ec8b14-7fad-4eb4-9524-47d24d297ec0 | None |  | 0 | Рабочий набор 1 | [6 empty] | Влж_Надвижная гильза для пресс-фитингов | [21 empty] | OST_PipeFitting | None | 377 | [106 empty] | Влж_Надвижная гильза для пресс-фитингов | [46 empty] | 0 | 3RzI8Zkin5pQkOIUoh7_pq | [145 empty] | Влж_Надвижная гильза для пресс-фитингов | Влж_Надвижная гильза для пресс-фитингов | Влж_Надвижная гильза для пресс-фитингов | [18 empty] | Влж_Надвижная гильза для пресс-фитингов | [20 empty] | 1 | [22 empty] | Надвижная гильза для пресс-фитингов 20 | [60 empty] | 2021 | 1.0 |  |  | None | [90 empty] | 0.012 | [141 empty] | 20 | [228 empty] | 0 | 0zT0iVGBf0cwpE$qANKEUm | [381 empty] | 0 |  |  | Соединительные детали трубопроводов | ИС.ТС.2 | шт. |  | 1 | [48 empty] | None | Новая конструкция | 71600 | Level : Жильё_09_VK | 71600 | [35 empty] | 0 | [6 empty] | 3bf616f9-6b98-4a21-80ff-da1120c8f6d6 | [82 empty] | ПФ_Гильза |  | 0 | 0.1 | [122 empty] | 0.1
3026982 | Влж_Надвижная гильза для пресс-фитингов | OST_PipeFitting |  | Жильё_09_VK | TRUE | [7 empty] | dbf52223-bacc-45cd-ab98-49ecab31dcd1-002e3026 | 71ec8b14-7fad-4eb4-9524-47d24d297ec0 | None |  | 0 | Рабочий набор 1 | [6 empty] | Влж_Надвижная гильза для пресс-фитингов | [177 empty] | 0 | 3RzI8Zkin5pQkOIUoh7_pq | [187 empty] | 1 | [22 empty] | Надвижная гильза для пресс-фитингов 20 | [64 empty] | None | [90 empty] | 0.012 | [141 empty] | 20 | [667 empty] | None | Новая конструкция | 71600 | Level : Жильё_09_VK | 71600 | [35 empty] | 0 | [6 empty] | 3bf616f9-6b98-4a21-80ff-da1120c8f6d6 | [84 empty] | 0 | 0.1
3026983 | ADSK_Полиэтилен сшитый | OST_PipeCurves | ADSK_Полиэтилен сшитый |  | TRUE |  |  |  | 0.0079987 | 127.3033 |  | ADSK_Полиэтилен сшитый | dbf52223-bacc-45cd-ab98-49ecab31dcd1-002e3027 | 71ec8b14-7fad-4eb4-9524-47d24d297ec0 | None |  | 0 | Рабочий набор 1 | [6 empty] | Pipe Types | [21 empty] | OST_PipeCurves | None | 74 | [53 empty] | Полиэтилен PE-X | [52 empty] | ADSK_Полиэтилен сшитый | [46 empty] | 0 | 3RzI8Zkin5pQkOIUoh7_ps | 0.0015 | [121 empty] | Domestic Cold Water | [22 empty] | Pipe Types | ADSK_Полиэтилен сшитый | ADSK_Полиэтилен сшитый | [18 empty] | ADSK_Полиэтилен сшитый | [570 empty] | 0 | 32TXTRZJnCQxi6X$BRJljG | [17 empty] | Жильё_09_VK | [228 empty] | В1 79 | [136 empty] | Труба из сшитого полиэтилена | Трубы | ИС.ТС.1 | м | [50 empty] | None | Новая конструкция | [36 empty] | В1 | ⌀20 мм | 0 | ВК_В1 |  |  |  | ⌀20 | [6 empty] | Днар х Стенка | 2590 | 2610 | 2.8 | 2592.8 | 2592.8 | 2607.2 | 2607.2 | 2590 | 2610 | 2590 | 2610 | 2610 | 2590 | 0 | для многослойных труб с пресс-фитингами | Generic | Полиэтилен PE-X - Сшитый многослойный | 20 | 33942.8 | 0 | 20 | 0 | 14.4 | 0 | 0.00010417 | 0 | 0 | 0 | 0 | 0 | Сшитый многослойный | 2600 | 77 | 0 | 0 | 2600 | 2600 | 0 | [100 empty] | 0
3026984 | ADSK_Полиэтилен сшитый | OST_PipeCurves |  |  | TRUE |  |  |  | 0.0079987 | 127.3033 |  |  | dbf52223-bacc-45cd-ab98-49ecab31dcd1-002e3028 | 71ec8b14-7fad-4eb4-9524-47d24d297ec0 | None |  | 0 | Рабочий набор 1 | [6 empty] | Pipe Types | [77 empty] | Полиэтилен PE-X | [99 empty] | 0 | 3RzI8Zkin5pQkOIUoh7_ps | 0.0015 | [121 empty] | Domestic Cold Water | [633 empty] | Жильё_09_VK | [228 empty] | В1 79 | [190 empty] | None | Новая конструкция | [36 empty] | В1 | ⌀20 мм | 0 | ВК_В1 |  |  |  | ⌀20 | [7 empty] | 2590 | 2610 | 2.8 | 2592.8 | 2592.8 | 2607.2 | 2607.2 | [6 empty] | 0 | для многослойных труб с пресс-фитингами | Generic | Полиэтилен PE-X - Сшитый многослойный | 20 | 33942.8 | 0 | 20 | 0 | 14.4 | 0 | 0.00010417 | 0 |  | 0 | 0 | 0 | Сшитый многослойный | 2600 |  | 0 | 0 |  |  | 0 | [100 empty] | 0
3026985 | ADSK_Полиэтилен сшитый | OST_PipeCurves | ADSK_Полиэтилен сшитый |  | TRUE |  |  |  | 0.0027018 | 43 |  | ADSK_Полиэтилен сшитый | dbf52223-bacc-45cd-ab98-49ecab31dcd1-002e3029 | 71ec8b14-7fad-4eb4-9524-47d24d297ec0 | None |  | 0 | Рабочий набор 1 | [6 empty] | Pipe Types | [21 empty] | OST_PipeCurves | None | 74 | [53 empty] | Полиэтилен PE-X | [52 empty] | ADSK_Полиэтилен сшитый | [46 empty] | 0 | 3RzI8Zkin5pQkOIUoh7_pu | 0.0015 | [121 empty] | Domestic Cold Water | [22 empty] | Pipe Types | ADSK_Полиэтилен сшитый | ADSK_Полиэтилен сшитый | [18 empty] | ADSK_Полиэтилен сшитый | [570 empty] | 0 | 32TXTRZJnCQxi6X$BRJljG | [17 empty] | Жильё_09_VK | [228 empty] | В1 79 | [136 empty] | Труба из сшитого полиэтилена | Трубы | ИС.ТС.1 | м | [50 empty] | None | Новая конструкция | [36 empty] | В1 | ⌀20 мм | 0 | ВК_В1 |  |  |  | ⌀20 | [6 empty] | Днар х Стенка | 2590 | 2610 | 2.8 | 2592.8 | 2592.8 | 2607.2 | 2607.2 | 2590 | 2610 | 2590 | 2610 | 2610 | 2590 | 0 | для многослойных труб с пресс-фитингами | Generic | Полиэтилен PE-X - Сшитый многослойный | 20 | 33942.8 | 0 | 20 | 0 | 14.4 | 0 | 0.00010417 | 0 | 0 | 0 | 0 | 0 | Сшитый многослойный | 2600 | 78 | 0 | 0 | 2600 | 2600 | 0 | [100 empty] | 0
3026986 | ADSK_Полиэтилен сшитый | OST_PipeCurves |  |  | TRUE |  |  |  | 0.0027018 | 43 |  |  | dbf52223-bacc-45cd-ab98-49ecab31dcd1-002e302a | 71ec8b14-7fad-4eb4-9524-47d24d297ec0 | None |  | 0 | Рабочий набор 1 | [6 empty] | Pipe Types | [77 empty] | Полиэтилен PE-X | [99 empty] | 0 | 3RzI8Zkin5pQkOIUoh7_pu | 0.0015 | [121 empty] | Domestic Cold Water | [633 empty] | Жильё_09_VK | [228 empty] | В1 79 | [190 empty] | None | Новая конструкция | [36 empty] | В1 | ⌀20 мм | 0 | ВК_В1 |  |  |  | ⌀20 | [7 empty] | 2590 | 2610 | 2.8 | 2592.8 | 2592.8 | 2607.2 | 2607.2 | [6 empty] | 0 | для многослойных труб с пресс-фитингами | Generic | Полиэтилен PE-X - Сшитый многослойный | 20 | 33942.8 | 0 | 20 | 0 | 14.4 | 0 | 0.00010417 | 0 |  | 0 | 0 | 0 | Сшитый многослойный | 2600 |  | 0 | 0 |  |  | 0 | [100 empty] | 0
3026987 | Пластик черный | OST_PipeFitting | Пластик черный | Жильё_09_VK | TRUE |  |  | 3.6489e-05 | 1.5708e-06 |  |  | Пластик черный | dbf52223-bacc-45cd-ab98-49ecab31dcd1-002e302b | 71ec8b14-7fad-4eb4-9524-47d24d297ec0 | None |  | 0 | Рабочий набор 1 | [6 empty] | ADSK_Пресс-фитинг ПЭ_Тройник | [21 empty] | OST_PipeFitting | None | 445 | [106 empty] | Пластик черный | [46 empty] | 0 | 3RzI8Zkin5pQkOIUoh7_pw | [122 empty] | Domestic Cold Water | [22 empty] | ADSK_Пресс-фитинг ПЭ_Тройник | Пластик черный | Пластик черный | [18 empty] | Пластик черный | [20 empty] | 1 | [6 empty] | Category=[-2000700]; Color=2338280; Comments=""; Cost=0.000000000000000; Description=""; Design Option=[-1]; Edited by=""; Export to IFC As=""; Export to IFC=0; Glow=0; IFC Predefined Type=""; IfcGUID=1Zv83obP51SAWtfYRg9D9L; Keynote=""; Manufacturer=""; Mark=""; Model=""; Name=ADSK_Предупреждение; Shininess=64; Smoothness=50; Transparency=0; URL=""; Workset=10 | [15 empty] | Тройник напресовочный равнопроходной 20 | [60 empty] | 2021 | 1.0.1 |  |  | None | [60 empty] | Category=[-2000700]; Color=3684408; Comments=""; Cost=0.000000000000000; Description=""; Design Option=[-1]; Edited by=""; Export to IFC As=""; Export to IFC=0; Glow=0; IFC Predefined Type=""; IfcGUID=32TXTRZJnCQxi6X$BRJiYe; Keynote=""; Manufacturer=""; Mark=""; Model=""; Name=Пластик черный; Shininess=64; Smoothness=50; Transparency=0; URL=""; Workset=10 | [29 empty] | 0.025 | [5 empty] | 20 | 20 | 39 | 43 | 20 | [7 empty] | 90 | [119 empty] | 28 |  |  | 28 | [38 empty] | 10 | 10 |  | 39 | [187 empty] | 0 | 0zT0iVGBf0cwpE$qANKHx$ | [143 empty] | 10 | [102 empty] | В1 79 | [11 empty] | 21 |  | 21 | 26 | [10 empty] | 24 |  | 20 | [106 empty] | 0 |  |  | Соединительные детали трубопроводов | ИС.ТС.2 | шт. |  | 1 | [45 empty] | Пластик черный |  |  | None | Новая конструкция | 2600 | Level : Жильё_09_VK | 2600 | [32 empty] | TRUE | В1 | ⌀20 мм-⌀20 мм-⌀20 мм | 0 | ВК_В1 | 20 | 20 | FALSE | ⌀20-⌀20-⌀20 | FALSE | 3bf616f9-6b98-4a21-80ff-da1120c8f6d6 |  | FALSE | [80 empty] | ПФ_Тройник |  | 0 | 0 | [122 empty] | 0 | 78 | TRUE | [19 empty] | 28 | 18 | 17 | 18
3026988 | ADSK_Полиэтилен сшитый | OST_PipeCurves | ADSK_Полиэтилен сшитый |  | TRUE |  |  |  | 0.024077 | 383.1967 |  | ADSK_Полиэтилен сшитый | dbf52223-bacc-45cd-ab98-49ecab31dcd1-002e302c | 71ec8b14-7fad-4eb4-9524-47d24d297ec0 | None |  | 0 | Рабочий набор 1 | [6 empty] | Pipe Types | [21 empty] | OST_PipeCurves | None | 74 | [53 empty] | Полиэтилен PE-X | [52 empty] | ADSK_Полиэтилен сшитый | [46 empty] | 0 | 3RzI8Zkin5pQkOIUoh7_pz | 0.0015 | [121 empty] | Domestic Cold Water | [22 empty] | Pipe Types | ADSK_Полиэтилен сшитый | ADSK_Полиэтилен сшитый | [18 empty] | ADSK_Полиэтилен сшитый | [570 empty] | 0 | 32TXTRZJnCQxi6X$BRJljG | [17 empty] | Жильё_09_VK | [228 empty] | В1 79 | [136 empty] | Труба из сшитого полиэтилена | Трубы | ИС.ТС.1 | м | [50 empty] | None | Новая конструкция | [36 empty] | В1 | ⌀20 мм | 0 | ВК_В1 |  |  |  | ⌀20 | [6 empty] | Днар х Стенка | 2590 | 2610 | 2.8 | 2592.8 | 2592.8 | 2607.2 | 2607.2 | 2590 | 2610 | 2590 | 2610 | 2610 | 2590 | 0 | для многослойных труб с пресс-фитингами | Generic | Полиэтилен PE-X - Сшитый многослойный | 20 | 33942.8 | 0 | 20 | 0 | 14.4 | 0 | 0.00010417 | 0 | 0 | 0 | 0 | 0 | Сшитый многослойный | 2600 | 76 | 0 | 0 | 2600 | 2600 | 0 | [100 empty] | 0
3026989 | ADSK_Полиэтилен сшитый | OST_PipeCurves |  |  | TRUE |  |  |  | 0.024077 | 383.1967 |  |  | dbf52223-bacc-45cd-ab98-49ecab31dcd1-002e302d | 71ec8b14-7fad-4eb4-9524-47d24d297ec0 | None |  | 0 | Рабочий набор 1 | [6 empty] | Pipe Types | [77 empty] | Полиэтилен PE-X | [99 empty] | 0 | 3RzI8Zkin5pQkOIUoh7_pz | 0.0015 | [121 empty] | Domestic Cold Water | [633 empty] | Жильё_09_VK | [228 empty] | В1 79 | [190 empty] | None | Новая конструкция | [36 empty] | В1 | ⌀20 мм | 0 | ВК_В1 |  |  |  | ⌀20 | [7 empty] | 2590 | 2610 | 2.8 | 2592.8 | 2592.8 | 2607.2 | 2607.2 | [6 empty] | 0 | для многослойных труб с пресс-фитингами | Generic | Полиэтилен PE-X - Сшитый многослойный | 20 | 33942.8 | 0 | 20 | 0 | 14.4 | 0 | 0.00010417 | 0 |  | 0 | 0 | 0 | Сшитый многослойный | 2600 |  | 0 | 0 |  |  | 0 | [100 empty] | 0
3026990 | Пластик черный | OST_PipeFitting |  | Жильё_09_VK | TRUE |  |  | 3.6489e-05 | 1.5708e-06 |  |  |  | dbf52223-bacc-45cd-ab98-49ecab31dcd1-002e302e | 71ec8b14-7fad-4eb4-9524-47d24d297ec0 | None |  | 0 | Рабочий набор 1 | [6 empty] | ADSK_Пресс-фитинг ПЭ_Тройник | [177 empty] | 0 | 3RzI8Zkin5pQkOIUoh7_pw | [122 empty] | Domestic Cold Water | [64 empty] | 1 | [22 empty] | Тройник напресовочный равнопроходной 20 | [64 empty] | None | [90 empty] | 0.025 | [5 empty] | 20 | 20 | 39 | 43 | 20 | [7 empty] | 90 | [119 empty] | 28 |  |  | 28 | [38 empty] | 10 | 10 |  | 39 | [332 empty] | 10 | [102 empty] | В1 79 | [11 empty] | 21 |  | 21 | 26 | [10 empty] | 24 |  | 20 | [162 empty] | None | Новая конструкция | 2600 | Level : Жильё_09_VK | 2600 | [33 empty] | В1 | ⌀20 мм-⌀20 мм-⌀20 мм | 0 | ВК_В1 | 20 | 20 | FALSE | ⌀20-⌀20-⌀20 | FALSE | 3bf616f9-6b98-4a21-80ff-da1120c8f6d6 |  | FALSE | [82 empty] | 0 | 0 | [123 empty] | 78 | TRUE | [19 empty] | 28 | 18 | 17 | 18
3026991 | Влж_Надвижная гильза для пресс-фитингов | OST_PipeFitting | Влж_Надвижная гильза для пресс-фитингов | Жильё_09_VK | [7 empty] | Влж_Надвижная гильза для пресс-фитингов | dbf52223-bacc-45cd-ab98-49ecab31dcd1-002e302f | 71ec8b14-7fad-4eb4-9524-47d24d297ec0 | None |  | 0 | Рабочий набор 1 | [6 empty] | Влж_Надвижная гильза для пресс-фитингов | [21 empty] | OST_PipeFitting | None | 377 | [106 empty] | Влж_Надвижная гильза для пресс-фитингов | [46 empty] | 0 | 3RzI8Zkin5pQkOIUoh7_p_ | [145 empty] | Влж_Надвижная гильза для пресс-фитингов | Влж_Надвижная гильза для пресс-фитингов | Влж_Надвижная гильза для пресс-фитингов | [18 empty] | Влж_Надвижная гильза для пресс-фитингов | [20 empty] | 1 | [22 empty] | Надвижная гильза для пресс-фитингов 20 | [60 empty] | 2021 | 1.0 |  |  | None | [90 empty] | 0.012 | [141 empty] | 20 | [228 empty] | 0 | 0zT0iVGBf0cwpE$qANKEUm | [381 empty] | 0 |  |  | Соединительные детали трубопроводов | ИС.ТС.2 | шт. |  | 1 | [48 empty] | None | Новая конструкция | 2600 | Level : Жильё_09_VK | 2600 | [35 empty] | 0 | [6 empty] | 3bf616f9-6b98-4a21-80ff-da1120c8f6d6 | [82 empty] | ПФ_Гильза |  | 0 | 0.1 | [122 empty] | 0.1
3026992 | Влж_Надвижная гильза для пресс-фитингов | OST_PipeFitting |  | Жильё_09_VK | TRUE | [7 empty] | dbf52223-bacc-45cd-ab98-49ecab31dcd1-002e3030 | 71ec8b14-7fad-4eb4-9524-47d24d297ec0 | None |  | 0 | Рабочий набор 1 | [6 empty] | Влж_Надвижная гильза для пресс-фитингов | [177 empty] | 0 | 3RzI8Zkin5pQkOIUoh7_p_ | [187 empty] | 1 | [22 empty] | Надвижная гильза для пресс-фитингов 20 | [64 empty] | None | [90 empty] | 0.012 | [141 empty] | 20 | [667 empty] | None | Новая конструкция | 2600 | Level : Жильё_09_VK | 2600 | [35 empty] | 0 | [6 empty] | 3bf616f9-6b98-4a21-80ff-da1120c8f6d6 | [84 empty] | 0 | 0.1
3026993 | Влж_Надвижная гильза для пресс-фитингов | OST_PipeFitting | Влж_Надвижная гильза для пресс-фитингов | Жильё_09_VK | [7 empty] | Влж_Надвижная гильза для пресс-фитингов | dbf52223-bacc-45cd-ab98-49ecab31dcd1-002e3031 | 71ec8b14-7fad-4eb4-9524-47d24d297ec0 | None |  | 0 | Рабочий набор 1 | [6 empty] | Влж_Надвижная гильза для пресс-фитингов | [21 empty] | OST_PipeFitting | None | 377 | [106 empty] | Влж_Надвижная гильза для пресс-фитингов | [46 empty] | 0 | 3RzI8Zkin5pQkOIUoh7_pW | [145 empty] | Влж_Надвижная гильза для пресс-фитингов | Влж_Надвижная гильза для пресс-фитингов | Влж_Надвижная гильза для пресс-фитингов | [18 empty] | Влж_Надвижная гильза для пресс-фитингов | [20 empty] | 1 | [22 empty] | Надвижная гильза для пресс-фитингов 20 | [60 empty] | 2021 | 1.0 |  |  | None | [90 empty] | 0.012 | [141 empty] | 20 | [228 empty] | 0 | 0zT0iVGBf0cwpE$qANKEUm | [381 empty] | 0 |  |  | Соединительные детали трубопроводов | ИС.ТС.2 | шт. |  | 1 | [48 empty] | None | Новая конструкция | 2600 | Level : Жильё_09_VK | 2600 | [35 empty] | 0 | [6 empty] | 3bf616f9-6b98-4a21-80ff-da1120c8f6d6 | [82 empty] | ПФ_Гильза |  | 0 | 0.1 | [122 empty] | 0.1
3026994 | Влж_Надвижная гильза для пресс-фитингов | OST_PipeFitting |  | Жильё_09_VK | TRUE | [7 empty] | dbf52223-bacc-45cd-ab98-49ecab31dcd1-002e3032 | 71ec8b14-7fad-4eb4-9524-47d24d297ec0 | None |  | 0 | Рабочий набор 1 | [6 empty] | Влж_Надвижная гильза для пресс-фитингов | [177 empty] | 0 | 3RzI8Zkin5pQkOIUoh7_pW | [187 empty] | 1 | [22 empty] | Надвижная гильза для пресс-фитингов 20 | [64 empty] | None | [90 empty] | 0.012 | [141 empty] | 20 | [667 empty] | None | Новая конструкция | 2600 | Level : Жильё_09_VK | 2600 | [35 empty] | 0 | [6 empty] | 3bf616f9-6b98-4a21-80ff-da1120c8f6d6 | [84 empty] | 0 | 0.1
3026995 | Влж_Надвижная гильза для пресс-фитингов | OST_PipeFitting | Влж_Надвижная гильза для пресс-фитингов | Жильё_09_VK | [7 empty] | Влж_Надвижная гильза для пресс-фитингов | dbf52223-bacc-45cd-ab98-49ecab31dcd1-002e3033 | 71ec8b14-7fad-4eb4-9524-47d24d297ec0 | None |  | 0 | Рабочий набор 1 | [6 empty] | Влж_Надвижная гильза для пресс-фитингов | [21 empty] | OST_PipeFitting | None | 377 | [106 empty] | Влж_Надвижная гильза для пресс-фитингов | [46 empty] | 0 | 3RzI8Zkin5pQkOIUoh7_pY | [145 empty] | Влж_Надвижная гильза для пресс-фитингов | Влж_Надвижная гильза для пресс-фитингов | Влж_Надвижная гильза для пресс-фитингов | [18 empty] | Влж_Надвижная гильза для пресс-фитингов | [20 empty] | 1 | [22 empty] | Надвижная гильза для пресс-фитингов 20 | [60 empty] | 2021 | 1.0 |  |  | None | [90 empty] | 0.012 | [141 empty] | 20 | [228 empty] | 0 | 0zT0iVGBf0cwpE$qANKEUm | [381 empty] | 0 |  |  | Соединительные детали трубопроводов | ИС.ТС.2 | шт. |  | 1 | [48 empty] | None | Новая конструкция | 2600 | Level : Жильё_09_VK | 2600 | [35 empty] | 0 | [6 empty] | 3bf616f9-6b98-4a21-80ff-da1120c8f6d6 | [82 empty] | ПФ_Гильза |  | 0 | 0.1 | [122 empty] | 0.1
3026996 | Влж_Надвижная гильза для пресс-фитингов | OST_PipeFitting |  | Жильё_09_VK | TRUE | [7 empty] | dbf52223-bacc-45cd-ab98-49ecab31dcd1-002e3034 | 71ec8b14-7fad-4eb4-9524-47d24d297ec0 | None |  | 0 | Рабочий набор 1 | [6 empty] | Влж_Надвижная гильза для пресс-фитингов | [177 empty] | 0 | 3RzI8Zkin5pQkOIUoh7_pY | [187 empty] | 1 | [22 empty] | Надвижная гильза для пресс-фитингов 20 | [64 empty] | None | [90 empty] | 0.012 | [141 empty] | 20 | [667 empty] | None | Новая конструкция | 2600 | Level : Жильё_09_VK | 2600 | [35 empty] | 0 | [6 empty] | 3bf616f9-6b98-4a21-80ff-da1120c8f6d6 | [84 empty] | 0 | 0.1
3026997 | 11Б27П1 | OST_PipeAccessory | 11Б27П1 | Жильё_09_VK | TRUE |  |  | 3.9112e-05 | 0.0093766 |  |  | 11Б27П1 | dbf52223-bacc-45cd-ab98-49ecab31dcd1-002e3035 | 71ec8b14-7fad-4eb4-9524-47d24d297ec0 | None |  | 0 | Рабочий набор 1 | [6 empty] | MIP_КранШаровой_ВР-ВР_Бабочка | [21 empty] | OST_PipeAccessory | None | 7853 | [106 empty] | 11Б27П1 | [46 empty] | 0 | 3RzI8Zkin5pQkOIUoh7_pa | [119 empty] | шт. |  | 11Б27П1 | Domestic Cold Water | [22 empty] | MIP_КранШаровой_ВР-ВР_Бабочка | 11Б27П1 | 11Б27П1 | [18 empty] | 11Б27П1 | [20 empty] | 1 | 0,17 | [21 empty] | Кран шаровой полнопроходной резьбовой латунный, рукоятка "бабочка", ВР-ВР, PN16, DN20 | [64 empty] | None | [91 empty] | Кран шаровой | [16 empty] | 0 | [24 empty] | 20 | [327 empty] | 0 | 1BNcWGxJL0iPiyv2zgTSoY | [246 empty] | В1 79 | [134 empty] | 0 |  |  | Арматура трубопроводов | ИС.ТС.3 | [48 empty] | MIP_Латунь |  |  | None | Новая конструкция | 2600 | Level : Жильё_09_VK | 2600 | 2529 | [9 empty] | Оборудование_Запорно-регулирующая арматура | [22 empty] | В1 | ⌀20 мм-⌀20 мм | 0 | ВК_В1 | 20 | 20 | FALSE | ⌀20-⌀20 |  | 3bf616f9-6b98-4a21-80ff-da1120c8f6d6 | [123 empty] | 03.30_00.00 | Category=[-2000700]; Color=3840714; Comments=""; Cost=0.000000000000000; Description=""; Design Option=[-1]; Edited by=""; Export to IFC As=""; Export to IFC=0; Glow=0; IFC Predefined Type=""; IfcGUID=1BNcWGxJL0iPiyv2zgTRIU; Keynote=""; Manufacturer=""; Mark=""; Model=""; Name=MIP_Латунь; Shininess=64; Smoothness=50; Transparency=0; URL=""; Workset=10 |  |  | Category=[-2000700]; Color=255; Comments=""; Cost=0.000000000000000; Description=""; Design Option=[-1]; Edited by=""; Export to IFC As=""; Export to IFC=0; Glow=0; IFC Predefined Type=""; IfcGUID=1BNcWGxJL0iPiyv2zgTRIJ; Keynote=""; Manufacturer=""; Mark=""; Model=""; Name=MIP_Условный_Красный; Shininess=64; Smoothness=50; Transparency=0; URL=""; Workset=10 | [5 empty] | 55 |  |  |  |  | 27 | 12 | 31 | 20 | [92 empty] | Латунь | MIP_КранШаровой_ВР-ВР_Бабочка_11Б27П1 | 610 | IfcValve | TRUE | Нет | Нет
3026998 | ADSK_Полиэтилен сшитый | OST_PipeCurves | ADSK_Полиэтилен сшитый |  | TRUE |  |  |  | 0.040998 | 652.5 |  | ADSK_Полиэтилен сшитый | dbf52223-bacc-45cd-ab98-49ecab31dcd1-002e3036 | 71ec8b14-7fad-4eb4-9524-47d24d297ec0 | None |  | 0 | Рабочий набор 1 | [6 empty] | Pipe Types | [21 empty] | OST_PipeCurves | None | 74 | [53 empty] | Полиэтилен PE-X | [52 empty] | ADSK_Полиэтилен сшитый | [46 empty] | 0 | 3RzI8Zkin5pQkOIUoh7_pd | 0.0015 | [121 empty] | Domestic Hot Water | [22 empty] | Pipe Types | ADSK_Полиэтилен сшитый | ADSK_Полиэтилен сшитый | [18 empty] | ADSK_Полиэтилен сшитый | [570 empty] | 0 | 32TXTRZJnCQxi6X$BRJljG | [17 empty] | Жильё_09_VK | [228 empty] | Т3 52 | [136 empty] | Труба из сшитого полиэтилена | Трубы | ИС.ТС.1 | м | [50 empty] | None | Новая конструкция | [36 empty] | Т3 | ⌀20 мм | 0 | ВК_Т3 |  |  |  | ⌀20 | [6 empty] | Днар х Стенка | 2590 | 2610 | 2.8 | 2592.8 | 2592.8 | 2607.2 | 2607.2 | 2590 | 2610 | 2590 | 2610 | 2610 | 2590 | 0 | для многослойных труб с пресс-фитингами | Generic | Полиэтилен PE-X - Сшитый многослойный | 20 | 33942.8 | 0 | 20 | 0 | 14.4 | 0 | 0.00010417 | 0 | 0 | 0 | 0 | 0 | Сшитый многослойный | 2600 | 58 | 0 | 0 | 2600 | 2600 | 8.2978e-14 | [100 empty] | 0
3026999 | ADSK_Полиэтилен сшитый | OST_PipeCurves |  |  | TRUE |  |  |  | 0.040998 | 652.5 |  |  | dbf52223-bacc-45cd-ab98-49ecab31dcd1-002e3037 | 71ec8b14-7fad-4eb4-9524-47d24d297ec0 | None |  | 0 | Рабочий набор 1 | [6 empty] | Pipe Types | [77 empty] | Полиэтилен PE-X | [99 empty] | 0 | 3RzI8Zkin5pQkOIUoh7_pd | 0.0015 | [121 empty] | Domestic Hot Water | [633 empty] | Жильё_09_VK | [228 empty] | Т3 52 | [190 empty] | None | Новая конструкция | [36 empty] | Т3 | ⌀20 мм | 0 | ВК_Т3 |  |  |  | ⌀20 | [7 empty] | 2590 | 2610 | 2.8 | 2592.8 | 2592.8 | 2607.2 | 2607.2 | [6 empty] | 0 | для многослойных труб с пресс-фитингами | Generic | Полиэтилен PE-X - Сшитый многослойный | 20 | 33942.8 | 0 | 20 | 0 | 14.4 | 0 | 0.00010417 | 0 |  | 0 | 0 | 0 | Сшитый многослойный | 2600 |  | 0 | 0 |  |  | 8.2978e-14 | [100 empty] | 0
3027000 | 11Б27П1 | OST_PipeAccessory | 11Б27П1 | Жильё_09_VK | TRUE |  |  | 3.9112e-05 | 0.0093766 |  |  | 11Б27П1 | dbf52223-bacc-45cd-ab98-49ecab31dcd1-002e3038 | 71ec8b14-7fad-4eb4-9524-47d24d297ec0 | None |  | 0 | Рабочий набор 1 | [6 empty] | MIP_КранШаровой_ВР-ВР_Бабочка | [21 empty] | OST_PipeAccessory | None | 7853 | [106 empty] | 11Б27П1 | [46 empty] | 0 | 3RzI8Zkin5pQkOIUoh7_pf | [119 empty] | шт. |  | 11Б27П1 | Domestic Hot Water | [22 empty] | MIP_КранШаровой_ВР-ВР_Бабочка | 11Б27П1 | 11Б27П1 | [18 empty] | 11Б27П1 | [20 empty] | 1 | 0,17 | [21 empty] | Кран шаровой полнопроходной резьбовой латунный, рукоятка "бабочка", ВР-ВР, PN16, DN20 | [64 empty] | None | [91 empty] | Кран шаровой | [16 empty] | 0 | [24 empty] | 20 | [327 empty] | 0 | 1BNcWGxJL0iPiyv2zgTSoY | [246 empty] | Т3 52 | [134 empty] | 0 |  |  | Арматура трубопроводов | ИС.ТС.3 | [48 empty] | MIP_Латунь |  |  | None | Новая конструкция | 2600 | Level : Жильё_09_VK | 2600 | 2530 | [9 empty] | Оборудование_Запорно-регулирующая арматура | [22 empty] | Т3 | ⌀20 мм-⌀20 мм | 0 | ВК_Т3 | 20 | 20 | FALSE | ⌀20-⌀20 |  | 3bf616f9-6b98-4a21-80ff-da1120c8f6d6 | [123 empty] | 03.30_00.00 | Category=[-2000700]; Color=3840714; Comments=""; Cost=0.000000000000000; Description=""; Design Option=[-1]; Edited by=""; Export to IFC As=""; Export to IFC=0; Glow=0; IFC Predefined Type=""; IfcGUID=1BNcWGxJL0iPiyv2zgTRIU; Keynote=""; Manufacturer=""; Mark=""; Model=""; Name=MIP_Латунь; Shininess=64; Smoothness=50; Transparency=0; URL=""; Workset=10 |  |  | Category=[-2000700]; Color=255; Comments=""; Cost=0.000000000000000; Description=""; Design Option=[-1]; Edited by=""; Export to IFC As=""; Export to IFC=0; Glow=0; IFC Predefined Type=""; IfcGUID=1BNcWGxJL0iPiyv2zgTRIJ; Keynote=""; Manufacturer=""; Mark=""; Model=""; Name=MIP_Условный_Красный; Shininess=64; Smoothness=50; Transparency=0; URL=""; Workset=10 | [5 empty] | 55 |  |  |  |  | 27 | 12 | 31 | 20 | [92 empty] | Латунь | MIP_КранШаровой_ВР-ВР_Бабочка_11Б27П1 | 610 | IfcValve | TRUE | Нет | Нет
3027001 | 11Б27П1 | OST_PipeAccessory | 11Б27П1 | Жильё_09_VK | TRUE |  |  | 3.9112e-05 | 0.0093766 |  |  | 11Б27П1 | dbf52223-bacc-45cd-ab98-49ecab31dcd1-002e3039 | 71ec8b14-7fad-4eb4-9524-47d24d297ec0 | None |  | 0 | Рабочий набор 1 | [6 empty] | MIP_КранШаровой_ВР-ВР_Бабочка | [21 empty] | OST_PipeAccessory | None | 7853 | [106 empty] | 11Б27П1 | [46 empty] | 0 | 3RzI8Zkin5pQkOIUoh7_pe | [119 empty] | шт. |  | 11Б27П1 | Domestic Cold Water | [22 empty] | MIP_КранШаровой_ВР-ВР_Бабочка | 11Б27П1 | 11Б27П1 | [18 empty] | 11Б27П1 | [20 empty] | 1 | 0,17 | [21 empty] | Кран шаровой полнопроходной резьбовой латунный, рукоятка "бабочка", ВР-ВР, PN16, DN20 | [64 empty] | None | [91 empty] | Кран шаровой | [16 empty] | 0 | [24 empty] | 20 | [327 empty] | 0 | 1BNcWGxJL0iPiyv2zgTSoY | [246 empty] | В1 79 | [134 empty] | 0 |  |  | Арматура трубопроводов | ИС.ТС.3 | [48 empty] | MIP_Латунь |  |  | None | Новая конструкция | 2600 | Level : Жильё_09_VK | 2600 | 2531 | [9 empty] | Оборудование_Запорно-регулирующая арматура | [22 empty] | В1 | ⌀20 мм-⌀20 мм | 0 | ВК_В1 | 20 | 20 | FALSE | ⌀20-⌀20 |  | 3bf616f9-6b98-4a21-80ff-da1120c8f6d6 | [123 empty] | 03.30_00.00 | Category=[-2000700]; Color=3840714; Comments=""; Cost=0.000000000000000; Description=""; Design Option=[-1]; Edited by=""; Export to IFC As=""; Export to IFC=0; Glow=0; IFC Predefined Type=""; IfcGUID=1BNcWGxJL0iPiyv2zgTRIU; Keynote=""; Manufacturer=""; Mark=""; Model=""; Name=MIP_Латунь; Shininess=64; Smoothness=50; Transparency=0; URL=""; Workset=10 |  |  | Category=[-2000700]; Color=255; Comments=""; Cost=0.000000000000000; Description=""; Design Option=[-1]; Edited by=""; Export to IFC As=""; Export to IFC=0; Glow=0; IFC Predefined Type=""; IfcGUID=1BNcWGxJL0iPiyv2zgTRIJ; Keynote=""; Manufacturer=""; Mark=""; Model=""; Name=MIP_Условный_Красный; Shininess=64; Smoothness=50; Transparency=0; URL=""; Workset=10 | [5 empty] | 55 |  |  |  |  | 27 | 12 | 31 | 20 | [92 empty] | Латунь | MIP_КранШаровой_ВР-ВР_Бабочка_11Б27П1 | 610 | IfcValve | TRUE | Нет | Нет
3027002 | ADSK_Полиэтилен сшитый | OST_PipeCurves | ADSK_Полиэтилен сшитый |  | TRUE |  |  |  | 0.0053407 | 85 |  | ADSK_Полиэтилен сшитый | dbf52223-bacc-45cd-ab98-49ecab31dcd1-002e303a | 71ec8b14-7fad-4eb4-9524-47d24d297ec0 | None |  | 0 | Рабочий набор 1 | [6 empty] | Pipe Types | [21 empty] | OST_PipeCurves | None | 74 | [53 empty] | Полиэтилен PE-X | [52 empty] | ADSK_Полиэтилен сшитый | [46 empty] | 0 | 3RzI8Zkin5pQkOIUoh7_ph | 0.0015 | [121 empty] | Domestic Hot Water | [22 empty] | Pipe Types | ADSK_Полиэтилен сшитый | ADSK_Полиэтилен сшитый | [18 empty] | ADSK_Полиэтилен сшитый | [570 empty] | 0 | 32TXTRZJnCQxi6X$BRJljG | [17 empty] | Жильё_09_VK | [228 empty] | Т3 52 | [136 empty] | Труба из сшитого полиэтилена | Трубы | ИС.ТС.1 | м | [50 empty] | None | Новая конструкция | [36 empty] | Т3 | ⌀20 мм | 0 | ВК_Т3 |  |  |  | ⌀20 | [6 empty] | Днар х Стенка | 2626 | 2711 | 2.8 | 2626 | 2711 | 2626 | 2711 | 2626 | 2626 | 2711 | 2711 | 2626 | 2711 | 0 | для многослойных труб с пресс-фитингами | Generic | Полиэтилен PE-X - Сшитый многослойный | 20 | 33976 | 0 | 20 | 0 | 14.4 | 0 | 0.00010417 | 0 | 0 | 0 | 0 | 0 | Сшитый многослойный | 2711 | 58 | 0 | 0 | 2626 | 2711 | [101 empty] | 0
3027003 | ADSK_Полиэтилен сшитый | OST_PipeCurves |  |  | TRUE |  |  |  | 0.0053407 | 85 |  |  | dbf52223-bacc-45cd-ab98-49ecab31dcd1-002e303b | 71ec8b14-7fad-4eb4-9524-47d24d297ec0 | None |  | 0 | Рабочий набор 1 | [6 empty] | Pipe Types | [77 empty] | Полиэтилен PE-X | [99 empty] | 0 | 3RzI8Zkin5pQkOIUoh7_ph | 0.0015 | [121 empty] | Domestic Hot Water | [633 empty] | Жильё_09_VK | [228 empty] | Т3 52 | [190 empty] | None | Новая конструкция | [36 empty] | Т3 | ⌀20 мм | 0 | ВК_Т3 |  |  |  | ⌀20 | [7 empty] | 2626 | 2711 | 2.8 | 2626 | 2711 | 2626 | 2711 | [6 empty] | 0 | для многослойных труб с пресс-фитингами | Generic | Полиэтилен PE-X - Сшитый многослойный | 20 | 33976 | 0 | 20 | 0 | 14.4 | 0 | 0.00010417 | 0 |  | 0 | 0 | 0 | Сшитый многослойный | 2711 |  | 0 | 0 | [103 empty] | 0
3027004 | Пластик черный | OST_PipeFitting | Пластик черный | Жильё_09_VK | TRUE |  |  | 0.00012922 | 1.5708e-06 |  |  | Пластик черный | dbf52223-bacc-45cd-ab98-49ecab31dcd1-002e303c | 71ec8b14-7fad-4eb4-9524-47d24d297ec0 | None |  | 0 | Рабочий набор 1 | [6 empty] | ADSK_Пресс-фитинг ПЭ_Тройник | [21 empty] | OST_PipeFitting | None | 445 | [106 empty] | Пластик черный | [46 empty] | 0 | 3RzI8Zkin5pQkOIUoh7_pj | [122 empty] | Domestic Hot Water | [22 empty] | ADSK_Пресс-фитинг ПЭ_Тройник | Пластик черный | Пластик черный | [18 empty] | Пластик черный | [20 empty] | 1 | [6 empty] | Category=[-2000700]; Color=2338280; Comments=""; Cost=0.000000000000000; Description=""; Design Option=[-1]; Edited by=""; Export to IFC As=""; Export to IFC=0; Glow=0; IFC Predefined Type=""; IfcGUID=1Zv83obP51SAWtfYRg9D9L; Keynote=""; Manufacturer=""; Mark=""; Model=""; Name=ADSK_Предупреждение; Shininess=64; Smoothness=50; Transparency=0; URL=""; Workset=10 | [15 empty] | Тройник напресовочный переходной 40x20x40 | [60 empty] | 2021 | 1.0.1 |  |  | None | [60 empty] | Category=[-2000700]; Color=3684408; Comments=""; Cost=0.000000000000000; Description=""; Design Option=[-1]; Edited by=""; Export to IFC As=""; Export to IFC=0; Glow=0; IFC Predefined Type=""; IfcGUID=32TXTRZJnCQxi6X$BRJiYe; Keynote=""; Manufacturer=""; Mark=""; Model=""; Name=Пластик черный; Shininess=64; Smoothness=50; Transparency=0; URL=""; Workset=10 | [29 empty] | 0.096 | [5 empty] | 40 | 20 | 59 | 57 | 40 | [7 empty] | 90 | [119 empty] | 28 |  |  | 50 | [38 empty] | 20 | 10 |  | 59 | [187 empty] | 0 | 0zT0iVGBf0cwpE$qANKHx$ | [143 empty] | 20 | [102 empty] | Т3 52 | [11 empty] | 28 |  | 28 | 39 | [10 empty] | 37 |  | 40 | [106 empty] | 0 |  |  | Соединительные детали трубопроводов | ИС.ТС.2 | шт. |  | 1 | [45 empty] | Пластик черный |  |  | None | Новая конструкция | 2750 | Level : Жильё_09_VK | 2750 | [32 empty] | TRUE | Т3 | ⌀40 мм-⌀40 мм-⌀20 мм | 0 | ВК_Т3 | 40 | 20 | FALSE | ⌀40-⌀40-⌀20 | FALSE | 3bf616f9-6b98-4a21-80ff-da1120c8f6d6 |  | FALSE | [80 empty] | ПФ_Тройник |  | 0 | 0 | [122 empty] | 0 | 118 | TRUE | [19 empty] | 50 | 31 | 18 | 31
3027005 | ADSK_Полиэтилен сшитый | OST_PipeCurves | ADSK_Полиэтилен сшитый |  | TRUE |  |  |  | 0.76517 | 6089 |  | ADSK_Полиэтилен сшитый | dbf52223-bacc-45cd-ab98-49ecab31dcd1-002e303d | 71ec8b14-7fad-4eb4-9524-47d24d297ec0 | None |  | 0 | Рабочий набор 1 | [6 empty] | Pipe Types | [21 empty] | OST_PipeCurves | None | 74 | [53 empty] | Полиэтилен PE-X | [52 empty] | ADSK_Полиэтилен сшитый | [46 empty] | 0 | 3RzI8Zkin5pQkOIUoh7_pi | 0.0015 | [121 empty] | Domestic Hot Water | [22 empty] | Pipe Types | ADSK_Полиэтилен сшитый | ADSK_Полиэтилен сшитый | [18 empty] | ADSK_Полиэтилен сшитый | [570 empty] | 0 | 32TXTRZJnCQxi6X$BRJljG | [17 empty] | Жильё_09_VK | [228 empty] | Т3 52 | [136 empty] | Труба из сшитого полиэтилена | Трубы | ИС.ТС.1 | м | [50 empty] | None | Новая конструкция | [36 empty] | Т3 | ⌀40 мм | 0 | ВК_Т3 |  |  |  | ⌀40 | [6 empty] | Днар х Стенка | 2730 | 2770 | 5.5 | 2735.5 | 2735.5 | 2764.5 | 2764.5 | 2730 | 2770 | 2730 | 2770 | 2770 | 2730 | 0 | для многослойных труб с пресс-фитингами | Generic | Полиэтилен PE-X - Сшитый многослойный | 40 | 34085.5 | 0 | 40 | 0 | 29 | 0 | 5.1724e-05 | 0 | 0 | 0 | 0 | 0 | Сшитый многослойный | 2750 | 55 | 0 | 0 | 2750 | 2750 | 0 | [100 empty] | 0
3027006 | ADSK_Полиэтилен сшитый | OST_PipeCurves |  |  | TRUE |  |  |  | 0.76517 | 6089 |  |  | dbf52223-bacc-45cd-ab98-49ecab31dcd1-002e303e | 71ec8b14-7fad-4eb4-9524-47d24d297ec0 | None |  | 0 | Рабочий набор 1 | [6 empty] | Pipe Types | [77 empty] | Полиэтилен PE-X | [99 empty] | 0 | 3RzI8Zkin5pQkOIUoh7_pi | 0.0015 | [121 empty] | Domestic Hot Water | [633 empty] | Жильё_09_VK | [228 empty] | Т3 52 | [190 empty] | None | Новая конструкция | [36 empty] | Т3 | ⌀40 мм | 0 | ВК_Т3 |  |  |  | ⌀40 | [7 empty] | 2730 | 2770 | 5.5 | 2735.5 | 2735.5 | 2764.5 | 2764.5 | [6 empty] | 0 | для многослойных труб с пресс-фитингами | Generic | Полиэтилен PE-X - Сшитый многослойный | 40 | 34085.5 | 0 | 40 | 0 | 29 | 0 | 5.1724e-05 | 0 |  | 0 | 0 | 0 | Сшитый многослойный | 2750 |  | 0 | 0 |  |  | 0 | [100 empty] | 0
3027007 | Пластик черный | OST_PipeFitting |  | Жильё_09_VK | TRUE |  |  | 0.00012922 | 1.5708e-06 |  |  |  | dbf52223-bacc-45cd-ab98-49ecab31dcd1-002e303f | 71ec8b14-7fad-4eb4-9524-47d24d297ec0 | None |  | 0 | Рабочий набор 1 | [6 empty] | ADSK_Пресс-фитинг ПЭ_Тройник | [177 empty] | 0 | 3RzI8Zkin5pQkOIUoh7_pj | [122 empty] | Domestic Hot Water | [64 empty] | 1 | [22 empty] | Тройник напресовочный переходной 40x20x40 | [64 empty] | None | [90 empty] | 0.096 | [5 empty] | 40 | 20 | 59 | 57 | 40 | [7 empty] | 90 | [119 empty] | 28 |  |  | 50 | [38 empty] | 20 | 10 |  | 59 | [332 empty] | 20 | [102 empty] | Т3 52 | [11 empty] | 28 |  | 28 | 39 | [10 empty] | 37 |  | 40 | [162 empty] | None | Новая конструкция | 2750 | Level : Жильё_09_VK | 2750 | [33 empty] | Т3 | ⌀40 мм-⌀40 мм-⌀20 мм | 0 | ВК_Т3 | 40 | 20 | FALSE | ⌀40-⌀40-⌀20 | FALSE | 3bf616f9-6b98-4a21-80ff-da1120c8f6d6 |  | FALSE | [82 empty] | 0 | 0 | [123 empty] | 118 | TRUE | [19 empty] | 50 | 31 | 18 | 31
3027008 | Влж_Надвижная гильза для пресс-фитингов | OST_PipeFitting | Влж_Надвижная гильза для пресс-фитингов | Жильё_09_VK | [7 empty] | Влж_Надвижная гильза для пресс-фитингов | dbf52223-bacc-45cd-ab98-49ecab31dcd1-002e3040 | 71ec8b14-7fad-4eb4-9524-47d24d297ec0 | None |  | 0 | Рабочий набор 1 | [6 empty] | Влж_Надвижная гильза для пресс-фитингов | [21 empty] | OST_PipeFitting | None | 377 | [106 empty] | Влж_Надвижная гильза для пресс-фитингов | [46 empty] | 0 | 3RzI8Zkin5pQkOIUoh7_oH | [145 empty] | Влж_Надвижная гильза для пресс-фитингов | Влж_Надвижная гильза для пресс-фитингов | Влж_Надвижная гильза для пресс-фитингов | [18 empty] | Влж_Надвижная гильза для пресс-фитингов | [20 empty] | 1 | [22 empty] | Надвижная гильза для пресс-фитингов 40 | [60 empty] | 2021 | 1.0 |  |  | None | [90 empty] | 0.039 | [141 empty] | 40 | [228 empty] | 0 | 0zT0iVGBf0cwpE$qANKEUm | [381 empty] | 0 |  |  | Соединительные детали трубопроводов | ИС.ТС.2 | шт. |  | 1 | [48 empty] | None | Новая конструкция | 2750 | Level : Жильё_09_VK | 2750 | [35 empty] | 0 | [6 empty] | 3bf616f9-6b98-4a21-80ff-da1120c8f6d6 | [82 empty] | ПФ_Гильза |  | 0 | 0.1 | [122 empty] | 0.1
3027009 | Влж_Надвижная гильза для пресс-фитингов | OST_PipeFitting |  | Жильё_09_VK | TRUE | [7 empty] | dbf52223-bacc-45cd-ab98-49ecab31dcd1-002e3041 | 71ec8b14-7fad-4eb4-9524-47d24d297ec0 | None |  | 0 | Рабочий набор 1 | [6 empty] | Влж_Надвижная гильза для пресс-фитингов | [177 empty] | 0 | 3RzI8Zkin5pQkOIUoh7_oH | [187 empty] | 1 | [22 empty] | Надвижная гильза для пресс-фитингов 40 | [64 empty] | None | [90 empty] | 0.039 | [141 empty] | 40 | [667 empty] | None | Новая конструкция | 2750 | Level : Жильё_09_VK | 2750 | [35 empty] | 0 | [6 empty] | 3bf616f9-6b98-4a21-80ff-da1120c8f6d6 | [84 empty] | 0 | 0.1
3027010 | Влж_Надвижная гильза для пресс-фитингов | OST_PipeFitting | Влж_Надвижная гильза для пресс-фитингов | Жильё_09_VK | [7 empty] | Влж_Надвижная гильза для пресс-фитингов | dbf52223-bacc-45cd-ab98-49ecab31dcd1-002e3042 | 71ec8b14-7fad-4eb4-9524-47d24d297ec0 | None |  | 0 | Рабочий набор 1 | [6 empty] | Влж_Надвижная гильза для пресс-фитингов | [21 empty] | OST_PipeFitting | None | 377 | [106 empty] | Влж_Надвижная гильза для пресс-фитингов | [46 empty] | 0 | 3RzI8Zkin5pQkOIUoh7_oJ | [145 empty] | Влж_Надвижная гильза для пресс-фитингов | Влж_Надвижная гильза для пресс-фитингов | Влж_Надвижная гильза для пресс-фитингов | [18 empty] | Влж_Надвижная гильза для пресс-фитингов | [20 empty] | 1 | [22 empty] | Надвижная гильза для пресс-фитингов 40 | [60 empty] | 2021 | 1.0 |  |  | None | [90 empty] | 0.039 | [141 empty] | 40 | [228 empty] | 0 | 0zT0iVGBf0cwpE$qANKEUm | [381 empty] | 0 |  |  | Соединительные детали трубопроводов | ИС.ТС.2 | шт. |  | 1 | [48 empty] | None | Новая конструкция | 71750 | Level : Жильё_09_VK | 71750 | [35 empty] | 0 | [6 empty] | 3bf616f9-6b98-4a21-80ff-da1120c8f6d6 | [82 empty] | ПФ_Гильза |  | 0 | 0.1 | [122 empty] | 0.1
3027011 | Влж_Надвижная гильза для пресс-фитингов | OST_PipeFitting |  | Жильё_09_VK | TRUE | [7 empty] | dbf52223-bacc-45cd-ab98-49ecab31dcd1-002e3043 | 71ec8b14-7fad-4eb4-9524-47d24d297ec0 | None |  | 0 | Рабочий набор 1 | [6 empty] | Влж_Надвижная гильза для пресс-фитингов | [177 empty] | 0 | 3RzI8Zkin5pQkOIUoh7_oJ | [187 empty] | 1 | [22 empty] | Надвижная гильза для пресс-фитингов 40 | [64 empty] | None | [90 empty] | 0.039 | [141 empty] | 40 | [667 empty] | None | Новая конструкция | 71750 | Level : Жильё_09_VK | 71750 | [35 empty] | 0 | [6 empty] | 3bf616f9-6b98-4a21-80ff-da1120c8f6d6 | [84 empty] | 0 | 0.1
3027012 | Влж_Надвижная гильза для пресс-фитингов | OST_PipeFitting | Влж_Надвижная гильза для пресс-фитингов | Жильё_09_VK | [7 empty] | Влж_Надвижная гильза для пресс-фитингов | dbf52223-bacc-45cd-ab98-49ecab31dcd1-002e3044 | 71ec8b14-7fad-4eb4-9524-47d24d297ec0 | None |  | 0 | Рабочий набор 1 | [6 empty] | Влж_Надвижная гильза для пресс-фитингов | [21 empty] | OST_PipeFitting | None | 377 | [106 empty] | Влж_Надвижная гильза для пресс-фитингов | [46 empty] | 0 | 3RzI8Zkin5pQkOIUoh7_oL | [145 empty] | Влж_Надвижная гильза для пресс-фитингов | Влж_Надвижная гильза для пресс-фитингов | Влж_Надвижная гильза для пресс-фитингов | [18 empty] | Влж_Надвижная гильза для пресс-фитингов | [20 empty] | 1 | [22 empty] | Надвижная гильза для пресс-фитингов 20 | [60 empty] | 2021 | 1.0 |  |  | None | [90 empty] | 0.012 | [141 empty] | 20 | [228 empty] | 0 | 0zT0iVGBf0cwpE$qANKEUm | [381 empty] | 0 |  |  | Соединительные детали трубопроводов | ИС.ТС.2 | шт. |  | 1 | [48 empty] | None | Новая конструкция | 37248 | Level : Жильё_09_VK | 37248 | [35 empty] | 0 | [6 empty] | 3bf616f9-6b98-4a21-80ff-da1120c8f6d6 | [82 empty] | ПФ_Гильза |  | 0 | 0.1 | [122 empty] | 0.1
3027013 | Влж_Надвижная гильза для пресс-фитингов | OST_PipeFitting |  | Жильё_09_VK | TRUE | [7 empty] | dbf52223-bacc-45cd-ab98-49ecab31dcd1-002e3045 | 71ec8b14-7fad-4eb4-9524-47d24d297ec0 | None |  | 0 | Рабочий набор 1 | [6 empty] | Влж_Надвижная гильза для пресс-фитингов | [177 empty] | 0 | 3RzI8Zkin5pQkOIUoh7_oL | [187 empty] | 1 | [22 empty] | Надвижная гильза для пресс-фитингов 20 | [64 empty] | None | [90 empty] | 0.012 | [141 empty] | 20 | [667 empty] | None | Новая конструкция | 37248 | Level : Жильё_09_VK | 37248 | [35 empty] | 0 | [6 empty] | 3bf616f9-6b98-4a21-80ff-da1120c8f6d6 | [84 empty] | 0 | 0.1
3027014 | Латунь | OST_PipeFitting | Латунь | Жильё_09_VK | TRUE |  |  | 3.2963e-05 | 1.5708e-06 |  |  | Латунь | dbf52223-bacc-45cd-ab98-49ecab31dcd1-002e3046 | 71ec8b14-7fad-4eb4-9524-47d24d297ec0 | None |  | 0 | Рабочий набор 1 | [6 empty] | ADSK_Пресс-фитинг ПЭ_Угольник | [21 empty] | OST_PipeFitting | None | 376 | [106 empty] | Латунь | [46 empty] | 0 | 3RzI8Zkin5pQkOIUoh7_oN | [122 empty] | Domestic Hot Water | [22 empty] | ADSK_Пресс-фитинг ПЭ_Угольник | Латунь | Латунь | [18 empty] | Латунь | [20 empty] | 1 | [6 empty] | Category=[-2000700]; Color=2338280; Comments=""; Cost=0.000000000000000; Description=""; Design Option=[-1]; Edited by=""; Export to IFC As=""; Export to IFC=0; Glow=0; IFC Predefined Type=""; IfcGUID=1Zv83obP51SAWtfYRg9D9L; Keynote=""; Manufacturer=""; Mark=""; Model=""; Name=ADSK_Предупреждение; Shininess=64; Smoothness=50; Transparency=0; URL=""; Workset=10 | [15 empty] | Угольник напресовочный 20x90° | [60 empty] | 2021 | 1.0 |  |  | None | [67 empty] | Category=[-2000700]; Color=6076900; Comments=""; Cost=0.000000000000000; Description=""; Design Option=[-1]; Edited by=""; Export to IFC As=""; Export to IFC=0; Glow=0; IFC Predefined Type=""; IfcGUID=0zT0iVGBf0cwpE$qANKEts; Keynote=""; Manufacturer=""; Mark=""; Model=""; Name=Латунь; Shininess=64; Smoothness=50; Transparency=0; URL=""; Workset=10 | [22 empty] | 0.019 |  | 43 |  |  |  | 28 |  | 25 | [9 empty] | 90 | [123 empty] | 20 | [228 empty] | 0 | 0zT0iVGBf0cwpE$qANKEVb | [130 empty] | 10 | [115 empty] | Т3 52 | [11 empty] | 24 | [114 empty] | 28 | [7 empty] | 0 |  |  | Соединительные детали трубопроводов | ИС.ТС.2 | шт. |  | 1 | [45 empty] | Латунь |  |  | None | Новая конструкция | 2600 | Level : Жильё_09_VK | 2600 | [32 empty] | TRUE | Т3 | ⌀20 мм-⌀20 мм | 0 | ВК_Т3 | 20 | 20 | FALSE | ⌀20-⌀20 | FALSE | 3bf616f9-6b98-4a21-80ff-da1120c8f6d6 |  | FALSE | [42 empty] | 26 |  |  | -90 | [34 empty] | ПФ_Угольник |  | 0 | 0 | [122 empty] | 0 | 64.5 | TRUE | 90 | [24 empty] | 610
3027015 | Латунь | OST_PipeFitting |  | Жильё_09_VK | TRUE |  |  | 3.2963e-05 | 1.5708e-06 |  |  |  | dbf52223-bacc-45cd-ab98-49ecab31dcd1-002e3047 | 71ec8b14-7fad-4eb4-9524-47d24d297ec0 | None |  | 0 | Рабочий набор 1 | [6 empty] | ADSK_Пресс-фитинг ПЭ_Угольник | [177 empty] | 0 | 3RzI8Zkin5pQkOIUoh7_oN | [122 empty] | Domestic Hot Water | [64 empty] | 1 | [22 empty] | Угольник напресовочный 20x90° | [64 empty] | None | [90 empty] | 0.019 |  | 43 |  |  |  | 28 |  | 25 | [9 empty] | 90 | [123 empty] | 20 | [360 empty] | 10 | [115 empty] | Т3 52 | [11 empty] | 24 | [114 empty] | 28 | [63 empty] | None | Новая конструкция | 2600 | Level : Жильё_09_VK | 2600 | [33 empty] | Т3 | ⌀20 мм-⌀20 мм | 0 | ВК_Т3 | 20 | 20 | FALSE | ⌀20-⌀20 | FALSE | 3bf616f9-6b98-4a21-80ff-da1120c8f6d6 |  | FALSE | [42 empty] | 26 |  |  | -90 | [36 empty] | 0 | 0 | [123 empty] | 64.5 | TRUE | 90 | [24 empty] | 610
3027016 | Влж_Надвижная гильза для пресс-фитингов | OST_PipeFitting | Влж_Надвижная гильза для пресс-фитингов | Жильё_09_VK | [7 empty] | Влж_Надвижная гильза для пресс-фитингов | dbf52223-bacc-45cd-ab98-49ecab31dcd1-002e3048 | 71ec8b14-7fad-4eb4-9524-47d24d297ec0 | None |  | 0 | Рабочий набор 1 | [6 empty] | Влж_Надвижная гильза для пресс-фитингов | [21 empty] | OST_PipeFitting | None | 377 | [106 empty] | Влж_Надвижная гильза для пресс-фитингов | [46 empty] | 0 | 3RzI8Zkin5pQkOIUoh7_oP | [145 empty] | Влж_Надвижная гильза для пресс-фитингов | Влж_Надвижная гильза для пресс-фитингов | Влж_Надвижная гильза для пресс-фитингов | [18 empty] | Влж_Надвижная гильза для пресс-фитингов | [20 empty] | 1 | [22 empty] | Надвижная гильза для пресс-фитингов 20 | [60 empty] | 2021 | 1.0 |  |  | None | [90 empty] | 0.012 | [141 empty] | 20 | [228 empty] | 0 | 0zT0iVGBf0cwpE$qANKEUm | [381 empty] | 0 |  |  | Соединительные детали трубопроводов | ИС.ТС.2 | шт. |  | 1 | [48 empty] | None | Новая конструкция | 2600 | Level : Жильё_09_VK | 2600 | [35 empty] | 0 | [6 empty] | 3bf616f9-6b98-4a21-80ff-da1120c8f6d6 | [82 empty] | ПФ_Гильза |  | 0 | 0.1 | [122 empty] | 0.1 | [27 empty] | 610
3027017 | Влж_Надвижная гильза для пресс-фитингов | OST_PipeFitting |  | Жильё_09_VK | TRUE | [7 empty] | dbf52223-bacc-45cd-ab98-49ecab31dcd1-002e3049 | 71ec8b14-7fad-4eb4-9524-47d24d297ec0 | None |  | 0 | Рабочий набор 1 | [6 empty] | Влж_Надвижная гильза для пресс-фитингов | [177 empty] | 0 | 3RzI8Zkin5pQkOIUoh7_oP | [187 empty] | 1 | [22 empty] | Надвижная гильза для пресс-фитингов 20 | [64 empty] | None | [90 empty] | 0.012 | [141 empty] | 20 | [667 empty] | None | Новая конструкция | 2600 | Level : Жильё_09_VK | 2600 | [35 empty] | 0 | [6 empty] | 3bf616f9-6b98-4a21-80ff-da1120c8f6d6 | [84 empty] | 0 | 0.1 | [150 empty] | 610
3027018 | Влж_Надвижная гильза для пресс-фитингов | OST_PipeFitting | Влж_Надвижная гильза для пресс-фитингов | Жильё_09_VK | [7 empty] | Влж_Надвижная гильза для пресс-фитингов | dbf52223-bacc-45cd-ab98-49ecab31dcd1-002e304a | 71ec8b14-7fad-4eb4-9524-47d24d297ec0 | None |  | 0 | Рабочий набор 1 | [6 empty] | Влж_Надвижная гильза для пресс-фитингов | [21 empty] | OST_PipeFitting | None | 377 | [106 empty] | Влж_Надвижная гильза для пресс-фитингов | [46 empty] | 0 | 3RzI8Zkin5pQkOIUoh7_oR | [145 empty] | Влж_Надвижная гильза для пресс-фитингов | Влж_Надвижная гильза для пресс-фитингов | Влж_Надвижная гильза для пресс-фитингов | [18 empty] | Влж_Надвижная гильза для пресс-фитингов | [20 empty] | 1 | [22 empty] | Надвижная гильза для пресс-фитингов 20 | [60 empty] | 2021 | 1.0 |  |  | None | [90 empty] | 0.012 | [141 empty] | 20 | [228 empty] | 0 | 0zT0iVGBf0cwpE$qANKEUm | [381 empty] | 0 |  |  | Соединительные детали трубопроводов | ИС.ТС.2 | шт. |  | 1 | [48 empty] | None | Новая конструкция | 71600 | Level : Жильё_09_VK | 71600 | [35 empty] | 0 | [6 empty] | 3bf616f9-6b98-4a21-80ff-da1120c8f6d6 | [82 empty] | ПФ_Гильза |  | 0 | 0.1 | [122 empty] | 0.1 | [27 empty] | 610
3027019 | Влж_Надвижная гильза для пресс-фитингов | OST_PipeFitting |  | Жильё_09_VK | TRUE | [7 empty] | dbf52223-bacc-45cd-ab98-49ecab31dcd1-002e304b | 71ec8b14-7fad-4eb4-9524-47d24d297ec0 | None |  | 0 | Рабочий набор 1 | [6 empty] | Влж_Надвижная гильза для пресс-фитингов | [177 empty] | 0 | 3RzI8Zkin5pQkOIUoh7_oR | [187 empty] | 1 | [22 empty] | Надвижная гильза для пресс-фитингов 20 | [64 empty] | None | [90 empty] | 0.012 | [141 empty] | 20 | [667 empty] | None | Новая конструкция | 71600 | Level : Жильё_09_VK | 71600 | [35 empty] | 0 | [6 empty] | 3bf616f9-6b98-4a21-80ff-da1120c8f6d6 | [84 empty] | 0 | 0.1 | [150 empty] | 610
3027020 | ADSK_Полиэтилен сшитый | OST_PipeCurves | ADSK_Полиэтилен сшитый |  | TRUE |  |  |  | 0.0053407 | 85 |  | ADSK_Полиэтилен сшитый | dbf52223-bacc-45cd-ab98-49ecab31dcd1-002e304c | 71ec8b14-7fad-4eb4-9524-47d24d297ec0 | None |  | 0 | Рабочий набор 1 | [6 empty] | Pipe Types | [21 empty] | OST_PipeCurves | None | 74 | [53 empty] | Полиэтилен PE-X | [52 empty] | ADSK_Полиэтилен сшитый | [46 empty] | 0 | 3RzI8Zkin5pQkOIUoh7_oT | 0.0015 | [121 empty] | Domestic Cold Water | [22 empty] | Pipe Types | ADSK_Полиэтилен сшитый | ADSK_Полиэтилен сшитый | [18 empty] | ADSK_Полиэтилен сшитый | [570 empty] | 0 | 32TXTRZJnCQxi6X$BRJljG | [17 empty] | Жильё_09_VK | [228 empty] | В1 79 | [136 empty] | Труба из сшитого полиэтилена | Трубы | ИС.ТС.1 | м | [50 empty] | None | Новая конструкция | [36 empty] | В1 | ⌀20 мм | 0 | ВК_В1 |  |  |  | ⌀20 | [6 empty] | Днар х Стенка | 2626 | 2711 | 2.8 | 2626 | 2711 | 2626 | 2711 | 2626 | 2626 | 2711 | 2711 | 2626 | 2711 | 0 | для многослойных труб с пресс-фитингами | Generic | Полиэтилен PE-X - Сшитый многослойный | 20 | 33976 | 0 | 20 | 0 | 14.4 | 0 | 0.00010417 | 0 | 0 | 0 | 0 | 0 | Сшитый многослойный | 2711 | 76 | 0 | 0 | 2626 | 2711 | [101 empty] | 0
3027021 | ADSK_Полиэтилен сшитый | OST_PipeCurves |  |  | TRUE |  |  |  | 0.0053407 | 85 |  |  | dbf52223-bacc-45cd-ab98-49ecab31dcd1-002e304d | 71ec8b14-7fad-4eb4-9524-47d24d297ec0 | None |  | 0 | Рабочий набор 1 | [6 empty] | Pipe Types | [77 empty] | Полиэтилен PE-X | [99 empty] | 0 | 3RzI8Zkin5pQkOIUoh7_oT | 0.0015 | [121 empty] | Domestic Cold Water | [633 empty] | Жильё_09_VK | [228 empty] | В1 79 | [190 empty] | None | Новая конструкция | [36 empty] | В1 | ⌀20 мм | 0 | ВК_В1 |  |  |  | ⌀20 | [7 empty] | 2626 | 2711 | 2.8 | 2626 | 2711 | 2626 | 2711 | [6 empty] | 0 | для многослойных труб с пресс-фитингами | Generic | Полиэтилен PE-X - Сшитый многослойный | 20 | 33976 | 0 | 20 | 0 | 14.4 | 0 | 0.00010417 | 0 |  | 0 | 0 | 0 | Сшитый многослойный | 2711 |  | 0 | 0 | [103 empty] | 0
3027022 | Пластик черный | OST_PipeFitting | Пластик черный | Жильё_09_VK | TRUE |  |  | 0.00012922 | 1.5708e-06 |  |  | Пластик черный | dbf52223-bacc-45cd-ab98-49ecab31dcd1-002e304e | 71ec8b14-7fad-4eb4-9524-47d24d297ec0 | None |  | 0 | Рабочий набор 1 | [6 empty] | ADSK_Пресс-фитинг ПЭ_Тройник | [21 empty] | OST_PipeFitting | None | 445 | [106 empty] | Пластик черный | [46 empty] | 0 | 3RzI8Zkin5pQkOIUoh7_oV | [122 empty] | Domestic Cold Water | [22 empty] | ADSK_Пресс-фитинг ПЭ_Тройник | Пластик черный | Пластик черный | [18 empty] | Пластик черный | [20 empty] | 1 | [6 empty] | Category=[-2000700]; Color=2338280; Comments=""; Cost=0.000000000000000; Description=""; Design Option=[-1]; Edited by=""; Export to IFC As=""; Export to IFC=0; Glow=0; IFC Predefined Type=""; IfcGUID=1Zv83obP51SAWtfYRg9D9L; Keynote=""; Manufacturer=""; Mark=""; Model=""; Name=ADSK_Предупреждение; Shininess=64; Smoothness=50; Transparency=0; URL=""; Workset=10 | [15 empty] | Тройник напресовочный переходной 40x20x40 | [60 empty] | 2021 | 1.0.1 |  |  | None | [60 empty] | Category=[-2000700]; Color=3684408; Comments=""; Cost=0.000000000000000; Description=""; Design Option=[-1]; Edited by=""; Export to IFC As=""; Export to IFC=0; Glow=0; IFC Predefined Type=""; IfcGUID=32TXTRZJnCQxi6X$BRJiYe; Keynote=""; Manufacturer=""; Mark=""; Model=""; Name=Пластик черный; Shininess=64; Smoothness=50; Transparency=0; URL=""; Workset=10 | [29 empty] | 0.096 | [5 empty] | 40 | 20 | 59 | 57 | 40 | [7 empty] | 90 | [119 empty] | 28 |  |  | 50 | [38 empty] | 20 | 10 |  | 59 | [187 empty] | 0 | 0zT0iVGBf0cwpE$qANKHx$ | [143 empty] | 20 | [102 empty] | В1 79 | [11 empty] | 28 |  | 28 | 39 | [10 empty] | 37 |  | 40 | [106 empty] | 0 |  |  | Соединительные детали трубопроводов | ИС.ТС.2 | шт. |  | 1 | [45 empty] | Пластик черный |  |  | None | Новая конструкция | 2750 | Level : Жильё_09_VK | 2750 | [32 empty] | TRUE | В1 | ⌀40 мм-⌀40 мм-⌀20 мм | 0 | ВК_В1 | 40 | 20 | FALSE | ⌀40-⌀40-⌀20 | FALSE | 3bf616f9-6b98-4a21-80ff-da1120c8f6d6 |  | FALSE | [80 empty] | ПФ_Тройник |  | 0 | 0 | [122 empty] | 0 | 118 | TRUE | [19 empty] | 50 | 31 | 18 | 31
3027023 | ADSK_Полиэтилен сшитый | OST_PipeCurves | ADSK_Полиэтилен сшитый |  | TRUE |  |  |  | 0.70534 | 5612.8822 |  | ADSK_Полиэтилен сшитый | dbf52223-bacc-45cd-ab98-49ecab31dcd1-002e304f | 71ec8b14-7fad-4eb4-9524-47d24d297ec0 | None |  | 0 | Рабочий набор 1 | [6 empty] | Pipe Types | [21 empty] | OST_PipeCurves | None | 74 | [53 empty] | Полиэтилен PE-X | [52 empty] | ADSK_Полиэтилен сшитый | [46 empty] | 0 | 3RzI8Zkin5pQkOIUoh7_oU | 0.0015 | [121 empty] | Domestic Cold Water | [22 empty] | Pipe Types | ADSK_Полиэтилен сшитый | ADSK_Полиэтилен сшитый | [18 empty] | ADSK_Полиэтилен сшитый | [570 empty] | 0 | 32TXTRZJnCQxi6X$BRJljG | [17 empty] | Жильё_09_VK | [228 empty] | В1 79 | [136 empty] | Труба из сшитого полиэтилена | Трубы | ИС.ТС.1 | м | [50 empty] | None | Новая конструкция | [36 empty] | В1 | ⌀40 мм | 0 | ВК_В1 |  |  |  | ⌀40 | [6 empty] | Днар х Стенка | 2730 | 2770 | 5.5 | 2735.5 | 2735.5 | 2764.5 | 2764.5 | 2730 | 2770 | 2730 | 2770 | 2770 | 2730 | 0 | для многослойных труб с пресс-фитингами | Generic | Полиэтилен PE-X - Сшитый многослойный | 40 | 34085.5 | 0 | 40 | 0 | 29 | 0 | 5.1724e-05 | 0 | 0 | 0 | 0 | 0 | Сшитый многослойный | 2750 | 67 | 0 | 0 | 2750 | 2750 | 0 | [100 empty] | 0
3027024 | ADSK_Полиэтилен сшитый | OST_PipeCurves |  |  | TRUE |  |  |  | 0.70534 | 5612.8822 |  |  | dbf52223-bacc-45cd-ab98-49ecab31dcd1-002e3050 | 71ec8b14-7fad-4eb4-9524-47d24d297ec0 | None |  | 0 | Рабочий набор 1 | [6 empty] | Pipe Types | [77 empty] | Полиэтилен PE-X | [99 empty] | 0 | 3RzI8Zkin5pQkOIUoh7_oU | 0.0015 | [121 empty] | Domestic Cold Water | [633 empty] | Жильё_09_VK | [228 empty] | В1 79 | [190 empty] | None | Новая конструкция | [36 empty] | В1 | ⌀40 мм | 0 | ВК_В1 |  |  |  | ⌀40 | [7 empty] | 2730 | 2770 | 5.5 | 2735.5 | 2735.5 | 2764.5 | 2764.5 | [6 empty] | 0 | для многослойных труб с пресс-фитингами | Generic | Полиэтилен PE-X - Сшитый многослойный | 40 | 34085.5 | 0 | 40 | 0 | 29 | 0 | 5.1724e-05 | 0 |  | 0 | 0 | 0 | Сшитый многослойный | 2750 |  | 0 | 0 |  |  | 0 | [100 empty] | 0
3027025 | Пластик черный | OST_PipeFitting |  | Жильё_09_VK | TRUE |  |  | 0.00012922 | 1.5708e-06 |  |  |  | dbf52223-bacc-45cd-ab98-49ecab31dcd1-002e3051 | 71ec8b14-7fad-4eb4-9524-47d24d297ec0 | None |  | 0 | Рабочий набор 1 | [6 empty] | ADSK_Пресс-фитинг ПЭ_Тройник | [177 empty] | 0 | 3RzI8Zkin5pQkOIUoh7_oV | [122 empty] | Domestic Cold Water | [64 empty] | 1 | [22 empty] | Тройник напресовочный переходной 40x20x40 | [64 empty] | None | [90 empty] | 0.096 | [5 empty] | 40 | 20 | 59 | 57 | 40 | [7 empty] | 90 | [119 empty] | 28 |  |  | 50 | [38 empty] | 20 | 10 |  | 59 | [332 empty] | 20 | [102 empty] | В1 79 | [11 empty] | 28 |  | 28 | 39 | [10 empty] | 37 |  | 40 | [162 empty] | None | Новая конструкция | 2750 | Level : Жильё_09_VK | 2750 | [33 empty] | В1 | ⌀40 мм-⌀40 мм-⌀20 мм | 0 | ВК_В1 | 40 | 20 | FALSE | ⌀40-⌀40-⌀20 | FALSE | 3bf616f9-6b98-4a21-80ff-da1120c8f6d6 |  | FALSE | [82 empty] | 0 | 0 | [123 empty] | 118 | TRUE | [19 empty] | 50 | 31 | 18 | 31
3027026 | Влж_Надвижная гильза для пресс-фитингов | OST_PipeFitting | Влж_Надвижная гильза для пресс-фитингов | Жильё_09_VK | [7 empty] | Влж_Надвижная гильза для пресс-фитингов | dbf52223-bacc-45cd-ab98-49ecab31dcd1-002e3052 | 71ec8b14-7fad-4eb4-9524-47d24d297ec0 | None |  | 0 | Рабочий набор 1 | [6 empty] | Влж_Надвижная гильза для пресс-фитингов | [21 empty] | OST_PipeFitting | None | 377 | [106 empty] | Влж_Надвижная гильза для пресс-фитингов | [46 empty] | 0 | 3RzI8Zkin5pQkOIUoh7_o3 | [145 empty] | Влж_Надвижная гильза для пресс-фитингов | Влж_Надвижная гильза для пресс-фитингов | Влж_Надвижная гильза для пресс-фитингов | [18 empty] | Влж_Надвижная гильза для пресс-фитингов | [20 empty] | 1 | [22 empty] | Надвижная гильза для пресс-фитингов 40 | [60 empty] | 2021 | 1.0 |  |  | None | [90 empty] | 0.039 | [141 empty] | 40 | [228 empty] | 0 | 0zT0iVGBf0cwpE$qANKEUm | [381 empty] | 0 |  |  | Соединительные детали трубопроводов | ИС.ТС.2 | шт. |  | 1 | [48 empty] | None | Новая конструкция | 2750 | Level : Жильё_09_VK | 2750 | [35 empty] | 0 | [6 empty] | 3bf616f9-6b98-4a21-80ff-da1120c8f6d6 | [82 empty] | ПФ_Гильза |  | 0 | 0.1 | [122 empty] | 0.1
3027027 | Влж_Надвижная гильза для пресс-фитингов | OST_PipeFitting |  | Жильё_09_VK | TRUE | [7 empty] | dbf52223-bacc-45cd-ab98-49ecab31dcd1-002e3053 | 71ec8b14-7fad-4eb4-9524-47d24d297ec0 | None |  | 0 | Рабочий набор 1 | [6 empty] | Влж_Надвижная гильза для пресс-фитингов | [177 empty] | 0 | 3RzI8Zkin5pQkOIUoh7_o3 | [187 empty] | 1 | [22 empty] | Надвижная гильза для пресс-фитингов 40 | [64 empty] | None | [90 empty] | 0.039 | [141 empty] | 40 | [667 empty] | None | Новая конструкция | 2750 | Level : Жильё_09_VK | 2750 | [35 empty] | 0 | [6 empty] | 3bf616f9-6b98-4a21-80ff-da1120c8f6d6 | [84 empty] | 0 | 0.1
3027028 | Влж_Надвижная гильза для пресс-фитингов | OST_PipeFitting | Влж_Надвижная гильза для пресс-фитингов | Жильё_09_VK | [7 empty] | Влж_Надвижная гильза для пресс-фитингов | dbf52223-bacc-45cd-ab98-49ecab31dcd1-002e3054 | 71ec8b14-7fad-4eb4-9524-47d24d297ec0 | None |  | 0 | Рабочий набор 1 | [6 empty] | Влж_Надвижная гильза для пресс-фитингов | [21 empty] | OST_PipeFitting | None | 377 | [106 empty] | Влж_Надвижная гильза для пресс-фитингов | [46 empty] | 0 | 3RzI8Zkin5pQkOIUoh7_o5 | [145 empty] | Влж_Надвижная гильза для пресс-фитингов | Влж_Надвижная гильза для пресс-фитингов | Влж_Надвижная гильза для пресс-фитингов | [18 empty] | Влж_Надвижная гильза для пресс-фитингов | [20 empty] | 1 | [22 empty] | Надвижная гильза для пресс-фитингов 40 | [60 empty] | 2021 | 1.0 |  |  | None | [90 empty] | 0.039 | [141 empty] | 40 | [228 empty] | 0 | 0zT0iVGBf0cwpE$qANKEUm | [381 empty] | 0 |  |  | Соединительные детали трубопроводов | ИС.ТС.2 | шт. |  | 1 | [48 empty] | None | Новая конструкция | 71750 | Level : Жильё_09_VK | 71750 | [35 empty] | 0 | [6 empty] | 3bf616f9-6b98-4a21-80ff-da1120c8f6d6 | [82 empty] | ПФ_Гильза |  | 0 | 0.1 | [122 empty] | 0.1
3027029 | Влж_Надвижная гильза для пресс-фитингов | OST_PipeFitting |  | Жильё_09_VK | TRUE | [7 empty] | dbf52223-bacc-45cd-ab98-49ecab31dcd1-002e3055 | 71ec8b14-7fad-4eb4-9524-47d24d297ec0 | None |  | 0 | Рабочий набор 1 | [6 empty] | Влж_Надвижная гильза для пресс-фитингов | [177 empty] | 0 | 3RzI8Zkin5pQkOIUoh7_o5 | [187 empty] | 1 | [22 empty] | Надвижная гильза для пресс-фитингов 40 | [64 empty] | None | [90 empty] | 0.039 | [141 empty] | 40 | [667 empty] | None | Новая конструкция | 71750 | Level : Жильё_09_VK | 71750 | [35 empty] | 0 | [6 empty] | 3bf616f9-6b98-4a21-80ff-da1120c8f6d6 | [84 empty] | 0 | 0.1
3027030 | Влж_Надвижная гильза для пресс-фитингов | OST_PipeFitting | Влж_Надвижная гильза для пресс-фитингов | Жильё_09_VK | [7 empty] | Влж_Надвижная гильза для пресс-фитингов | dbf52223-bacc-45cd-ab98-49ecab31dcd1-002e3056 | 71ec8b14-7fad-4eb4-9524-47d24d297ec0 | None |  | 0 | Рабочий набор 1 | [6 empty] | Влж_Надвижная гильза для пресс-фитингов | [21 empty] | OST_PipeFitting | None | 377 | [106 empty] | Влж_Надвижная гильза для пресс-фитингов | [46 empty] | 0 | 3RzI8Zkin5pQkOIUoh7_o7 | [145 empty] | Влж_Надвижная гильза для пресс-фитингов | Влж_Надвижная гильза для пресс-фитингов | Влж_Надвижная гильза для пресс-фитингов | [18 empty] | Влж_Надвижная гильза для пресс-фитингов | [20 empty] | 1 | [22 empty] | Надвижная гильза для пресс-фитингов 20 | [60 empty] | 2021 | 1.0 |  |  | None | [90 empty] | 0.012 | [141 empty] | 20 | [228 empty] | 0 | 0zT0iVGBf0cwpE$qANKEUm | [381 empty] | 0 |  |  | Соединительные детали трубопроводов | ИС.ТС.2 | шт. |  | 1 | [48 empty] | None | Новая конструкция | 37248 | Level : Жильё_09_VK | 37248 | [35 empty] | 0 | [6 empty] | 3bf616f9-6b98-4a21-80ff-da1120c8f6d6 | [82 empty] | ПФ_Гильза |  | 0 | 0.1 | [122 empty] | 0.1
3027031 | Влж_Надвижная гильза для пресс-фитингов | OST_PipeFitting |  | Жильё_09_VK | TRUE | [7 empty] | dbf52223-bacc-45cd-ab98-49ecab31dcd1-002e3057 | 71ec8b14-7fad-4eb4-9524-47d24d297ec0 | None |  | 0 | Рабочий набор 1 | [6 empty] | Влж_Надвижная гильза для пресс-фитингов | [177 empty] | 0 | 3RzI8Zkin5pQkOIUoh7_o7 | [187 empty] | 1 | [22 empty] | Надвижная гильза для пресс-фитингов 20 | [64 empty] | None | [90 empty] | 0.012 | [141 empty] | 20 | [667 empty] | None | Новая конструкция | 37248 | Level : Жильё_09_VK | 37248 | [35 empty] | 0 | [6 empty] | 3bf616f9-6b98-4a21-80ff-da1120c8f6d6 | [84 empty] | 0 | 0.1
3027032 | Латунь | OST_PipeFitting | Латунь | Жильё_09_VK | TRUE |  |  | 3.2963e-05 | 1.5708e-06 |  |  | Латунь | dbf52223-bacc-45cd-ab98-49ecab31dcd1-002e3058 | 71ec8b14-7fad-4eb4-9524-47d24d297ec0 | None |  | 0 | Рабочий набор 1 | [6 empty] | ADSK_Пресс-фитинг ПЭ_Угольник | [21 empty] | OST_PipeFitting | None | 376 | [106 empty] | Латунь | [46 empty] | 0 | 3RzI8Zkin5pQkOIUoh7_o9 | [122 empty] | Domestic Cold Water | [22 empty] | ADSK_Пресс-фитинг ПЭ_Угольник | Латунь | Латунь | [18 empty] | Латунь | [20 empty] | 1 | [6 empty] | Category=[-2000700]; Color=2338280; Comments=""; Cost=0.000000000000000; Description=""; Design Option=[-1]; Edited by=""; Export to IFC As=""; Export to IFC=0; Glow=0; IFC Predefined Type=""; IfcGUID=1Zv83obP51SAWtfYRg9D9L; Keynote=""; Manufacturer=""; Mark=""; Model=""; Name=ADSK_Предупреждение; Shininess=64; Smoothness=50; Transparency=0; URL=""; Workset=10 | [15 empty] | Угольник напресовочный 20x90° | [60 empty] | 2021 | 1.0 |  |  | None | [67 empty] | Category=[-2000700]; Color=6076900; Comments=""; Cost=0.000000000000000; Description=""; Design Option=[-1]; Edited by=""; Export to IFC As=""; Export to IFC=0; Glow=0; IFC Predefined Type=""; IfcGUID=0zT0iVGBf0cwpE$qANKEts; Keynote=""; Manufacturer=""; Mark=""; Model=""; Name=Латунь; Shininess=64; Smoothness=50; Transparency=0; URL=""; Workset=10 | [22 empty] | 0.019 |  | 43 |  |  |  | 28 |  | 25 | [9 empty] | 90 | [123 empty] | 20 | [228 empty] | 0 | 0zT0iVGBf0cwpE$qANKEVb | [130 empty] | 10 | [115 empty] | В1 79 | [11 empty] | 24 | [114 empty] | 28 | [7 empty] | 0 |  |  | Соединительные детали трубопроводов | ИС.ТС.2 | шт. |  | 1 | [45 empty] | Латунь |  |  | None | Новая конструкция | 2600 | Level : Жильё_09_VK | 2600 | [32 empty] | TRUE | В1 | ⌀20 мм-⌀20 мм | 0 | ВК_В1 | 20 | 20 | FALSE | ⌀20-⌀20 | FALSE | 3bf616f9-6b98-4a21-80ff-da1120c8f6d6 |  | FALSE | [42 empty] | 26 |  |  | -90 | [34 empty] | ПФ_Угольник |  | 0 | 0 | [122 empty] | 0 | 64.5 | TRUE | 90
3027033 | Латунь | OST_PipeFitting |  | Жильё_09_VK | TRUE |  |  | 3.2963e-05 | 1.5708e-06 |  |  |  | dbf52223-bacc-45cd-ab98-49ecab31dcd1-002e3059 | 71ec8b14-7fad-4eb4-9524-47d24d297ec0 | None |  | 0 | Рабочий набор 1 | [6 empty] | ADSK_Пресс-фитинг ПЭ_Угольник | [177 empty] | 0 | 3RzI8Zkin5pQkOIUoh7_o9 | [122 empty] | Domestic Cold Water | [64 empty] | 1 | [22 empty] | Угольник напресовочный 20x90° | [64 empty] | None | [90 empty] | 0.019 |  | 43 |  |  |  | 28 |  | 25 | [9 empty] | 90 | [123 empty] | 20 | [360 empty] | 10 | [115 empty] | В1 79 | [11 empty] | 24 | [114 empty] | 28 | [63 empty] | None | Новая конструкция | 2600 | Level : Жильё_09_VK | 2600 | [33 empty] | В1 | ⌀20 мм-⌀20 мм | 0 | ВК_В1 | 20 | 20 | FALSE | ⌀20-⌀20 | FALSE | 3bf616f9-6b98-4a21-80ff-da1120c8f6d6 |  | FALSE | [42 empty] | 26 |  |  | -90 | [36 empty] | 0 | 0 | [123 empty] | 64.5 | TRUE | 90
3027034 | Влж_Надвижная гильза для пресс-фитингов | OST_PipeFitting | Влж_Надвижная гильза для пресс-фитингов | Жильё_09_VK | [7 empty] | Влж_Надвижная гильза для пресс-фитингов | dbf52223-bacc-45cd-ab98-49ecab31dcd1-002e305a | 71ec8b14-7fad-4eb4-9524-47d24d297ec0 | None |  | 0 | Рабочий набор 1 | [6 empty] | Влж_Надвижная гильза для пресс-фитингов | [21 empty] | OST_PipeFitting | None | 377 | [106 empty] | Влж_Надвижная гильза для пресс-фитингов | [46 empty] | 0 | 3RzI8Zkin5pQkOIUoh7_oB | [145 empty] | Влж_Надвижная гильза для пресс-фитингов | Влж_Надвижная гильза для пресс-фитингов | Влж_Надвижная гильза для пресс-фитингов | [18 empty] | Влж_Надвижная гильза для пресс-фитингов | [20 empty] | 1 | [22 empty] | Надвижная гильза для пресс-фитингов 20 | [60 empty] | 2021 | 1.0 |  |  | None | [90 empty] | 0.012 | [141 empty] | 20 | [228 empty] | 0 | 0zT0iVGBf0cwpE$qANKEUm | [381 empty] | 0 |  |  | Соединительные детали трубопроводов | ИС.ТС.2 | шт. |  | 1 | [48 empty] | None | Новая конструкция | 2600 | Level : Жильё_09_VK | 2600 | [35 empty] | 0 | [6 empty] | 3bf616f9-6b98-4a21-80ff-da1120c8f6d6 | [82 empty] | ПФ_Гильза |  | 0 | 0.1 | [122 empty] | 0.1
3027035 | Влж_Надвижная гильза для пресс-фитингов | OST_PipeFitting |  | Жильё_09_VK | TRUE | [7 empty] | dbf52223-bacc-45cd-ab98-49ecab31dcd1-002e305b | 71ec8b14-7fad-4eb4-9524-47d24d297ec0 | None |  | 0 | Рабочий набор 1 | [6 empty] | Влж_Надвижная гильза для пресс-фитингов | [177 empty] | 0 | 3RzI8Zkin5pQkOIUoh7_oB | [187 empty] | 1 | [22 empty] | Надвижная гильза для пресс-фитингов 20 | [64 empty] | None | [90 empty] | 0.012 | [141 empty] | 20 | [667 empty] | None | Новая конструкция | 2600 | Level : Жильё_09_VK | 2600 | [35 empty] | 0 | [6 empty] | 3bf616f9-6b98-4a21-80ff-da1120c8f6d6 | [84 empty] | 0 | 0.1
3027036 | Влж_Надвижная гильза для пресс-фитингов | OST_PipeFitting | Влж_Надвижная гильза для пресс-фитингов | Жильё_09_VK | [7 empty] | Влж_Надвижная гильза для пресс-фитингов | dbf52223-bacc-45cd-ab98-49ecab31dcd1-002e305c | 71ec8b14-7fad-4eb4-9524-47d24d297ec0 | None |  | 0 | Рабочий набор 1 | [6 empty] | Влж_Надвижная гильза для пресс-фитингов | [21 empty] | OST_PipeFitting | None | 377 | [106 empty] | Влж_Надвижная гильза для пресс-фитингов | [46 empty] | 0 | 3RzI8Zkin5pQkOIUoh7_oD | [145 empty] | Влж_Надвижная гильза для пресс-фитингов | Влж_Надвижная гильза для пресс-фитингов | Влж_Надвижная гильза для пресс-фитингов | [18 empty] | Влж_Надвижная гильза для пресс-фитингов | [20 empty] | 1 | [22 empty] | Надвижная гильза для пресс-фитингов 20 | [60 empty] | 2021 | 1.0 |  |  | None | [90 empty] | 0.012 | [141 empty] | 20 | [228 empty] | 0 | 0zT0iVGBf0cwpE$qANKEUm | [381 empty] | 0 |  |  | Соединительные детали трубопроводов | ИС.ТС.2 | шт. |  | 1 | [48 empty] | None | Новая конструкция | 71600 | Level : Жильё_09_VK | 71600 | [35 empty] | 0 | [6 empty] | 3bf616f9-6b98-4a21-80ff-da1120c8f6d6 | [82 empty] | ПФ_Гильза |  | 0 | 0.1 | [122 empty] | 0.1
3027037 | Влж_Надвижная гильза для пресс-фитингов | OST_PipeFitting |  | Жильё_09_VK | TRUE | [7 empty] | dbf52223-bacc-45cd-ab98-49ecab31dcd1-002e305d | 71ec8b14-7fad-4eb4-9524-47d24d297ec0 | None |  | 0 | Рабочий набор 1 | [6 empty] | Влж_Надвижная гильза для пресс-фитингов | [177 empty] | 0 | 3RzI8Zkin5pQkOIUoh7_oD | [187 empty] | 1 | [22 empty] | Надвижная гильза для пресс-фитингов 20 | [64 empty] | None | [90 empty] | 0.012 | [141 empty] | 20 | [667 empty] | None | Новая конструкция | 71600 | Level : Жильё_09_VK | 71600 | [35 empty] | 0 | [6 empty] | 3bf616f9-6b98-4a21-80ff-da1120c8f6d6 | [84 empty] | 0 | 0.1
3027038 | ADSK_Полиэтилен сшитый | OST_PipeCurves | ADSK_Полиэтилен сшитый |  | TRUE |  |  |  | 0.0079987 | 127.3033 |  | ADSK_Полиэтилен сшитый | dbf52223-bacc-45cd-ab98-49ecab31dcd1-002e305e | 71ec8b14-7fad-4eb4-9524-47d24d297ec0 | None |  | 0 | Рабочий набор 1 | [6 empty] | Pipe Types | [21 empty] | OST_PipeCurves | None | 74 | [53 empty] | Полиэтилен PE-X | [52 empty] | ADSK_Полиэтилен сшитый | [46 empty] | 0 | 3RzI8Zkin5pQkOIUoh7_oF | 0.0015 | [121 empty] | Domestic Cold Water | [22 empty] | Pipe Types | ADSK_Полиэтилен сшитый | ADSK_Полиэтилен сшитый | [18 empty] | ADSK_Полиэтилен сшитый | [570 empty] | 0 | 32TXTRZJnCQxi6X$BRJljG | [17 empty] | Жильё_09_VK | [228 empty] | В1 79 | [136 empty] | Труба из сшитого полиэтилена | Трубы | ИС.ТС.1 | м | [50 empty] | None | Новая конструкция | [36 empty] | В1 | ⌀20 мм | 0 | ВК_В1 |  |  |  | ⌀20 | [6 empty] | Днар х Стенка | 2590 | 2610 | 2.8 | 2592.8 | 2592.8 | 2607.2 | 2607.2 | 2590 | 2610 | 2590 | 2610 | 2610 | 2590 | 0 | для многослойных труб с пресс-фитингами | Generic | Полиэтилен PE-X - Сшитый многослойный | 20 | 33942.8 | 0 | 20 | 0 | 14.4 | 0 | 0.00010417 | 0 | 0 | 0 | 0 | 0 | Сшитый многослойный | 2600 | 81 | 0 | 0 | 2600 | 2600 | 0 | [100 empty] | 0
3027039 | ADSK_Полиэтилен сшитый | OST_PipeCurves |  |  | TRUE |  |  |  | 0.0079987 | 127.3033 |  |  | dbf52223-bacc-45cd-ab98-49ecab31dcd1-002e305f | 71ec8b14-7fad-4eb4-9524-47d24d297ec0 | None |  | 0 | Рабочий набор 1 | [6 empty] | Pipe Types | [77 empty] | Полиэтилен PE-X | [99 empty] | 0 | 3RzI8Zkin5pQkOIUoh7_oF | 0.0015 | [121 empty] | Domestic Cold Water | [633 empty] | Жильё_09_VK | [228 empty] | В1 79 | [190 empty] | None | Новая конструкция | [36 empty] | В1 | ⌀20 мм | 0 | ВК_В1 |  |  |  | ⌀20 | [7 empty] | 2590 | 2610 | 2.8 | 2592.8 | 2592.8 | 2607.2 | 2607.2 | [6 empty] | 0 | для многослойных труб с пресс-фитингами | Generic | Полиэтилен PE-X - Сшитый многослойный | 20 | 33942.8 | 0 | 20 | 0 | 14.4 | 0 | 0.00010417 | 0 |  | 0 | 0 | 0 | Сшитый многослойный | 2600 |  | 0 | 0 |  |  | 0 | [100 empty] | 0
3027040 | ADSK_Полиэтилен сшитый | OST_PipeCurves | ADSK_Полиэтилен сшитый |  | TRUE |  |  |  | 0.0027018 | 43 |  | ADSK_Полиэтилен сшитый | dbf52223-bacc-45cd-ab98-49ecab31dcd1-002e3060 | 71ec8b14-7fad-4eb4-9524-47d24d297ec0 | None |  | 0 | Рабочий набор 1 | [6 empty] | Pipe Types | [21 empty] | OST_PipeCurves | None | 74 | [53 empty] | Полиэтилен PE-X | [52 empty] | ADSK_Полиэтилен сшитый | [46 empty] | 0 | 3RzI8Zkin5pQkOIUoh7_on | 0.0015 | [121 empty] | Domestic Cold Water | [22 empty] | Pipe Types | ADSK_Полиэтилен сшитый | ADSK_Полиэтилен сшитый | [18 empty] | ADSK_Полиэтилен сшитый | [570 empty] | 0 | 32TXTRZJnCQxi6X$BRJljG | [17 empty] | Жильё_09_VK | [228 empty] | В1 79 | [136 empty] | Труба из сшитого полиэтилена | Трубы | ИС.ТС.1 | м | [50 empty] | None | Новая конструкция | [36 empty] | В1 | ⌀20 мм | 0 | ВК_В1 |  |  |  | ⌀20 | [6 empty] | Днар х Стенка | 2590 | 2610 | 2.8 | 2592.8 | 2592.8 | 2607.2 | 2607.2 | 2590 | 2610 | 2590 | 2610 | 2610 | 2590 | 0 | для многослойных труб с пресс-фитингами | Generic | Полиэтилен PE-X - Сшитый многослойный | 20 | 33942.8 | 0 | 20 | 0 | 14.4 | 0 | 0.00010417 | 0 | 0 | 0 | 0 | 0 | Сшитый многослойный | 2600 | 82 | 0 | 0 | 2600 | 2600 | 0 | [100 empty] | 0
3027041 | ADSK_Полиэтилен сшитый | OST_PipeCurves |  |  | TRUE |  |  |  | 0.0027018 | 43 |  |  | dbf52223-bacc-45cd-ab98-49ecab31dcd1-002e3061 | 71ec8b14-7fad-4eb4-9524-47d24d297ec0 | None |  | 0 | Рабочий набор 1 | [6 empty] | Pipe Types | [77 empty] | Полиэтилен PE-X | [99 empty] | 0 | 3RzI8Zkin5pQkOIUoh7_on | 0.0015 | [121 empty] | Domestic Cold Water | [633 empty] | Жильё_09_VK | [228 empty] | В1 79 | [190 empty] | None | Новая конструкция | [36 empty] | В1 | ⌀20 мм | 0 | ВК_В1 |  |  |  | ⌀20 | [7 empty] | 2590 | 2610 | 2.8 | 2592.8 | 2592.8 | 2607.2 | 2607.2 | [6 empty] | 0 | для многослойных труб с пресс-фитингами | Generic | Полиэтилен PE-X - Сшитый многослойный | 20 | 33942.8 | 0 | 20 | 0 | 14.4 | 0 | 0.00010417 | 0 |  | 0 | 0 | 0 | Сшитый многослойный | 2600 |  | 0 | 0 |  |  | 0 | [100 empty] | 0
3027042 | Пластик черный | OST_PipeFitting | Пластик черный | Жильё_09_VK | TRUE |  |  | 3.6489e-05 | 1.5708e-06 |  |  | Пластик черный | dbf52223-bacc-45cd-ab98-49ecab31dcd1-002e3062 | 71ec8b14-7fad-4eb4-9524-47d24d297ec0 | None |  | 0 | Рабочий набор 1 | [6 empty] | ADSK_Пресс-фитинг ПЭ_Тройник | [21 empty] | OST_PipeFitting | None | 445 | [106 empty] | Пластик черный | [46 empty] | 0 | 3RzI8Zkin5pQkOIUoh7_op | [122 empty] | Domestic Cold Water | [22 empty] | ADSK_Пресс-фитинг ПЭ_Тройник | Пластик черный | Пластик черный | [18 empty] | Пластик черный | [20 empty] | 1 | [6 empty] | Category=[-2000700]; Color=2338280; Comments=""; Cost=0.000000000000000; Description=""; Design Option=[-1]; Edited by=""; Export to IFC As=""; Export to IFC=0; Glow=0; IFC Predefined Type=""; IfcGUID=1Zv83obP51SAWtfYRg9D9L; Keynote=""; Manufacturer=""; Mark=""; Model=""; Name=ADSK_Предупреждение; Shininess=64; Smoothness=50; Transparency=0; URL=""; Workset=10 | [15 empty] | Тройник напресовочный равнопроходной 20 | [60 empty] | 2021 | 1.0.1 |  |  | None | [60 empty] | Category=[-2000700]; Color=3684408; Comments=""; Cost=0.000000000000000; Description=""; Design Option=[-1]; Edited by=""; Export to IFC As=""; Export to IFC=0; Glow=0; IFC Predefined Type=""; IfcGUID=32TXTRZJnCQxi6X$BRJiYe; Keynote=""; Manufacturer=""; Mark=""; Model=""; Name=Пластик черный; Shininess=64; Smoothness=50; Transparency=0; URL=""; Workset=10 | [29 empty] | 0.025 | [5 empty] | 20 | 20 | 39 | 43 | 20 | [7 empty] | 90 | [119 empty] | 28 |  |  | 28 | [38 empty] | 10 | 10 |  | 39 | [187 empty] | 0 | 0zT0iVGBf0cwpE$qANKHx$ | [143 empty] | 10 | [102 empty] | В1 79 | [11 empty] | 21 |  | 21 | 26 | [10 empty] | 24 |  | 20 | [106 empty] | 0 |  |  | Соединительные детали трубопроводов | ИС.ТС.2 | шт. |  | 1 | [45 empty] | Пластик черный |  |  | None | Новая конструкция | 2600 | Level : Жильё_09_VK | 2600 | [32 empty] | TRUE | В1 | ⌀20 мм-⌀20 мм-⌀20 мм | 0 | ВК_В1 | 20 | 20 | FALSE | ⌀20-⌀20-⌀20 | FALSE | 3bf616f9-6b98-4a21-80ff-da1120c8f6d6 |  | FALSE | [80 empty] | ПФ_Тройник |  | 0 | 0 | [122 empty] | 0 | 78 | TRUE | [19 empty] | 28 | 18 | 17 | 18
3027043 | ADSK_Полиэтилен сшитый | OST_PipeCurves | ADSK_Полиэтилен сшитый |  | TRUE |  |  |  | 0.024077 | 383.1967 |  | ADSK_Полиэтилен сшитый | dbf52223-bacc-45cd-ab98-49ecab31dcd1-002e3063 | 71ec8b14-7fad-4eb4-9524-47d24d297ec0 | None |  | 0 | Рабочий набор 1 | [6 empty] | Pipe Types | [21 empty] | OST_PipeCurves | None | 74 | [53 empty] | Полиэтилен PE-X | [52 empty] | ADSK_Полиэтилен сшитый | [46 empty] | 0 | 3RzI8Zkin5pQkOIUoh7_oo | 0.0015 | [121 empty] | Domestic Cold Water | [22 empty] | Pipe Types | ADSK_Полиэтилен сшитый | ADSK_Полиэтилен сшитый | [18 empty] | ADSK_Полиэтилен сшитый | [570 empty] | 0 | 32TXTRZJnCQxi6X$BRJljG | [17 empty] | Жильё_09_VK | [228 empty] | В1 79 | [136 empty] | Труба из сшитого полиэтилена | Трубы | ИС.ТС.1 | м | [50 empty] | None | Новая конструкция | [36 empty] | В1 | ⌀20 мм | 0 | ВК_В1 |  |  |  | ⌀20 | [6 empty] | Днар х Стенка | 2590 | 2610 | 2.8 | 2592.8 | 2592.8 | 2607.2 | 2607.2 | 2590 | 2610 | 2590 | 2610 | 2610 | 2590 | 0 | для многослойных труб с пресс-фитингами | Generic | Полиэтилен PE-X - Сшитый многослойный | 20 | 33942.8 | 0 | 20 | 0 | 14.4 | 0 | 0.00010417 | 0 | 0 | 0 | 0 | 0 | Сшитый многослойный | 2600 | 80 | 0 | 0 | 2600 | 2600 | 0 | [100 empty] | 0
3027044 | ADSK_Полиэтилен сшитый | OST_PipeCurves |  |  | TRUE |  |  |  | 0.024077 | 383.1967 |  |  | dbf52223-bacc-45cd-ab98-49ecab31dcd1-002e3064 | 71ec8b14-7fad-4eb4-9524-47d24d297ec0 | None |  | 0 | Рабочий набор 1 | [6 empty] | Pipe Types | [77 empty] | Полиэтилен PE-X | [99 empty] | 0 | 3RzI8Zkin5pQkOIUoh7_oo | 0.0015 | [121 empty] | Domestic Cold Water | [633 empty] | Жильё_09_VK | [228 empty] | В1 79 | [190 empty] | None | Новая конструкция | [36 empty] | В1 | ⌀20 мм | 0 | ВК_В1 |  |  |  | ⌀20 | [7 empty] | 2590 | 2610 | 2.8 | 2592.8 | 2592.8 | 2607.2 | 2607.2 | [6 empty] | 0 | для многослойных труб с пресс-фитингами | Generic | Полиэтилен PE-X - Сшитый многослойный | 20 | 33942.8 | 0 | 20 | 0 | 14.4 | 0 | 0.00010417 | 0 |  | 0 | 0 | 0 | Сшитый многослойный | 2600 |  | 0 | 0 |  |  | 0 | [100 empty] | 0
3027045 | Пластик черный | OST_PipeFitting |  | Жильё_09_VK | TRUE |  |  | 3.6489e-05 | 1.5708e-06 |  |  |  | dbf52223-bacc-45cd-ab98-49ecab31dcd1-002e3065 | 71ec8b14-7fad-4eb4-9524-47d24d297ec0 | None |  | 0 | Рабочий набор 1 | [6 empty] | ADSK_Пресс-фитинг ПЭ_Тройник | [177 empty] | 0 | 3RzI8Zkin5pQkOIUoh7_op | [122 empty] | Domestic Cold Water | [64 empty] | 1 | [22 empty] | Тройник напресовочный равнопроходной 20 | [64 empty] | None | [90 empty] | 0.025 | [5 empty] | 20 | 20 | 39 | 43 | 20 | [7 empty] | 90 | [119 empty] | 28 |  |  | 28 | [38 empty] | 10 | 10 |  | 39 | [332 empty] | 10 | [102 empty] | В1 79 | [11 empty] | 21 |  | 21 | 26 | [10 empty] | 24 |  | 20 | [162 empty] | None | Новая конструкция | 2600 | Level : Жильё_09_VK | 2600 | [33 empty] | В1 | ⌀20 мм-⌀20 мм-⌀20 мм | 0 | ВК_В1 | 20 | 20 | FALSE | ⌀20-⌀20-⌀20 | FALSE | 3bf616f9-6b98-4a21-80ff-da1120c8f6d6 |  | FALSE | [82 empty] | 0 | 0 | [123 empty] | 78 | TRUE | [19 empty] | 28 | 18 | 17 | 18
3027046 | Влж_Надвижная гильза для пресс-фитингов | OST_PipeFitting | Влж_Надвижная гильза для пресс-фитингов | Жильё_09_VK | [7 empty] | Влж_Надвижная гильза для пресс-фитингов | dbf52223-bacc-45cd-ab98-49ecab31dcd1-002e3066 | 71ec8b14-7fad-4eb4-9524-47d24d297ec0 | None |  | 0 | Рабочий набор 1 | [6 empty] | Влж_Надвижная гильза для пресс-фитингов | [21 empty] | OST_PipeFitting | None | 377 | [106 empty] | Влж_Надвижная гильза для пресс-фитингов | [46 empty] | 0 | 3RzI8Zkin5pQkOIUoh7_ot | [145 empty] | Влж_Надвижная гильза для пресс-фитингов | Влж_Надвижная гильза для пресс-фитингов | Влж_Надвижная гильза для пресс-фитингов | [18 empty] | Влж_Надвижная гильза для пресс-фитингов | [20 empty] | 1 | [22 empty] | Надвижная гильза для пресс-фитингов 20 | [60 empty] | 2021 | 1.0 |  |  | None | [90 empty] | 0.012 | [141 empty] | 20 | [228 empty] | 0 | 0zT0iVGBf0cwpE$qANKEUm | [381 empty] | 0 |  |  | Соединительные детали трубопроводов | ИС.ТС.2 | шт. |  | 1 | [48 empty] | None | Новая конструкция | 2600 | Level : Жильё_09_VK | 2600 | [35 empty] | 0 | [6 empty] | 3bf616f9-6b98-4a21-80ff-da1120c8f6d6 | [82 empty] | ПФ_Гильза |  | 0 | 0.1 | [122 empty] | 0.1
3027047 | Влж_Надвижная гильза для пресс-фитингов | OST_PipeFitting |  | Жильё_09_VK | TRUE | [7 empty] | dbf52223-bacc-45cd-ab98-49ecab31dcd1-002e3067 | 71ec8b14-7fad-4eb4-9524-47d24d297ec0 | None |  | 0 | Рабочий набор 1 | [6 empty] | Влж_Надвижная гильза для пресс-фитингов | [177 empty] | 0 | 3RzI8Zkin5pQkOIUoh7_ot | [187 empty] | 1 | [22 empty] | Надвижная гильза для пресс-фитингов 20 | [64 empty] | None | [90 empty] | 0.012 | [141 empty] | 20 | [667 empty] | None | Новая конструкция | 2600 | Level : Жильё_09_VK | 2600 | [35 empty] | 0 | [6 empty] | 3bf616f9-6b98-4a21-80ff-da1120c8f6d6 | [84 empty] | 0 | 0.1
3027048 | Влж_Надвижная гильза для пресс-фитингов | OST_PipeFitting | Влж_Надвижная гильза для пресс-фитингов | Жильё_09_VK | [7 empty] | Влж_Надвижная гильза для пресс-фитингов | dbf52223-bacc-45cd-ab98-49ecab31dcd1-002e3068 | 71ec8b14-7fad-4eb4-9524-47d24d297ec0 | None |  | 0 | Рабочий набор 1 | [6 empty] | Влж_Надвижная гильза для пресс-фитингов | [21 empty] | OST_PipeFitting | None | 377 | [106 empty] | Влж_Надвижная гильза для пресс-фитингов | [46 empty] | 0 | 3RzI8Zkin5pQkOIUoh7_ov | [145 empty] | Влж_Надвижная гильза для пресс-фитингов | Влж_Надвижная гильза для пресс-фитингов | Влж_Надвижная гильза для пресс-фитингов | [18 empty] | Влж_Надвижная гильза для пресс-фитингов | [20 empty] | 1 | [22 empty] | Надвижная гильза для пресс-фитингов 20 | [60 empty] | 2021 | 1.0 |  |  | None | [90 empty] | 0.012 | [141 empty] | 20 | [228 empty] | 0 | 0zT0iVGBf0cwpE$qANKEUm | [381 empty] | 0 |  |  | Соединительные детали трубопроводов | ИС.ТС.2 | шт. |  | 1 | [48 empty] | None | Новая конструкция | 2600 | Level : Жильё_09_VK | 2600 | [35 empty] | 0 | [6 empty] | 3bf616f9-6b98-4a21-80ff-da1120c8f6d6 | [82 empty] | ПФ_Гильза |  | 0 | 0.1 | [122 empty] | 0.1
3027049 | Влж_Надвижная гильза для пресс-фитингов | OST_PipeFitting |  | Жильё_09_VK | TRUE | [7 empty] | dbf52223-bacc-45cd-ab98-49ecab31dcd1-002e3069 | 71ec8b14-7fad-4eb4-9524-47d24d297ec0 | None |  | 0 | Рабочий набор 1 | [6 empty] | Влж_Надвижная гильза для пресс-фитингов | [177 empty] | 0 | 3RzI8Zkin5pQkOIUoh7_ov | [187 empty] | 1 | [22 empty] | Надвижная гильза для пресс-фитингов 20 | [64 empty] | None | [90 empty] | 0.012 | [141 empty] | 20 | [667 empty] | None | Новая конструкция | 2600 | Level : Жильё_09_VK | 2600 | [35 empty] | 0 | [6 empty] | 3bf616f9-6b98-4a21-80ff-da1120c8f6d6 | [84 empty] | 0 | 0.1
3027050 | Влж_Надвижная гильза для пресс-фитингов | OST_PipeFitting | Влж_Надвижная гильза для пресс-фитингов | Жильё_09_VK | [7 empty] | Влж_Надвижная гильза для пресс-фитингов | dbf52223-bacc-45cd-ab98-49ecab31dcd1-002e306a | 71ec8b14-7fad-4eb4-9524-47d24d297ec0 | None |  | 0 | Рабочий набор 1 | [6 empty] | Влж_Надвижная гильза для пресс-фитингов | [21 empty] | OST_PipeFitting | None | 377 | [106 empty] | Влж_Надвижная гильза для пресс-фитингов | [46 empty] | 0 | 3RzI8Zkin5pQkOIUoh7_ox | [145 empty] | Влж_Надвижная гильза для пресс-фитингов | Влж_Надвижная гильза для пресс-фитингов | Влж_Надвижная гильза для пресс-фитингов | [18 empty] | Влж_Надвижная гильза для пресс-фитингов | [20 empty] | 1 | [22 empty] | Надвижная гильза для пресс-фитингов 20 | [60 empty] | 2021 | 1.0 |  |  | None | [90 empty] | 0.012 | [141 empty] | 20 | [228 empty] | 0 | 0zT0iVGBf0cwpE$qANKEUm | [381 empty] | 0 |  |  | Соединительные детали трубопроводов | ИС.ТС.2 | шт. |  | 1 | [48 empty] | None | Новая конструкция | 2600 | Level : Жильё_09_VK | 2600 | [35 empty] | 0 | [6 empty] | 3bf616f9-6b98-4a21-80ff-da1120c8f6d6 | [82 empty] | ПФ_Гильза |  | 0 | 0.1 | [122 empty] | 0.1
3027051 | Влж_Надвижная гильза для пресс-фитингов | OST_PipeFitting |  | Жильё_09_VK | TRUE | [7 empty] | dbf52223-bacc-45cd-ab98-49ecab31dcd1-002e306b | 71ec8b14-7fad-4eb4-9524-47d24d297ec0 | None |  | 0 | Рабочий набор 1 | [6 empty] | Влж_Надвижная гильза для пресс-фитингов | [177 empty] | 0 | 3RzI8Zkin5pQkOIUoh7_ox | [187 empty] | 1 | [22 empty] | Надвижная гильза для пресс-фитингов 20 | [64 empty] | None | [90 empty] | 0.012 | [141 empty] | 20 | [667 empty] | None | Новая конструкция | 2600 | Level : Жильё_09_VK | 2600 | [35 empty] | 0 | [6 empty] | 3bf616f9-6b98-4a21-80ff-da1120c8f6d6 | [84 empty] | 0 | 0.1